## OVL Rijswijk
Straat | Buurt | Gemeente | Wijk | X | Y | Lichtmastnummer | Status | LichtmastID | ObjectType | Type Mastsysteem | Aansluitvermogen | Mast hoogte | MastFabrikant | Doorsnede | Topdiameter | Hoek | Mastsysteem | Materiaal Mast | Kleur Mast | Bouwjaar Mast | Montage mast | Schilderdatum | Nieuwe Schilderdatum | Armatuur | Aantal armaturen | ArmatuurFabrikant | Bouwjaar Armatuur | Montage Armatuur | Lamp | Montage lamp | Brandtduur lamp | Vervangingsdatum | Dimprogramma | Vermogen lamp | Schakelprogramma | Kleur Lamp | VSA | Kleur Armatuur | Materiaalnummer VSA | Gisib_ID | Match met Gisib/BGT
Abeelstraat | Bomenbuurt | Rijswijk | Wijk 02 | 83138.485 | 451724.481 | 1 | In Bedrijf | 1445296 | Straatverlichting | Masten | 24 | 4 | 0 | 0 | 0 |  | Lph 4,0m verzinkt con. D60 K4 |  | 9005 diepzwart | 2000 | 2000-04-01 |  |  | Type 2000 DN 1x PLL 24W D60 inductief |  |  | 2000 | 2000-04-01 | PLL outdoor 24W kleur 830 | 2020-06-01 | 20000 | [8 empty] | 293037 | Goed (<1,5m)
Abraham Lincolnlaan | Presidentenbuurt | Rijswijk | Wijk 05 | 80486.241 | 450553.131 | 1 | In Bedrijf | 1445300 | Straatverlichting | Masten | 44 | 6 | 0 | 0 | 0 |  | Lph 6,0m verzinkt cil.con UE L=730 D60 |  | 9005 diepzwart | 2009 | 2009-06-19 | 2014-05-01 | 2021-05-01 | FGS 224 HF 1x PLL 36W |  |  | 2004 | 2004-03-29 | PLL 36W kleur 830 | 2020-06-01 | 20000 |  |  | 44 | Nacht: fotocel in / uit | 830 | VSA PLL / TL 36-40W INDUCTIEF Philips |  |  | 292365 | Goed (<1,5m)
Acacialaan | Bomenbuurt | Rijswijk | Wijk 02 | 83220.606 | 452075.046 | 1 | In Bedrijf | 1445309 | Straatverlichting | Masten | 60 | 8 | 0 | 0 | 0 |  | Lph 8,0m staal cil.con. UE 730mm D60 |  | 9005 diepzwart | 2007 | 2007-11-26 | 2014-05-01 | 2021-05-01 | ARM SGS 253 OCFG + 1X CPO-T 60W. RAL 7035 |  |  | 2007 | 2007-11-26 | CPO-T 60W white / 728 PGZ12 | 2020-06-01 | 15000 |  |  | 60 | Nacht: fotocel in / uit | 0 |  |  |  | 292415 | Goed (<1,5m)
Admiraal Helfrichsingel | Muziekbuurt | Rijswijk | Wijk 07 | 81637.363 | 449919.6 | 1 | In Bedrijf | 1445315 | Straatverlichting | Masten | 0 | 8 | 0 | 168 | 60 |  | LM ST 8,0 CO DU730/0,2 T60 ET Z V | STAAL | 9005 diepzwart | 2014 | 2014-05-01 | 2014-05-01 | 2021-05-01 | BGP322 64 73W 740 CW 7800LM GRIJS DD |  | Philips | 2014 | 2014-05-01 | LED | 2014-05-01 | 100000 |  |  | 0 | Nacht: fotocel in / uit | 0 |  |  |  | 292415 | Goed (<1,5m)
Albert Schweitzerlaan | Stervoorde | Rijswijk | Wijk 06 | 81390.995 | 449134.964 | 1 | In Bedrijf | 1445358 | Straatverlichting | Masten | 55 | 6 | 0 | 0 | 0 |  | Lph 6,0m verzinkt VERZ UE D60 730mm |  | 9005 diepzwart | 2000 | 2000-10-01 | 2014-05-01 | 2021-05-01 | FRS 201 1x PLL 55W EVSA |  |  | 2000 | 2000-10-01 | PLL 55W kleur 830 | 2020-06-01 | 20000 |  |  | 55 | Nacht: fotocel in / uit | 0 | VSA HF PLL 55W Philips |  |  | 292018 | Goed (<1,5m)
Aletta Jacobsstraat | Stervoorde | Rijswijk | Wijk 06 | 81181.034 | 449028.581 | 1 | In Bedrijf | 1445371 | Straatverlichting | Masten | 36 | 6 | 0 | 0 | 0 |  | Lph 6,0m verzinkt VERZ UE D60 730mm |  | 9005 diepzwart | 2000 | 2000-10-01 | 2014-05-01 | 2021-05-01 | FRS 201 1x PLL 55W EVSA |  |  | 2004 | 2004-02-13 | LAMP OSR PLL 36W 830 2G11 4P DULUX L | 2020-06-01 | 20000 |  |  | 36 | Nacht: fotocel in / uit | 830 | VSA HF PLL HFP 136 PLL |  |  | 291737 | Goed (<1,5m)
Alexanderlaan | Leeuwendaal | Rijswijk | Wijk 01 | 83388.73 | 452595.083 | 1 | In Bedrijf | 1445431 | Straatverlichting | Masten | 55 | 3.5 | 0 | 0 | 0 |  | Lph 3,5m staal verj.paaltop D76 met laddersteun |  | 9005 diepzwart | 2000 | 2000-09-01 |  |  | K-LUX incl.kabel 1x ql 55W D76 RAL9005 |  |  | 2000 | 2000-09-01 | QL 55W kleur 830 | 2020-06-01 | 60000 |  |  | 55 | Nacht: fotocel in / uit | 0 | VSA HF-generator ql 55w Philips | 9005 DIEPZWART |  | 292677 | Goed (<1,5m)
Amperelaan | Broekpolder | Rijswijk | Wijk 09 | 83519.635 | 451514.149 | 1 | In Bedrijf | 1445436 | Straatverlichting | Masten | 55 | 8 | 0 | 0 | 0 |  | Lph 8,0m staal cil.con. UE 730mm D60 |  | 9005 diepzwart | 1989 | 1989-05-01 |  |  | ARM ALTRA-2 1XPLL 36W R7038 EVSA |  | Schreder | 2014 | 2014-05-01 | LAMP PH PLL 36W 830 2G11 4P | 2020-06-01 | 12000 |  |  | 55 | Nacht: fotocel in / uit | 0 |  |  |  | 291731 | Goed (<1,5m)
Anemoondreef | Strijp | Rijswijk | Wijk 05 | 80192.174 | 450396.24 | 1 | In Bedrijf | 1445438 | Straatverlichting | Masten | 28 | 4 | 0 | 0 | 0 |  | Lph 4,0m verzinkt con. D60 K4 |  | 9005 diepzwart | 1997 | 1997-09-01 |  |  | Saturnus 3s 1x PLT 26W VSA D60 RAL9005/9007 |  |  | 2000 | 1997-09-01 | PLT 26W 4P kleur 830 | 2020-06-01 | 12000 |  |  | 28 | Nacht: fotocel in / uit | 830 | VSA type HFP 126 PL-T/C | 9005 DIEPZWART |  | 291721 | Goed (<1,5m)
Anjelier |  | Rijswijk |  | 82125.997 | 448271.67 | 1 | In Bedrijf | 1881825 | Straatverlichting | Masten | 18 | 4 | 0 | 0 | 0 |  | PM ST 4,0 CO V TP 0953V |  | 9005 diepzwart | 2015 | 2015-01-15 |  |  | URBANSTAR LED 18-2S(Philips) |  |  | 2015 | 2015-01-15 | LED | 2015-01-15 | 100000 |  |  | 18 | Nacht: fotocel in / uit | 830 |  |  |  | 291721 | Goed (<1,5m)
Anna van Hogendorpstraat |  | Rijswijk | 6 | 82509.371 | 448201.548 | 1 | In Bedrijf | 0 | Straatverlichting | Masten | 0 | 0 | 0 | 0 | 0 |  | 4m mast PMF - RCR -BGL 4 M - TOP 60 Type K4 PT |  | 9005 diepzwart | 2015 | 2015-01-15 |  |  | BDS 100 PLED 36/830 1DGR RF C5k |  |  | 2015 | 2015-01-15 | LED | 2015-01-15 | 100000 |  |  | 0 |  | 0 |  |  |  | 291679 | Goed (<1,5m)
Asterdreef | Strijp | Rijswijk | Wijk 05 | 80169.773 | 450188.206 | 1 | In Bedrijf | 1445466 | Straatverlichting | Masten | 28 | 4 | 0 | 0 | 0 |  | Lph 4,0m verzinkt con. D60 K4 |  | 9005 diepzwart | 1997 | 1997-09-01 |  |  | Saturnus 3s 1x PLT 26W VSA D60 RAL9005/9007 |  |  | 1997 | 1997-09-01 | PLT 26W 4P kleur 830 | 2020-06-01 | 12000 |  |  | 28 | Nacht: fotocel in / uit | 830 | VSA type HFP 126 PL-T/C | 9005 DIEPZWART |  | 286939 | Goed (<1,5m)
B.H. Heldtlaan | Ministerbuurt | Rijswijk | Wijk 05 | 81074.901 | 450252.545 | 1 | In Bedrijf | 1445469 | Straatverlichting | Masten | 0 | 6 | 0 | 133 | 60 |  | LM ST 6,0 CO EU730 T60 ET Z V | STAAL | 9005 diepzwart | 2014 | 2014-05-01 |  |  | ARM ALTRA-2 1XPLL 36W R7038 EVSA |  | Schreder | 2014 | 2014-05-01 | LAMP PH PLL 36W 830 2G11 4P | 2020-06-01 | 20000 |  |  | 0 | Nacht: fotocel in / uit | 0 | VSA PLL / TL 36-40W INDUCTIEF Philips | 7038 AGAATGRIJS |  | 286928 | Goed (<1,5m)
Baaomgaard |  | Rijswijk | 6 | 82549.441 | 448054.559 | 1 | In Bedrijf | 0 | Straatverlichting | Masten | 0 | 0 | 0 | 0 | 0 |  | 4m mast enkele uithouder LM ST 4,0 CO EU |  | 9005 diepzwart | 2015 | 2015-01-15 |  |  | BDS 100 PLED 23/830 1DGR RF C5k |  |  | 2015 | 2015-01-15 | LED | 2015-01-15 | 100000 |  |  | 0 |  | 0 |  |  |  | 286900 | Goed (<1,5m)
Banjostraat | Muziekbuurt | Rijswijk | Wijk 07 | 81949.018 | 449925.771 | 1 | In Bedrijf | 1445477 | Straatverlichting | Masten | 0 | 6 | 0 | 133 | 60 |  | LM ST 6,0 CO EU730 T60 ET Z V | STAAL | 9005 diepzwart | 2014 | 2014-05-01 | 2014-05-01 | 2021-05-01 | ARM ALTRA-2 1XPLL 36W R7038 EVSA |  | Schreder | 2014 | 2014-05-01 | LAMP PH PLL 36W 830 2G11 4P | 2020-06-01 | 20000 |  |  | 0 | Nacht: fotocel in / uit | 0 | VSA PLL / TL 36-40W INDUCTIEF Philips | 7038 AGAATGRIJS |  | 286896 | Goed (<1,5m)
Beemdgrasstraat | Haantje | Rijswijk | Wijk 08 | 82735.961 | 448512.421 | 1 |  | 0 | Straatverlichting | Masten | 0 | 0 | 0 | 0 | 0 |  | 4m mast PMF- RCR-BGL 4m -Top 60 Type K4 PT |  | 9005 diepzwart | 2020 | 2020-01-01 |  |  | Urbanstar BDS100 Led 23-3S/830 DRW |  | Philips | 2020 | 2020-01-01 | LED | 2020-01-01 | 100000 |  |  | 0 |  | 0 |  |  |  | 286903 | Goed (<1,5m)
Beetslaan | Cromvliet | Rijswijk | Wijk 01 | 82975.461 | 452947.051 | 1 | In Bedrijf | 1445510 | Straatverlichting | Masten | 24 | 5 | 0 | 0 | 0 |  | Lph 5,0m verzinkt cil.con. UE D60 730mm |  | 9005 diepzwart | 1992 | 1992-11-01 | 2014-05-01 | 2021-05-01 | LIBRA 2565 PLL24W R9007 EVSA SNN+LOU |  | INDAL | 2014 | 2014-05-01 | LAMP PH PLL 24W 830 2G11 4P | 2020-06-01 | 20000 |  |  | 24 | Nacht: fotocel in / uit | 830 | VSA PLL / TL 36-40W INDUCTIEF Philips | 9007 GRIJS ALUMINIUM |  | 286904 | Goed (<1,5m)
Berkstraat | Bomenbuurt | Rijswijk | Wijk 02 | 83039.808 | 452242.288 | 1 | In Bedrijf | 1445531 | Straatverlichting | Masten | 100 | 10 | 0 | 168 | 60 |  | LM ST 10,0 CV EU1000/20/10 T60 V ET | STAAL | 9005 diepzwart | 2014 | 2014-05-01 | 2014-05-01 | 2021-05-01 | ARC 2680 1XSON-T 100W R9007 CON |  | INDAL | 2014 | 2014-05-01 | LAMP PH MST SON-T PIA PLUS 100W E40 | 2020-06-01 | 20000 |  |  | 100 | Nacht: fotocel in / uit | 220 |  |  |  | 286935 | Goed (<1,5m)
Bertha von Suttnerstraat | Stervoorde | Rijswijk | Wijk 06 | 81395.543 | 449808.341 | 1 | In Bedrijf | 1445534 | Straatverlichting | Masten | 55 | 6 | 0 | 0 | 0 |  | Lph 6,0m verzinkt VERZ UE D60 730mm |  | 9005 diepzwart | 2001 | 2001-03-01 | 2014-05-01 | 2021-05-01 | FRS 201 1x PLL 55W EVSA |  |  | 2001 | 2001-03-01 | PLL 55W kleur 830 | 2020-06-01 | 20000 |  |  | 55 | Nacht: fotocel in / uit | 0 | VSA HF PLL 55W Philips |  |  | 286905 | Goed (<1,5m)
Beuklaan | Bomenbuurt | Rijswijk | Wijk 02 | 83283.828 | 451834.856 | 1 | In Bedrijf | 1445542 | Straatverlichting | Masten | 24 | 5 | 0 | 0 | 0 |  | Lph 5,0m verzinkt cil.con. UE D60 730mm |  | 9005 diepzwart | 2000 | 2000-04-01 | 2014-05-01 | 2021-05-01 | LIBRA 2565 PLL24W R9007 EVSA SNN+LOU |  | INDAL | 2014 | 2014-05-01 | LAMP PH PLL 24W 830 2G11 4P | 2020-06-01 | 20000 |  |  | 24 | Nacht: fotocel in / uit | 830 | VSA HFP122 TL5C / PLL Philips | 9007 GRIJS ALUMINIUM |  | 286907 | Goed (<1,5m)
Bilderdijklaan | Cromvliet | Rijswijk | Wijk 01 | 82950.35 | 452763.153 | 1 | In Bedrijf | 1445546 | Straatverlichting | Masten | 24 | 5 | 0 | 0 | 0 |  | Lph 5,0m verzinkt cil.con. UE D60 730mm |  | 9005 diepzwart | 1992 | 1992-11-01 | 2014-05-01 | 2021-05-01 | LIBRA 2565 PLL24W R9007 EVSA SNN+LOU |  | INDAL | 2014 | 2014-05-01 | LAMP PH PLL 24W 830 2G11 4P | 2020-06-01 | 20000 |  |  | 24 | Nacht: fotocel in / uit | 830 | VSA PLL / TL 36-40W INDUCTIEF Philips | 9007 GRIJS ALUMINIUM |  | 286912 | Goed (<1,5m)
Blauwe Zegge |  | Rijswijk | 6 | 81887.08 | 448307.003 | 1 | In Bedrijf | 0 | Straatverlichting | Masten | 0 | 0 | 0 | 0 | 0 |  | 4m mast enkele uithouder LM ST 4,0 CO EU |  | 9005 diepzwart | 2015 | 2015-01-15 |  |  | BDS 100 PLED 36/830 1DGR RF C5k |  |  | 2015 | 2015-01-15 | LED | 2015-01-15 | 100000 |  |  | 0 |  | 0 |  |  |  | 286908 | Goed (<1,5m)
Blekerslaan | Oud-Rijswijk | Rijswijk | Wijk 02 | 82729.027 | 452534.455 | 1 | In Bedrijf | 1445566 | Straatverlichting | Masten | 0 | 6 | 0 | 133 | 60 |  | LM ST 6,0 CO EU730 T60 ET Z V | STAAL | 9005 diepzwart | 2014 | 2014-05-01 | 2014-05-01 | 2021-05-01 | ARM ALTRA-2 1XPLL 36W R7038 EVSA |  | Schreder | 2014 | 2014-05-01 | LAMP PH PLL 36W 830 2G11 4P | 2020-06-01 | 20000 |  |  | 0 | Nacht: fotocel in / uit | 0 | VSA SONI 70W Philips | 7038 AGAATGRIJS |  | 286913 | Goed (<1,5m)
Bogaardplein | Artiestenbuurt | Rijswijk | Wijk 04 | 81507.877 | 450152.276 | 1 | In Bedrijf | 1445575 | Straatverlichting | Masten | 76 | 3.5 | 0 | 0 | 0 |  | Mast tbv lichtzuil (algemeen) |  | 9005 diepzwart | 2004 | 2004-03-31 |  |  | Lichtzuil 6805900 hh 2x TLD 30W rvs 2k. |  |  | 2004 | 2004-03-31 | Led TL 14w 3000k 9000lm 2- stuks | 2020-03-01 | 100000 |  |  | 76 | Nacht: fotocel in / uit | 0 |  |  |  | 286920 | Goed (<1,5m)
Bordewijkstraat | Plaspoelpolder | Rijswijk | Wijk 08 | 83007.6 | 451027.504 | 1 | In Bedrijf | 1445627 | Straatverlichting | Masten | 80 | 8 | 0 | 0 | 0 |  | Lph 8,0m staal cil.con. UE 730mm D60 |  | 9005 diepzwart | 2003 | 2003-07-15 | 2014-05-01 | 2021-05-01 | SGS 253 CRGB OPTI-C 1x SON-T 70W RAL7035 |  |  | 2003 | 2003-07-15 | SON-T PIA PLUS 70W E27 | 2020-06-01 | 20000 |  |  | 80 | Nacht: fotocel in / uit | 0 | VSA SON(T) 70WE Philips | 7035 LICHTGRIJS |  | 286909 | Goed (<1,5m)
Bosgang | Muziekbuurt | Rijswijk | Wijk 07 | 82300.686 | 449850.561 | 1 | In Bedrijf | 1445636 | Straatverlichting | Masten | 61 | 6 | 0 | 0 | 0 |  | Lph 6,0m verzinkt VERZ UE D60 730mm |  | 9005 diepzwart | 1994 | 1994-09-01 |  |  | Type 2600 SRN 1x SON-T 50/70W VSA |  |  | 1994 | 1994-09-01 | SON-T PIA PLUS 50W E27 | 2020-06-01 | 20000 |  |  | 61 | Nacht: fotocel in / uit | 0 | VSA SON(T)E 50W Philips |  |  | 286910 | Goed (<1,5m)
Bous de Jongpark | Huis te Lande | Rijswijk | Wijk 03 | 81416.554 | 451222.669 | 1 | In Bedrijf | 1445646 | Straatverlichting | Masten | 24 | 0 | 0 | 0 | 0 |  | PM ST 4,0 CO V TP 0953V |  | 9005 diepzwart | 2014 | 2014-05-01 | 2014-05-01 | 2021-05-01 | Type 2000 DN 1x PLL 24W D60 inductief |  |  | 2001 | 2001-06-01 | LAMP OSR PLL 24W 830 2G11 4P DULUX L | 2020-06-01 | 20000 |  |  | 24 | Nacht: fotocel in / uit | 830 | HF-P 1 18-42 PL-T/C/L/TL5C EII 220-240V |  |  | 286921 | Goed (<1,5m)
Braillelaan | Broekpolder | Rijswijk | Wijk 09 | 83623.808 | 451373.732 | 1 | In Bedrijf | 1445662 | Straatverlichting | Masten | 31 | 8 | 0 | 0 | 0 |  | Lph 8,0m staal cil.con. UE 730mm D60 |  | 9005 diepzwart | 1989 | 1989-05-01 |  |  | ARM SGS 253 OCFG 1X SON-T 70W. RAL 7035 |  |  | 0 |  |  | 2020-06-01 | 12000 |  |  | 31 | Nacht: fotocel in / uit | 0 |  |  |  | 286915 | Goed (<1,5m)
Abraham Lincolnlaan | Presidentenbuurt | Rijswijk | Wijk 05 | 80469.773 | 450569.406 | 2 | In Bedrijf | 1445301 | Straatverlichting | Masten | 44 | 6 | 0 | 0 | 0 |  | Lph 6,0m verzinkt cil.con UE L=730 D60 |  | 9005 diepzwart | 2004 | 2004-03-29 | 2014-05-01 | 2021-05-01 | FGS 224 HF 1x PLL 36W |  |  | 2004 | 2004-03-29 | PLL 36W kleur 830 | 2020-06-01 | 20000 |  |  | 44 | Nacht: fotocel in / uit | 830 | VSA PLL / TL 36-40W INDUCTIEF Philips |  |  | 292041 | Goed (<1,5m)
Abraham Lincolnlaan | Presidentenbuurt | Rijswijk | Wijk 05 | 80470.149 | 450592.747 | 3 | In Bedrijf | 1445302 | Straatverlichting | Masten | 44 | 6 | 0 | 0 | 0 |  | Lph 6,0m verzinkt cil.con UE L=730 D60 |  | 9005 diepzwart | 2004 | 2004-03-29 | 2014-05-01 | 2021-05-01 | FGS 224 HF 1x PLL 36W |  |  | 2004 | 2004-03-29 | PLL 36W kleur 830 | 2020-06-01 | 20000 |  |  | 44 | Nacht: fotocel in / uit | 830 | VSA PLL / TL 36-40W INDUCTIEF Philips |  |  | 287421 | Goed (<1,5m)
Abraham Lincolnlaan | Presidentenbuurt | Rijswijk | Wijk 05 | 80454.053 | 450608.496 | 4 | In Bedrijf | 1445303 | Straatverlichting | Masten | 44 | 6 | 0 | 0 | 0 |  | Lph 6,0m verzinkt cil.con UE L=730 D60 |  | 9005 diepzwart | 2004 | 2004-03-29 | 2014-05-01 | 2021-05-01 | FGS 224 HF 1x PLL 36W |  |  | 2004 | 2004-03-29 | PLL 36W kleur 830 | 2020-06-01 | 20000 | - |  | 44 | Nacht: fotocel in / uit | 830 | VSA PLL / TL 36-40W INDUCTIEF Philips |  |  | 290219 | Goed (<1,5m)
Broekmolenweg | Vrijenban | Rijswijk | Wijk 09 | 83912.747 | 448937.155 | 1 | In Bedrijf | 1445705 | Straatverlichting | Masten | 99 | 10 | 0 | 0 | 0 |  | Lph 10,0m verzinkt verj. UE D89 1000mm D60 |  | 9005 diepzwart | 2008 | 2008-04-01 |  |  | Reclamebord 2-zijdig 80x80 |  |  | 2008 | 2008-04-01 | MASTER TLD 23W kleur 33 | 2020-06-01 | 12500 |  |  | 99 | Nacht: fotocel in / uit | 0 | VSA PH BTP40 LO5 |  |  | 286923 | Goed (<1,5m)
Broekslootkade | Cromvliet | Rijswijk | Wijk 01 | 82887.145 | 452903.127 | 1 | In Bedrijf | 1445729 | Straatverlichting | Masten | 24 | 5 | 0 | 0 | 0 |  | Lph 5,0m verzinkt cil.con. UE D60 730mm |  | 9005 diepzwart | 2010 | 2010-03-02 | 2014-05-01 | 2021-05-01 | LIBRA 2565 PLL24W R9007 EVSA SNN+LOU |  | INDAL | 2014 | 2014-05-01 | LAMP PH PLL 24W 830 2G11 4P | 2020-06-01 | 20000 |  |  | 24 | Nacht: fotocel in / uit | 830 | VSA HF PLL 36W Philips | 9007 GRIJS ALUMINIUM |  | 294018 | Goed (<1,5m)
Buitensingel |  | Rijswijk | 6 | 82122.578 | 448380.716 | 1 | In Bedrijf | 1881870 | Straatverlichting | Masten | 18 | 4 | 0 | 0 | 0 |  | PM ST 4,0 CO V TP 0953V |  | 9005 diepzwart | 2015 | 2015-01-15 |  |  | URBANSTAR LED 18-2S(Philips) |  |  | 2015 | 2015-01-15 | LED | 2015-01-15 | 100000 |  |  | 18 | Nacht: fotocel in / uit | 830 |  |  |  | 286799 | Goed (<1,5m)
Abraham Lincolnlaan | Presidentenbuurt | Rijswijk | Wijk 05 | 80455.2 | 450630.389 | 5 | In Bedrijf | 1445304 | Straatverlichting | Masten | 44 | 6 | 0 | 0 | 0 |  | Lph 6,0m verzinkt cil.con UE L=730 D60 |  | 9005 diepzwart | 2004 | 2004-03-29 | 2014-05-01 | 2021-05-01 | FGS 224 HF 1x PLL 36W |  |  | 2004 | 2004-03-29 | PLL 36W kleur 830 | 2020-06-01 | 20000 |  |  | 44 | Nacht: fotocel in / uit | 830 | VSA PLL / TL 36-40W INDUCTIEF Philips |  |  | 289837 | Goed (<1,5m)
Burgemeester Cochiuslaan | Hoekpolder | Rijswijk | Wijk 06 | 81330.026 | 448846.66 | 1 | In Bedrijf | 1445802 | Straatverlichting | Masten | 28 | 4 | 0 | 0 | 0 |  | Lph 4,0m verzinkt con. D60 K4 |  | 9005 diepzwart | 1987 | 1987-05-01 | 2014-05-01 | 2021-05-01 | Type 2000 DN 1x PLL 24W D60 inductief |  |  | 2002 | 2002-09-11 | PLL outdoor 24W kleur 830 | 2020-06-01 | 20000 |  |  | 28 | Nacht: fotocel in / uit | 830 | VSA HFP122 TL5C / PLL Philips |  |  | 291786 | Goed (<1,5m)
Burgemeester Elsenlaan |  | Rijswijk | Buurt 24 Rembrandtkwartier | 82570.57 | 451585.75 | 1 | In Bedrijf | 1445808 | Straatverlichting | Masten | 86 | 6 | 0 | 0 | 0 |  | Lph 6,0m staal ANWB-mast combi |  | 9005 diepzwart | 2004 | 2004-02-04 | 2014-05-01 | 2021-05-01 | Innolumis Nicole Led arm. |  |  | 2011 | 2004-02-04 | LED | 2011-01-01 | 100000 |  |  | 86 | Nacht: fotocel in / uit | 0 |  |  |  | 290571 | Goed (<1,5m)
Abraham Lincolnlaan | Presidentenbuurt | Rijswijk | Wijk 05 | 80438.721 | 450671.187 | 7 | In Bedrijf | 1445306 | Straatverlichting | Masten | 44 | 6 | 0 | 0 | 0 |  | Lph 6,0m verzinkt cil.con UE L=730 D60 |  | 9005 diepzwart | 2004 | 2004-03-29 | 2014-05-01 | 2021-05-01 | FGS 224 HF 1x PLL 36W |  |  | 2004 | 2004-03-29 | PLL 36W kleur 830 | 2020-06-01 | 20000 |  |  | 44 | Nacht: fotocel in / uit | 830 | VSA PLL / TL 36-40W INDUCTIEF Philips |  |  | 289640 | Goed (<1,5m)
C.T. Storklaan | Ministerbuurt | Rijswijk | Wijk 05 | 81155.545 | 450038.546 | 1 | In Bedrijf | 1445957 | Straatverlichting | Masten | 36 | 6 | 0 | 133 | 60 |  | LM ST 6,0 CO EU730 T60 ET Z V | STAAL | 9005 diepzwart | 2014 | 2014-05-01 |  |  | ARM ALTRA-2 1XPLL 36W R7038 EVSA |  | Schreder | 2014 | 2014-05-01 | LAMP OSR PLL 36W 830 2G11 4P DULUX L | 2020-06-01 | 20000 |  |  | 36 | Nacht: fotocel in / uit | 830 | VSA SON(T)E 50W Philips | 7038 AGAATGRIJS |  | 288670 | Goed (<1,5m)
Caan van Necklaan | Cromvliet | Rijswijk | Wijk 01 | 82872.808 | 452907.428 | 1 | In Bedrijf | 1445968 | Straatverlichting | Masten | 24 | 7 | 0 | 0 | 0 |  | Lph 7,0m verzinkt cil. UE 730mm D60 |  | 9005 diepzwart | 2003 | 2003-06-02 | 2014-05-01 | 2021-05-01 | LIBRA 2565 PLL24W R9007 EVSA SNN+LOU |  | INDAL | 2014 | 2014-05-01 | LAMP PH PLL 24W 830 2G11 4P | 2020-06-01 | 20000 |  |  | 24 | Nacht: fotocel in / uit | 830 | VSA SON(T) 70WE Philips | 9007 GRIJS ALUMINIUM |  | 293303 | Goed (<1,5m)
Carel Nakkenstraat | Rembrandtkwartier | Rijswijk | Wijk 02 | 82615.643 | 452194.523 | 1 | In Bedrijf | 1446009 | Straatverlichting | Masten | 28 | 4 | 0 | 0 | 0 |  | Lph 4,0m verzinkt con. D60 K4 |  | 9005 diepzwart | 1994 | 1994-01-01 | 2014-05-01 | 2021-05-01 | Type 2000 DN 1x PLL 24W D60 inductief |  |  | 1994 | 1994-01-01 | PLL outdoor 24W kleur 830 | 2020-06-01 | 20000 |  |  | 28 | Nacht: fotocel in / uit | 830 | VSA HFP122 TL5C / PLL Philips |  |  | 288444 | Goed (<1,5m)
Abraham Lincolnlaan | Presidentenbuurt | Rijswijk | Wijk 05 | 80422.25 | 450687.531 | 8 | In Bedrijf | 1445307 | Straatverlichting | Masten | 44 | 6 | 0 | 0 | 0 |  | Lph 6,0m verzinkt cil.con UE L=730 D60 |  | 9005 diepzwart | 2004 | 2004-03-29 | 2014-05-01 | 2021-05-01 | FGS 224 HF 1x PLL 36W |  |  | 2004 | 2004-03-29 | PLL 36W kleur 830 | 2020-06-01 | 20000 |  |  | 44 | Nacht: fotocel in / uit | 830 | VSA PLL / TL 36-40W INDUCTIEF Philips |  |  | 289679 | Goed (<1,5m)
Blekerslaan | Oud-Rijswijk | Rijswijk | Wijk 02 | 82652.488 | 452603.024 | 200 | In Bedrijf | 1445568 | Straatverlichting | Masten | 84 | 6.5 | 0 | 0 | 0 |  | Lph 6,5m verzinkt VERZ UE D60 |  | 9005 diepzwart | 1967 | 1967-05-01 |  |  | SGS 203 070 G 1x SON-I 70W |  |  | 1991 | 1991-10-01 | SON-I PRO 70W E27 | 2020-06-01 | 20000 |  |  | 84 | Nacht: fotocel in / uit | 0 | VSA SONI 70W Philips |  |  | 286940 | Goed (<1,5m)
Citerstraat | Muziekbuurt | Rijswijk | Wijk 07 | 81780.811 | 449831.711 | 1 | In Bedrijf | 1446044 | Straatverlichting | Masten | 0 | 6 | 0 | 133 | 60 |  | LM ST 6,0 CO EU730 T60 ET Z V | STAAL | 9005 diepzwart | 2014 | 2014-05-01 | 2014-05-01 | 2021-05-01 | ARM ALTRA-2 1XPLL 36W R7038 EVSA |  | Schreder | 2014 | 2014-05-01 | LAMP PH PLL 36W 830 2G11 4P | 2020-06-01 | 20000 |  |  | 0 | Nacht: fotocel in / uit | 0 | VSA SON(T)E 50W Philips | 7038 AGAATGRIJS |  | 289476 | Goed (<1,5m)
Clavecimbellaan | Muziekbuurt | Rijswijk | Wijk 07 | 81865.915 | 449700.222 | 1 | In Bedrijf | 1446052 | Straatverlichting | Masten | 0 | 6 | 0 | 133 | 60 |  | LM ST 6,0 CO EU730 T60 ET Z V | STAAL | 9005 diepzwart | 2014 | 2014-05-01 | 2014-05-01 | 2021-05-01 | ARM ALTRA-2 1XPLL 36W R7038 EVSA |  | Schreder | 2014 | 2014-05-01 | LAMP PH PLL 36W 830 2G11 4P | 2020-06-01 | 20000 |  |  | 0 | Nacht: fotocel in / uit | 0 | VSA SON(T)E 50W Philips | 7038 AGAATGRIJS |  | 287762 | Goed (<1,5m)
Cobbenhagenstraat | Plaspoelpolder | Rijswijk | Wijk 08 | 82871.553 | 450926.543 | 1 | In Bedrijf | 1446073 | Straatverlichting | Masten | 50 | 8 | 0 | 168 | 60 |  | LM ST 8,0 CO EU730 T60 ET Z V | STAAL | 9005 diepzwart | 2014 | 2014-05-01 | 2014-05-01 | 2021-05-01 | ARM IRIDIUM SGS 252 SON-T 50W DIM |  | ? | 2014 | 2014-05-01 | LAMP PH MST SON-T PIA PLUS 50W E27 | 2020-06-01 | 20000 |  |  | 50 | Nacht: fotocel in / uit | 0 | VSA SONI 70W Philips | ? |  | 288585 | Goed (<1,5m)
Bogaardplein | Artiestenbuurt | Rijswijk | Wijk 04 | 81542.57 | 450271.93 | 9 | In Bedrijf | 1445621 | Straatverlichting | Masten | 10 | 0 | 0 | 0 | 0 |  | geen |  | 9005 diepzwart | 0 |  |  |  | HESS TORINO 220/5/R/B 2 X PLC 10W |  |  | 2000 | 2000-01-01 | PLC 10W KLEUR 830 2 PI | 2020-06-01 | 10000 |  |  | 10 | Nacht: fotocel in / uit | 0 |  |  |  | 291593 | Goed (<1,5m)
Cornelia Schellingerlaan | Hoekpolder | Rijswijk | Wijk 06 | 81264.935 | 448815.1 | 1 | In Bedrijf | 1446089 | Straatverlichting | Masten | 28 | 4 | 0 | 0 | 0 |  | Lph 4,0m verzinkt con. D60 K4 |  | 9005 diepzwart | 1987 | 1987-05-01 | 2014-05-01 | 2021-05-01 | Type 2000 DN 1x PLL 24W D60 inductief |  |  | 2002 | 2002-09-11 | PLL outdoor 24W kleur 830 | 2020-06-01 | 20000 |  |  | 28 | Nacht: fotocel in / uit | 830 | VSA HFP122 TL5C / PLL Philips |  |  | 293331 | Goed (<1,5m)
Cornelis Suyslaan | Rembrandtkwartier | Rijswijk | Wijk 02 | 82708.619 | 451479.612 | 1 | In Bedrijf | 1446094 | Straatverlichting | Masten | 32 | 5 | 0 | 0 | 0 |  | Lph 5,0m verzinkt cil.con. UE D60 730mm |  | 9005 diepzwart | 1996 | 1996-06-01 | 2014-05-01 | 2021-05-01 | BGP631 LED 22/WW PSU ALU SL-PDR SI 32-60S L30 |  |  | 2020 | 2020-02-19 | LED | 2020-02-19 | 100000 |  |  | 32 | Nacht: fotocel in / uit | 0 |  |  |  | 287122 | Goed (<1,5m)
Cort van der Lindenstr | Plaspoelpolder | Rijswijk | Wijk 08 | 82802.564 | 450862.41 | 1 | In Bedrijf | 1446100 | Straatverlichting | Masten | 50 | 8 | 0 | 168 | 60 |  | LM ST 8,0 CO EU730 T60 ET Z V | STAAL | 9005 diepzwart | 2014 | 2014-05-01 | 2014-05-01 | 2021-05-01 | ARM IRIDIUM SGS 252 SON-T 50W DIM |  | ? | 2014 | 2014-05-01 | LAMP PH MST SON-T PIA PLUS 50W E27 | 2020-06-01 | 20000 |  |  | 50 | Nacht: fotocel in / uit | 0 | VSA SONI 70W Philips | ? |  | 292860 | Goed (<1,5m)
Abraham Lincolnlaan | Presidentenbuurt | Rijswijk | Wijk 05 | 80422.727 | 450711.585 | 9 | In Bedrijf | 1445308 | Straatverlichting | Masten | 44 | 6 | 0 | 0 | 0 |  | Lph 6,0m verzinkt cil.con UE L=730 D60 |  | 9005 diepzwart | 2004 | 2004-03-29 | 2014-05-01 | 2021-05-01 | FGS 224 HF 1x PLL 36W |  |  | 2004 | 2004-03-29 | PLL 36W kleur 830 | 2020-06-01 | 20000 |  |  | 44 | Nacht: fotocel in / uit | 830 | VSA PLL / TL 36-40W INDUCTIEF Philips |  |  | 289012 | Goed (<1,5m)
Cymbaalstraat | Muziekbuurt | Rijswijk | Wijk 07 | 81707.392 | 450019.644 | 1 | In Bedrijf | 1446125 | Straatverlichting | Masten | 0 | 5 | 0 | 133 | 60 |  | LM ST 6,0 CO EU730 T60 ET Z V | STAAL | 9005 diepzwart | 2014 | 2014-05-01 | 2014-05-01 | 2021-05-01 | ARM ALTRA-2 1XPLL 36W R7038 EVSA |  | Schreder | 2014 | 2014-05-01 | LAMP PH PLL 36W 830 2G11 4P | 2020-06-01 | 20000 |  |  | 0 | Nacht: fotocel in / uit | 0 | VSA PLL / TL 36-40W INDUCTIEF Philips | 7038 AGAATGRIJS |  | 292421 | Goed (<1,5m)
Da Costalaan | Cromvliet | Rijswijk | Wijk 01 | 83169.448 | 452672.734 | 1 | In Bedrijf | 1446130 | Straatverlichting | Masten | 24 | 5 | 0 | 0 | 0 |  | Lph 5,0m verzinkt cil.con. UE D60 730mm |  | 9005 diepzwart | 1999 | 1999-10-01 | 2014-05-01 | 2021-05-01 | LIBRA 2565 PLL24W R9007 EVSA SNN+LOU |  | INDAL | 2014 | 2014-05-01 | LAMP PH PLL 24W 830 2G11 4P | 2020-06-01 | 20000 |  |  | 24 | Nacht: fotocel in / uit | 830 | VSA PLL / TL 36-40W INDUCTIEF Philips | 9007 GRIJS ALUMINIUM |  | 292540 | Goed (<1,5m)
Dahliastraat | Oud-Rijswijk | Rijswijk | Wijk 02 | 82845.404 | 452728.492 | 1 | In Bedrijf | 1446152 | Straatverlichting | Masten | 24 | 5 | 0 | 121 | 60 |  | PM ST 5,0 CO T60 D121 ET Z V | STAAL | 9005 diepzwart | 2014 | 2014-05-01 | 2014-05-01 | 2021-05-01 | LIBRA 2565 PLL24W R9007 EVSA SNN+LOU |  | INDAL | 2014 | 2014-05-01 | LAMP MASTER PLL 24W KL.830 | 2020-06-01 | 20000 |  |  | 24 | Nacht: fotocel in / uit | 830 | VSA PLL / TL 36-40W INDUCTIEF Philips | 9007 GRIJS ALUMINIUM |  | 292427 | Goed (<1,5m)
Daniel Catterwijckstraat | Rembrandtkwartier | Rijswijk | Wijk 02 | 82775.363 | 451720.528 | 1 | In Bedrijf | 1446156 | Straatverlichting | Masten | 0 | 5 | 0 | 0 | 0 |  | Lph 5,0m verzinkt cil.con. UE D60 730mm |  | 9005 diepzwart | 1992 | 1992-10-01 | 2014-05-01 | 2021-05-01 | BGP631 LED 22/WW PSU ALU SL-PDR SI 32-60S L30 |  | Philips | 2020 | 2020-04-11 | LED | 2020-04-11 | 100000 |  |  | 0 | Nacht: fotocel in / uit | 0 |  |  |  | 293881 | Goed (<1,5m)
De Bruyn Kopsstraat | Plaspoelpolder | Rijswijk | Wijk 08 | 83032.7 | 450876.588 | 1 | In Bedrijf | 1446163 | Straatverlichting | Masten | 36 | 8 | 0 | 168 | 60 |  | LM ST 8,0 CO EU730 T60 ET Z V | STAAL | 9005 diepzwart | 2014 | 2014-05-01 | 2014-05-01 | 2021-05-01 | ARM BGP761 LED64/740 I DW10 6600L CLO CTGO DGR |  | ? | 2019 | 2019-12-01 | LED | 2019-12-01 | 100000 |  |  | 0 | Nacht: fotocel in / uit | 0 |  |  |  | 290678 | Goed (<1,5m)
De Dijk |  | Rijswijk | Buurt 52 Strijp | 80617.696 | 450001.599 | 1 | In Bedrijf | 1446193 | Straatverlichting | Masten | 61 | 6 | 0 | 0 | 0 |  | Lph 6,0m verzinkt con.paaltop D60 |  | 9005 diepzwart | 1996 | 1996-05-01 |  |  | Saturnus 3s 1x SON-I 50W VSA D60 RAL9005 |  |  | 1996 | 1996-04-01 | SON-I PRO 50W E27 | 2020-06-01 | 20000 |  |  | 61 | Nacht: fotocel in / uit | 0 | VSA SONI 50W. Philips | 9005 DIEPZWART |  | 292127 | Goed (<1,5m)
Arnoldsonstraat | Stervoorde | Rijswijk | Wijk 06 | 81230.647 | 449848.802 | 2 | In Bedrijf | 1445448 | Straatverlichting | Masten | 44 | 6 | 0 | 0 | 0 |  | Lph 6,0m verzinkt VERZ UE D60 730mm |  | 9005 diepzwart | 2001 | 2001-03-01 | 2014-05-01 | 2021-05-01 | FGS 104 HF 1x PLL 36W D60 |  |  | 2001 | 2001-03-01 | PLL 36W kleur 830 | 2020-06-01 | 20000 |  |  | 44 | Nacht: fotocel in / uit | 830 | VSA PLL / TL 36-40W INDUCTIEF Philips |  |  | 76591 | Goed (<1,5m)
Delftweg |  | Rijswijk | Wijk 09 | 83679.798 | 448776.924 | 1 | In Bedrijf | 1446257 | Straatverlichting | Masten | 45 | 6.13 | 0 | 0 | 0 |  | Lph 6,13m staal con. UE 750MM K6-155 |  | 9005 diepzwart | 2000 | 2000-02-01 |  |  | FURYO2 1X CPO-TW 45W AKZO900GS EDVB 2039 |  |  | 2015 | 2015-05-18 | LAMP PH MST CPO TW 45W 628 XTRA PGZ12 | 2020-06-01 | 15000 |  |  | 45 | Nacht: fotocel in / uit | 0 | VSA PLL / TL 36-40W INDUCTIEF Philips |  |  | 293899 | Goed (<1,5m)
Dennelaan | Rembrandtkwartier | Rijswijk | Wijk 02 | 82903.618 | 451725.623 | 1 | In Bedrijf | 1446391 | Straatverlichting | Masten | 24 | 5 | 0 | 0 | 0 |  | Lph 5,0m verzinkt cil.con. UE D60 730mm |  | 9005 diepzwart | 1996 | 1996-06-01 | 2014-05-01 | 2021-05-01 | LIBRA 2565 PLL24W R9007 EVSA SNN+LOU |  | INDAL | 2014 | 2014-05-01 | LAMP PH PLL 24W 830 2G11 4P | 2020-06-01 | 20000 |  |  | 24 | Nacht: fotocel in / uit | 830 | VSA PLL / TL 36-40W INDUCTIEF Philips | 9007 GRIJS ALUMINIUM |  | 292128 | Goed (<1,5m)
Dick de Hoogstraat | Te Werve | Rijswijk | Wijk 03 | 82176.741 | 450894.777 | 1 | In Bedrijf | 1446397 | Straatverlichting | Masten | 24 | 5 | 0 | 0 | 0 |  | Lph 5,0m verzinkt cil.con. UE D60 730mm |  | 9005 diepzwart | 1995 | 1995-10-01 | 2014-05-01 | 2021-05-01 | LIBRA 2565 PLL24W R9007 EVSA SNN+LOU |  | INDAL | 2014 | 2014-05-01 | LAMP PH PLL 24W 830 2G11 4P | 2020-06-01 | 20000 |  |  | 24 | Nacht: fotocel in / uit | 830 | VSA HF PLL 36W Philips | 9007 GRIJS ALUMINIUM |  | 290672 | Goed (<1,5m)
Diepenhorstlaan | Plaspoelpolder | Rijswijk | Wijk 08 | 82931.215 | 450486.147 | 1 | In Bedrijf | 1446407 | Straatverlichting | Masten | 100 | 8 | 0 | 0 | 0 |  | Lph 8,0m verzinkt UE D60 |  | 9005 diepzwart | 2004 | 2004-02-10 | 2014-05-01 | 2021-05-01 | RECLAMEBORD |  | 1Onbekend | 2005 | 2005-06-22 | LAMP GE SON-T 100W E40 SPH LUCALOX XO | 2020-06-01 | 20000 |  |  | 100 | Nacht: fotocel in / uit | 220 | VSA TLD 30W TYPE BTA 30 L31 PH |  |  | 292875 | Goed (<1,5m)
Dillenburglaan | Leeuwendaal | Rijswijk | Wijk 01 | 83472.295 | 452661.425 | 1 | In Bedrijf | 1446454 | Straatverlichting | Masten | 55 | 3.5 | 0 | 0 | 0 |  | Lph 3,5m staal verj.paaltop D76 met laddersteun |  | 9005 diepzwart | 2003 | 2003-03-20 |  |  | K-LUX incl.kabel 1x ql 55W D76 RAL9005 |  |  | 2003 | 2003-03-20 | QL 55W kleur 830 | 2020-06-01 | 60000 |  |  | 55 | Nacht: fotocel in / uit | 0 | VSA HF-generator ql 55w Philips | 9005 DIEPZWART |  | 290188 | Goed (<1,5m)
Doelenstraat | Oud-Rijswijk | Rijswijk | Wijk 02 | 82673.041 | 452501.601 | 1 | In Bedrijf | 1446472 | Straatverlichting | Masten | 0 | 6 | 0 | 133 | 60 |  | LM ST 6,0 CO EU730 T60 ET Z V | STAAL | 9005 diepzwart | 2014 | 2014-05-01 | 2014-05-01 | 2021-05-01 | ARM ALTRA-2 1XPLL 36W R7038 EVSA |  | Schreder | 2014 | 2014-05-01 | LAMP PH PLL 36W 830 2G11 4P | 2020-06-01 | 20000 |  |  | 0 | Nacht: fotocel in / uit | 0 |  | 7038 AGAATGRIJS |  | 286624 | Goed (<1,5m)
Arnoldsonstraat | Stervoorde | Rijswijk | Wijk 06 | 81242.802 | 449864.432 | 3 | In Bedrijf | 1445461 | Straatverlichting | Masten | 44 | 6 | 0 | 0 | 0 |  | Lph 6,0m verzinkt VERZ UE D60 730mm |  | 9005 diepzwart | 2001 | 2001-03-01 | 2014-05-01 | 2021-05-01 | FGS 104 HF 1x PLL 36W D60 |  |  | 2001 | 2001-03-01 | PLL 36W kleur 830 | 2020-06-01 | 20000 |  |  | 44 | Nacht: fotocel in / uit | 830 | VSA PLL / TL 36-40W INDUCTIEF Philips |  |  | 293164 | Goed (<1,5m)
Don Boscolaantje | Julianapark | Rijswijk | Wijk 03 | 82108.951 | 451909.758 | 1 | In Bedrijf | 1446485 | Straatverlichting | Masten | 24 | 5 | 0 | 121 | 60 |  | PM ST 5,0 CO T60 D121 ET Z V | STAAL | 9005 diepzwart | 2014 | 2014-05-01 | 2014-05-01 | 2021-05-01 | LIBRA 2565 PLL24W R9007 EVSA SNN+LOU |  | INDAL | 2014 | 2014-05-01 | LAMP PH PLL 24W 830 2G11 4P | 2020-06-01 | 20000 |  |  | 24 | Nacht: fotocel in / uit | 830 | VSA HFP122 TL5C / PLL Philips | 9007 GRIJS ALUMINIUM |  | 288819 | Goed (<1,5m)
Dr Ariensstraat | Ministerbuurt | Rijswijk | Wijk 05 | 81158.893 | 450199.829 | 1 | In Bedrijf | 1446492 | Straatverlichting | Masten | 0 | 6 | 0 | 133 | 60 |  | LM ST 6,0 CO EU730 T60 ET Z V | STAAL | 9005 diepzwart | 2014 | 2014-05-01 |  |  | ARM ALTRA-2 1XPLL 36W R7038 EVSA |  | Schreder | 2014 | 2014-05-01 | LAMP PH PLL 36W 830 2G11 4P | 2020-06-01 | 20000 |  |  | 0 | Nacht: fotocel in / uit | 0 | VSA PLL / TL 36-40W INDUCTIEF Philips | 7038 AGAATGRIJS |  | 288825 | Goed (<1,5m)
Arnoldsonstraat | Stervoorde | Rijswijk | Wijk 06 | 81268.228 | 449870.283 | 4 | In Bedrijf | 1445462 | Straatverlichting | Masten | 44 | 6 | 0 | 0 | 0 |  | Lph 6,0m verzinkt VERZ UE D60 730mm |  | 9005 diepzwart | 2001 | 2001-03-01 | 2014-05-01 | 2021-05-01 | FGS 104 HF 1x PLL 36W D60 |  |  | 2001 | 2001-03-01 | PLL 36W kleur 830 | 2020-06-01 | 20000 |  |  | 44 | Nacht: fotocel in / uit | 830 | VSA PLL / TL 36-40W INDUCTIEF Philips |  |  | 293162 | Goed (<1,5m)
Arnoldsonstraat | Stervoorde | Rijswijk | Wijk 06 | 81282.347 | 449885.034 | 5 | In Bedrijf | 1445463 | Straatverlichting | Masten | 44 | 6 | 0 | 0 | 0 |  | Lph 6,0m verzinkt VERZ UE D60 730mm |  | 9005 diepzwart | 2001 | 2001-03-01 | 2014-05-01 | 2021-05-01 | FGS 104 HF 1x PLL 36W D60 |  |  | 2001 | 2001-03-01 | PLL 36W kleur 830 | 2020-06-01 | 20000 |  |  | 44 | Nacht: fotocel in / uit | 830 | VSA PLL / TL 36-40W INDUCTIEF Philips |  |  | 286794 | Goed (<1,5m)
Bogaardplein | Artiestenbuurt | Rijswijk | Wijk 04 | 81469.979 | 450224.731 | 10 | In Bedrijf | 1445576 | Straatverlichting | Masten | 76 | 3.5 | 0 | 0 | 0 |  | Mast tbv lichtzuil (algemeen) |  | 9005 diepzwart | 2005 | 2005-01-01 |  |  | Lichtzuil 6805900 hh 2x TLD 30W rvs 2k. |  |  | 2005 | 1920-01-01 | MASTER TLD 30W kleur 830 | 2020-06-01 | 12500 |  |  | 76 | Nacht: fotocel in / uit | 0 | VSA TLD 30W TYPE BTA 30 L31 PH |  |  | 290478 | Goed (<1,5m)
Arnoldsonstraat | Stervoorde | Rijswijk | Wijk 06 | 81307.47 | 449888.982 | 6 | In Bedrijf | 1445464 | Straatverlichting | Masten | 44 | 6 | 0 | 0 | 0 |  | Lph 6,0m verzinkt VERZ UE D60 730mm |  | 9005 diepzwart | 2001 | 2001-03-01 | 2014-05-01 | 2021-05-01 | FGS 104 HF 1x PLL 36W D60 |  |  | 2001 | 2001-03-01 | PLL 36W kleur 830 | 2020-06-01 | 20000 |  |  | 44 | Nacht: fotocel in / uit | 830 | VSA PLL / TL 36-40W INDUCTIEF Philips |  |  | 286945 | Goed (<1,5m)
Arnoldsonstraat | Stervoorde | Rijswijk | Wijk 06 | 81322.477 | 449906.192 | 7 | In Bedrijf | 1445465 | Straatverlichting | Masten | 44 | 6 | 0 | 0 | 0 |  | Lph 6,0m verzinkt VERZ UE D60 730mm |  | 9005 diepzwart | 2001 | 2001-03-01 | 2014-05-01 | 2021-05-01 | FGS 104 HF 1x PLL 36W D60 |  |  | 2001 | 2001-03-01 | PLL 36W kleur 830 | 2020-06-01 | 20000 |  |  | 44 | Nacht: fotocel in / uit | 830 | VSA PLL / TL 36-40W INDUCTIEF Philips |  |  | 77933 | Goed (<1,5m)
Dr Poelslaan | Ministerbuurt | Rijswijk | Wijk 05 | 81144.053 | 450071.214 | 1 | In Bedrijf | 1446650 | Straatverlichting | Masten | 0 | 6 | 0 | 133 | 60 |  | LM ST 6,0 CO EU730 T60 ET Z V | STAAL | 9005 diepzwart | 2014 | 2014-05-01 |  |  | ARM ALTRA-2 1XPLL 36W R7038 EVSA |  | Schreder | 2014 | 2014-05-01 | LAMP PH PLL 36W 830 2G11 4P | 2020-06-01 | 20000 |  |  | 0 | Nacht: fotocel in / uit | 0 | VSA PLL / TL 36-40W INDUCTIEF Philips | 7038 AGAATGRIJS |  | 286906 | Goed (<1,5m)
Dr Wibautlaan | Ministerbuurt | Rijswijk | Wijk 05 | 81012.564 | 449907.163 | 1 | In Bedrijf | 1446670 | Straatverlichting | Masten | 0 | 6 | 0 | 133 | 60 |  | LM ST 6,0 CO EU730 T60 ET Z V | STAAL | 9005 diepzwart | 2014 | 2014-05-01 |  |  | ARM ALTRA-2 1XPLL 36W R7038 EVSA |  | Schreder | 2014 | 2014-05-01 | LAMP PH PLL 36W 830 2G11 4P | 2020-06-01 | 20000 |  |  | 0 | Nacht: fotocel in / uit | 0 | VSA PLL / TL 36-40W INDUCTIEF Philips | 7038 AGAATGRIJS |  | 293972 | Goed (<1,5m)
Ds Heldringlaan | Ministerbuurt | Rijswijk | Wijk 05 | 81025.905 | 450109.199 | 1 | In Bedrijf | 1446679 | Straatverlichting | Masten | 0 | 6 | 0 | 133 | 60 |  | LM ST 6,0 CO EU730 T60 ET Z V | STAAL | 9005 diepzwart | 2014 | 2014-05-01 |  |  | ARM ALTRA-2 1XPLL 36W R7038 EVSA |  | Schreder | 2014 | 2014-05-01 | LAMP PH PLL 36W 830 2G11 4P | 2020-06-01 | 20000 |  |  | 0 | Nacht: fotocel in / uit | 0 | VSA HF PLL HFP 136 PLL | 7038 AGAATGRIJS |  | 293924 | Goed (<1,5m)
Beetslaan | Cromvliet | Rijswijk | Wijk 01 | 83317.781 | 452970.965 | 20 | In Bedrijf | 1445522 | Straatverlichting | Masten | 44 | 5 | 0 | 0 | 0 |  | Lph 5,0m verzinkt cil.con. UE D60 730mm |  | 9005 diepzwart | 1992 | 1992-11-01 | 2014-05-01 | 2021-05-01 | FGS 104 HF 1x PLL 36W D60 |  |  | 1992 | 1992-11-01 | PLL 36W kleur 830 | 2020-06-01 | 20000 |  |  | 44 | Nacht: fotocel in / uit | 830 | VSA PLL / TL 36-40W INDUCTIEF Philips |  |  | 293495 | Goed (<1,5m)
E.H. Hartmanstraat | Ministerbuurt | Rijswijk | Wijk 05 | 80835.189 | 449972.814 | 1 | In Bedrijf | 1446709 | Straatverlichting | Masten | 0 | 6 | 0 | 133 | 60 |  | LM ST 6,0 CO EU730 T60 ET Z V | STAAL | 9005 diepzwart | 2014 | 2014-05-01 |  |  | ARM ALTRA-2 1XPLL 36W R7038 EVSA |  | Schreder | 2014 | 2014-05-01 | LAMP PH PLL 36W 830 2G11 4P | 2020-06-01 | 20000 |  |  | 0 | Nacht: fotocel in / uit | 0 | VSA HF PLL 36W Philips | 7038 AGAATGRIJS |  | 289624 | Goed (<1,5m)
Eikelenburglaan | Hoekpolder | Rijswijk | Wijk 06 | 80791.082 | 448811.61 | 1 | In Bedrijf | 1446716 | Straatverlichting | Masten | 114 | 6 | 0 | 0 | 0 |  | Lph 6,0m verzinkt VERZ UE D60 730mm |  | 9005 diepzwart | 2004 | 2004-02-03 |  |  | RECLAMEBORD |  | 1Onbekend | 2007 | 2007-08-01 | MASTER TLD 30W kleur 33 | 2020-06-01 | 12500 |  |  | 114 | Nacht: fotocel in / uit | 0 | VSA TLD 30W TYPE BTA 30 L31 PH |  |  | 289623 | Goed (<1,5m)
Eiklaan | Bomenbuurt | Rijswijk | Wijk 02 | 82992.254 | 452134.58 | 1 | In Bedrijf | 1446749 | Straatverlichting | Masten | 55 | 3.5 | 0 | 0 | 0 |  | Lph 3,5m staal verj.paaltop D76 met laddersteun |  | 9005 diepzwart | 2002 | 2002-03-01 | 2014-05-01 | 2021-05-01 | K-LUX incl.kabel 1x ql 55W D76 RAL9005 |  |  | 2002 | 2002-03-01 | QL 55W kleur 830 | 2020-06-01 | 60000 |  |  | 55 | Nacht: fotocel in / uit | 0 | VSA HF-generator ql 55w Philips | 9005 DIEPZWART |  | 289782 | Goed (<1,5m)
Abeelstraat | Bomenbuurt | Rijswijk | Wijk 02 | 83127.126 | 451738.905 | 2 | In Bedrijf | 1445297 | Straatverlichting | Masten | 18 | 4 | 0 | 0 | 0 |  | Lph 4,0m verzinkt con. D60 K4 |  | 9005 diepzwart | 2000 | 2000-04-01 |  |  | Kegel 2000 PLL | [5 empty] | 2020-06-01 | 100000 | [8 empty] | 291028 | Goed (<1,5m)
Elzeneiland | Strijp | Rijswijk | Wijk 05 | 80528.948 | 449827.608 | 1 | In Bedrijf | 1446806 | Straatverlichting | Masten | 32 | 6 | 0 | 0 | 0 |  | Lph 6,0m verzinkt con.paaltop D60 |  | 9005 diepzwart | 1997 | 1997-07-01 |  |  | Saturnus 3s 1x PLT 26W VSA D60 RAL9005/9007 |  |  | 1997 | 1997-07-01 | LAMP PH PLT 32W 827 GX24Q-3 4P | 2020-06-01 | 12000 |  |  | 32 | Nacht: fotocel in / uit | 827 | VSA type HFP 126 PL-T/C | 9005 DIEPZWART |  | 288766 | Goed (<1,5m)
Emmastraat | Oud-Rijswijk | Rijswijk | Wijk 02 | 82853.034 | 452352.414 | 1 | In Bedrijf | 1446810 | Straatverlichting | Masten | 28 | 4 | 0 | 0 | 0 |  | Lph 4,0m staal verj.paaltop D76 RAL9005 |  | 9005 diepzwart | 2005 | 2005-11-24 |  |  | K-LUX 1212 1x PLL 24W EVSA D60 RAL9005 |  |  | 2005 | 2005-11-24 | PLL outdoor 24W kleur 830 | 2020-06-01 | 20000 |  |  | 28 | Nacht: fotocel in / uit | 830 | VSA HFP122 TL5C / PLL Philips | 9005 DIEPZWART |  | 291876 | Goed (<1,5m)
Burgemeester Elsenlaan |  | Rijswijk | Buurt 24 Rembrandtkwartier | 82645.359 | 451510.96 | 42 | In Bedrijf | 1445905 | Straatverlichting | Masten | 86 | 8 | 0 | 0 | 0 |  | Lph 8,0m staal cil.con. UE 730mm D60 |  | 9005 diepzwart | 1984 | 1984-05-01 |  |  | Innolumis Nicole Led arm |  | Innolumus | 2011 | 2011-01-01 | LED | 2011-01-01 | 100000 | [8 empty] | 286919 | Goed (<1,5m)
Endezant | Strijp | Rijswijk | Wijk 05 | 80526.244 | 450245.571 | 1 | In Bedrijf | 1446847 | Straatverlichting | Masten | 44 | 5 | 0 | 0 | 0 |  | Lph 5,0m staal cil.con. D60 K5 RAL9005 |  | 9005 diepzwart | 2007 | 2007-09-03 |  |  | Type 2060 1x PLL 36W EVSA D60 RAL9005 |  |  | 2007 | 2007-02-06 | PLL 36W kleur 830 | 2020-06-01 | 20000 |  |  | 44 | Nacht: fotocel in / uit | 830 | VSA PLL / TL 36-40W INDUCTIEF Philips | 9005 DIEPZWART |  | 286914 | Goed (<1,5m)
Esdoornstraat | Oud-Rijswijk | Rijswijk | Wijk 02 | 82919.73 | 452234.468 | 1 | In Bedrijf | 1446886 | Straatverlichting | Masten | 24 | 5 | 0 | 0 | 0 |  | Lph 5,0m verzinkt cil.con. UE D60 730mm |  | 9005 diepzwart | 1992 | 1992-09-01 | 2014-05-01 | 2021-05-01 | LIBRA 2565 PLL24W R9007 EVSA SNN+LOU |  | INDAL | 2014 | 2014-05-01 | LAMP PH PLL 24W 830 2G11 4P | 2020-06-01 | 20000 |  |  | 24 | Nacht: fotocel in / uit | 830 | VSA HF PLL 36W Philips | 9007 GRIJS ALUMINIUM |  | 286916 | Goed (<1,5m)
Fagotstraat | Muziekbuurt | Rijswijk | Wijk 07 | 81631.287 | 450074.17 | 1 | In Bedrijf | 1446893 | Straatverlichting | Masten | 0 | 6.5 | 0 | 133 | 60 |  | LM ST 6,0 CO EU730 T60 ET Z V | STAAL | 9005 diepzwart | 2014 | 2014-05-01 | 2014-05-01 | 2021-05-01 | ARM ALTRA-2 1XPLL 36W R7038 EVSA |  | Schreder | 2014 | 2014-05-01 | LAMP PH PLL 36W 830 2G11 4P | 2020-06-01 | 20000 |  |  | 0 | Nacht: fotocel in / uit | 0 | VSA SON(T)E 50W Philips | 7038 AGAATGRIJS |  | 289342 | Goed (<1,5m)
Fazantlaan | Vrijenban | Rijswijk | Wijk 09 | 84158.821 | 449194.799 | 1 | In Bedrijf | 1446905 | Straatverlichting | Masten | 28 | 4 | 0 | 0 | 0 |  | Lph 4,0m verzinkt con. D60 K4 |  | 9005 diepzwart | 1989 | 1989-05-01 |  |  | HPS 100 cityzen 1x PLL 24W EVSA RAL7004 |  |  | 2005 | 2005-09-01 | PLL 24W kleur 827 | 2020-06-01 | 20000 |  |  | 28 | Nacht: fotocel in / uit | 0 | VSA HFP122 TL5C / PLL Philips | 7004 SIGNAALGRIJS |  | 291784 | Goed (<1,5m)
Burgemeester Elsenlaan |  | Rijswijk | Buurt 24 Rembrandtkwartier | 82619.964 | 451498.489 | 43 | In Bedrijf | 1445906 | Straatverlichting | Masten | 86 | 8 | 0 | 0 | 0 |  | Lph 8,0m verzinkt UE D60 |  | 9005 diepzwart | 1984 | 1984-05-01 |  |  | Innolumis Nicole Led arm |  | Innolumus | 2011 | 2011-01-01 | LED | 2011-01-01 | 100000 | [8 empty] | 291784 | Goed (<1,5m)
Florence Nightingalestr |  | Rijswijk | Wijk 06 | 81094.478 | 448973.674 | 1 | In Bedrijf | 1446923 | Straatverlichting | Masten | 80 | 10 | 0 | 0 | 0 |  | Lph 10,0m verzinkt UE D60 |  | 9005 diepzwart | 1998 | 1998-08-01 |  |  | SGS 203 070 TG 1x SON-T 70W D60 |  |  | 2004 | 2004-02-20 | SON-T 70W E27 | 2020-06-01 | 20000 |  |  | 80 | Nacht: fotocel in / uit | 0 | VSA SON(T) 70WE Philips |  |  | 290569 | Goed (<1,5m)
Brantingstraat | Stervoorde | Rijswijk | Wijk 06 | 81334.578 | 449636.209 | 1 | In Bedrijf | 1445668 | Straatverlichting | Masten | 44 | 6 | 0 | 0 | 0 |  | Lph 6,0m verzinkt VERZ UE D60 730mm |  | 9005 diepzwart | 2002 | 2002-03-01 | 2014-05-01 | 2021-05-01 | FGS 104 HF 1x PLL 36W D60 |  |  | 1992 | 1992-01-01 | PLL 36W kleur 830 | 2020-06-01 | 20000 |  |  | 44 | Nacht: fotocel in / uit | 830 | VSA PLL / TL 36-40W INDUCTIEF Philips |  |  | 286927 | Goed (<1,5m)
Brantingstraat | Stervoorde | Rijswijk | Wijk 06 | 81360.872 | 449638.289 | 2 | In Bedrijf | 1445670 | Straatverlichting | Masten | 44 | 6 | 0 | 0 | 0 |  | Lph 6,0m verzinkt cil.con UE L=730 D60 |  | 9005 diepzwart | 2004 | 2004-04-01 | 2014-05-01 | 2021-05-01 | FGS 104 HF 1x PLL 36W D60 |  |  | 1992 | 1992-01-01 | PLL 36W kleur 830 | 2020-06-01 | 20000 |  |  | 44 | Nacht: fotocel in / uit | 830 | VSA PLL / TL 36-40W INDUCTIEF Philips |  |  | 80647 | Goed (<1,5m)
Frederik Hendrikstraat | Oud-Rijswijk | Rijswijk | Wijk 02 | 82718.004 | 452573.158 | 1 | In Bedrijf | 1447007 | Straatverlichting | Masten | 24 | 5 | 0 | 0 | 0 |  | Lph 5,0m verzinkt cil.con. UE D60 730mm |  | 9005 diepzwart | 1993 | 1993-02-01 | 2014-05-01 | 2021-05-01 | LIBRA 2565 PLL24W R9007 EVSA SNN+LOU |  | INDAL | 2014 | 2014-05-01 | LAMP PH PLL 24W 830 2G11 4P | 2020-06-01 | 20000 |  |  | 24 | Nacht: fotocel in / uit | 830 | VSA HFP122 TL5C / PLL Philips | 9007 GRIJS ALUMINIUM |  | 289702 | Goed (<1,5m)
Frederiklaan | Leeuwendaal | Rijswijk | Wijk 01 | 83478.48 | 452641.951 | 1 | In Bedrijf | 1447011 | Straatverlichting | Masten | 55 | 3.5 | 0 | 0 | 0 |  | Lph 3,5m staal verj.paaltop D76 met laddersteun |  | 9005 diepzwart | 2000 | 2000-09-01 |  |  | K-LUX incl.kabel 1x ql 55W D76 RAL9005 |  |  | 2003 | 2003-03-18 | QL 55W kleur 830 | 2020-06-01 | 60000 |  |  | 55 | Nacht: fotocel in / uit | 0 | VSA HF-generator ql 55w Philips | 9005 DIEPZWART |  | 288314 | Goed (<1,5m)
Fresiadreef | Strijp | Rijswijk | Wijk 05 | 80115.745 | 450775.347 | 1 | In Bedrijf | 1447022 | Straatverlichting | Masten | 32 | 6 | 0 | 0 | 0 |  | Lph 6,0m verzinkt con.paaltop D60 |  | 9005 diepzwart | 1998 | 1998-02-01 |  |  | Saturnus 3s 1x PLT 32W VSA D60 RAL9005/9007 |  |  | 1998 | 1998-02-01 | LAMP PH PLT 32W 827 GX24Q-3 4P | 2020-06-01 | 12000 |  |  | 32 | Nacht: fotocel in / uit | 827 | VSA *PLT 32W type HFP 132 PLT | 9005 DIEPZWART |  | 288827 | Goed (<1,5m)
Brantingstraat | Stervoorde | Rijswijk | Wijk 06 | 81377.172 | 449658.192 | 3 | In Bedrijf | 1445671 | Straatverlichting | Masten | 44 | 6 | 0 | 0 | 0 |  | Lph 6,0m verzinkt cil.con UE L=730 D60 |  | 9005 diepzwart | 2004 | 2004-04-01 | 2014-05-01 | 2021-05-01 | FGS 104 HF 1x PLL 36W D60 |  |  | 1992 | 1992-01-01 | PLL 36W kleur 830 | 2020-06-01 | 20000 |  |  | 44 | Nacht: fotocel in / uit | 830 | VSA PLL / TL 36-40W INDUCTIEF Philips |  |  | 287791 | Goed (<1,5m)
Bogaardplein | Artiestenbuurt | Rijswijk | Wijk 04 | 81455.801 | 450218.72 | 12 | In Bedrijf | 1445577 | Straatverlichting | Masten | 76 | 3.5 | 0 | 0 | 0 |  | Mast tbv lichtzuil (algemeen) |  | 9005 diepzwart | 2005 | 2005-01-01 |  |  | Lichtzuil 6805900 hh 2x TLD 30W rvs 2k. |  |  | 2005 | 1920-01-01 | MASTER TLD 30W kleur 830 | 2020-06-01 | 12500 |  |  | 76 | Nacht: fotocel in / uit | 0 | VSA TLD 30W TYPE BTA 30 L31 PH |  |  | 291914 | Goed (<1,5m)
Bogaardplein | Artiestenbuurt | Rijswijk | Wijk 04 | 81530.53 | 450234.67 | 19 | In Bedrijf | 1445586 | Straatverlichting | Masten | 10 | 0 | 0 | 0 | 0 |  | geen |  | 9005 diepzwart | 0 |  |  |  | HESS TORINO 220/5/R/B 2 X PLC 10W |  |  | 2000 | 2000-01-01 | PLC 10W KLEUR 830 2 PI | 2020-06-01 | 10000 |  |  | 10 | Nacht: fotocel in / uit | 0 |  |  |  | 287213 | Goed (<1,5m)
Brantingstraat | Stervoorde | Rijswijk | Wijk 06 | 81404.118 | 449660.339 | 4 | In Bedrijf | 1445672 | Straatverlichting | Masten | 44 | 6 | 0 | 0 | 0 |  | Lph 6,0m verzinkt cil.con UE L=730 D60 |  | 9005 diepzwart | 2004 | 2004-04-01 | 2014-05-01 | 2021-05-01 | FGS 104 HF 1x PLL 36W D60 |  |  | 1992 | 1992-01-01 | PLL 36W kleur 830 | 2020-06-01 | 20000 |  |  | 44 | Nacht: fotocel in / uit | 830 | VSA PLL / TL 36-40W INDUCTIEF Philips |  |  | 286707 | Goed (<1,5m)
Generaal Eisenhowerplein | Stationskwartier | Rijswijk | Wijk 03 | 81899.793 | 450381.944 | 1 | In Bedrijf | 1447111 | Straatverlichting | Masten | 61 | 6 | 0 | 0 | 0 |  | Lph 6,0m verzinkt con. D76 RAL9005 |  | 9005 diepzwart | 2001 | 2001-06-01 |  |  | Type 2050 (86542) 1x TLD 18W |  |  | 1998 | 1998-08-01 | SON-T 50W E27 | 2020-06-01 | 20000 |  |  | 61 | Nacht: fotocel in / uit | 0 | VSA SON(T)E 50W Philips |  |  | 291439 | Goed (<1,5m)
Burgemeester Elsenlaan |  | Rijswijk | Buurt 24 Rembrandtkwartier | 82626.207 | 451533.339 | 44 | In Bedrijf | 1445907 | Straatverlichting | Masten | 86 | 8 | 0 | 0 | 0 |  | Lph 8,0m verzinkt UE D60 |  | 9005 diepzwart | 1984 | 1984-05-01 |  |  | Innolumis Nicole Led arm |  | Innolumus | 2011 | 2011-01-01 | LED | 2011-01-01 | 100000 | [8 empty] | 75881 | Goed (<1,5m)
Brantingstraat | Stervoorde | Rijswijk | Wijk 06 | 81418.939 | 449680.044 | 5 | In Bedrijf | 1445673 | Straatverlichting | Masten | 36 | 6 | 0 | 0 | 0 |  | Lph 6,0m verzinkt cil.con UE L=730 D60 |  | 9005 diepzwart | 2004 | 2004-04-01 | 2014-05-01 | 2021-05-01 | FGS 104 HF 1x PLL 36W D60 |  |  | 1992 | 1992-01-01 | PLL 36W | 2020-06-01 | 20000 |  |  | 36 | Nacht: fotocel in / uit | 830 |  |  |  | 288705 | Goed (<1,5m)
Brantingstraat | Stervoorde | Rijswijk | Wijk 06 | 81440.261 | 449679.63 | 6 | In Bedrijf | 1445678 | Straatverlichting | Masten | 44 | 6 | 0 | 0 | 0 |  | Lph 6,0m verzinkt VERZ UE D60 730mm |  | 9005 diepzwart | 2002 | 2002-07-11 | 2014-05-01 | 2021-05-01 | FGS 104 HF 1x PLL 36W D60 |  |  | 1992 | 1992-01-01 | PLL 36W kleur 830 | 2020-06-01 | 20000 |  |  | 44 | Nacht: fotocel in / uit | 830 | VSA PLL / TL 36-40W INDUCTIEF Philips |  |  | 76292 | Goed (<1,5m)
Generaal van Geenplein | Oud-Rijswijk | Rijswijk | Wijk 02 | 82805.234 | 452715.204 | 1 | In Bedrijf | 1447375 | Straatverlichting | Masten | 0 | 6 | 0 | 133 | 60 |  | LM ST 6,0 CO EU730 T60 ET Z V | STAAL | 9005 diepzwart | 2014 | 2014-05-01 | 2014-05-01 | 2021-05-01 | ARM ALTRA-2 1XPLL 36W R7038 EVSA |  | Schreder | 2014 | 2014-05-01 | LAMP PH PLL 36W 830 2G11 4P | 2020-06-01 | 20000 |  |  | 0 | Nacht: fotocel in / uit | 0 | VSA HF PLL HFP 136 PLL | 7038 AGAATGRIJS |  | 75611 | Goed (<1,5m)
Brantingstraat | Stervoorde | Rijswijk | Wijk 06 | 81453.535 | 449697.992 | 7 | In Bedrijf | 1445679 | Straatverlichting | Masten | 44 | 6 | 0 | 0 | 0 |  | Lph 6,0m verzinkt cil.con UE L=730 D60 |  | 9005 diepzwart | 2004 | 2004-04-01 | 2014-05-01 | 2021-05-01 | FGS 104 HF 1x PLL 36W D60 |  |  | 1992 | 1992-01-01 | PLL 36W kleur 830 | 2020-06-01 | 20000 |  |  | 44 | Nacht: fotocel in / uit | 830 | VSA PLL / TL 36-40W INDUCTIEF Philips |  |  | 78807 | Goed (<1,5m)
Gentiaandreef | Strijp | Rijswijk | Wijk 05 | 80057.618 | 450628.844 | 1 | In Bedrijf | 1447389 | Straatverlichting | Masten | 28 | 6 | 0 | 0 | 0 |  | Lph 6,0m verzinkt con.paaltop D60 |  | 9005 diepzwart | 1998 | 1998-01-01 |  |  | Saturnus 3s 1x PLT 32W VSA D60 RAL9005/9007 |  |  | 1998 | 1998-01-01 | PLT 32W 4P kleur 830 | 2020-06-01 | 12000 |  |  | 28 | Nacht: fotocel in / uit | 0 | VSA *PLT 32W type HFP 132 PLT | 7038 AGAATGRIJS |  | 289157 | Goed (<1,5m)
George Washingtonlaan | Presidentenbuurt | Rijswijk | Wijk 05 | 80487.523 | 450531.271 | 1 | In Bedrijf | 1447392 | Straatverlichting | Masten | 28 | 4 | 0 | 0 | 0 |  | Lph 4,0m verzinkt con. D60 K4 |  | 9005 diepzwart | 2003 | 2003-03-24 | 2014-05-01 | 2021-05-01 | Type 2060 1x PLL 24W EVSA D60 RAL9005 |  |  | 2003 | 2003-03-24 | PLL outdoor 24W kleur 830 | 2020-06-01 | 20000 |  |  | 28 | Nacht: fotocel in / uit | 830 | VSA HFP122 TL5C / PLL Philips | 9005 DIEPZWART |  | 292884 | Goed (<1,5m)
Brantingstraat | Stervoorde | Rijswijk | Wijk 06 | 81474.958 | 449697.765 | 8 | In Bedrijf | 1445680 | Straatverlichting | Masten | 44 | 6 | 0 | 0 | 0 |  | Lph 6,0m verzinkt cil.con UE L=730 D60 |  | 9005 diepzwart | 2004 | 2004-04-01 | 2014-05-01 | 2021-05-01 | FGS 104 HF 1x PLL 36W D60 |  |  | 1992 | 1992-01-01 | PLL 36W kleur 830 | 2020-06-01 | 20000 |  |  | 44 | Nacht: fotocel in / uit | 830 | VSA PLL / TL 36-40W INDUCTIEF Philips |  |  | 287716 | Goed (<1,5m)
Brantingstraat | Stervoorde | Rijswijk | Wijk 06 | 81481.82 | 449713.131 | 9 | In Bedrijf | 1445681 | Straatverlichting | Masten | 44 | 6 | 0 | 0 | 0 |  | Lph 6,0m verzinkt cil.con UE L=730 D60 |  | 9005 diepzwart | 2004 | 2004-04-01 | 2014-05-01 | 2021-05-01 | FGS 104 HF 1x PLL 36W D60 |  |  | 1992 | 1992-01-01 | PLL 36W kleur 830 | 2020-06-01 | 20000 |  |  | 44 | Nacht: fotocel in / uit | 830 | VSA PLL / TL 36-40W INDUCTIEF Philips |  |  | 290255 | Goed (<1,5m)
H Ter Nieuwburchlaan | Te Werve | Rijswijk | Wijk 03 | 82260.366 | 451527.803 | 1 | In Bedrijf | 1448119 | Straatverlichting | Masten | 61 | 7 | 0 | 0 | 0 |  | Lph 7,0m verzinkt cil. UE 730mm D60 |  | 9005 diepzwart | 1993 | 1993-09-01 | 2014-05-01 | 2021-05-01 | SGS 203 050 TG 1x SON-T 50W |  |  | 1991 | 1991-10-01 | SON-T 50W E27 | 2020-06-01 | 20000 |  |  | 61 | Nacht: fotocel in / uit | 0 | VSA SON(T)E 50W Philips |  |  | 293865 | Goed (<1,5m)
H. Gerhardlaan | Ministerbuurt | Rijswijk | Wijk 05 | 80821.711 | 449881.557 | 1 | In Bedrijf | 1447443 | Straatverlichting | Masten | 0 | 6 | 0 | 133 | 60 |  | LM ST 6,0 CO EU730 T60 ET Z V | STAAL | 9005 diepzwart | 2014 | 2014-05-01 |  |  | ARM ALTRA-2 1XPLL 36W R7038 EVSA |  | Schreder | 2014 | 2014-05-01 | LAMP PH PLL 36W 830 2G11 4P | 2020-06-01 | 20000 |  |  | 0 | Nacht: fotocel in / uit | 0 | VSA HF PLL 36W Philips | 7038 AGAATGRIJS |  | 293841 | Goed (<1,5m)
Haantje | Haantje | Rijswijk | Wijk 08 | 82734.158 | 448116.513 | 1 | In Bedrijf | 1447517 | Straatverlichting | Masten | 55 | 6 | 0 | 0 | 0 |  | Lph 6,0m verzinkt VERZ UE D60 730mm |  | 9005 diepzwart | 1997 | 1997-06-01 |  |  | SGS 203 050 TG 1x SON-T 50W |  |  | 1997 | 1997-06-01 | LAMP PH PLL 55W 830 2G11 4P | 2020-06-01 | 20000 |  |  | 55 | Nacht: fotocel in / uit | 0 | VSA SON(T)E 50W Philips |  |  | 78712 | Goed (<1,5m)
Hammarskjoldlaan | Stervoorde | Rijswijk | Wijk 06 | 81655.6 | 449480.25 | 1 | In Bedrijf | 1447562 | Straatverlichting | Masten | 28 | 8 | 0 | 0 | 0 |  | Lph 8,0m staal cil.con. UE 730mm D60 |  | 9005 diepzwart | 2004 | 2004-04-01 | 2014-05-01 | 2021-05-01 | SGS 203 050 TG 1x SON-T 50W |  |  | 1997 | 1997-02-01 | PLL outdoor 24W kleur 830 | 2020-06-01 | 20000 |  |  | 28 | Nacht: fotocel in / uit | 830 | VSA HFP122 TL5C / PLL Philips |  |  | 288718 | Goed (<1,5m)
Handelskade |  | Rijswijk | Buurt 81 Plaspoelpolder | 82825.499 | 451136.703 | 1 | In Bedrijf | 1447582 | Straatverlichting | Masten | 84 | 8 | 0 | 0 | 0 |  | Lph 8,0m verzinkt UE D60 |  | 9005 diepzwart | 2004 | 2004-02-11 | 2014-05-01 | 2021-05-01 | SGS 203 070 G 1x SON-I 70W |  |  | 2004 | 2004-02-11 | SON-I PRO 70W E27 | 2020-06-01 | 20000 |  |  | 84 | Nacht: fotocel in / uit | 0 | VSA SONI 70W Philips |  |  | 77143 | Goed (<1,5m)
Harpsingel | Muziekbuurt | Rijswijk | Wijk 07 | 81793.993 | 450027.866 | 1 | In Bedrijf | 1447603 | Straatverlichting | Masten | 0 | 8 | 0 | 168 | 60 |  | LM ST 8,0 CO DU730/0,2 T60 ET Z V | STAAL | 9005 diepzwart | 2014 | 2014-05-01 | 2014-05-01 | 2021-05-01 | BGP322 64 73W 740 CW 7800LM GRIJS DD |  | Philips | 2014 | 2014-05-01 | LED | 2014-05-01 | 100000 |  |  | 0 | Nacht: fotocel in / uit | 0 |  | GRIJS |  | 288003 | Goed (<1,5m)
Havenstraat | Havenkwartier | Rijswijk | Wijk 02 | 82818.118 | 451433.408 | 1 | In Bedrijf | 1447613 | Straatverlichting | Masten | 55 | 6.13 | 0 | 0 | 0 |  | Lph 6,13m staal con. UE 750MM K6-155 |  | 9005 diepzwart | 1999 | 1999-05-01 | 2014-05-01 | 2021-05-01 | FRS 201 1x PLL 55W EVSA |  |  | 2004 | 2004-02-11 | LAMP PH PLL 55W 830 2G11 4P | 2020-06-01 | 20000 |  |  | 55 | Nacht: fotocel in / uit | 0 | VSA HF PLL 55W Philips |  |  | 287105 | Goed (<1,5m)
Hazepad | Wilhelminapark | Rijswijk | Wijk 07 | 82297.389 | 449124.796 | 1 | In Bedrijf | 1447623 | Straatverlichting | Masten | 80 | 7 | 0 | 0 | 0 |  | Lph 7,0m verzinkt cil.con. D60 |  | 9005 diepzwart | 2004 | 2004-02-11 |  |  | SGS 203 070 TG 1x SON-T 70W D60 |  |  | 2004 | 2004-02-11 | NAV-T SUPER 4Y 70W E27 OSR | 2020-06-01 | 20000 |  |  | 80 | Nacht: fotocel in / uit | 0 |  |  |  | 288744 | Goed (<1,5m)
Brantingstraat | Stervoorde | Rijswijk | Wijk 06 | 81506.935 | 449714.579 | 10 | In Bedrijf | 1445669 | Straatverlichting | Masten | 44 | 6 | 0 | 0 | 0 |  | Lph 6,0m verzinkt cil.con UE L=730 D60 |  | 9005 diepzwart | 2004 | 2004-04-01 | 2014-05-01 | 2021-05-01 | FGS 104 HF 1x PLL 36W D60 |  |  | 1992 | 1992-01-01 | PLL 36W kleur 830 | 2020-06-01 | 20000 |  |  | 44 | Nacht: fotocel in / uit | 830 | VSA PLL / TL 36-40W INDUCTIEF Philips |  |  | 290626 | Goed (<1,5m)
Bogaardplein | Artiestenbuurt | Rijswijk | Wijk 04 | 81534.68 | 450225.25 | 20 | In Bedrijf | 1445588 | Straatverlichting | Masten | 10 | 0 | 0 | 0 | 0 |  | geen |  | 9005 diepzwart | 0 |  |  |  | HESS TORINO 220/5/R/B 2 X PLC 10W |  |  | 2000 | 2000-01-01 | PLC 10W KLEUR 830 2 PI | 2020-06-01 | 10000 |  |  | 10 | Nacht: fotocel in / uit | 0 |  |  |  | 293513 | Goed (<1,5m)
Breebaartlaan | Stervoorde | Rijswijk | Wijk 06 | 81121.112 | 449354.116 | 1 | In Bedrijf | 1445682 | Straatverlichting | Masten | 28 | 5 | 0 | 0 | 0 |  | Lph 5,0m verzinkt cil.con. UE D60 730mm |  | 9005 diepzwart | 1999 | 1999-06-01 | 2014-05-01 | 2021-05-01 | FGS 103 1x PLL 24W EVSA D60 |  |  | 1999 | 1999-06-01 | PLL outdoor 24W kleur 830 | 2020-06-01 | 20000 |  |  | 28 | Nacht: fotocel in / uit | 830 | VSA HFP122 TL5C / PLL Philips |  |  | 286922 | Goed (<1,5m)
Breebaartlaan | Stervoorde | Rijswijk | Wijk 06 | 81111.13 | 449373.8 | 2 | In Bedrijf | 1445693 | Straatverlichting | Masten | 28 | 5 | 0 | 0 | 0 |  | Lph 5,0m verzinkt cil.con. UE D60 730mm |  | 9005 diepzwart | 1999 | 1999-06-01 | 2014-05-01 | 2021-05-01 | FGS 103 1x PLL 24W EVSA D60 |  |  | 1999 | 1999-06-01 | PLL outdoor 24W kleur 830 | 2020-06-01 | 20000 |  |  | 28 | Nacht: fotocel in / uit | 830 | VSA HFP122 TL5C / PLL Philips |  |  | 287534 | Goed (<1,5m)
Breebaartlaan | Stervoorde | Rijswijk | Wijk 06 | 81089.932 | 449398.494 | 3 | In Bedrijf | 1445695 | Straatverlichting | Masten | 28 | 5 | 0 | 0 | 0 |  | Lph 5,0m verzinkt cil.con. UE D60 730mm |  | 9005 diepzwart | 1999 | 1999-06-01 | 2014-05-01 | 2021-05-01 | FGS 103 1x PLL 24W EVSA D60 |  |  | 1999 | 1999-06-01 | PLL outdoor 24W kleur 830 | 2020-06-01 | 20000 |  |  | 28 | Nacht: fotocel in / uit | 830 | VSA HFP122 TL5C / PLL Philips |  |  | 292847 | Goed (<1,5m)
Herenstraat | Oud-Rijswijk | Rijswijk | Wijk 02 | 82671.917 | 452402.163 | 1 | In Bedrijf | 1447747 | Straatverlichting | Masten | 61 | 3.75 | 0 | 0 | 0 |  | Lph 3,75m gietijzer D87 Haags model |  | 9005 diepzwart | 2006 | 2006-10-18 |  |  | B21 koper 1x SON-I 50W VSA E27 |  |  | 2006 | 2006-10-18 | SON-I PRO 50W E27 | 2020-06-01 | 20000 |  |  | 61 | Nacht: fotocel in / uit | 0 | VSA SONI 50W. Philips |  |  | 286711 | Goed (<1,5m)
Burgemeester Elsenlaan |  | Rijswijk | Buurt 24 Rembrandtkwartier | 82600.203 | 451521.749 | 45 | In Bedrijf | 1445908 | Straatverlichting | Masten | 86 | 8 | 0 | 0 | 0 |  | Lph 8,0m verzinkt UE D60 |  | 9005 diepzwart | 1984 | 1984-05-01 |  |  | Innolumis Nicole Led arm |  | Innolumus | 2011 | 2011-01-01 | LED | 2011-01-01 | 100000 | [8 empty] | 291856 | Goed (<1,5m)
Hilvoordestraat | Kleurenbuurt | Rijswijk | Wijk 04 | 81270.01 | 450719.07 | 1 | In Bedrijf | 1447782 | Straatverlichting | Masten | 24 | 4 | 0 | 0 | 0 |  | Lph 4,0m verzinkt con. D60 K4 |  | 9005 diepzwart | 1998 | 1998-09-01 |  |  | Type 2000 DN 1x PLL 24W D60 inductief |  |  | 1998 | 1998-09-01 | LAMP OSR PLL 24W 830 2G11 4P DULUX L | 2020-06-01 | 20000 |  |  | 24 | Nacht: fotocel in / uit | 830 | VSA HFP122 TL5C / PLL Philips |  |  | 290056 | Goed (<1,5m)
Breebaartlaan | Stervoorde | Rijswijk | Wijk 06 | 81085.174 | 449412.517 | 4 | In Bedrijf | 1445696 | Straatverlichting | Masten | 28 | 5 | 0 | 0 | 0 |  | Lph 5,0m verzinkt cil.con. UE D60 730mm |  | 9005 diepzwart | 1999 | 1999-06-01 | 2014-05-01 | 2021-05-01 | FGS 103 1x PLL 24W EVSA D60 |  |  | 1999 | 1999-06-01 | PLL outdoor 24W kleur 830 | 2020-06-01 | 20000 |  |  | 28 | Nacht: fotocel in / uit | 830 | VSA HFP122 TL5C / PLL Philips |  |  | 291587 | Goed (<1,5m)
Hoornbruglaan | Leeuwendaal | Rijswijk | Wijk 01 | 83305.451 | 452161.861 | 1 | In Bedrijf | 1447885 | Straatverlichting | Masten | 55 | 3.5 | 0 | 0 | 0 |  | Lph 3,5m staal verj.paaltop D76 met laddersteun |  | 9005 diepzwart | 2000 | 2000-09-01 |  |  | K-LUX incl.kabel 1x ql 55W D76 RAL9005 |  |  | 2004 | 2004-02-12 | Lamp QL 55Watt kleur 830 | 2020-06-01 | 60000 |  |  | 55 | Nacht: fotocel in / uit | 830 | VSA HF-generator ql 55w Philips | 9005 DIEPZWART |  | 290178 | Goed (<1,5m)
Huis Te Hoornkade | Bomenbuurt | Rijswijk | Wijk 02 | 83336.68 | 451401.343 | 1 | In Bedrijf | 1447916 | Straatverlichting | Masten | 0 | 6 | 0 | 0 | 0 |  | Lph 6,0m verzinkt VERZ UE D60 730mm |  | 9005 diepzwart | 2000 | 2000-03-01 | 2014-05-01 | 2021-05-01 | LIBRA 2565 PLL36W R9007 EVSA SNN+LOU |  | INDAL | 2014 | 2014-10-01 | LAMP PH PLL 36W 830 2G11 4P | 2020-06-01 | 20000 |  |  | 0 | Nacht: fotocel in / uit | 0 |  | 9007 GRIJS ALUMINIUM |  | 293023 | Goed (<1,5m)
Burgemeester Elsenlaan |  | Rijswijk | Buurt 24 Rembrandtkwartier | 82606.815 | 451556.558 | 46 | In Bedrijf | 1445909 | Straatverlichting | Masten | 86 | 8 | 0 | 0 | 0 |  | Lph 8,0m verzinkt UE D60 |  | 9005 diepzwart | 1984 | 1984-05-01 |  |  | Innolumis Nicole Led arm |  | Innolumus | 2011 | 2011-01-01 | LED | 2011-01-01 | 100000 | [8 empty] | 290460 | Goed (<1,5m)
Huys de Wervelaan | Te Werve | Rijswijk | Wijk 03 | 82293.643 | 451434.513 | 1 | In Bedrijf | 1448086 | Straatverlichting | Masten | 60 | 10 | 0 | 168 | 60 |  | LM ST 10,0 CV EU1000/20/10 T60 V ET | STAAL | 9005 diepzwart | 2014 | 2014-05-01 | 2014-05-01 | 2021-05-01 | FURYO-1 1X CPO-TW 60W AKZ900GS EVSA |  | Schreder | 2014 | 2014-05-01 | LAMP PH MST CPO TW 60W 728 XTRA PGZ12 | 2020-06-01 | 15000 |  |  | 60 | Nacht: fotocel in / uit | 0 | VSA SON(T) 100W BSN 100 L 33 Philips | AKZ900GS |  | 293136 | Goed (<1,5m)
Ida Hooftstraat |  | Rijswijk | 6 | 82547.05 | 448211.564 | 1 | In Bedrijf | 0 | Straatverlichting | Masten | 0 | 0 | 0 | 0 | 0 |  | 4m mast PMF - RCR -BGL 4 M - TOP 60 Type K4 PT |  | 9005 diepzwart | 2015 | 2015-01-15 |  |  | BDS 100 PLED 36/830 1DGR RF C5k |  |  | 2015 | 2015-01-15 | LED | 2015-01-15 | 100000 |  |  | 0 |  | 0 |  |  |  | 287170 | Goed (<1,5m)
Bogaardplein | Artiestenbuurt | Rijswijk | Wijk 04 | 81538.52 | 450216.32 | 21 | In Bedrijf | 1445589 | Straatverlichting | Masten | 10 | 0 | 0 | 0 | 0 |  | geen |  | 9005 diepzwart | 0 |  |  |  | HESS TORINO 220/5/R/B 2 X PLC 10W |  |  | 2000 | 2000-01-01 | PLC 10W KLEUR 830 2 PI | 2020-06-01 | 10000 |  |  | 10 | Nacht: fotocel in / uit | 0 |  |  |  | 289279 | Goed (<1,5m)
Ieplaan | Bomenbuurt | Rijswijk | Wijk 02 | 82974.083 | 451937.926 | 1 | In Bedrijf | 1448164 | Straatverlichting | Masten | 55 | 3.5 | 0 | 0 | 0 |  | Lph 3,5m staal verj.paaltop D76 met laddersteun |  | 9005 diepzwart | 2002 | 2002-03-01 | 2014-05-01 | 2021-05-01 | K-LUX incl.kabel 1x ql 55W D76 RAL9005 |  |  | 2004 | 2004-02-12 | Lamp QL 55Watt kleur 830 | 2020-06-01 | 60000 |  |  | 55 | Nacht: fotocel in / uit | 830 |  | 9005 DIEPZWART |  | 291405 | Goed (<1,5m)
Ir H.H. van Kollaan | Te Werve | Rijswijk | Wijk 03 | 82043.058 | 450850.898 | 1 | In Bedrijf | 1448217 | Straatverlichting | Masten | 0 | 5 | 0 | 0 | 0 |  | Lph 5,0m verzinkt cil.con. UE D60 730mm |  | 9005 diepzwart | 1995 | 1995-10-01 | 2014-05-01 | 2021-05-01 | ARM ALTRA-2 1XPLL 36W R7038 EVSA |  | Schreder | 2014 | 2014-05-01 | LAMP PH PLL 36W 830 2G11 4P | 2020-06-01 | 20000 |  |  | 0 | Nacht: fotocel in / uit | 0 | VSA HF PLL HFP 136 PLL | 7038 AGAATGRIJS |  | 293927 | Goed (<1,5m)
Irisdreef | Strijp | Rijswijk | Wijk 05 | 80018.881 | 450706.857 | 1 | In Bedrijf | 1448230 | Straatverlichting | Masten | 28 | 4 | 0 | 0 | 0 |  | Lph 4,0m verzinkt con. D60 K4 |  | 9005 diepzwart | 1998 | 1998-02-01 |  |  | Saturnus 3s 1x PLT 26W VSA D60 RAL9005/9007 |  |  | 1998 | 1998-02-01 | PLT 26W 4P kleur 830 | 2020-06-01 | 12000 |  |  | 28 | Nacht: fotocel in / uit | 830 | VSA type HFP 126 PL-T/C | 9005 DIEPZWART |  | 77394 | Goed (<1,5m)
J.C. van Markenlaan | Ministerbuurt | Rijswijk | Wijk 05 | 81333.815 | 450150.884 | 1 | In Bedrijf | 1448234 | Straatverlichting | Masten | 24 | 6 | 0 | 0 | 0 |  | Lph 6,0m verzinkt VERZ UE D60 730mm |  | 9005 diepzwart | 1993 | 1993-10-01 |  |  | SGS 203 050 TG 1x SON-T 50W |  |  | 1993 | 1993-10-01 | PLL outdoor 24W kleur 830 | 2020-06-01 | 20000 |  |  | 24 | Nacht: fotocel in / uit | 830 | VSA SON(T)E 50W Philips |  |  | 294166 | Goed (<1,5m)
Breebaartlaan | Stervoorde | Rijswijk | Wijk 06 | 81073.968 | 449429.398 | 5 | In Bedrijf | 1445697 | Straatverlichting | Masten | 28 | 5 | 0 | 0 | 0 |  | Lph 5,0m verzinkt cil.con. UE D60 730mm |  | 9005 diepzwart | 1999 | 1999-06-01 | 2014-05-01 | 2021-05-01 | FGS 103 1x PLL 24W EVSA D60 |  |  | 1999 | 1999-06-01 | PLL outdoor 24W kleur 830 | 2020-06-01 | 20000 |  |  | 28 | Nacht: fotocel in / uit | 830 | VSA HFP122 TL5C / PLL Philips |  |  | 77058 | Goed (<1,5m)
Breebaartlaan | Stervoorde | Rijswijk | Wijk 06 | 81063.529 | 449442.032 | 6 | In Bedrijf | 1445698 | Straatverlichting | Masten | 28 | 5 | 0 | 0 | 0 |  | Lph 5,0m verzinkt cil.con. UE D60 730mm |  | 9005 diepzwart | 1999 | 1999-06-01 | 2014-05-01 | 2021-05-01 | FGS 103 1x PLL 24W EVSA D60 |  |  | 1999 | 1999-06-01 | PLL outdoor 24W kleur 830 | 2020-06-01 | 20000 |  |  | 28 | Nacht: fotocel in / uit | 830 | VSA HFP122 TL5C / PLL Philips |  |  | 287174 | Goed (<1,5m)
Breebaartlaan | Stervoorde | Rijswijk | Wijk 06 | 81053.921 | 449460.416 | 7 | In Bedrijf | 1445699 | Straatverlichting | Masten | 28 | 5 | 0 | 0 | 0 |  | Lph 5,0m verzinkt cil.con. UE D60 730mm |  | 9005 diepzwart | 1999 | 1999-06-01 | 2014-05-01 | 2021-05-01 | FGS 103 1x PLL 24W EVSA D60 |  |  | 1999 | 1999-06-01 | PLL outdoor 24W kleur 830 | 2020-06-01 | 20000 |  |  | 28 | Nacht: fotocel in / uit | 830 | VSA HFP122 TL5C / PLL Philips |  |  | 289405 | Goed (<1,5m)
Breebaartlaan | Stervoorde | Rijswijk | Wijk 06 | 81042.601 | 449477.038 | 8 | In Bedrijf | 1445700 | Straatverlichting | Masten | 28 | 5 | 0 | 0 | 0 |  | Lph 5,0m verzinkt cil.con. UE D60 730mm |  | 9005 diepzwart | 1999 | 1999-06-01 | 2014-05-01 | 2021-05-01 | FGS 103 1x PLL 24W EVSA D60 |  |  | 1999 | 1999-06-01 | PLL outdoor 24W kleur 830 | 2020-06-01 | 20000 |  |  | 28 | Nacht: fotocel in / uit | 830 | VSA HFP122 TL5C / PLL Philips |  |  | 287151 | Goed (<1,5m)
Jacob van Offwegenlaan | Rembrandtkwartier | Rijswijk | Wijk 02 | 82713.493 | 451454.01 | 1 | In Bedrijf | 1448414 | Straatverlichting | Masten | 61 | 7 | 0 | 0 | 0 |  | Lph 7,0m verzinkt cil. UE 730mm D60 |  | 9005 diepzwart | 1992 | 1992-12-01 | 2014-05-01 | 2021-05-01 | SGS 203 050 TG 1x SON-T 50W |  |  | 1992 | 1992-11-01 | SON-T PIA PLUS 50W E27 | 2020-06-01 | 20000 |  |  | 61 | Nacht: fotocel in / uit | 0 | VSA SON(T)E 50W Philips |  |  | 290680 | Goed (<1,5m)
Jan Thijssenweg | Hoornwijck | Rijswijk | Wijk 09 | 83470.084 | 452005.966 | 1 | In Bedrijf | 1448432 | Straatverlichting | Masten | 154 | 10 | 0 | 0 | 0 |  | Lph 10,0m staal con. UE D60 D60 |  | 9005 diepzwart | 1991 | 1991-07-01 |  |  | Philips Digistreet - BGP761 LED64/740 I DW10 6600L CLO CTGO DGR |  |  | 2019 | 2019-11-01 | LED | 2019-11-01 | 100000 |  |  | 0 | Nacht: fotocel in / uit | 0 |  |  |  | 291539 | Goed (<1,5m)
Breebaartlaan | Stervoorde | Rijswijk | Wijk 06 | 81034.435 | 449492.905 | 9 | In Bedrijf | 1445701 | Straatverlichting | Masten | 28 | 5 | 0 | 0 | 0 |  | Lph 5,0m verzinkt cil.con. UE D60 730mm |  | 9005 diepzwart | 1999 | 1999-06-01 | 2014-05-01 | 2021-05-01 | FGS 103 1x PLL 24W EVSA D60 |  |  | 1999 | 1999-06-01 | PLL outdoor 24W kleur 830 | 2020-06-01 | 20000 |  |  | 28 | Nacht: fotocel in / uit | 830 | VSA HFP122 TL5C / PLL Philips |  |  | 287892 | Goed (<1,5m)
Jan van Polanenstraat | Rembrandtkwartier | Rijswijk | Wijk 02 | 82707.331 | 451679.003 | 1 | In Bedrijf | 1448451 | Straatverlichting | Masten | 44 | 6 | 0 | 0 | 0 |  | Lph 6,0m verzinkt VERZ UE D60 730mm |  | 9005 diepzwart | 2000 | 2000-03-01 | 2014-05-01 | 2021-05-01 | BGP631 LED 22/WW PSU ALU SL-PDR SI 32-60S L30 |  |  | 2020 | 2020-02-10 | LED | 2020-02-10 | 100000 |  |  | 0 | Nacht: fotocel in / uit | 0 |  |  |  | 294162 | Goed (<1,5m)
Jasmijn |  | Rijswijk |  | 82162.547 | 448308.982 | 1 | In Bedrijf | 1881809 | Straatverlichting | Masten | 18 | 4 | 0 | 0 | 0 |  | PM ST 4,0 CO V TP 0953V |  | 9005 diepzwart | 2015 | 2015-01-15 |  |  | URBANSTAR LED 18-2S(Philips) |  |  | 2015 | 2015-01-15 | LED | 2015-01-15 | 100000 |  |  | 18 | Nacht: fotocel in / uit | 830 |  |  |  | 289168 | Goed (<1,5m)
Johan Braakensieklaan | Stationskwartier | Rijswijk | Wijk 03 | 81870.412 | 450545.727 | 1 | In Bedrijf | 1448454 | Straatverlichting | Masten | 30 | 5 | 0 | 0 | 0 |  | Lph 5,0m staal cil.con. D60 K5 RAL9005 |  | 9005 diepzwart | 2010 | 2010-03-24 |  |  | Arm Floor LED 30W A-symmetrische spiegel |  |  | 2010 | 2010-03-24 | Led-unit tbv armatuur type Floor | 2010-06-01 | 100000 |  |  | 30 | Nacht: fotocel in / uit | 0 |  |  |  | 293436 | Goed (<1,5m)
Johan Brouwerstraat | Stervoorde | Rijswijk | Wijk 06 | 81030.656 | 449529.364 | 1 | In Bedrijf | 1448480 | Straatverlichting | Masten | 28 | 4 | 0 | 0 | 0 |  | Lph 4,0m verzinkt con. D60 K4 |  | 9005 diepzwart | 1999 | 1999-08-01 | 2014-05-01 | 2021-05-01 | Type 2000 DN 1x PLL 24W D60 inductief |  |  | 1999 | 1999-08-01 | PLL outdoor 24W kleur 830 | 2020-06-01 | 20000 |  |  | 28 | Nacht: fotocel in / uit | 830 | VSA HFP122 TL5C / PLL Philips |  |  | 78991 | Goed (<1,5m)
Breebaartlaan | Stervoorde | Rijswijk | Wijk 06 | 81028.168 | 449504.659 | 10 | In Bedrijf | 1445683 | Straatverlichting | Masten | 28 | 5 | 0 | 0 | 0 |  | Lph 5,0m verzinkt cil.con. UE D60 730mm |  | 9005 diepzwart | 1999 | 1999-06-01 | 2014-05-01 | 2021-05-01 | FGS 103 1x PLL 24W EVSA D60 |  |  | 1999 | 1999-06-01 | PLL outdoor 24W kleur 830 | 2020-06-01 | 20000 |  |  | 28 | Nacht: fotocel in / uit | 830 | VSA HFP122 TL5C / PLL Philips |  |  | 290240 | Goed (<1,5m)
Breebaartlaan | Stervoorde | Rijswijk | Wijk 06 | 81048.893 | 449430.958 | 11 | In Bedrijf | 1445684 | Straatverlichting | Masten | 28 | 5 | 0 | 0 | 0 |  | Lph 5,0m verzinkt cil.con. UE D60 730mm |  | 9005 diepzwart | 1999 | 1999-06-01 | 2014-05-01 | 2021-05-01 | FGS 103 1x PLL 24W EVSA D60 |  |  | 1999 | 1999-06-01 | PLL outdoor 24W kleur 830 | 2020-06-01 | 20000 |  |  | 28 | Nacht: fotocel in / uit | 830 | VSA HFP122 TL5C / PLL Philips |  |  | 292867 | Goed (<1,5m)
Jozef Israelslaan | Rembrandtkwartier | Rijswijk | Wijk 02 | 82951.975 | 451671.928 | 1 | In Bedrijf | 1448529 | Straatverlichting | Masten | 0 | 7 | 0 | 0 | 0 |  | Lph 7,0m verzinkt cil. UE 730mm D60 |  | 9005 diepzwart | 1996 | 1996-06-01 | 2014-05-01 | 2021-05-01 | ARM ALTRA-2 1XPLL 36W R7038 EVSA |  | Schreder | 2014 | 2014-05-01 | LAMP PH PLL 36W 830 2G11 4P | 2020-06-01 | 20000 |  |  | 0 | Nacht: fotocel in / uit | 0 | VSA SON/CDM/CDO/T 70W BSN 70 L33-TS | 7038 AGAATGRIJS |  | 289627 | Goed (<1,5m)
Julialaantje |  | Rijswijk | Buurt 31 Julianapark | 81451.328 | 451736.006 | 1 | In Bedrijf | 1448582 | Straatverlichting | Masten | 24 | 0 | 0 | 0 | 0 |  | PM ST 4,0 CO V TP 0953V |  | 9005 diepzwart | 2015 | 2015-11-03 | 2014-05-01 | 2021-05-01 | 2000 1XPLL 24W R9005 EVSA |  |  | 2014 | 2014-05-01 | LAMP PH PLL 24W 830 2G11 4P | 2020-06-01 | 20000 |  |  | 24 | Nacht: fotocel in / uit | 830 | VSA HFP122 TL5C / PLL Philips |  |  | 293012 | Goed (<1,5m)
Julianastraat | Oud-Rijswijk | Rijswijk | Wijk 02 | 82796.475 | 452235.168 | 1 | In Bedrijf | 1448687 | Straatverlichting | Masten | 24 | 5 | 0 | 121 | 60 |  | PM ST 5,0 CO T60 D121 ET Z V | STAAL | 9005 diepzwart | 2014 | 2014-05-01 | 2014-05-01 | 2021-05-01 | LIBRA 2565 PLL24W R9007 EVSA SNN+LOU |  | INDAL | 2014 | 2014-05-01 | LAMP PH PLL 24W 830 2G11 4P | 2020-06-01 | 20000 |  |  | 24 | Nacht: fotocel in / uit | 830 | 62A SON/CDM/CDO/T 50W BSN 50 L33-TS | 9007 GRIJS ALUMINIUM |  | 287828 | Goed (<1,5m)
Breebaartlaan | Stervoorde | Rijswijk | Wijk 06 | 81026.485 | 449422.078 | 12 | In Bedrijf | 1445685 | Straatverlichting | Masten | 28 | 5 | 0 | 0 | 0 |  | Lph 5,0m verzinkt cil.con. UE D60 730mm |  | 9005 diepzwart | 1999 | 1999-06-01 | 2014-05-01 | 2021-05-01 | FGS 103 1x PLL 24W EVSA D60 |  |  | 1999 | 1999-06-01 | PLL outdoor 24W kleur 830 | 2020-06-01 | 20000 |  |  | 28 | Nacht: fotocel in / uit | 830 | VSA HFP122 TL5C / PLL Philips |  |  | 290496 | Goed (<1,5m)
Karel Doormanlaan | Te Werve | Rijswijk | Wijk 03 | 82111.873 | 450785.741 | 1 | In Bedrijf | 1448706 | Straatverlichting | Masten | 55 | 6 | 0 | 133 | 60 |  | LM ST 6,0 CO EU730 T60 ET Z V | STAAL | 9005 diepzwart | 2014 | 2014-05-01 | 2014-05-01 | 2021-05-01 | LIBRA 2570 1XPLL 55W R9007 EVSA+LOUV |  | INDAL | 2014 | 2014-05-01 | LAMP OSR PLL 55W 830 2G11 4P DULUX L | 2020-06-01 | 20000 |  |  | 55 | Nacht: fotocel in / uit | 830 | VSA HFP122 TL5C / PLL Philips | 9007 GRIJS ALUMINIUM |  | 286729 | Goed (<1,5m)
Bogaardplein | Artiestenbuurt | Rijswijk | Wijk 04 | 81540.36 | 450239.55 | 25 | In Bedrijf | 1445590 | Straatverlichting | Masten | 10 | 0 | 0 | 0 | 0 |  | geen |  | 9005 diepzwart | 0 |  |  |  | HESS TORINO 220/5/R/B 2 X PLC 10W |  |  | 2000 | 2000-01-01 | PLC 10W KLEUR 830 2 PI | 2020-06-01 | 10000 |  |  | 10 | Nacht: fotocel in / uit | 0 |  |  |  | 287243 | Goed (<1,5m)
Kastanjelaan | Rembrandtkwartier | Rijswijk | Wijk 02 | 82844.76 | 451781.064 | 1 | In Bedrijf | 1448773 | Straatverlichting | Masten | 24 | 5 | 0 | 0 | 0 |  | Lph 5,0m verzinkt cil.con. UE D60 730mm |  | 9005 diepzwart | 1996 | 1996-06-01 | 2014-05-01 | 2021-05-01 | LIBRA 2565 PLL24W R9007 EVSA SNN+LOU |  | INDAL | 2014 | 2014-05-01 | LAMP PH PLL 24W 830 2G11 4P | 2020-06-01 | 20000 |  |  | 24 | Nacht: fotocel in / uit | 830 | VSA PLL / TL 36-40W INDUCTIEF Philips | 9007 GRIJS ALUMINIUM |  | 289286 | Goed (<1,5m)
Breebaartlaan | Stervoorde | Rijswijk | Wijk 06 | 81015.428 | 449442.908 | 13 | In Bedrijf | 1445686 | Straatverlichting | Masten | 28 | 5 | 0 | 0 | 0 |  | Lph 5,0m verzinkt cil.con. UE D60 730mm |  | 9005 diepzwart | 1999 | 1999-06-01 | 2014-05-01 | 2021-05-01 | FGS 103 1x PLL 24W EVSA D60 |  |  | 1999 | 1999-06-01 | PLL outdoor 24W kleur 830 | 2020-06-01 | 20000 |  |  | 28 | Nacht: fotocel in / uit | 830 | VSA HFP122 TL5C / PLL Philips |  |  | 289587 | Goed (<1,5m)
Kerklaan |  | Rijswijk | Wijk 02 | 83131.569 | 451852.903 | 1 | In Bedrijf | 1448784 | Straatverlichting | Masten | 44 | 6 | 0 | 0 | 0 |  | Lph 6,0m verzinkt VERZ UE D60 730mm |  | 9005 diepzwart | 1998 | 1998-04-01 | 2014-05-01 | 2021-05-01 | ARM ALTRA-2 1XPLL 36W R7038 EVSA |  | Schreder | 2014 | 2014-05-01 | PLL 36W kleur 830 | 2020-06-01 | 20000 |  |  | 44 | Nacht: fotocel in / uit | 830 | VSA PLL / TL 36-40W INDUCTIEF Philips | 7038 AGAATGRIJS |  | 289796 | Goed (<1,5m)
Bogaardplein | Artiestenbuurt | Rijswijk | Wijk 04 | 81545.45 | 450230.83 | 26 | In Bedrijf | 1445591 | Straatverlichting | Masten | 10 | 0 | 0 | 0 | 0 |  | geen |  | 9005 diepzwart | 0 |  |  |  | HESS TORINO 220/5/R/B 2 X PLC 10W |  |  | 2000 | 2000-01-01 | PLC 10W KLEUR 830 2 PI | 2020-06-01 | 10000 |  |  | 10 | Nacht: fotocel in / uit | 0 |  |  |  | 293636 | Goed (<1,5m)
Kessler Park | Stationskwartier | Rijswijk | Wijk 03 | 82085.669 | 450454.892 | 1 | In Bedrijf | 1448828 | Straatverlichting | Masten | 60 | 8 | 0 | 0 | 0 |  | Lph 8,0m staal cil.con. UE 730mm D60 |  | 9005 diepzwart | 2007 | 2007-06-01 | 2014-05-01 | 2021-05-01 | Citysoul CGP431 1 X CPO-T 60W opschuif |  |  | 2007 | 2007-06-01 | LAMP PH MST CPO TW 60W 728 XTRA PGZ12 | 2020-06-01 | 15000 |  |  | 60 | Nacht: fotocel in / uit | 0 |  |  |  | 80574 | Goed (<1,5m)
Kievitlaan | Vrijenban | Rijswijk | Wijk 09 | 84019.904 | 449019.836 | 1 | In Bedrijf | 1448836 | Straatverlichting | Masten | 28 | 4 | 0 | 0 | 0 |  | Lph 4,0m verzinkt con. D60 K4 |  | 9005 diepzwart | 1989 | 1989-04-01 |  |  | HPS 100 cityzen 1x PLL 24W EVSA RAL7004 |  |  | 2005 | 2005-09-01 | PLL 24W kleur 827 | 2020-06-01 | 20000 |  |  | 28 | Nacht: fotocel in / uit | 0 | VSA HFP122 TL5C / PLL Philips | 7004 SIGNAALGRIJS |  | 289911 | Goed (<1,5m)
Klarinetstraat | Muziekbuurt | Rijswijk | Wijk 07 | 81843.739 | 450224.307 | 1 | In Bedrijf | 1448843 | Straatverlichting | Masten | 0 | 6.5 | 0 | 133 | 60 |  | LM ST 6,0 CO EU730 T60 ET Z V | STAAL | 9005 diepzwart | 2014 | 2014-05-01 | 2014-05-01 | 2021-05-01 | ARM ALTRA-2 1XPLL 36W R7038 EVSA |  | Schreder | 2014 | 2014-05-01 | LAMP PH PLL 36W 830 2G11 4P | 2020-06-01 | 20000 |  |  | 0 | Nacht: fotocel in / uit | 0 | VSA SON(T)E 50W Philips | 7038 AGAATGRIJS |  | 294070 | Goed (<1,5m)
Breebaartlaan | Stervoorde | Rijswijk | Wijk 06 | 81006.276 | 449457.992 | 14 | In Bedrijf | 1445687 | Straatverlichting | Masten | 28 | 5 | 0 | 0 | 0 |  | Lph 5,0m verzinkt cil.con. UE D60 730mm |  | 9005 diepzwart | 1999 | 1999-06-01 | 2014-05-01 | 2021-05-01 | FGS 103 1x PLL 24W EVSA D60 |  |  | 1999 | 1999-06-01 | PLL outdoor 24W kleur 830 | 2020-06-01 | 20000 |  |  | 28 | Nacht: fotocel in / uit | 830 | VSA HFP122 TL5C / PLL Philips |  |  | 288192 | Goed (<1,5m)
Koninginnelaan | Leeuwendaal | Rijswijk | Wijk 01 | 83325.985 | 452739.068 | 1 | In Bedrijf | 1448895 | Straatverlichting | Masten | 55 | 3.5 | 0 | 0 | 0 |  | Lph 3,5m staal verj.paaltop D76 met laddersteun |  | 9005 diepzwart | 2000 | 2000-09-01 |  |  | K-LUX incl.kabel 1x ql 55W D76 RAL9005 |  |  | 2000 | 2000-09-01 | Lamp QL 55Watt kleur 830 | 2020-06-01 | 60000 |  |  | 55 | Nacht: fotocel in / uit | 830 | VSA HF-generator ql 55w Philips | 9005 DIEPZWART |  | 289648 | Goed (<1,5m)
Korte Dreef | Strijp | Rijswijk | Wijk 05 | 80308.732 | 449973.179 | 1 | In Bedrijf | 1448932 | Straatverlichting | Masten | 32 | 6 | 0 | 0 | 0 |  | Lph 6,0m verzinkt con.paaltop D60 |  | 9005 diepzwart | 1997 | 1997-02-01 |  |  | Saturnus 3s 1x PLT 32W VSA D60 RAL9005/9007 |  |  | 2002 | 2002-03-01 | LAMP PH PLT 32W 827 GX24Q-3 4P | 2020-06-01 | 12000 |  |  | 32 | Nacht: fotocel in / uit | 827 | HF-P 1 18-42 PL-T/C/L/TL5C EII 220-240V | 9005 DIEPZWART |  | 288858 | Goed (<1,5m)
Laan Hofrust | Oud-Rijswijk | Rijswijk | Wijk 02 | 82840.357 | 452580.423 | 1 | In Bedrijf | 1448935 | Straatverlichting | Masten | 0 | 6 | 0 | 133 | 60 |  | LM ST 6,0 CO EU730 T60 ET Z V | STAAL | 9005 diepzwart | 2014 | 2014-05-01 | 2014-05-01 | 2021-05-01 | ARM ALTRA-2 1XPLL 36W R7038 EVSA |  | Schreder | 2014 | 2014-05-01 | LAMP PH PLL 36W 830 2G11 4P | 2020-06-01 | 20000 |  |  | 0 | Nacht: fotocel in / uit | 0 | VSA SON(T) 100W BSN 100 L 33 Philips | 7038 AGAATGRIJS |  | 287929 | Goed (<1,5m)
Bogaardplein | Artiestenbuurt | Rijswijk | Wijk 04 | 81550.29 | 450222.17 | 27 | In Bedrijf | 1445592 | Straatverlichting | Masten | 10 | 0 | 0 | 0 | 0 |  | geen |  | 9005 diepzwart | 0 |  |  |  | HESS TORINO 220/5/R/B 2 X PLC 10W |  |  | 2000 | 2000-01-01 | PLC 10W KLEUR 830 2 PI | 2020-06-01 | 10000 |  |  | 10 | Nacht: fotocel in / uit | 0 |  |  |  | 289185 | Goed (<1,5m)
Laan van Hoornwijck | Hoornwijck | Rijswijk | Wijk 09 | 83814.647 | 451499.172 | 1 | In Bedrijf | 1448965 | Straatverlichting | Masten | 107 | 9 | 0 | 0 | 0 |  | Lph 9,0m verzinkt cil.verj.UE 1250mm 20gr D60 |  | 9005 diepzwart | 2003 | 2003-03-26 | 2020-02-01 |  | ARM TECEO 2 56L WW 350mA HP2 STD 5102AS D89D R9005 |  |  | 2019 | 2019-11-01 | LED | 2019-11-01 | 100000 |  |  | 0 | Nacht: fotocel in / uit | 0 |  |  |  | 287341 | Goed (<1,5m)
Laan van Oversteen | Hoornwijck | Rijswijk | Wijk 09 | 83624.95 | 451810.027 | 1 | In Bedrijf | 1449079 | Straatverlichting | Masten | 169 | 8 | 0 | 0 | 0 |  | Lph 8,0m staal cil.con. D60 K8 |  | 9005 diepzwart | 2011 | 2011-07-27 |  |  | SGS 305 1x SON-T/CDO-TT 150W |  |  | 2003 | 2003-03-28 | SON-T COM PRO 150W E40 | 2020-06-01 | 20000 |  |  | 169 | Nacht: fotocel in / uit | 0 | VSA SON(T) 150W Philips |  |  | 287455 | Goed (<1,5m)
Laan van Vredenoord | Hoornwijck | Rijswijk | Wijk 09 | 83512.098 | 451990.721 | 1 | In Bedrijf | 1449094 | Straatverlichting | Masten | 169 | 8 | 0 | 0 | 0 |  | Lph 8,0m staal cil.con. D60 K8 |  | 9005 diepzwart | 2003 | 2003-03-20 |  |  | SGS 305 1x SON-T/CDO-TT 150W |  |  | 2003 | 2003-03-20 | SON-T COM PRO 150W E40 | 2020-06-01 | 20000 |  |  | 169 | Nacht: fotocel in / uit | 0 | VSA SON(T) 150W Philips |  |  | 75712 | Goed (<1,5m)
Laan van Zuid Hoorn | Hoornwijck | Rijswijk | Wijk 09 | 83733.642 | 451865.123 | 1 | In Bedrijf | 1449104 | Straatverlichting | Masten | 150 | 8 | 0 | 0 | 0 |  | Lph 8,0m staal cil.con. D60 K8 |  | 9005 diepzwart | 2003 | 2003-03-20 |  |  | SGS 305 1x SON-T/CDO-TT 150W |  |  | 2003 | 2003-03-20 | LAMP GE SON-T 150W E40 SPH LUCALOX XO | 2020-06-01 | 20000 |  |  | 150 | Nacht: fotocel in / uit | 220 | VSA SON(T) 150W Philips |  |  | 286929 | Goed (<1,5m)
Breebaartlaan | Stervoorde | Rijswijk | Wijk 06 | 80997.64 | 449474.949 | 15 | In Bedrijf | 1445688 | Straatverlichting | Masten | 28 | 5 | 0 | 0 | 0 |  | Lph 5,0m verzinkt cil.con. UE D60 730mm |  | 9005 diepzwart | 1999 | 1999-06-01 | 2014-05-01 | 2021-05-01 | FGS 103 1x PLL 24W EVSA D60 |  |  | 1999 | 1999-06-01 | PLL outdoor 24W kleur 830 | 2020-06-01 | 20000 |  |  | 28 | Nacht: fotocel in / uit | 830 | VSA HFP122 TL5C / PLL Philips |  |  | 76907 | Goed (<1,5m)
Lange Dreef | Strijp | Rijswijk | Wijk 05 | 80315.724 | 449995.241 | 1 | In Bedrijf | 1449134 | Straatverlichting | Masten | 32 | 6 | 0 | 0 | 0 |  | Lph 6,0m verzinkt con.paaltop D60 |  | 9005 diepzwart | 1997 | 1997-08-01 |  |  | Saturnus 3s 1x PLT 32W VSA D60 RAL9005/9007 |  |  | 1997 | 1997-08-01 | LAMP PH PLT 32W 827 GX24Q-3 4P | 2020-06-01 | 12000 |  |  | 32 | Nacht: fotocel in / uit | 827 | VSA *PLT 32W type HFP 132 PLT | 9005 DIEPZWART |  | 293801 | Goed (<1,5m)
Bogaardplein | Artiestenbuurt | Rijswijk | Wijk 04 | 81555.3 | 450213.71 | 28 | In Bedrijf | 1445593 | Straatverlichting | Masten | 10 | 0 | 0 | 0 | 0 |  | geen |  | 9005 diepzwart | 0 |  |  |  | HESS TORINO 220/5/R/B 2 X PLC 10W |  |  | 2000 | 2000-01-01 | PLC 10W KLEUR 830 2 PI | 2020-06-01 | 10000 |  |  | 10 | Nacht: fotocel in / uit | 0 |  |  |  | 293001 | Goed (<1,5m)
Breebaartlaan | Stervoorde | Rijswijk | Wijk 06 | 80990.31 | 449494.18 | 16 | In Bedrijf | 1445689 | Straatverlichting | Masten | 33 | 5 | 0 | 0 | 0 |  | Lph 5,0m verzinkt cil.con. UE D60 730mm |  | 9005 diepzwart | 1999 | 1999-06-01 | 2014-05-01 | 2021-05-01 | FGS 103 1x PLL 24W EVSA D60 |  |  | 2009 | 2009-08-10 | PLL 24W kleur 830 | 2020-06-01 | 20000 |  |  | 33 | Nacht: fotocel in / uit | 0 | VSA HFP122 TL5C / PLL Philips |  |  | 289181 | Goed (<1,5m)
Lavendel | Sion | Rijswijk | Wijk 6 | 82340.306 | 448288.816 | 1 | In Bedrijf | 0 | Straatverlichting | Masten | 0 | 0 | 0 | 0 | 0 |  | 4m mast PMF- RCR-BGL 4m -Top 60 Type K4 PT |  | 9005 diepzwart | 2019 | 2019-01-01 |  |  | BDS 100 PLED 36/830 1DGR RF C5k |  | Phlips | 2019 | 2019-01-01 | LED | 2019-01-01 | 100000 |  |  | 0 |  | 0 |  |  |  | 286830 | Goed (<1,5m)
Leeuwendaallaan | Leeuwendaal | Rijswijk | Wijk 01 | 83254.76 | 452694.343 | 1 | In Bedrijf | 1449323 | Straatverlichting | Masten | 55 | 3.5 | 0 | 0 | 0 |  | Lph 3,5m staal verj.paaltop D76 met laddersteun |  | 9005 diepzwart | 2000 | 2000-09-01 |  |  | K-LUX incl.kabel 1x ql 55W D76 RAL9005 |  |  | 2000 | 2000-09-01 | QL 55W kleur 830 | 2020-06-01 | 60000 |  |  | 55 | Nacht: fotocel in / uit | 0 | VSA HF-generator ql 55w Philips | 9005 DIEPZWART |  | 287697 | Goed (<1,5m)
Leeuweriklaan | Vrijenban | Rijswijk | Wijk 09 | 84071.165 | 449058.877 | 1 | In Bedrijf | 1449344 | Straatverlichting | Masten | 28 | 4 | 0 | 0 | 0 |  | Lph 4,0m verzinkt con. D60 K4 |  | 9005 diepzwart | 1989 | 1989-06-01 |  |  | HPS 100 cityzen 1x PLL 24W EVSA RAL7004 |  |  | 2005 | 2005-09-01 | PLL 24W kleur 827 | 2020-06-01 | 20000 |  |  | 28 | Nacht: fotocel in / uit | 0 | VSA HFP122 TL5C / PLL Philips | 7004 SIGNAALGRIJS |  | 78461 | Goed (<1,5m)
Leliestraat | Oud-Rijswijk | Rijswijk | Wijk 02 | 82740.799 | 452610.192 | 1 | In Bedrijf | 1449355 | Straatverlichting | Masten | 24 | 5 | 0 | 0 | 0 |  | Lph 5,0m verzinkt cil.con. UE D60 730mm |  | 9005 diepzwart | 1993 | 1993-02-01 | 2014-05-01 | 2021-05-01 | LIBRA 2565 PLL24W R9007 EVSA SNN+LOU |  | INDAL | 2014 | 2014-05-01 | LAMP PH PLL 24W 830 2G11 4P | 2020-06-01 | 20000 |  |  | 24 | Nacht: fotocel in / uit | 830 | VSA *PLL24W HF-P 122 TL5C/PLL | 9007 GRIJS ALUMINIUM |  | 293095 | Goed (<1,5m)
Lijsterbeslaan | Bomenbuurt | Rijswijk | Wijk 02 | 83283.233 | 451476.766 | 1 | In Bedrijf | 1449358 | Straatverlichting | Masten | 28 | 4 | 0 | 0 | 0 |  | Lph 4,0m verzinkt con. D60 K4 |  | 9005 diepzwart | 2000 | 2000-06-01 | 2014-05-01 | 2021-05-01 | Type 2000 1x PLL 18/24W EVSA D60 RAL9005 |  |  | 2000 | 2000-06-01 | PLL outdoor 24W kleur 830 | 2020-06-01 | 20000 |  |  | 28 | Nacht: fotocel in / uit | 830 | VSA HFP122 TL5C / PLL Philips | 9005 DIEPZWART |  | 289412 | Goed (<1,5m)
Burgemeester Elsenlaan |  | Rijswijk | Buurt 24 Rembrandtkwartier | 82581.87 | 451543.776 | 47 | In Bedrijf | 1445910 | Straatverlichting | Masten | 86 | 8 | 0 | 0 | 0 |  | Lph 8,0m staal cil.con. UE 730mm D60 |  | 9005 diepzwart | 1984 | 1984-05-01 |  |  | Innolumis Nicole Led arm |  | Innolumus | 2011 | 2011-01-01 | LED | 2011-01-01 | 100000 | [8 empty] | 292852 | Goed (<1,5m)
Lindelaan |  | Rijswijk | Wijk 02 | 82681.396 | 451720.266 | 1 | In Bedrijf | 1449390 | Straatverlichting | Masten | 33 | 8 | 0 | 0 | 0 |  | Lph 8,0m verz.con. UE D89 1800mm D76/D60 RAL9011 |  | 9011 GRAFFIETZWART | 2007 | 2007-08-27 |  |  | ARM BGP761 LED64/740 I DW10 6600L CLO CTGO DGR |  |  | 2020 | 2020-09-19 | LED | 2020-09-19 | 100000 |  |  | 33 | Nacht: fotocel in / uit | 0 | VSA type BTA 18 L31 Philips |  |  | 287482 | Goed (<1,5m)
Breebaartlaan | Stervoorde | Rijswijk | Wijk 06 | 81012.438 | 449505.515 | 17 | In Bedrijf | 1445690 | Straatverlichting | Masten | 28 | 5 | 0 | 0 | 0 |  | Lph 5,0m verzinkt cil.con. UE D60 730mm |  | 9005 diepzwart | 1999 | 1999-06-01 | 2014-05-01 | 2021-05-01 | FGS 103 1x PLL 24W EVSA D60 |  |  | 1999 | 1999-06-01 | PLL outdoor 24W kleur 830 | 2020-06-01 | 20000 |  |  | 28 | Nacht: fotocel in / uit | 830 | VSA HFP122 TL5C / PLL Philips |  |  | 291794 | Goed (<1,5m)
Briandstraat | Stervoorde | Rijswijk | Wijk 06 | 81308.684 | 449506.537 | 1 | In Bedrijf | 1445702 | Straatverlichting | Masten | 36 | 6.5 | 0 | 0 | 0 |  | Lph 6,5m verzinkt VERZ UE D60 |  | 9005 diepzwart | 2000 | 2000-06-01 | 2014-05-01 | 2021-05-01 | FGS 104 HF 1x PLL 36W D60 |  |  | 1997 | 1997-02-01 | LAMP OSR PLL 36W 830 2G11 4P DULUX L | 2020-06-01 | 20000 |  |  | 36 | Nacht: fotocel in / uit | 830 | VSA PLL / TL 36-40W INDUCTIEF Philips |  |  | 286917 | Goed (<1,5m)
Luitstraat | Muziekbuurt | Rijswijk | Wijk 07 | 82000.239 | 449950.57 | 1 | In Bedrijf | 1449441 | Straatverlichting | Masten | 0 | 6 | 0 | 133 | 60 |  | LM ST 6,0 CO EU730 T60 ET Z V | STAAL | 9005 diepzwart | 2014 | 2014-05-01 | 2014-05-01 | 2021-05-01 | ARM ALTRA-2 1XPLL 36W R7038 EVSA |  | Schreder | 2014 | 2014-05-01 | LAMP PH PLL 36W 830 2G11 4P | 2020-06-01 | 20000 |  |  | 0 | Nacht: fotocel in / uit | 0 | VSA PLL / TL 36-40W INDUCTIEF Philips | 7038 AGAATGRIJS |  | 290005 | Goed (<1,5m)
Burgemeester Elsenlaan |  | Rijswijk | Buurt 24 Rembrandtkwartier | 82590.905 | 451579.471 | 48 | In Bedrijf | 1445911 | Straatverlichting | Masten | 86 | 8 | 0 | 0 | 0 |  | Lph 8,0m verzinkt UE D60 |  | 9005 diepzwart | 1984 | 1984-05-01 |  |  | Innolumis Nicole Led arm |  | Innolumus | 2011 | 2011-01-01 | LED | 2011-01-01 | 100000 | [8 empty] | 292878 | Goed (<1,5m)
Magnolialaan | Bomenbuurt | Rijswijk | Wijk 02 | 83151.723 | 451509.624 | 1 | In Bedrijf | 1449472 | Straatverlichting | Masten | 0 | 6 | 0 | 133 | 60 |  | LM ST 6,0 CO EU730 T60 ET Z V | STAAL | 9005 diepzwart | 2014 | 2014-05-01 |  |  | ARM ALTRA-2 1XPLL 36W R7038 EVSA |  | Schreder | 2014 | 2014-05-01 | LAMP PH PLL 36W 830 2G11 4P | 2020-06-01 | 20000 |  |  | 0 | Nacht: fotocel in / uit | 0 | VSA PLL / TL 36-40W INDUCTIEF Philips | 7038 AGAATGRIJS |  | 291516 | Goed (<1,5m)
Mallegat |  | Rijswijk | Buurt 21 Oud Rijswijk | 82746.905 | 452360.186 | 1 | In Bedrijf | 1449488 | Straatverlichting | Masten | 114 | 3.75 | 0 | 0 | 0 |  | Lph 3,75m gietijzer D87 Haags model |  | 9005 diepzwart | 1999 | 1999-03-01 |  |  | B21 koper 1x SON-I 50W VSA E27 |  |  | 2010 | 2010-11-17 | LAMP SON 50W I E27 PH | 2020-06-01 | 20000 |  |  | 114 | Nacht: fotocel in / uit | 0 | VSA SONI 50W. Philips | 6009 SPARGROEN |  | 294282 | Goed (<1,5m)
Mandolinestraat | Muziekbuurt | Rijswijk | Wijk 07 | 81902.364 | 449812.205 | 1 | In Bedrijf | 1449494 | Straatverlichting | Masten | 0 | 6 | 0 | 133 | 60 |  | LM ST 6,0 CO EU730 T60 ET Z V | STAAL | 9005 diepzwart | 2014 | 2014-05-01 | 2014-05-01 | 2021-05-01 | ARM ALTRA-2 1XPLL 36W R7038 EVSA |  | Schreder | 2014 | 2014-05-01 | LAMP PH PLL 36W 830 2G11 4P | 2020-06-01 | 20000 |  |  | 0 | Nacht: fotocel in / uit | 0 | VSA PLL / TL 36-40W INDUCTIEF Philips | 7038 AGAATGRIJS |  | 288508 | Goed (<1,5m)
Bunchestraat | Stervoorde | Rijswijk | Wijk 06 | 81541.072 | 449437.669 | 1 | In Bedrijf | 1445751 | Straatverlichting | Masten | 28 | 6 | 0 | 0 | 0 |  | Lph 6,0m verzinkt VERZ UE D60 730mm |  | 9005 diepzwart | 1997 | 1997-02-01 | 2014-05-01 | 2021-05-01 | FGS 104 HF 1x PLL 36W D60 |  |  | 1997 | 1997-02-01 | PLL 36W kleur 830 | 2020-06-01 | 20000 |  |  | 28 | Nacht: fotocel in / uit | 830 | VSA HFP122 TL5C / PLL Philips |  |  | 291786 | Goed (<1,5m)
Marshallplein | Stervoorde | Rijswijk | Wijk 06 | 81363.583 | 449900.61 | 1 | In Bedrijf | 1449511 | Straatverlichting | Masten | 28 | 4 | 0 | 0 | 0 |  | PMF 4M VZ CN PT D60 NL GV 4042 |  | 9005 diepzwart | 2020 | 2020-04-01 |  |  | HPS 100 cityzen 1x PLL 24W EVSA RAL7004 |  |  | 2005 | 2005-02-07 | PLL outdoor 24W kleur 830 | 2020-06-01 | 20000 |  |  | 28 | Nacht: fotocel in / uit | 830 | VSA HFP122 TL5C / PLL Philips | 7004 SIGNAALGRIJS |  | 293647 | Goed (<1,5m)
Martin Campslaan | Stervoorde | Rijswijk | Wijk 06 | 81230.387 | 449424.197 | 1 | In Bedrijf | 1449521 | Straatverlichting | Masten | 55 | 6 | 0 | 0 | 0 |  | Lph 6,0m verzinkt VERZ UE D60 730mm |  | 9005 diepzwart | 1999 | 1999-03-01 | 2014-05-01 | 2021-05-01 | FRS 201 1x PLL 55W EVSA |  |  | 1999 | 1999-03-01 | PLL 55W kleur 830 | 2020-06-01 | 20000 |  |  | 55 | Nacht: fotocel in / uit | 0 | VSA HF PLL 55W Philips |  |  | 290080 | Goed (<1,5m)
Mauritslaan | Leeuwendaal | Rijswijk | Wijk 01 | 83218.329 | 452426.377 | 1 | In Bedrijf | 1449542 | Straatverlichting | Masten | 55 | 3.5 | 0 | 0 | 0 |  | Lph 3,5m staal verj.paaltop D76 met laddersteun |  | 9005 diepzwart | 2000 | 2000-09-01 |  |  | K-LUX incl.kabel 1x ql 55W D76 RAL9005 |  |  | 2000 | 2000-09-01 | QL 55W kleur 830 | 2020-06-01 | 60000 |  |  | 55 | Nacht: fotocel in / uit | 0 | VSA HF-generator ql 55w Philips | 9005 DIEPZWART |  | 288141 | Goed (<1,5m)
Mauvelaan | Rembrandtkwartier | Rijswijk | Wijk 02 | 82622.03 | 452116.209 | 1 | In Bedrijf | 1449554 | Straatverlichting | Masten | 24 | 5 | 0 | 0 | 0 |  | Lph 5,0m verzinkt cil.con. UE D60 730mm |  | 9005 diepzwart | 1992 | 1992-02-01 | 2014-05-01 | 2021-05-01 | LIBRA 2565 PLL24W R9007 EVSA SNN+LOU |  | INDAL | 2014 | 2014-05-01 | LAMP PH PLL 24W 830 2G11 4P | 2020-06-01 | 20000 |  |  | 24 | Nacht: fotocel in / uit | 830 | VSA PLL / TL 36-40W INDUCTIEF Philips | 9007 GRIJS ALUMINIUM |  | 287126 | Goed (<1,5m)
Bunchestraat | Stervoorde | Rijswijk | Wijk 06 | 81529.97 | 449454.384 | 2 | In Bedrijf | 1445755 | Straatverlichting | Masten | 39 | 6 | 0 | 0 | 0 |  | Lph 6,0m verzinkt VERZ UE D60 730mm |  | 9005 diepzwart | 1997 | 1997-02-01 | 2014-05-01 | 2021-05-01 | FGS 104 HF 1x PLL 36W D60 |  |  | 1997 | 1997-02-01 | PLL 36W kleur 830 | 2020-06-01 | 20000 |  |  | 39 | Nacht: fotocel in / uit | 830 | VSA HF PLL 36W Philips |  |  | 292720 | Goed (<1,5m)
Meidoornstraat | Bomenbuurt | Rijswijk | Wijk 02 | 83023.69 | 451862.469 | 1 | In Bedrijf | 1449571 | Straatverlichting | Masten | 55 | 3.5 | 0 | 0 | 0 |  | Lph 3,5m staal verj.paaltop D76 met laddersteun |  | 9005 diepzwart | 2002 | 2002-03-01 | 2014-05-01 | 2021-05-01 | K-LUX incl.kabel 1x ql 55W D76 RAL9005 |  |  | 2002 | 2002-03-01 | QL 55W kleur 830 | 2020-06-01 | 60000 |  |  | 55 | Nacht: fotocel in / uit | 0 | VSA HF-generator ql 55w Philips | 9005 DIEPZWART |  | 291645 | Goed (<1,5m)
Bunchestraat | Stervoorde | Rijswijk | Wijk 06 | 81521.838 | 449474.314 | 3 | In Bedrijf | 1445795 | Straatverlichting | Masten | 39 | 6 | 0 | 0 | 0 |  | Lph 6,0m verzinkt VERZ UE D60 730mm |  | 9005 diepzwart | 1997 | 1997-02-01 | 2014-05-01 | 2021-05-01 | FGS 104 HF 1x PLL 36W D60 |  |  | 1997 | 1997-02-01 | PLL 36W kleur 830 | 2020-06-01 | 20000 |  |  | 39 | Nacht: fotocel in / uit | 830 | VSA HF PLL 36W Philips |  |  | 288009 | Goed (<1,5m)
Metelerkampstraat | Sion | Rijswijk | Wijk 06 | 82465.137 | 448280.136 | 1 | In Bedrijf | 0 | Straatverlichting | Masten | 0 | 0 | 0 | 0 | 0 |  | 4m mast PMF - RCR -BGL 4 M - TOP 60 Type K4 PT |  | 9005 diepzwart | 2015 | 2015-01-01 |  |  | BDS 100 PLED 23/830 I DGR CLO C5K |  | Philips | 2015 | 2015-01-01 | LED | 2015-01-01 | 100000 |  |  | 0 |  | 0 |  |  |  | 292550 | Goed (<1,5m)
Mgr Bekkerslaan | Stervoorde | Rijswijk | Wijk 06 | 81074.883 | 448981.574 | 1 | In Bedrijf | 1449592 | Straatverlichting | Masten | 50 | 10 | 0 | 0 | 0 |  | Lph 10,0m verzinkt UE D60 |  | 9005 diepzwart | 2004 | 2004-01-30 |  |  | SGS 203 150 TG 1x SON-T 150W |  |  | 2004 | 2004-01-30 | LAMP PH MST SON-T PIA PLUS 50W E27 | 2020-06-01 | 20000 |  |  | 50 | Nacht: fotocel in / uit | 0 | VSA SON(T) 150W Philips |  |  | 292550 | Goed (<1,5m)
Bunchestraat | Stervoorde | Rijswijk | Wijk 06 | 81507.949 | 449501.077 | 4 | In Bedrijf | 1445796 | Straatverlichting | Masten | 39 | 6 | 0 | 0 | 0 |  | Lph 6,0m verzinkt VERZ UE D60 730mm |  | 9005 diepzwart | 1997 | 1997-02-01 | 2014-05-01 | 2021-05-01 | FGS 104 HF 1x PLL 36W D60 |  |  | 1997 | 1997-02-01 | PLL 36W kleur 830 | 2020-06-01 | 20000 |  |  | 39 | Nacht: fotocel in / uit | 830 | VSA HF PLL 36W Philips |  |  | 293310 | Goed (<1,5m)
Burgemeester Elsenlaan |  | Rijswijk | Buurt 24 Rembrandtkwartier | 82567.711 | 451564.72 | 49 | In Bedrijf | 1445912 | Straatverlichting | Masten | 86 | 8 | 0 | 0 | 0 |  | Lph 8,0m staal cil.con. UE 730mm D60 |  | 9005 diepzwart | 1998 | 1998-10-01 |  |  | Innolumis Nicole Led arm |  | Innolumus | 2011 | 2011-01-01 | LED | 2011-01-01 | 100000 | [8 empty] | 292181 | Goed (<1,5m)
Min Van den Tempellaan | Ministerbuurt | Rijswijk | Wijk 05 | 81072.258 | 450311.029 | 1 | In Bedrijf | 1449816 | Straatverlichting | Masten | 61 | 7 | 0 | 0 | 0 |  | Lph 7,0m verzinkt cil. UE 730mm D60 |  | 9005 diepzwart | 1991 | 1991-03-01 |  |  | SGS 203 050 TG 1x SON-T 50W |  |  | 1991 | 1991-03-01 | SON-T 50W E27 | 2020-06-01 | 20000 |  |  | 61 | Nacht: fotocel in / uit | 0 | VSA SON(T)E 50W Philips |  |  | 292181 | Goed (<1,5m)
Minister Aalberselaan | Ministerbuurt | Rijswijk | Wijk 05 | 80872.591 | 450119.305 | 1 | In Bedrijf | 1449737 | Straatverlichting | Masten | 50 | 8 | 0 | 168 | 60 |  | LM ST 8,0 CO DU730/0,2 T60 ET Z V | STAAL | 9005 diepzwart | 2014 | 2014-05-01 | 2014-05-01 | 2021-05-01 | IRIDIUM SGS253 1XSON-T 100W EVSA GB |  | Philips | 2014 | 2014-05-01 | LAMP PH MST SON-T PIA PLUS 50W E27 | 2020-06-01 | 20000 |  |  | 50 | Nacht: fotocel in / uit | 0 | VSA SON(T) 70WE Philips | GRIJS |  | 287051 | Goed (<1,5m)
Minister Lelylaan | Ministerbuurt | Rijswijk | Wijk 05 | 80798.119 | 449874.747 | 1 | In Bedrijf | 1449755 | Straatverlichting | Masten | 0 | 6 | 0 | 133 | 60 |  | LM ST 6,0 CO EU730 T60 ET Z V | STAAL | 9005 diepzwart | 2014 | 2014-05-01 |  |  | ARM ALTRA-2 1XPLL 36W R7038 EVSA |  | Schreder | 2014 | 2014-05-01 | LAMP PH PLL 36W 830 2G11 4P | 2020-06-01 | 20000 |  |  | 0 | Nacht: fotocel in / uit | 0 | VSA PLL / TL 36-40W INDUCTIEF Philips | 7038 AGAATGRIJS |  | 291260 | Goed (<1,5m)
Minister Talmalaan | Ministerbuurt | Rijswijk | Wijk 05 | 80566.399 | 450264.04 | 1 | In Bedrijf | 1449778 | Straatverlichting | Masten | 0 | 6 | 0 | 133 | 60 |  | LM ST 6,0 CO EU730 T60 ET Z V | STAAL | 9005 diepzwart | 2014 | 2014-05-01 |  |  | ARM ALTRA-2 1XPLL 36W R7038 EVSA |  | Schreder | 2014 | 2014-05-01 | LAMP PH PLL 36W 830 2G11 4P | 2020-06-01 | 20000 |  |  | 0 | Nacht: fotocel in / uit | 0 | VSA HF PLL HFP 136 PLL | 7038 AGAATGRIJS |  | 287219 | Goed (<1,5m)
Bunchestraat | Stervoorde | Rijswijk | Wijk 06 | 81495.324 | 449520.855 | 5 | In Bedrijf | 1445797 | Straatverlichting | Masten | 39 | 6 | 0 | 0 | 0 |  | Lph 6,0m verzinkt VERZ UE D60 730mm |  | 9005 diepzwart | 1997 | 1997-02-01 | 2014-05-01 | 2021-05-01 | FGS 104 HF 1x PLL 36W D60 |  |  | 1997 | 1997-02-01 | PLL 36W kleur 830 | 2020-06-01 | 20000 |  |  | 39 | Nacht: fotocel in / uit | 830 | VSA HF PLL 36W Philips |  |  | 291264 | Goed (<1,5m)
Bunchestraat | Stervoorde | Rijswijk | Wijk 06 | 81487.528 | 449540.237 | 6 | In Bedrijf | 1445798 | Straatverlichting | Masten | 39 | 6 | 0 | 0 | 0 |  | Lph 6,0m verzinkt VERZ UE D60 730mm |  | 9005 diepzwart | 1997 | 1997-02-01 | 2014-05-01 | 2021-05-01 | FGS 104 HF 1x PLL 36W D60 |  |  | 1997 | 1997-02-01 | PLL 36W kleur 830 | 2020-06-01 | 20000 |  |  | 39 | Nacht: fotocel in / uit | 830 | VSA HF PLL 36W Philips |  |  | 294234 | Goed (<1,5m)
Mirabelle Mirabelle Mirabelle Mirabelle Mirabelle Mirabelle Mirabelle Mirabelle Mirabelle |  | Rijswijk | 6 | 81985.662 | 448347.201 | 1 | In Bedrijf | 0 | Straatverlichting | Masten | 0 | 0 | 0 | 0 | 0 |  | 4m mast PMF - RCR -BGL 4 M - TOP 60 Type K4 PT |  | 9005 diepzwart | 2015 | 2015-01-15 |  |  | BDS 100 PLED 23/830 1DGR RF C5k |  |  | 2015 | 2015-01-15 | LED | 2015-01-15 | 100000 |  |  | 0 |  | 0 |  |  |  | 292887 | Goed (<1,5m)
Molenlaan | Leeuwendaal | Rijswijk | Wijk 01 | 83398.767 | 452319.392 | 1 | In Bedrijf | 1449841 | Straatverlichting | Masten | 55 | 3.5 | 0 | 0 | 0 |  | Lph 3,5m staal verj.paaltop D76 met laddersteun |  | 9005 diepzwart | 2000 | 2000-09-01 |  |  | K-LUX incl.kabel 1x ql 55W D76 RAL9005 |  |  | 2000 | 2000-09-01 | QL 55W kleur 830 | 2020-06-01 | 60000 |  |  | 55 | Nacht: fotocel in / uit | 0 | VSA HF-generator ql 55w Philips | 9005 DIEPZWART |  | 291414 | Goed (<1,5m)
Bunchestraat | Stervoorde | Rijswijk | Wijk 06 | 81477.026 | 449560.272 | 7 | In Bedrijf | 1445799 | Straatverlichting | Masten | 39 | 6 | 0 | 0 | 0 |  | Lph 6,0m verzinkt VERZ UE D60 730mm |  | 9005 diepzwart | 1997 | 1997-02-01 | 2014-05-01 | 2021-05-01 | FGS 104 HF 1x PLL 36W D60 |  |  | 1997 | 1997-02-01 | PLL 36W kleur 830 | 2020-06-01 | 20000 |  |  | 39 | Nacht: fotocel in / uit | 830 | VSA HF PLL 36W Philips |  |  | 288803 | Goed (<1,5m)
Mr. Beerninkplantsoen | Hoekpolder | Rijswijk | Wijk 06 | 81491.02 | 448884.959 | 1 | In Bedrijf | 1449846 | Straatverlichting | Masten | 55 | 6.13 | 0 | 0 | 0 |  | Lph 6,13m verzinkt con. UD D48 865MM K6-155 |  | 9005 diepzwart | 1987 | 1987-05-01 | 2014-05-01 | 2021-05-01 | LIBRA 2570 1XPLL 55W R9007 EVSA+LOUV |  | INDAL | 2016 | 2016-02-22 | LAMP PH PLL 55W 830 2G11 4P | 2020-06-01 | 20000 |  |  | 55 | Nacht: fotocel in / uit | 0 |  | 9007 GRIJS ALUMINIUM |  | 292369 | Goed (<1,5m)
Nachtegaallaan | Vrijenban | Rijswijk | Wijk 09 | 83869.523 | 449032.866 | 1 | In Bedrijf | 1449906 | Straatverlichting | Masten | 28 | 4 | 0 | 0 | 0 |  | Lph 4,0m verzinkt con. D60 K4 |  | 9005 diepzwart | 1989 | 1989-05-01 |  |  | HPS 100 cityzen 1x PLL 24W EVSA RAL7004 |  |  | 2005 | 2005-09-01 | PLL 24W kleur 827 | 2020-06-01 | 20000 |  |  | 28 | Nacht: fotocel in / uit | 0 | VSA HFP122 TL5C / PLL Philips | 7004 SIGNAALGRIJS |  | 78901 | Goed (<1,5m)
Bunchestraat | Stervoorde | Rijswijk | Wijk 06 | 81465.423 | 449577.888 | 8 | In Bedrijf | 1445800 | Straatverlichting | Masten | 39 | 6 | 0 | 0 | 0 |  | Lph 6,0m verzinkt VERZ UE D60 730mm |  | 9005 diepzwart | 1997 | 1997-02-01 | 2014-05-01 | 2021-05-01 | FGS 104 HF 1x PLL 36W D60 |  |  | 1997 | 1997-02-01 | PLL 36W kleur 830 | 2020-06-01 | 20000 |  |  | 39 | Nacht: fotocel in / uit | 830 | VSA HF PLL 36W Philips |  |  | 288810 | Goed (<1,5m)
Nassaukade | Leeuwendaal | Rijswijk | Wijk 01 | 83337.17 | 452108.97 | 1 | In Bedrijf | 1449925 | Straatverlichting | Masten | 84 | 7 | 0 | 0 | 0 |  | Lph 7,0m verzinkt cil. UE 730mm D60 |  | 9005 diepzwart | 1994 | 1994-09-01 |  |  | SGS 203 070 G 1x SON-I 70W |  |  | 1994 | 1994-09-01 | SON-I PRO 70W E27 | 2020-06-01 | 20000 |  |  | 84 | Nacht: fotocel in / uit | 0 | VSA SONI 70W Philips |  |  | 290833 | Goed (<1,5m)
Nicolastraat | Sion | Rijswijk | Wijk 06 | 82326.201 | 448497.004 | 1 | In Bedrijf | 0 | Straatverlichting | Masten | 0 | 0 | 0 | 0 | 0 |  | 4m mast PMF- RCR-BGL 4m -Top 60 Type K4 PT |  | 9005 diepzwart | 2015 | 2015-01-01 |  |  | BDS 100 PLED 23/830 I DGR CLO C5K |  | Philips | 2015 | 2015-01-01 | LED | 2015-01-01 | 100000 |  |  | 0 |  | 0 |  |  |  | 292043 | Goed (<1,5m)
Nijverheidsstraat | Plaspoelpolder | Rijswijk | Wijk 08 | 83008.364 | 451205.168 | 1 | In Bedrijf | 1449947 | Straatverlichting | Masten | 70 | 8 | 0 | 168 | 60 |  | LM ST 8,0 CO EU730 T60 ET Z V | STAAL | 9005 diepzwart | 2014 | 2014-05-01 | 2014-05-01 | 2021-05-01 | IRIDIUM SGS252 1XSON-T 70W EDD |  | Philips | 2014 | 2014-05-01 | LAMP PH MST SON-T PIA PLUS 70W E27 | 2020-06-01 | 20000 |  |  | 70 | Nacht: fotocel in / uit | 220 | VSA SON(T)E 50W Philips | GRIJS |  | 290440 | Goed (<1,5m)
Nobelaerstraat | Oud-Rijswijk | Rijswijk | Wijk 02 | 82738.157 | 452336.639 | 1 | In Bedrijf | 1449955 | Straatverlichting | Masten | 24 | 5 | 0 | 121 | 60 |  | PM ST 5,0 CO T60 D121 ET Z V | STAAL | 9005 diepzwart | 2014 | 2014-05-01 | 2014-05-01 | 2021-05-01 | LIBRA 2565 PLL24W R9007 EVSA SNN+LOU |  | INDAL | 2014 | 2014-05-01 | LAMP MASTER PLL 24W KL.830 | 2020-06-01 | 20000 |  |  | 24 | Nacht: fotocel in / uit | 830 | VSA SON(T)E 50W Philips | 9007 GRIJS ALUMINIUM |  | 294248 | Goed (<1,5m)
Notenboomtuin |  | Rijswijk | 6 | 82251.463 | 447985.376 | 1 | In Bedrijf | 0 | Straatverlichting | Masten | 0 | 0 | 0 | 0 | 0 |  | 4m mast enkele uithouder LM ST 4,0 CO EU |  | 9005 diepzwart | 2015 | 2015-01-15 |  |  | BDS 100 PLED 23/830 1DGR RF C5k |  |  | 2015 | 2015-01-15 | LED | 2015-01-15 | 100000 |  |  | 0 |  | 0 |  |  |  | 78605 | Goed (<1,5m)
Ocarinalaan | Muziekbuurt | Rijswijk | Wijk 07 | 81843.4 | 449683.446 | 1 | In Bedrijf | 1449959 | Straatverlichting | Masten | 0 | 6 | 0 | 133 | 60 |  | LM ST 6,0 CO EU730 T60 ET Z V | STAAL | 9005 diepzwart | 2014 | 2014-05-01 | 2014-05-01 | 2021-05-01 | ARM ALTRA-2 1XPLL 36W R7038 EVSA |  | Schreder | 2014 | 2014-05-01 | LAMP PH PLL 36W 830 2G11 4P | 2020-06-01 | 20000 |  |  | 0 | Nacht: fotocel in / uit | 0 | VSA SON(T)E 50W Philips | 7038 AGAATGRIJS |  | 292652 | Goed (<1,5m)
Ockenburger Tientweg | Haantje | Rijswijk | Wijk 08 | 82494.606 | 448516.823 | 1 | In Bedrijf | 1449983 | Straatverlichting | Masten | 33 | 4 | 0 | 0 | 0 |  | 4m mast PMF- RCR-BGL 4m -Top 60 Type K4 PT |  | 9005 diepzwart | 2020 | 2020-01-01 |  |  | Urbanstar BDS100 Led 23-3S/830 DRW |  |  | 2020 | 2020-01-01 | LED | 2020-01-01 | 100000 |  |  | 0 | Nacht: fotocel in / uit | 0 |  |  |  | 292652 | Goed (<1,5m)
Olmstraat | Oud-Rijswijk | Rijswijk | Wijk 02 | 82879.405 | 452103.477 | 1 | In Bedrijf | 1449990 | Straatverlichting | Masten | 24 | 5 | 0 | 121 | 60 |  | PM ST 5,0 CO T60 D121 ET Z V | STAAL | 9005 diepzwart | 2014 | 2014-05-01 | 2014-05-01 | 2021-05-01 | LIBRA 2565 PLL24W R9007 EVSA SNN+LOU |  | INDAL | 2014 | 2014-05-01 | LAMP PH PLL 24W 830 2G11 4P | 2020-06-01 | 20000 |  |  | 24 | Nacht: fotocel in / uit | 830 | VSA SONI 50W. Philips | 9007 GRIJS ALUMINIUM |  | 292016 | Goed (<1,5m)
Oranjelaan | Leeuwendaal | Rijswijk | Wijk 01 | 83079.246 | 452567.919 | 1 | In Bedrijf | 1450022 | Straatverlichting | Masten | 55 | 3.5 | 0 | 0 | 0 |  | Lph 3,5m staal verj.paaltop D76 met laddersteun |  | 9005 diepzwart | 2000 | 2000-09-01 |  |  | K-LUX incl.kabel 1x ql 55W D76 RAL9005 |  |  | 2000 | 2000-09-01 | Lamp QL 55Watt kleur 830 | 2020-06-01 | 60000 |  |  | 55 | Nacht: fotocel in / uit | 830 | VSA HF-generator ql 55w Philips | 9005 DIEPZWART |  | 288804 | Goed (<1,5m)
Oranjerie |  | Rijswijk | 6 | 82530.416 | 448056.023 | 1 | In Bedrijf | 0 | Straatverlichting | Masten | 0 | 0 | 0 | 0 | 0 |  | 4m mast enkele uithouder LM ST 4,0 CO EU |  | 9005 diepzwart | 2015 | 2015-01-15 |  |  | BDS 100 PLED 23/830 1DGR RF C5k |  |  | 2015 | 2015-01-15 | LED | 2015-01-15 | 100000 |  |  | 0 |  | 0 |  |  |  | 287554 | Goed (<1,5m)
Ottoburgstraat | Bomenbuurt | Rijswijk | Wijk 02 | 83106.014 | 451940.289 | 1 | In Bedrijf | 1450039 | Straatverlichting | Masten | 55 | 3.5 | 0 | 0 | 0 |  | Lph 3,5m staal verj.paaltop D76 met laddersteun |  | 9005 diepzwart | 2001 | 2001-10-01 | 2014-05-01 | 2021-05-01 | K-LUX incl.kabel 1x ql 55W D76 RAL9005 |  |  | 2001 | 2001-10-01 | QL 55W kleur 830 | 2020-06-01 | 60000 |  |  | 55 | Nacht: fotocel in / uit | 0 | VSA HF-generator ql 55w Philips | 9005 DIEPZWART |  | 287002 | Goed (<1,5m)
oyevaerswey | Haantje | Rijswijk | Wijk 08 | 82612.761 | 448469.174 | 1 |  | 0 | Straatverlichting | Masten | 0 | 0 | 0 | 0 | 0 |  | 4m mast PMF- RCR-BGL 4m -Top 60 Type K4 PT |  | 9005 diepzwart | 2020 | 2020-01-01 |  |  | Urbanstar BDS100 Led 18-3S/830 DRW |  | Phlips | 2020 | 2020-01-01 | LED | 2020-01-01 | 100000 |  |  | 0 |  | 0 |  |  |  | 286740 | Goed (<1,5m)
Bunchestraat | Stervoorde | Rijswijk | Wijk 06 | 81455.568 | 449601.11 | 9 | In Bedrijf | 1445801 | Straatverlichting | Masten | 39 | 6 | 0 | 0 | 0 |  | Lph 6,0m verzinkt VERZ UE D60 730mm |  | 9005 diepzwart | 1997 | 1997-02-01 | 2014-05-01 | 2021-05-01 | FGS 104 HF 1x PLL 36W D60 |  |  | 1997 | 1997-02-01 | PLL 36W kleur 830 | 2020-06-01 | 20000 |  |  | 39 | Nacht: fotocel in / uit | 830 | VSA HF PLL 36W Philips |  |  | 290787 | Goed (<1,5m)
P. Werthweynstraat | Ministerbuurt | Rijswijk | Wijk 05 | 80899.32 | 450001.6 | 1 | In Bedrijf | 1450061 | Straatverlichting | Masten | 0 | 6 | 0 | 133 | 60 |  | LM ST 6,0 CO EU730 T60 ET Z V | STAAL | 9005 diepzwart | 2014 | 2014-05-01 |  |  | ARM ALTRA-2 1XPLL 36W R7038 EVSA |  | Schreder | 2014 | 2014-05-01 | LAMP PH PLL 36W 830 2G11 4P | 2020-06-01 | 20000 |  |  | 0 | Nacht: fotocel in / uit | 0 | VSA PLL / TL 36-40W INDUCTIEF Philips | 7038 AGAATGRIJS |  | 286725 | Goed (<1,5m)
Bunchestraat | Stervoorde | Rijswijk | Wijk 06 | 81443.457 | 449624.285 | 10 | In Bedrijf | 1445752 | Straatverlichting | Masten | 39 | 6 | 0 | 0 | 0 |  | Lph 6,0m verzinkt VERZ UE D60 730mm |  | 9005 diepzwart | 1997 | 1997-02-01 | 2014-05-01 | 2021-05-01 | FGS 104 HF 1x PLL 36W D60 |  |  | 1997 | 1997-02-01 | PLL 36W kleur 830 | 2020-06-01 | 20000 |  |  | 39 | Nacht: fotocel in / uit | 830 | VSA HF PLL 36W Philips |  |  | 79111 | Goed (<1,5m)
Parelgraslaan | Haantje | Rijswijk | Wijk 08 | 82752.454 | 448448.15 | 1 |  | 0 | Straatverlichting | Masten | 0 | 0 | 0 | 0 | 0 |  | 4m mast PMF- RCR-BGL 4m -Top 60 Type K4 PT |  | 9005 diepzwart | 2020 | 2020-01-01 |  |  | Urbanstar BDS100 Led 23-3S/830 DRW |  | Phlips | 2020 | 2020-01-01 | LED | 2020-01-01 | 100000 |  |  | 0 |  | 0 |  |  |  | 291844 | Goed (<1,5m)
Bunchestraat | Stervoorde | Rijswijk | Wijk 06 | 81431.862 | 449642.401 | 11 | In Bedrijf | 1445753 | Straatverlichting | Masten | 39 | 6 | 0 | 0 | 0 |  | Lph 6,0m verzinkt VERZ UE D60 730mm |  | 9005 diepzwart | 1997 | 1997-02-01 | 2014-05-01 | 2021-05-01 | FGS 104 HF 1x PLL 36W D60 |  |  | 1997 | 1997-02-01 | PLL 36W kleur 830 | 2020-06-01 | 20000 |  |  | 39 | Nacht: fotocel in / uit | 830 | VSA HF PLL 36W Philips |  |  | 288860 | Goed (<1,5m)
Pastoor Verburchweg | Sion | Rijswijk | Wijk 06 | 82006.592 | 448567.579 | 1 | In Bedrijf | 1450106 | Straatverlichting | Masten | 32 | 4 | 0 | 0 | 0 |  | 4m mast enkele uithouder LM ST 4,0 CO EU |  | 9005 diepzwart | 2015 | 2015-01-01 |  |  | BDS 100 PLED 23/830 1DGR RF C5k |  |  | 2000 | 2000-09-01 | LED | 2015-01-01 | 100000 |  |  | 0 |  | 0 |  |  |  | 288886 | Goed (<1,5m)
Bunchestraat | Stervoorde | Rijswijk | Wijk 06 | 81423.05 | 449663.687 | 12 | In Bedrijf | 1445754 | Straatverlichting | Masten | 39 | 6 | 0 | 0 | 0 |  | Lph 6,0m verzinkt VERZ UE D60 730mm |  | 9005 diepzwart | 1997 | 1997-02-01 | 2014-05-01 | 2021-05-01 | FGS 104 HF 1x PLL 36W D60 |  |  | 1997 | 1997-02-01 | PLL 36W kleur 830 | 2020-06-01 | 20000 |  |  | 39 | Nacht: fotocel in / uit | 830 | VSA HF PLL 36W Philips |  |  | 78010 | Goed (<1,5m)
Burgemeester Elsenlaan |  | Rijswijk | Buurt 24 Rembrandtkwartier | 82496.621 | 451709.838 | 205 | In Bedrijf | 1445818 | Straatverlichting | Masten | 33 | 4 | 0 | 0 | 0 |  | Lph 4,0m verzinkt con. D60 K4 |  | 9005 diepzwart | 1992 | 1992-06-01 |  |  | FGS 223 1X PLL 24W RAL 7035 |  |  | 2011 | 2011-04-01 | PLL 24W kleur 830 | 2020-06-01 | 20000 |  |  | 33 | Nacht: fotocel in / uit | 0 | VSA HFP122 TL5C / PLL Philips |  |  | 287724 | Goed (<1,5m)
Burgemeester Elsenlaan |  | Rijswijk | Buurt 24 Rembrandtkwartier | 82552.57 | 451589.93 | 51 | In Bedrijf | 1445913 | Straatverlichting | Masten | 107 | 10 | 0 | 0 | 0 |  | Lph 10,0m staal trammast |  | 9005 diepzwart | 1988 | 1988-10-01 |  |  | Innolumis Nicole Led arm |  | Innolumus | 2011 | 2011-01-01 | LED | 2011-01-01 | 100000 | [8 empty] | 294066 | Goed (<1,5m)
Paukensingel | Muziekbuurt | Rijswijk | Wijk 07 | 82053.699 | 449823.639 | 1 | In Bedrijf | 1450152 | Straatverlichting | Masten | 0 | 6 | 0 | 133 | 60 |  | LM ST 6,0 CO EU730 T60 ET Z V | STAAL | 9005 diepzwart | 2014 | 2014-05-01 | 2014-05-01 | 2021-05-01 | ARM ALTRA-2 1XPLL 36W R7038 EVSA |  | Schreder | 2014 | 2014-05-01 | LAMP PH PLL 36W 830 2G11 4P | 2020-06-01 | 20000 |  |  | 0 | Nacht: fotocel in / uit | 0 | VSA SON(T)E 50W Philips | 7038 AGAATGRIJS |  | 294055 | Goed (<1,5m)
Paulus Potterlaan | Rembrandtkwartier | Rijswijk | Wijk 02 | 82838.7834 | 451926.2294 | 1 | In Bedrijf | 1450167 | Straatverlichting | Masten | 24 | 5 | 0 | 0 | 0 |  | Lph 5,0m alum.UE D48 |  | 9005 diepzwart | 1991 | 1991-03-01 | 2014-05-01 | 2021-05-01 | LIBRA 2565 PLL24W R9007 EVSA SNN+LOU |  | INDAL | 2014 | 2014-05-01 | LAMP PH PLL 24W 830 2G11 4P | 2020-06-01 | 20000 |  |  | 24 | Nacht: fotocel in / uit | 830 | VSA PLL / TL 36-40W INDUCTIEF Philips | 9007 GRIJS ALUMINIUM |  | 291326 | Goed (<1,5m)
Bogaardplein | Artiestenbuurt | Rijswijk | Wijk 04 | 81560.35 | 450204.99 | 29 | In Bedrijf | 1445594 | Straatverlichting | Masten | 10 | 0 | 0 | 0 | 0 |  | geen |  | 9005 diepzwart | 0 |  |  |  | HESS TORINO 220/5/R/B 2 X PLC 10W |  |  | 2000 | 2000-01-01 | PLC 10W KLEUR 830 2 PI | 2020-06-01 | 10000 |  |  | 10 | Nacht: fotocel in / uit | 0 |  |  |  | 287197 | Goed (<1,5m)
Penninglaan | Cromvliet | Rijswijk | Wijk 01 | 83376.085 | 452818.225 | 1 | In Bedrijf | 1450191 | Straatverlichting | Masten | 0 | 7 | 0 | 0 | 0 |  | Lph 7,0m verzinkt cil. UE 730mm D60 |  | 9005 diepzwart | 1993 | 1993-01-01 | 2014-05-01 | 2021-05-01 | ARM ALTRA-2 1XPLL 36W R7038 EVSA |  | Schreder | 2014 | 2014-05-01 | LAMP PH PLL 36W 830 2G11 4P | 2020-06-01 | 20000 |  |  | 0 | Nacht: fotocel in / uit | 0 | VSA HF PLL HFP 136 PLL | 7038 AGAATGRIJS |  | 289984 | Goed (<1,5m)
Burgemeester Elsenlaan |  | Rijswijk | Buurt 24 Rembrandtkwartier | 82567.412 | 451657.034 | 400 | In Bedrijf | 1445884 | Straatverlichting | Masten | 33 | 5 | 0 | 0 | 0 |  | Lph 5,0m verzinkt cil.con. UE D60 730mm |  | 9005 diepzwart | 1997 | 1997-02-01 |  |  | FGS 223 1X PLL 24W RAL 7035 |  |  | 2011 | 2011-04-01 | PLL 24W kleur 830 | 2020-06-01 | 20000 |  |  | 33 | Nacht: fotocel in / uit | 0 | VSA HFP122 TL5C / PLL Philips |  |  | 291267 | Goed (<1,5m)
Burgemeester Elsenlaan |  | Rijswijk | Buurt 24 Rembrandtkwartier | 82552.845 | 451670.03 | 401 | In Bedrijf | 1445885 | Straatverlichting | Masten | 33 | 5 | 0 | 0 | 0 |  | Lph 5,0m verzinkt cil.con. UE D60 730mm |  | 9005 diepzwart | 1996 | 1996-04-01 |  |  | FGS 223 1X PLL 24W RAL 7035 |  |  | 2011 | 2011-04-01 | PLL 24W kleur 830 | 2020-06-01 | 20000 |  |  | 33 | Nacht: fotocel in / uit | 0 | VSA HFP122 TL5C / PLL Philips |  |  | 293449 | Goed (<1,5m)
Pioendreef | Strijp | Rijswijk | Wijk 05 | 80120.241 | 450721.586 | 1 | In Bedrijf | 1450246 | Straatverlichting | Masten | 37 | 6 | 0 | 0 | 0 |  | Lph 6,0m verzinkt con.paaltop D60 |  | 9005 diepzwart | 1997 | 1997-11-01 |  |  | Saturnus 3s 1x PLT 32W VSA D60 RAL9005/9007 |  |  | 1997 | 1997-11-01 | PLT 32W 4P kleur 830 | 2020-06-01 | 12000 |  |  | 37 | Nacht: fotocel in / uit | 0 | VSA *PLT 32W type HFP 132 PLT | 9005 DIEPZWART |  | 737666 | Goed (<1,5m)
Burgemeester Elsenlaan |  | Rijswijk | Buurt 24 Rembrandtkwartier | 82544.297 | 451693.132 | 402 | In Bedrijf | 1445886 | Straatverlichting | Masten | 33 | 5 | 0 | 0 | 0 |  | Lph 5,0m verzinkt cil.con. UE D60 730mm |  | 9005 diepzwart | 1997 | 1997-02-01 |  |  | FGS 223 1X PLL 24W RAL 7035 |  |  | 2011 | 2011-04-01 | LAMP MASTER PLL 24W KL.830 | 2020-06-01 | 20000 |  |  | 33 | Nacht: fotocel in / uit | 0 | VSA PLL 22-42W HFP 1 2242 PL-T/C/L/TL5 |  | 5608811800 | 291641 | Goed (<1,5m)
Plataanstraat | Bomenbuurt | Rijswijk | Wijk 02 | 83114.646 | 451669.605 | 1 | In Bedrijf | 1450305 | Straatverlichting | Masten | 28 | 4 | 0 | 0 | 0 |  | Lph 4,0m verzinkt con. D60 K4 |  | 9005 diepzwart | 2000 | 2000-04-01 | 2014-05-01 | 2021-05-01 | Type 2000 DN 1x PLL 24W D60 inductief |  |  | 2000 | 2000-04-01 | PLL outdoor 24W kleur 830 | 2020-06-01 | 20000 |  |  | 28 | Nacht: fotocel in / uit | 830 | VSA HFP122 TL5C / PLL Philips |  |  | 293606 | Goed (<1,5m)
Polakweg | Plaspoelpolder | Rijswijk | Wijk 08 | 82474.922 | 450029.543 | 1 | In Bedrijf | 1450332 | Straatverlichting | Masten | 50 | 8 | 0 | 168 | 60 |  | LM ST 8,0 CO EU730 T60 ET Z V | STAAL | 9005 diepzwart | 2014 | 2014-05-01 | 2014-05-01 | 2021-05-01 | ARM IRIDIUM SGS 252 SON-T 50W DIM |  | ? | 2014 | 2014-05-01 | LAMP PH MST SON-T PIA PLUS 50W E27 | 2020-06-01 | 20000 |  |  | 50 | Nacht: fotocel in / uit | 0 | VSA HFP122 TL5C / PLL Philips | ? |  | 292510 | Goed (<1,5m)
Pr Johan Friso Promenade | Artiestenbuurt | Rijswijk | Wijk 04 | 81467.961 | 450419.842 | 1 | In Bedrijf | 1450406 | Straatverlichting | Masten | 76 | 3.5 | 0 | 0 | 0 |  | Mast tbv lichtzuil (algemeen) |  | 9005 diepzwart | 2003 | 2003-04-29 |  |  | Lichtzuil 6805900 hh 2x TLD 30W rvs 2k. |  |  | 2000 | 2000-07-01 | Led TL 14w 3000k 900lm 2-stuks | 2020-03-01 | 100000 |  |  | 0 | Nacht: fotocel in / uit | 0 |  |  |  | 290513 | Goed (<1,5m)
Pr Willem Alexander Prom | Artiestenbuurt | Rijswijk | Wijk 04 | 81386.916 | 450351.551 | 1 | In Bedrijf | 1450417 | Straatverlichting | Masten | 76 | 3.5 | 0 | 0 | 0 |  | Mast tbv lichtzuil (algemeen) |  | 9005 diepzwart | 2003 | 2003-04-29 |  |  | Lichtzuil 6805900 hh 2x TLD 30W rvs 2k. |  |  | 2000 | 2000-07-01 | Led TL 14w 3000k 900lm 2-stuks | 2020-03-01 | 100000 |  |  | 0 | Nacht: fotocel in / uit | 0 |  |  |  | 293990 | Goed (<1,5m)
Princesselaan | Leeuwendaal | Rijswijk | Wijk 01 | 83154.279 | 452393.629 | 1 | In Bedrijf | 1450389 | Straatverlichting | Masten | 55 | 3.5 | 0 | 0 | 0 |  | Lph 3,5m staal verj.paaltop D76 met laddersteun |  | 9005 diepzwart | 2000 | 2000-09-01 |  |  | K-LUX 1212 incl.kabel 1x PLL 24W EVSA D60 |  |  | 2000 | 2000-09-01 | QL 55W kleur 827 | 2020-06-01 | 60000 |  |  | 55 | Nacht: fotocel in / uit | 0 | VSA HF-generator ql 55w Philips |  |  | 287264 | Goed (<1,5m)
Prins Hendriklaan | Leeuwendaal | Rijswijk | Wijk 01 | 83133.209 | 452619.616 | 1 | In Bedrijf | 1450400 | Straatverlichting | Masten | 55 | 3.5 | 0 | 0 | 0 |  | Lph 3,5m staal verj.paaltop D76 met laddersteun |  | 9005 diepzwart | 2000 | 2000-09-01 |  |  | K-LUX incl.kabel 1x ql 55W D76 RAL9005 |  |  | 2000 | 2000-09-01 | QL 55W kleur 830 | 2020-06-01 | 60000 |  |  | 55 | Nacht: fotocel in / uit | 0 | VSA HF-generator ql 55w Philips | 9005 DIEPZWART |  | 294163 | Goed (<1,5m)
Prinses Margrietsingel | Ministerbuurt | Rijswijk | Wijk 05 | 81087.479 | 449922.77 | 1 | In Bedrijf | 1450743 | Straatverlichting | Masten | 1 | 8 | 0 | 0 | 0 |  | Lph 8,0m staal cil.con. UE 730mm D60 |  | 9005 diepzwart | 2009 | 2009-09-01 | 2014-05-01 | 2021-05-01 | SGS 253 OCFG + 1XCPO-T45W/628 R 7035 |  |  | 2009 | 2009-09-01 | MASTER CPO-TW 45W KL. 628 PGZ12 | 2020-06-01 | 15000 |  |  | 1 | Nacht: fotocel in / uit | 0 | VSA SON(T) 70WE Philips | 7035 LICHTGRIJS |  | 79939 | Goed (<1,5m)
Prinses Marijkesingel | Ministerbuurt | Rijswijk | Wijk 05 | 80676.296 | 450014.081 | 1 | In Bedrijf | 1450775 | Straatverlichting | Masten | 80 | 8 | 0 | 0 | 0 |  | Lph 8,0m staal cil.con. UE 730mm D60 |  | 9005 diepzwart | 2000 | 2000-10-01 | 2014-05-01 | 2021-05-01 | SGS 203 070 TG 1x SON-T 70W D60 |  |  | 2000 | 2000-10-01 | SON-T PIA PLUS 70W E27 | 2020-06-01 | 20000 |  |  | 80 | Nacht: fotocel in / uit | 0 | VSA SON(T) 70WE Philips |  |  | 77503 | Goed (<1,5m)
Prof. Meijerslaan | Ministerbuurt | Rijswijk | Wijk 05 | 80748.701 | 449805.702 | 1 | In Bedrijf | 1450791 | Straatverlichting | Masten | 0 | 6 | 0 | 133 | 60 |  | LM ST 6,0 CO EU730 T60 ET Z V | STAAL | 9005 diepzwart | 2014 | 2014-05-01 |  |  | ARM ALTRA-2 1XPLL 36W R7038 EVSA |  | Schreder | 2014 | 2014-05-01 | LAMP PH PLL 36W 830 2G11 4P | 2020-06-01 | 20000 |  |  | 0 | Nacht: fotocel in / uit | 0 | VSA PLL / TL 36-40W INDUCTIEF Philips | 7038 AGAATGRIJS |  | 294040 | Goed (<1,5m)
Burgemeester Elsenlaan |  | Rijswijk | Buurt 24 Rembrandtkwartier | 82533.027 | 451713.911 | 403 | In Bedrijf | 1445887 | Straatverlichting | Masten | 33 | 5 | 0 | 0 | 0 |  | Lph 5,0m verzinkt cil.con. UE D60 730mm |  | 9005 diepzwart | 1997 | 1997-02-01 |  |  | FGS 223 1X PLL 24W RAL 7035 |  |  | 2011 | 2011-04-01 | PLL 24W kleur 830 | 2020-06-01 | 20000 |  |  | 33 | Nacht: fotocel in / uit | 0 | VSA HFP122 TL5C / PLL Philips |  |  | 287440 | Goed (<1,5m)
Prunuskade | Bomenbuurt | Rijswijk | Wijk 02 | 83201.876 | 451502.049 | 1 | In Bedrijf | 1450825 | Straatverlichting | Masten | 28 | 3.5 | 0 | 0 | 0 |  | Lph 3,5m staal verj.paaltop D76 zonder ladderst. |  | 9005 diepzwart | 2006 | 2006-10-13 | 2014-05-01 | 2021-05-01 | K-LUX 1212 1x PLL 24W EVSA D60 RAL9005 |  |  | 2006 | 2006-10-13 | PLL outdoor 24W kleur 830 | 2020-06-01 | 20000 |  |  | 28 | Nacht: fotocel in / uit | 830 |  | 9005 DIEPZWART |  | 294136 | Goed (<1,5m)
Burgemeester Elsenlaan |  | Rijswijk | Buurt 24 Rembrandtkwartier | 82523.371 | 451732.485 | 404 | In Bedrijf | 1445888 | Straatverlichting | Masten | 33 | 5 | 0 | 0 | 0 |  | Lph 5,0m verzinkt cil.con. UE D60 730mm |  | 9005 diepzwart | 1997 | 1997-02-01 |  |  | FGS 223 1X PLL 24W RAL 7035 |  |  | 2011 | 2011-04-01 | PLL 24W kleur 830 | 2020-06-01 | 20000 |  |  | 33 | Nacht: fotocel in / uit | 0 | VSA HFP122 TL5C / PLL Philips |  |  | 290514 | Goed (<1,5m)
Ranonkeldreef | Strijp | Rijswijk | Wijk 05 | 80136.574 | 450721.703 | 1 | In Bedrijf | 1450847 | Straatverlichting | Masten | 24 | 6 | 0 | 0 | 0 |  | Lph 6,0m verzinkt con.paaltop D60 |  | 9005 diepzwart | 1997 | 1997-10-01 |  |  | Saturnus 3s 1x PLT 32W VSA D60 RAL9005/9007 |  |  | 1997 | 1997-10-01 | PLL outdoor 24W kleur 830 | 2020-06-01 | 20000 |  |  | 24 | Nacht: fotocel in / uit | 830 | VSA *PLT 32W type HFP 132 PLT | 9005 DIEPZWART |  | 289561 | Goed (<1,5m)
Burgemeester Elsenlaan |  | Rijswijk | Buurt 24 Rembrandtkwartier | 82506.74 | 451749.935 | 405 | In Bedrijf | 1445889 | Straatverlichting | Masten | 33 | 5 | 0 | 0 | 0 |  | Lph 5,0m verzinkt cil.con. UE D60 730mm |  | 9005 diepzwart | 1997 | 1997-02-01 |  |  | FGS 223 1X PLL 24W RAL 7035 |  |  | 2011 | 2011-04-01 | PLL 24W kleur 830 | 2020-06-01 | 20000 |  |  | 33 | Nacht: fotocel in / uit | 0 | VSA HFP122 TL5C / PLL Philips |  |  | 287592 | Goed (<1,5m)
Regentesselaan | Leeuwendaal | Rijswijk | Wijk 01 | 83183.288 | 452501.861 | 1 | In Bedrijf | 1450875 | Straatverlichting | Masten | 55 | 3.5 | 0 | 0 | 0 |  | Lph 3,5m staal verj.paaltop D76 met laddersteun |  | 9005 diepzwart | 2000 | 2000-09-01 |  |  | K-LUX incl.kabel 1x ql 55W D76 RAL9005 |  |  | 2000 | 2000-09-01 | QL 55W kleur 830 | 2020-06-01 | 60000 |  |  | 55 | Nacht: fotocel in / uit | 0 | VSA HF-generator ql 55w Philips | 9005 DIEPZWART |  | 293867 | Goed (<1,5m)
Reigerweg | Vrijenban | Rijswijk | Wijk 09 | 84140.061 | 449281.006 | 1 | In Bedrijf | 1450897 | Straatverlichting | Masten | 84 | 5 | 0 | 0 | 0 |  | Lph 5,0m staal verj. UE D60 |  | 9005 diepzwart | 1989 | 1989-05-01 |  |  | SGS 203 070 G 1x SON-I 70W |  |  | 2000 | 1989-05-01 | SON-I PRO 70W E27 | 2020-06-01 | 20000 |  |  | 84 | Nacht: fotocel in / uit | 0 | VSA SONI 70W Philips |  |  | 290517 | Goed (<1,5m)
Rembrandtkade |  | Rijswijk | Wijk 02 | 83030.396 | 451754.799 | 1 | In Bedrijf | 1450905 | Straatverlichting | Masten | 61 | 6 | 0 | 0 | 0 |  | Lph 6,0m verzinkt VERZ UE D60 730mm |  | 9005 diepzwart | 1996 | 1996-06-01 | 2014-05-01 | 2021-05-01 | SGS 203 050 TG 1x SON-T 50W |  |  | 1996 | 1996-06-01 | SON-T PIA PLUS 50W E27 | 2020-06-01 | 20000 |  |  | 61 | Nacht: fotocel in / uit | 0 | VSA SON(T)E 50W Philips |  |  | 292500 | Goed (<1,5m)
Resedastraat | Oud-Rijswijk | Rijswijk | Wijk 02 | 82883.188 | 452729.768 | 1 | In Bedrijf | 1450957 | Straatverlichting | Masten | 61 | 6.5 | 0 | 0 | 0 |  | Lph 6,5m verzinkt VERZ UE D60 |  | 9005 DIEPZWART POEDERCOAT | 2014 | 2014-01-01 | 2014-05-01 | 2021-05-01 | HRL 10 1x SON 50W |  |  | 2000 | 1967-05-01 | SON-I PRO 50W E27 | 2020-06-01 | 20000 |  |  | 61 | Nacht: fotocel in / uit | 0 | VSA SONI 50W. Philips |  |  | 289083 | Goed (<1,5m)
Burgemeester Elsenlaan |  | Rijswijk | Buurt 24 Rembrandtkwartier | 82546.919 | 451647.821 | 54 | In Bedrijf | 1445914 | Straatverlichting | Masten | 86 | 10 | 0 | 0 | 0 |  | Lph 10,0m verzinkt UE D60 |  | 9005 diepzwart | 2002 | 2002-07-09 |  |  | Innolumis Nicole Led arm |  | Innolumus | 2011 | 2011-01-01 | LED | 2011-01-01 | 100000 | [8 empty] | 294238 | Goed (<1,5m)
Bogaardplein | Artiestenbuurt | Rijswijk | Wijk 04 | 81565.49 | 450196.3 | 30 | In Bedrijf | 1445595 | Straatverlichting | Masten | 10 | 0 | 0 | 0 | 0 |  | geen |  | 9005 diepzwart | 0 |  |  |  | HESS TORINO 220/5/R/B 2 X PLC 10W |  |  | 2000 | 2000-01-01 | PLC 10W KLEUR 830 2 PI | 2020-06-01 | 10000 |  |  | 10 | Nacht: fotocel in / uit | 0 |  |  |  | 292106 | Goed (<1,5m)
Rozemarijn | Sion | Rijswijk | Wijk 6 | 82407.494 | 448321.329 | 1 | In Bedrijf | 0 | Straatverlichting | Masten | 0 | 0 | 0 | 0 | 0 |  | 4m mast PMF- RCR-BGL 4m -Top 60 Type K4 PT |  | 9005 diepzwart | 2019 | 2019-01-01 |  |  | BDS 100 PLED 36/830 1DGR RF C5k |  | Phlips | 2019 | 2019-01-01 | LED | 2019-01-01 | 100000 |  |  | 0 |  | 0 |  |  |  | 289424 | Goed (<1,5m)
Rozenstraat | Oud-Rijswijk | Rijswijk | Wijk 02 | 82697.06 | 452649.756 | 1 | In Bedrijf | 1451009 | Straatverlichting | Masten | 24 | 5 | 0 | 0 | 0 |  | Lph 5,0m verzinkt cil.con. UE D60 730mm |  | 9005 diepzwart | 1993 | 1993-02-01 | 2014-05-01 | 2021-05-01 | LIBRA 2565 PLL24W R9007 EVSA SNN+LOU |  | INDAL | 2014 | 2014-05-01 | LAMP PH PLL 24W 830 2G11 4P | 2020-06-01 | 20000 |  |  | 24 | Nacht: fotocel in / uit | 830 | VSA HFP122 TL5C / PLL Philips | 9007 GRIJS ALUMINIUM |  | 293629 | Goed (<1,5m)
Sammersweg | Strijp | Rijswijk | Wijk 05 | 79856.813 | 450807.322 | 1 | In Bedrijf | 1451015 | Straatverlichting | Masten | 66 | 8 | 0 | 0 | 0 |  | Lph 8,0m staal cil.con. UE 730mm D60 |  | 9005 diepzwart | 1999 | 1999-05-01 | 2014-05-01 | 2021-05-01 | ARM BGP761 LED64/740 I DW10 6600L CLO CTGO DGR |  |  | 2019 | 2019-12-01 | LED | 2019-12-01 | 100000 |  |  | 0 | Nacht: fotocel in / uit | 0 |  |  |  | 75662 | Goed (<1,5m)
Schaapweg | Strijp | Rijswijk | Wijk 05 | 80726.971 | 449770.461 | 1 | In Bedrijf | 1451040 | Straatverlichting | Masten | 150 | 6.13 | 0 | 0 | 0 |  | Lph 6,13m staal con. UE 750MM K6-155 |  | 9005 diepzwart | 2011 | 2011-03-11 |  |  | SGS 203 100 TG 1x SON-T 100W |  |  | 2010 | 2010-06-21 | LAMP PH MST SON-T PIA PLUS 150W E40 | 2020-06-01 | 20000 |  |  | 150 | Nacht: fotocel in / uit | 220 | VSA SON(T) 150W Philips |  |  | 291509 | Goed (<1,5m)
Schalmeistraat | Muziekbuurt | Rijswijk | Wijk 07 | 81902.48 | 450139.311 | 1 | In Bedrijf | 1451210 | Straatverlichting | Masten | 0 | 5 | 0 | 133 | 60 |  | LM ST 6,0 CO EU730 T60 ET Z V | STAAL | 9005 diepzwart | 2014 | 2014-05-01 | 2014-05-01 | 2021-05-01 | ARM ALTRA-2 1XPLL 36W R7038 EVSA |  | Schreder | 2014 | 2014-05-01 | LAMP PH PLL 36W 830 2G11 4P | 2020-06-01 | 20000 |  |  | 0 | Nacht: fotocel in / uit | 0 | VSA PLL / TL 36-40W INDUCTIEF Philips | 7038 AGAATGRIJS |  | 293680 | Goed (<1,5m)
Schoolstraat | Oud-Rijswijk | Rijswijk | Wijk 02 | 82644.34 | 452453.95 | 1 | In Bedrijf | 1451215 | Straatverlichting | Masten | 80 | 7 | 0 | 0 | 0 |  | Lph 7,0m verzinkt cil. UE 730mm D60 |  | 9005 DIEPZWART POEDERCOAT | 1989 | 1989-12-01 | 2014-05-01 | 2021-05-01 | SGS 203 070 TG 1x SON-T 70W D60 |  |  | 2000 | 1967-05-01 | SON-T 70W E27 | 2020-06-01 | 20000 |  |  | 80 | Nacht: fotocel in / uit | 0 | VSA SON(T) 70WE Philips |  |  | 288607 | Goed (<1,5m)
Serre | Strijp | Rijswijk | Wijk 05 | 80642.492 | 449761.716 | 1 | In Bedrijf | 1451228 | Straatverlichting | Masten | 37 | 6 | 0 | 0 | 0 |  | Lph 6,0m verzinkt con.paaltop D60 |  | 9005 diepzwart | 1996 | 1996-04-01 |  |  | Saturnus 3s 1x PLT 32W VSA D60 RAL9005/9007 |  |  | 1996 | 1996-04-01 | PLT 32W 4P kleur 830 | 2020-06-01 | 12000 |  |  | 37 | Nacht: fotocel in / uit | 0 | VSA *PLT 32W type HFP 132 PLT | 9005 DIEPZWART |  | 293383 | Goed (<1,5m)
Siergaarde | Strijp | Rijswijk | Wijk 05 | 80565.711 | 449747.04 | 1 | In Bedrijf | 1451266 | Straatverlichting | Masten | 32 | 6 | 0 | 0 | 0 |  | Lph 6,0m verzinkt con.paaltop D60 |  | 9005 diepzwart | 1996 | 1996-10-01 |  |  | Saturnus 3s 1x PLT 32W VSA D60 RAL9005/9007 |  |  | 1996 | 1996-10-01 | LAMP OSR PLT 32W 827 GX24Q-3 4P DULUX TE | 2020-06-01 | 12000 |  |  | 32 | Nacht: fotocel in / uit | 827 | VSA *PLT 32W type HFP 132 PLT | 9005 DIEPZWART |  | 290220 | Goed (<1,5m)
Burgemeester Elsenlaan |  | Rijswijk | Buurt 24 Rembrandtkwartier | 82518.589 | 451680.406 | 55 | In Bedrijf | 1445915 | Straatverlichting | Masten | 107 | 10 | 0 | 0 | 0 |  | Lph 10,0m staal trammast |  | 9005 diepzwart | 1998 | 1998-10-01 |  |  | Innolumis Nicole Led arm |  | Innolumus | 2011 | 2011-01-01 | LED | 2011-01-01 | 100000 | [8 empty] | 287346 | Goed (<1,5m)
Burgemeester Elsenlaan |  | Rijswijk | Buurt 24 Rembrandtkwartier | 82501.627 | 451773.02 | 406 | In Bedrijf | 1445890 | Straatverlichting | Masten | 33 | 5 | 0 | 0 | 0 |  | Lph 5,0m verzinkt cil.con. UE D60 730mm |  | 9005 diepzwart | 1997 | 1997-02-01 |  |  | FGS 223 1X PLL 24W RAL 7035 |  |  | 2011 | 2011-04-01 | PLL 24W kleur 830 | 2020-06-01 | 20000 |  |  | 33 | Nacht: fotocel in / uit | 0 | VSA HFP122 TL5C / PLL Philips |  |  | 289234 | Goed (<1,5m)
Smidsstraat | Oud-Rijswijk | Rijswijk | Wijk 02 | 82807.147 | 452266.99 | 1 | In Bedrijf | 1451562 | Straatverlichting | Masten | 24 | 5 | 0 | 121 | 60 |  | PM ST 5,0 CO T60 D121 ET Z V | STAAL | 9005 diepzwart | 2014 | 2014-05-01 | 2014-05-01 | 2021-05-01 | LIBRA 2565 PLL24W R9007 EVSA SNN+LOU |  | INDAL | 2014 | 2014-05-01 | LAMP PH PLL 24W 830 2G11 4P | 2020-06-01 | 20000 |  |  | 24 | Nacht: fotocel in / uit | 830 | VSA SONI 50W. Philips | 9007 GRIJS ALUMINIUM |  | 294235 | Goed (<1,5m)
Snellerstraat | Plaspoelpolder | Rijswijk | Wijk 08 | 82849.404 | 450708.951 | 1 | In Bedrijf | 1451566 | Straatverlichting | Masten | 50 | 8 | 0 | 168 | 60 |  | LM ST 8,0 CO EU730 T60 ET Z V | STAAL | 9005 diepzwart | 2014 | 2014-05-01 | 2014-05-01 | 2021-05-01 | ARM IRIDIUM SGS 252 SON-T 50W DIM |  | ? | 2014 | 2014-05-01 | LAMP PH MST SON-T PIA PLUS 50W E27 | 2020-06-01 | 20000 |  |  | 50 | Nacht: fotocel in / uit | 0 | VSA SONI 70W Philips | ? |  | 76244 | Goed (<1,5m)
Sniplaan | Vrijenban | Rijswijk | Wijk 09 | 83973.323 | 448968.574 | 1 | In Bedrijf | 1451570 | Straatverlichting | Masten | 28 | 4 | 0 | 0 | 0 |  | Lph 4,0m verzinkt con. D60 K4 |  | 9005 diepzwart | 2005 | 2005-09-01 |  |  | HPS 100 cityzen 1x PLL 24W EVSA RAL7004 |  |  | 2005 | 2005-09-01 | PLL 24W kleur 827 | 2020-06-01 | 20000 |  |  | 28 | Nacht: fotocel in / uit | 0 | VSA HFP122 TL5C / PLL Philips | 7004 SIGNAALGRIJS |  | 292642 | Goed (<1,5m)
Burgemeester Elsenlaan |  | Rijswijk | Buurt 24 Rembrandtkwartier | 82491.072 | 451792.783 | 407 | In Bedrijf | 1445891 | Straatverlichting | Masten | 33 | 5 | 0 | 0 | 0 |  | Lph 5,0m verzinkt cil.con. UE D60 730mm |  | 9005 diepzwart | 1997 | 1997-02-01 |  |  | FGS 223 1X PLL 24W RAL 7035 |  |  | 2011 | 2011-04-01 | PLL 24W kleur 830 | 2020-06-01 | 20000 |  |  | 33 | Nacht: fotocel in / uit | 0 | VSA HFP122 TL5C / PLL Philips |  |  | 287847 | Goed (<1,5m)
Burgemeester Elsenlaan |  | Rijswijk | Buurt 24 Rembrandtkwartier | 82474.05 | 451811.366 | 408 | In Bedrijf | 1445892 | Straatverlichting | Masten | 33 | 5 | 0 | 0 | 0 |  | Lph 5,0m verzinkt cil.con. UE D60 730mm |  | 9005 diepzwart | 2011 | 2011-04-01 |  |  | FGS 223 1X PLL 24W RAL 7035 |  |  | 2011 | 2011-04-01 | PLL 24W kleur 830 | 2020-06-01 | 20000 |  |  | 33 | Nacht: fotocel in / uit | 0 | VSA HFP122 TL5C / PLL Philips |  |  | 288446 | Goed (<1,5m)
Spieringsweteringweg | Sion | Rijswijk | Wijk 06 | 82583.145 | 448037.86 | 1 | In Bedrijf | 1451607 | Straatverlichting | Masten | 31 | 0 | 0 | 0 | 0 |  | 4m mast PMF - RCR -BGL 4 M - TOP 60 Type K4 PT |  | 9005 diepzwart | 2015 | 2015-01-01 |  |  | BDS 100 PLED 23/830 I DGR CLO C5K |  |  | 2015 | 2015-01-01 | LED | 2015-01-01 | 100000 |  |  | 31 | Nacht: fotocel in / uit | 0 |  |  |  | 77544 | Goed (<1,5m)
Spinetstraat | Muziekbuurt | Rijswijk | Wijk 07 | 81968.255 | 450177.757 | 1 | In Bedrijf | 1451632 | Straatverlichting | Masten | 36 | 5 | 0 | 133 | 60 |  | LM ST 6,0 CO EU730 T60 ET Z V | STAAL | 9005 diepzwart | 2014 | 2014-05-01 | 2014-05-01 | 2021-05-01 | ARM ALTRA-2 1XPLL 36W R7038 EVSA |  | Schreder | 2014 | 2014-05-01 | LAMP PH PLL 36W 830 2G11 4P XTRA | 2020-06-01 | 20000 |  |  | 36 | Nacht: fotocel in / uit | 830 | VSA PLL / TL 36-40W INDUCTIEF Philips | 7038 AGAATGRIJS |  | 293698 | Goed (<1,5m)
Stadhoudersstraat | Oud-Rijswijk | Rijswijk | Wijk 02 | 82811.836 | 452571.171 | 1 | In Bedrijf | 1451638 | Straatverlichting | Masten | 24 | 5 | 0 | 0 | 0 |  | Lph 5,0m verzinkt cil.con. UE D60 730mm |  | 9005 diepzwart | 1993 | 1993-02-01 | 2014-05-01 | 2021-05-01 | LIBRA 2565 PLL24W R9007 EVSA SNN+LOU |  | INDAL | 2014 | 2014-05-01 | LAMP PH PLL 24W 830 2G11 4P | 2020-06-01 | 20000 |  |  | 24 | Nacht: fotocel in / uit | 830 | VSA HFP122 TL5C / PLL Philips | 9007 GRIJS ALUMINIUM |  | 287607 | Goed (<1,5m)
Steenlaan |  | Rijswijk | Wijk 02 | 82645.68 | 452412.605 | 1 | In Bedrijf | 1451649 | Straatverlichting | Masten | 169 | 10 | 0 | 0 | 0 |  | Lph 10,0m verzinkt UE D60 |  | 9005 diepzwart | 2011 | 2011-01-01 | 2014-05-01 | 2021-05-01 | HRL 1x SON 150W Philips |  |  | 2000 | 1967-05-01 | SON 150W E40 | 2020-06-01 | 20000 |  |  | 169 | Nacht: fotocel in / uit | 0 | VSA SON(T) 150W Philips |  |  | 287028 | Goed (<1,5m)
Steenplaetsstraat | Plaspoelpolder | Rijswijk | Wijk 08 | 83328.87 | 451264.76 | 1 | In Bedrijf | 1451664 | Straatverlichting | Masten | 80 | 8 | 0 | 0 | 0 |  | Lph 8,0m staal cil.con. UE 730mm D60 |  | 9005 diepzwart | 2006 | 2006-04-18 | 2014-05-01 | 2021-05-01 | SGS 252 CRFG OPTI-C 1x SON-T 70W RAL7035 |  |  | 2006 | 2006-04-18 | CDO-TT 70W E27 kleur 828 | 2020-06-01 | 12500 |  |  | 80 | Nacht: fotocel in / uit | 0 | VSA SON(T) 70WE Philips | 7035 LICHTGRIJS |  | 80665 | Goed (<1,5m)
Steenvoordelaan |  | Rijswijk | Wijk 04 | 81655.431 | 450233.453 | 1 | In Bedrijf | 1451676 | Straatverlichting | Masten | 150 | 8 | 0 | 0 | 0 |  | Lph 8,0m staal UE BACCARA RAL9005 |  | 9005 diepzwart | 2004 | 2004-02-27 |  |  | SGS 203 1x SON 150W. |  |  | 2004 | 2004-02-27 | LAMP CDO TT 150W 828 E40 | 2020-06-01 | 12500 |  |  | 150 | Nacht: fotocel in / uit | 828 | VSA SON(T) 150W Philips |  |  | 286992 | Goed (<1,5m)
Strijplaan | Strijp | Rijswijk | Wijk 05 | 80375.792 | 449634.006 | 1 | In Bedrijf | 1451735 | Straatverlichting | Masten | 32 | 5 | 0 | 0 | 0 |  | Lph 5,0m verzinkt cil.con. |  | 9005 diepzwart | 1997 | 1997-04-01 |  |  | Saturnus 3s 1x PLT 26W VSA D60 RAL9005/9007 |  |  | 1997 | 1997-12-01 | LAMP OSR PLT 32W 827 GX24Q-3 4P DULUX TE | 2020-06-01 | 12000 |  |  | 32 | Nacht: fotocel in / uit | 827 | VSA type HFP 126 PL-T/C | 9005 DIEPZWART |  | 75610 | Goed (<1,5m)
Strijpwetering | Strijp | Rijswijk | Wijk 05 | 80304.739 | 449617.394 | 1 | In Bedrijf | 1451954 | Straatverlichting | Masten | 28 | 5 | 0 | 0 | 0 |  | Lph 5,0m verzinkt cil.con. |  | 9005 diepzwart | 1997 | 1997-05-01 |  |  | Saturnus 3s 1x PLT 26W VSA D60 RAL9005/9007 |  |  | 1997 | 1997-05-01 | PLT 26W 4P kleur 830 | 2020-06-01 | 12000 |  |  | 28 | Nacht: fotocel in / uit | 830 | VSA type HFP 126 PL-T/C | 9005 DIEPZWART |  | 291929 | Goed (<1,5m)
Buziaulaan | Artiestenbuurt | Rijswijk | Wijk 04 | 81669.513 | 450266.891 | 1 | In Bedrijf | 1445940 | Straatverlichting | Masten | 44 | 5 | 0 | 0 | 0 |  | Lph 5,0m verzinkt cil.con. UE D60 730mm |  | 9005 diepzwart | 2003 | 2003-07-11 |  |  | FGS 104 HF 1x PLL 36W D60 |  |  | 1995 | 1995-10-01 | PLL 36W kleur 830 | 2020-06-01 | 20000 |  |  | 44 | Nacht: fotocel in / uit | 830 | VSA HF PLL HFP 136 PLL |  |  | 289397 | Goed (<1,5m)
Tamboerijnlaan | Muziekbuurt | Rijswijk | Wijk 07 | 82146.468 | 449876.837 | 1 | In Bedrijf | 1452013 | Straatverlichting | Masten | 0 | 6 | 0 | 133 | 60 |  | LM ST 6,0 CO EU730 T60 ET Z V | STAAL | 9005 diepzwart | 2014 | 2014-05-01 | 2014-05-01 | 2021-05-01 | ARM ALTRA-2 1XPLL 36W R7038 EVSA |  | Schreder | 2014 | 2014-05-01 | LAMP PH PLL 36W 830 2G11 4P | 2020-06-01 | 20000 |  |  | 0 | Nacht: fotocel in / uit | 0 | VSA SON(T)E 50W Philips | 7038 AGAATGRIJS |  | 293066 | Goed (<1,5m)
Buziaulaan | Artiestenbuurt | Rijswijk | Wijk 04 | 81680.742 | 450285.752 | 2 | In Bedrijf | 1445949 | Straatverlichting | Masten | 44 | 5 | 0 | 0 | 0 |  | Lph 5,0m verzinkt cil.con. UE D60 730mm |  | 9005 diepzwart | 2003 | 2003-07-11 |  |  | FGS 104 HF 1x PLL 36W D60 |  |  | 1995 | 1995-10-01 | PLL 36W kleur 830 | 2020-06-01 | 20000 |  |  | 44 | Nacht: fotocel in / uit | 830 | VSA HF PLL 36W Philips |  |  | 286995 | Goed (<1,5m)
Terras van Sion |  | Rijswijk | 6 | 82547.969 | 448290.89 | 1 | In Bedrijf | 0 | Straatverlichting | Masten | 0 | 0 | 0 | 0 | 0 |  | 4m mast enkele uithouder LM ST 4,0 CO EU |  | 9005 diepzwart | 2015 | 2015-01-15 |  |  | BDS 100 PLED 36/830 1DGR RF C5k |  |  | 2015 | 2015-01-15 | LED | 2015-01-15 | 100000 |  |  | 0 |  | 0 |  |  |  | 286621 | Goed (<1,5m)
Thierenskade | Bomenbuurt | Rijswijk | Wijk 02 | 83336.474 | 451660.586 | 1 | In Bedrijf | 1452037 | Straatverlichting | Masten | 24 | 5 | 0 | 0 | 0 |  | Lph 5,0m verzinkt cil.con. UE D60 730mm |  | 9005 diepzwart | 2000 | 2000-04-01 | 2014-05-01 | 2021-05-01 | LIBRA 2565 PLL24W R9007 EVSA SNN+LOU |  | INDAL | 2014 | 2014-05-01 | LAMP PH PLL 24W 830 2G11 4P | 2020-06-01 | 20000 |  |  | 24 | Nacht: fotocel in / uit | 830 | VSA HFP122 TL5C / PLL Philips | 9007 GRIJS ALUMINIUM |  | 291036 | Goed (<1,5m)
Buziaulaan | Artiestenbuurt | Rijswijk | Wijk 04 | 81703.699 | 450295.21 | 3 | In Bedrijf | 1445950 | Straatverlichting | Masten | 39 | 5 | 0 | 0 | 0 |  | Lph 5,0m verzinkt cil.con. UE D60 730mm |  | 9005 diepzwart | 2003 | 2003-07-11 |  |  | FGS 104 HF 1x PLL 36W D60 |  |  | 1995 | 1995-10-01 | PLL 36W kleur 830 | 2020-06-01 | 20000 |  |  | 39 | Nacht: fotocel in / uit | 830 | VSA HF PLL 36W Philips |  |  | 287710 | Goed (<1,5m)
Bogaardplein | Artiestenbuurt | Rijswijk | Wijk 04 | 81570.56 | 450187.71 | 31 | In Bedrijf | 1445596 | Straatverlichting | Masten | 10 | 0 | 0 | 0 | 0 |  | geen |  | 9005 diepzwart | 0 |  |  |  | HESS TORINO 220/5/R/B 2 X PLC 10W |  |  | 2000 | 2000-01-01 | PLC 10W KLEUR 830 2 PI | 2020-06-01 | 10000 |  |  | 10 | Nacht: fotocel in / uit | 0 |  |  |  | 288871 | Goed (<1,5m)
Torenstraat | Oud-Rijswijk | Rijswijk | Wijk 02 | 82677.905 | 452428.591 | 1 | In Bedrijf | 1452093 | Straatverlichting | Masten | 28 | 4 | 0 | 0 | 0 |  | Lph 4,0m staal con. D76 |  | 9005 diepzwart | 1992 | 1992-12-01 |  |  | VENTEGO 1X PLL 18W EVSA SYMM. R 9010 |  |  | 2009 | 2009-06-04 | PLL 24W kleur 827 | 2020-06-01 | 20000 |  |  | 28 | Nacht: fotocel in / uit | 0 | VSA SONI 50W. Philips | 9005 DIEPZWART |  | 293717 | Goed (<1,5m)
Triangelstraat | Muziekbuurt | Rijswijk | Wijk 07 | 82038.3 | 449882.16 | 1 | In Bedrijf | 1452140 | Straatverlichting | Masten | 0 | 6 | 0 | 133 | 60 |  | LM ST 6,0 CO EU730 T60 ET Z V | STAAL | 9005 diepzwart | 2014 | 2014-05-01 | 2014-05-01 | 2021-05-01 | ARM ALTRA-2 1XPLL 36W R7038 EVSA |  | Schreder | 2014 | 2014-05-01 | LAMP PH PLL 36W 830 2G11 4P | 2020-06-01 | 20000 |  |  | 0 | Nacht: fotocel in / uit | 0 | VSA PLL / TL 36-40W INDUCTIEF Philips | 7038 AGAATGRIJS |  | 79295 | Goed (<1,5m)
Trompetstraat | Muziekbuurt | Rijswijk | Wijk 07 | 81961.214 | 450018.304 | 1 | In Bedrijf | 1452148 | Straatverlichting | Masten | 0 | 6 | 0 | 133 | 60 |  | LM ST 6,0 CO EU730 T60 ET Z V | STAAL | 9005 diepzwart | 2014 | 2014-05-01 | 2014-05-01 | 2021-05-01 | ARM ALTRA-2 1XPLL 36W R7038 EVSA |  | Schreder | 2014 | 2014-05-01 | LAMP PH PLL 36W 830 2G11 4P | 2020-06-01 | 20000 |  |  | 0 | Nacht: fotocel in / uit | 0 | VSA SON(T)E 50W Philips | 7038 AGAATGRIJS |  | 290796 | Goed (<1,5m)
Tubasingel | Muziekbuurt | Rijswijk | Wijk 07 | 81983.821 | 449671.826 | 1 | In Bedrijf | 1452152 | Straatverlichting | Masten | 0 | 6 | 0 | 133 | 60 |  | LM ST 6,0 CO EU730 T60 ET Z V | STAAL | 9005 diepzwart | 2014 | 2014-05-01 | 2014-05-01 | 2021-05-01 | ARM ALTRA-2 1XPLL 36W R7038 EVSA |  | Schreder | 2014 | 2014-05-01 | LAMP PH PLL 36W 830 2G11 4P | 2020-06-01 | 20000 |  |  | 0 | Nacht: fotocel in / uit | 0 | VSA SON(T)E 50W Philips | 7038 AGAATGRIJS |  | 292896 | Goed (<1,5m)
Tuinstraat | Oud-Rijswijk | Rijswijk | Wijk 02 | 82812.241 | 452533.588 | 1 | In Bedrijf | 1452175 | Straatverlichting | Masten | 114 | 8 | 0 | 0 | 0 |  | Lph 8,0m alum.UE 500mm 5gr D48 |  | 9005 diepzwart | 2014 | 2014-05-01 |  | 2021-05-01 | SGS 253 pc/cr 1x SON-T 100W |  |  | 2002 | 2002-09-11 | SON-T PIA PLUS 100W E40 | 2020-06-01 | 20000 |  |  | 114 | Nacht: fotocel in / uit | 0 | VSA SON(T) 100W BSN 100 L 33 Philips |  |  | 289194 | Goed (<1,5m)
Tulpstraat | Oud-Rijswijk | Rijswijk | Wijk 02 | 82466.531 | 452587.5 | 1 | In Bedrijf | 1452177 | Straatverlichting | Masten | 24 | 6.5 | 0 | 0 | 0 |  | Lph 6,5m verzinkt VERZ UE D60 |  | 9005 diepzwart | 2014 | 2014-05-01 | 2014-05-01 | 2021-05-01 | LIBRA 2565 PLL24W R9007 EVSA SNN+LOU |  | INDAL | 2014 | 2014-05-01 | LAMP PH PLL 24W 830 2G11 4P | 2020-06-01 | 20000 |  |  | 24 | Nacht: fotocel in / uit | 830 | VSA SON(T)E 50W Philips | 9007 GRIJS ALUMINIUM |  | 76622 | Goed (<1,5m)
Valkrust | Oud-Rijswijk | Rijswijk | Wijk 02 | 82872.835 | 452201.669 | 1 | In Bedrijf | 1452198 | Straatverlichting | Masten | 61 | 4 | 0 | 0 | 0 |  | Lph 4,0m gietijzer UE D60 |  | 9005 diepzwart | 2014 | 2014-05-01 |  |  | 5NA 358 1x SOX 18W Siemens |  |  | 2000 | 1967-05-01 | SON-I PRO 50W E27 | 2020-06-01 | 20000 |  |  | 61 | Nacht: fotocel in / uit | 0 | VSA SONI 50W. Philips |  |  | 292511 | Goed (<1,5m)
Valkruststraat | Oud-Rijswijk | Rijswijk | Wijk 02 | 82846.659 | 452154.871 | 1 | In Bedrijf | 1452201 | Straatverlichting | Masten | 24 | 5 | 0 | 121 | 60 |  | PM ST 5,0 CO T60 D121 ET Z V | STAAL | 9005 diepzwart | 2014 | 2014-05-01 | 2014-05-01 | 2021-05-01 | LIBRA 2565 PLL24W R9007 EVSA SNN+LOU |  | INDAL | 2014 | 2014-05-01 | LAMP PH PLL 24W 830 2G11 4P | 2020-06-01 | 20000 |  |  | 24 | Nacht: fotocel in / uit | 830 | VSA SONI 50W. Philips | 9007 GRIJS ALUMINIUM |  | 293333 | Goed (<1,5m)
Van Benthemlaan | Plaspoelpolder | Rijswijk | Wijk 08 | 83314.96 | 450840.838 | 1 | In Bedrijf | 1452205 | Straatverlichting | Masten | 70 | 8 | 0 | 0 | 0 |  | Lph 8,0m staal cil.con. UE 730mm D60 |  | 9005 diepzwart | 2006 | 2006-10-09 | 2014-05-01 | 2021-05-01 | SGS 252 CRFG OPTI-C 1x SON-T 70W RAL7035 |  |  | 2006 | 2006-10-09 | LAMP CDO TT 70W 828 E27 | 2020-06-01 | 12500 |  |  | 70 | Nacht: fotocel in / uit | 828 |  | 7035 LICHTGRIJS |  | 293385 | Goed (<1,5m)
Burgemeester Elsenlaan |  | Rijswijk | Buurt 24 Rembrandtkwartier | 82503.61 | 451714.494 | 56 | In Bedrijf | 1445916 | Straatverlichting | Masten | 107 | 10 | 0 | 0 | 0 |  | Lph 10,0m staal trammast |  | 9005 diepzwart | 1998 | 1998-10-01 |  |  | Innolumis Nicole Led arm |  | Innolumus | 2011 | 2011-01-01 | LED | 2011-01-01 | 100000 | [8 empty] | 290523 | Goed (<1,5m)
Van der Venstraat | Sion | Rijswijk | Wijk 06 | 82489.19 | 448310.771 | 1 | In Bedrijf | 0 | Straatverlichting | Masten | 0 | 0 | 0 | 0 | 0 |  | 4m mast PMF- RCR-BGL 4m -Top 60 Type K4 PT |  | 9005 diepzwart | 2015 | 2015-01-01 |  |  | BDS 100 PLED 23/830 I DGR CLO C5K |  | Philips | 2015 | 2015-01-01 | LED | 2015-01-01 | 100000 |  |  | 0 |  | 0 |  |  |  | 288692 | Goed (<1,5m)
Buziaulaan | Artiestenbuurt | Rijswijk | Wijk 04 | 81716.425 | 450317.43 | 4 | In Bedrijf | 1445951 | Straatverlichting | Masten | 44 | 5 | 0 | 0 | 0 |  | Lph 5,0m verzinkt cil.con. UE D60 730mm |  | 9005 diepzwart | 2003 | 2003-07-11 |  |  | FGS 104 HF 1x PLL 36W D60 |  |  | 1995 | 1995-10-01 | PLL 36W kleur 830 | 2020-06-01 | 20000 |  |  | 44 | Nacht: fotocel in / uit | 830 | VSA HF PLL HFP 136 PLL |  |  | 293995 | Goed (<1,5m)
Van Gijnstraat | Plaspoelpolder | Rijswijk | Wijk 08 | 82725.089 | 450287.702 | 1 | In Bedrijf | 1452266 | Straatverlichting | Masten | 50 | 8 | 0 | 168 | 60 |  | LM ST 8,0 CO EU730 T60 ET Z V | STAAL | 9005 diepzwart | 2014 | 2014-05-01 | 2014-05-01 | 2021-05-01 | ARM IRIDIUM SGS 252 SON-T 50W DIM |  | ? | 2014 | 2014-05-01 | LAMP PH MST SON-T PIA PLUS 50W E27 | 2020-06-01 | 20000 |  |  | 50 | Nacht: fotocel in / uit | 0 | VSA SONI 70W Philips | ? |  | 290467 | Goed (<1,5m)
Van Hardenbroeklaan | Pasgeld | Rijswijk | Wijk 08 | 83558.6117 | 449243.8904 | 1 | In Bedrijf | 1452290 | Straatverlichting | Masten | 44 | 6 | 0 | 0 | 0 |  | Lph 6,0m verzinkt cil.con UE L=730 D60 |  | 9005 diepzwart | 2006 | 2006-02-07 | 2020-06-01 |  | Setga Essenze type M EZ12 WW Optiek SCL |  | Modernista | 2019 | 2020-02-03 | LED | 2020-02-03 | 100000 |  |  | 0 | Nacht: fotocel in / uit | 0 |  |  |  | 291904 | Goed (<1,5m)
Van Hellenberg Hubarsngl | Hoekpolder | Rijswijk | Wijk 06 | 81273.508 | 448795.19 | 1 | In Bedrijf | 1452301 | Straatverlichting | Masten | 28 | 4 | 0 | 0 | 0 |  | Lph 4,0m verzinkt con. D60 K4 |  | 9005 diepzwart | 1987 | 1987-05-01 | 2014-05-01 | 2021-05-01 | Type 2000 DN 1x PLL 24W D60 inductief |  |  | 2004 | 2004-02-11 | PLL outdoor 24W kleur 830 | 2020-06-01 | 20000 |  |  | 28 | Nacht: fotocel in / uit | 830 | VSA HFP122 TL5C / PLL Philips |  |  | 290896 | Goed (<1,5m)
Van Ostadelaan | Rembrandtkwartier | Rijswijk | Wijk 02 | 82491.333 | 451820.448 | 1 | In Bedrijf | 1452310 | Straatverlichting | Masten | 24 | 5 | 0 | 121 | 60 |  | PM ST 5,0 CO T60 D121 ET Z V | STAAL | 9005 diepzwart | 2014 | 2014-05-01 | 2014-05-01 | 2021-05-01 | LIBRA 2565 PLL24W R9007 EVSA SNN+LOU |  | INDAL | 2014 | 2014-05-01 | LAMP PH PLL 24W 830 2G11 4P | 2020-06-01 | 20000 |  |  | 24 | Nacht: fotocel in / uit | 830 | VSA PLL / TL 36-40W INDUCTIEF Philips | 9007 GRIJS ALUMINIUM |  | 286743 | Goed (<1,5m)
Van Rijnweg | Sion | Rijswijk | Wijk 06 | 82026.301 | 448570.632 | 1 | In Bedrijf | 0 | Straatverlichting | Masten | 44 | 6 | 0 | 0 | 0 |  | 4m mast PMF - RCR -BGL 4 M - TOP 60 Type K4 PT |  | 9005 diepzwart | 2015 | 2015-01-01 |  |  | BDS 100 PLED 36/830 1DGR RF C5k |  |  | 2015 | 2015-01-01 |  |  | 100000 |  |  | 44 | Nacht: fotocel in / uit | 830 | VSA PLL / TL 36-40W INDUCTIEF Philips |  |  | 288884 | Goed (<1,5m)
Van Rijtstraat | Sion | Rijswijk | Wijk 06 | 82279.808 | 448579.825 | 1 |  | 0 | Straatverlichting | Masten | 0 | 0 | 0 | 0 | 0 |  | LM ST 4,0 CO PT 60 RAL7043 |  | 9005 diepzwart | 2020 | 2020-01-01 |  |  | BDS 100 PLED 23-3S/830 1DGR RF C5k (RAL7043) |  | Philips | 2020 | 2020-01-01 | LED | 2020-01-01 | 100000 |  |  | 0 |  | 0 |  |  |  | 293420 | Goed (<1,5m)
Van Romijnstraat | Sion | Rijswijk | Wijk 06 | 82363.531 | 448439.646 | 1 | In Bedrijf | 0 | Straatverlichting | Masten | 0 | 0 | 0 | 0 | 0 |  | 4m mast PMF- RCR-BGL 4m -Top 60 Type K4 PT |  | 9005 diepzwart | 2015 | 2015-01-01 |  |  | BDS 100 PLED 23/830 I DGR CLO C5K |  | Philips | 2015 | 2015-01-01 | LED | 2015-01-01 | 100000 |  |  | 0 |  | 0 |  |  |  | 288434 | Goed (<1,5m)
Buziaulaan | Artiestenbuurt | Rijswijk | Wijk 04 | 81739.154 | 450328.632 | 5 | In Bedrijf | 1445952 | Straatverlichting | Masten | 44 | 5 | 0 | 0 | 0 |  | Lph 5,0m verzinkt cil.con. UE D60 730mm |  | 9005 diepzwart | 2001 | 2001-07-04 |  |  | FGS 104 HF 1x PLL 36W D60 |  |  | 2001 | 2001-07-04 | PLL 36W kleur 830 | 2020-06-01 | 20000 |  |  | 44 | Nacht: fotocel in / uit | 830 | VSA PLL / TL 36-40W INDUCTIEF Philips |  |  | 292396 | Goed (<1,5m)
Buziaulaan | Artiestenbuurt | Rijswijk | Wijk 04 | 81721.027 | 450349.248 | 6 | In Bedrijf | 1445953 | Straatverlichting | Masten | 44 | 5 | 0 | 0 | 0 |  | Lph 5,0m verzinkt cil.con. UE D60 730mm |  | 9005 diepzwart | 2001 | 2001-07-04 |  |  | FGS 104 HF 1x PLL 36W D60 |  |  | 2001 | 2001-07-04 | PLL 36W kleur 830 | 2020-06-01 | 20000 |  |  | 44 | Nacht: fotocel in / uit | 830 | VSA PLL / TL 36-40W INDUCTIEF Philips |  |  | 292635 | Goed (<1,5m)
Bogaardplein | Artiestenbuurt | Rijswijk | Wijk 04 | 81549.44 | 450245.56 | 33 | In Bedrijf | 1445597 | Straatverlichting | Masten | 10 | 0 | 0 | 0 | 0 |  | geen |  | 9005 diepzwart | 0 |  |  |  | HESS TORINO 220/5/R/B 2 X PLC 10W |  |  | 2000 | 2000-01-01 | PLC 10W KLEUR 830 2 PI | 2020-06-01 | 10000 |  |  | 10 | Nacht: fotocel in / uit | 0 |  |  |  | 291349 | Goed (<1,5m)
Van Zijlweg | Sion | Rijswijk | Wijk 06 | 81872.289 | 448893.446 | 1 | In Bedrijf | 1452586 | Straatverlichting | Masten | 33 | 4 | 0 | 0 | 0 |  | Lph 4,0m verzinkt con. D60 K4 |  | 9005 diepzwart | 1988 | 1988-01-01 |  |  | Type 2000 1x PLL 18/24W EVSA D60 RAL9005 |  |  | 2007 | 2007-12-19 | PLL 24W kleur 830 | 2020-06-01 | 20000 |  |  | 33 | Nacht: fotocel in / uit | 0 | VSA type BTA 18 L31 Philips |  |  | 77693 | Goed (<1,5m)
Vedelstraat | Muziekbuurt | Rijswijk | Wijk 07 | 81848.598 | 450108.451 | 1 | In Bedrijf | 1452596 | Straatverlichting | Masten | 0 | 5 | 0 | 133 | 60 |  | LM ST 6,0 CO EU730 T60 ET Z V | STAAL | 9005 diepzwart | 2014 | 2014-05-01 | 2014-05-01 | 2021-05-01 | ARM ALTRA-2 1XPLL 36W R7038 EVSA |  | Schreder | 2014 | 2014-05-01 | LAMP PH PLL 36W 830 2G11 4P | 2020-06-01 | 20000 |  |  | 0 | Nacht: fotocel in / uit | 0 | VSA PLL / TL 36-40W INDUCTIEF Philips | 7038 AGAATGRIJS |  | 286619 | Goed (<1,5m)
Verhagen Metmanstraat | Bomenbuurt | Rijswijk | Wijk 02 | 83145.252 | 452133.906 | 1 | In Bedrijf | 1452615 | Straatverlichting | Masten | 55 | 3.5 | 0 | 0 | 0 |  | Lph 3,5m staal verj.paaltop D76 met laddersteun |  | 9005 diepzwart | 2002 | 2002-03-01 | 2014-05-01 | 2021-05-01 | K-LUX incl.kabel 1x ql 55W D76 RAL9005 |  |  | 2002 | 2002-03-01 | QL 55W kleur 830 | 2020-06-01 | 60000 |  |  | 55 | Nacht: fotocel in / uit | 0 | VSA HF-generator ql 55w Philips | 9005 DIEPZWART |  | 286619 | Goed (<1,5m)
Buziaulaan | Artiestenbuurt | Rijswijk | Wijk 04 | 81715.573 | 450371.325 | 7 | In Bedrijf | 1445954 | Straatverlichting | Masten | 44 | 5 | 0 | 0 | 0 |  | Lph 5,0m verzinkt cil.con. UE D60 730mm |  | 9005 diepzwart | 2001 | 2001-07-04 |  |  | FGS 104 HF 1x PLL 36W D60 |  |  | 2001 | 2001-07-04 | PLL 36W kleur 830 | 2020-06-01 | 20000 |  |  | 44 | Nacht: fotocel in / uit | 830 | VSA PLL / TL 36-40W INDUCTIEF Philips |  |  | 287081 | Goed (<1,5m)
Verrijn Stuartlaan | Plaspoelpolder | Rijswijk | Wijk 08 | 82424.074 | 450450.954 | 1 | In Bedrijf | 1452640 | Straatverlichting | Masten | 55 | 7 | 0 | 0 | 0 |  | Lph 7,0m alum.UE D48 500mm D48 |  | 9005 diepzwart | 1999 | 1999-10-01 | 2014-05-01 | 2021-05-01 | ARM BGP761 LED64/740 I DW10 6600L CLO CTGO DGR |  |  | 2019 | 2019-12-01 | LED | 2019-12-01 | 100000 |  |  | 0 | Nacht: fotocel in / uit | 0 |  |  |  | 287949 | Goed (<1,5m)
Violier |  | Rijswijk |  | 82061.965 | 448323.438 | 1 | In Bedrijf | 1881837 | Straatverlichting | Masten | 18 | 4 | 0 | 0 | 0 |  | PM ST 4,0 CO V TP 0953V |  | 9005 diepzwart | 2015 | 2015-01-15 |  |  | URBANSTAR LED 18-2S(Philips) |  |  | 2015 | 2015-01-15 | LED | 2015-01-15 | 100000 |  |  | 18 | Nacht: fotocel in / uit | 830 |  |  |  | 289673 | Goed (<1,5m)
Visseringlaan | Plaspoelpolder | Rijswijk | Wijk 08 | 82326.391 | 450197.337 | 1 | In Bedrijf | 1452705 | Straatverlichting | Masten | 45 | 8 | 0 | 168 | 60 |  | LM ST 8,0 CO EU730 T60 ET Z V | STAAL | 9005 diepzwart | 2014 | 2014-05-01 | 2014-05-01 | 2021-05-01 | *SGS252 1xCPO-TW 45W GR BG K EVSA |  | Philips | 2014 | 2014-05-01 | LAMP PH MST CPO TW 45W 628 XTRA PGZ12 | 2020-06-01 | 15000 |  |  | 45 | Nacht: fotocel in / uit | 0 | VSA SONI 70W Philips | GRIJS |  | 290120 | Goed (<1,5m)
Volmerlaan | Plaspoelpolder | Rijswijk | Wijk 08 | 82627.932 | 450199.852 | 1 | In Bedrijf | 1452724 | Straatverlichting | Masten | 60 | 8 | 0 | 0 | 0 |  | Lph 8,0m verzinkt verj. D60 |  | 9005 diepzwart | 2009 | 2009-07-19 | 2014-05-01 | 2021-05-01 | SGS 253 OCGB + 1X CPO-T 60W. RAL 7035 |  |  | 2009 | 2009-07-19 | CPO-T 60W white / 728 PGZ12 | 2020-06-01 | 15000 |  |  | 60 | Nacht: fotocel in / uit | 0 |  |  |  | 287324 | Goed (<1,5m)
Vondellaan | Cromvliet | Rijswijk | Wijk 01 | 83091.86 | 452630.271 | 1 | In Bedrijf | 1452775 | Straatverlichting | Masten | 24 | 5 | 0 | 0 | 0 |  | Lph 5,0m verzinkt cil.con. UE D60 730mm |  | 9005 diepzwart | 1992 | 1992-11-01 | 2014-05-01 | 2021-05-01 | LIBRA 2565 PLL24W R9007 EVSA SNN+LOU |  | INDAL | 2014 | 2014-05-01 | LAMP PH PLL 24W 830 2G11 4P | 2020-06-01 | 20000 |  |  | 24 | Nacht: fotocel in / uit | 830 | VSA HF PLL 36W Philips | 9007 GRIJS ALUMINIUM |  | 287522 | Goed (<1,5m)
Burgemeester Elsenlaan |  | Rijswijk | Buurt 24 Rembrandtkwartier | 82474.619 | 451769.631 | 58 | In Bedrijf | 1445917 | Straatverlichting | Masten | 107 | 10 | 0 | 0 | 0 |  | Lph 10,0m staal trammast |  | 9005 diepzwart | 1998 | 1998-10-01 |  |  | Innolumis Nicole Led arm |  | Innolumus | 2011 | 2011-01-01 | LED | 2011-01-01 | 100000 | [8 empty] | 75660 | Goed (<1,5m)
Waldeck Pyrmontlaan | Leeuwendaal | Rijswijk | Wijk 01 | 83312.745 | 452402.49 | 1 | In Bedrijf | 1452803 | Straatverlichting | Masten | 55 | 3.5 | 0 | 0 | 0 |  | Lph 3,5m staal verj.paaltop D76 met laddersteun |  | 9005 diepzwart | 2000 | 2000-09-01 |  |  | K-LUX 1212 incl.kabel 1x PLL 24W EVSA D60 |  |  | 2000 | 2000-09-01 | QL 55W kleur 827 | 2020-06-01 | 60000 |  |  | 55 | Nacht: fotocel in / uit | 0 | VSA HF-generator ql 55w Philips |  |  | 80159 | Goed (<1,5m)
Waldhoornplein | Muziekbuurt | Rijswijk | Wijk 07 | 81869.565 | 449981.149 | 1 | In Bedrijf | 1452810 | Straatverlichting | Masten | 24 | 0 | 0 | 0 | 0 |  | PM ST 4,0 CO V TP 0953V |  | 9005 diepzwart | 2014 | 2014-05-01 | 2014-05-01 | 2021-05-01 | 2000 1XPLL 24W R9005 EVSA |  |  | 2014 | 2014-05-01 | LAMP PH PLL 24W 830 2G11 4P | 2020-06-01 | 20000 |  |  | 24 | Nacht: fotocel in / uit | 830 | VSA PLL / TL 36-40W INDUCTIEF Philips |  |  | 287893 | Goed (<1,5m)
Warande | Strijp | Rijswijk | Wijk 05 | 80647.393 | 449772.307 | 1 | In Bedrijf | 1452815 | Straatverlichting | Masten | 32 | 5 | 0 | 0 | 0 |  | Lph 5,0m verzinkt cil.con. |  | 9005 diepzwart | 1996 | 1996-04-01 |  |  | Saturnus 3s 1x PLT 32W VSA D60 RAL9005/9007 |  |  | 1996 | 1996-04-01 | LAMP PH PLT 32W 830 GX24Q-3 4P | 2020-06-01 | 12000 |  |  | 32 | Nacht: fotocel in / uit | 830 | HF-P 1 18-42 PL-T/C/L/TL5C EII 220-240V | 9005 DIEPZWART |  | 292112 | Goed (<1,5m)
Warmoestuin |  | Rijswijk | 6 | 82200.876 | 447806.777 | 1 | In Bedrijf | 0 | Straatverlichting | Masten | 0 | 0 | 0 | 0 | 0 |  | 4m mast enkele uithouder LM ST 4,0 CO EU |  | 9005 diepzwart | 2015 | 2015-01-15 |  |  | BDS 100 PLED 23/830 1DGR RF C5k |  |  | 2015 | 2015-01-15 | LED | 2015-01-15 | 100000 |  |  | 0 |  | 0 |  |  |  | 78165 | Goed (<1,5m)
Watermunt | Strijp | Rijswijk | Wijk 05 | 80411.732 | 450119.426 | 1 | In Bedrijf | 1452839 | Straatverlichting | Masten | 32 | 6 | 0 | 0 | 0 |  | Lph 6,0m verzinkt con.paaltop D60 |  | 9005 diepzwart | 1997 | 1997-08-01 |  |  | Saturnus 3s 1x PLT 32W VSA D60 RAL9005/9007 |  |  | 1997 | 1997-08-01 | LAMP MASTER PLT 32W 4P KL.830 | 2020-06-01 | 12000 |  |  | 32 | Nacht: fotocel in / uit | 827 | VSA *PLT 32W type HFP 132 PLT | 9005 DIEPZWART |  | 293626 | Goed (<1,5m)
Wethouder Brederodelaan | Stervoorde | Rijswijk | Wijk 06 | 81217.908 | 449693.483 | 1 | In Bedrijf | 1452880 | Straatverlichting | Masten | 0 | 8 | 0 | 168 | 60 |  | LM ST 8,0 CO EU730 T60 ET Z V | STAAL | 9005 diepzwart | 2014 | 2014-05-01 | 2014-05-01 | 2021-05-01 | BGP322 32LED 45W NW 4900LM SILVER DDF1 |  | Philips | 2014 | 2014-05-01 | LED | 2014-05-01 | 100000 |  |  | 0 | Nacht: fotocel in / uit | 0 |  | ZILVER |  | 286854 | Goed (<1,5m)
Wethouder Hillenaarplnts | Artiestenbuurt | Rijswijk | Wijk 04 | 81521.056 | 450526.065 | 1 | In Bedrijf | 1452900 | Straatverlichting | Masten | 70 | 8 | 0 | 0 | 0 |  | Lph 8,0m staal UE BACCARA RAL9005 |  | 9005 diepzwart | 1999 | 1999-06-01 |  |  | Gema 1543 1x CDO-TT 70W RAL9005 |  |  | 1999 | 1999-06-01 | LAMP CDO TT 70W 828 E27 | 2020-06-01 | 12500 |  |  | 70 | Nacht: fotocel in / uit | 828 | VSA SON/CDM/CDO/T 70W BSN 70 L33-TS | 9005 DIEPZWART |  | 286972 | Goed (<1,5m)
Buziaulaan | Artiestenbuurt | Rijswijk | Wijk 04 | 81699.139 | 450386.644 | 8 | In Bedrijf | 1445955 | Straatverlichting | Masten | 44 | 5 | 0 | 0 | 0 |  | Lph 5,0m verzinkt cil.con. UE D60 730mm |  | 9005 diepzwart | 2001 | 2001-07-04 |  |  | FGS 104 HF 1x PLL 36W D60 |  |  | 2001 | 2001-07-04 | PLL 36W kleur 830 | 2020-06-01 | 20000 |  |  | 44 | Nacht: fotocel in / uit | 830 | VSA PLL / TL 36-40W INDUCTIEF Philips |  |  | 286864 | Goed (<1,5m)
Wiepkje Barendrechtlaan | Hoekpolder | Rijswijk | Wijk 06 | 81389.824 | 448878.621 | 1 | In Bedrijf | 1452940 | Straatverlichting | Masten | 28 | 4 | 0 | 0 | 0 |  | Lph 4,0m verzinkt con. D60 K4 |  | 9005 diepzwart | 1987 | 1987-05-01 | 2014-05-01 | 2021-05-01 | Type 2000 DN 1x PLL 24W D60 inductief |  |  | 2002 | 2002-09-11 | PLL outdoor 24W kleur 830 | 2020-06-01 | 20000 |  |  | 28 | Nacht: fotocel in / uit | 830 | VSA HFP122 TL5C / PLL Philips |  |  | 289473 | Goed (<1,5m)
Buziaulaan | Artiestenbuurt | Rijswijk | Wijk 04 | 81695.854 | 450408.535 | 9 | In Bedrijf | 1445956 | Straatverlichting | Masten | 44 | 5 | 0 | 0 | 0 |  | Lph 5,0m verzinkt cil.con. UE D60 730mm |  | 9005 diepzwart | 2001 | 2001-07-04 |  |  | FGS 104 HF 1x PLL 36W D60 |  |  | 2001 | 2001-07-04 | PLL 36W kleur 830 | 2020-06-01 | 20000 |  |  | 44 | Nacht: fotocel in / uit | 830 | VSA PLL / TL 36-40W INDUCTIEF Philips |  |  | 293906 | Goed (<1,5m)
Wilhelminalaan | Leeuwendaal | Rijswijk | Wijk 01 | 83243.89 | 452525.74 | 1 | In Bedrijf | 1452956 | Straatverlichting | Masten | 55 | 3.5 | 0 | 0 | 0 |  | Lph 3,5m staal verj.paaltop D76 met laddersteun |  | 9005 diepzwart | 2000 | 2000-09-01 |  |  | K-LUX incl.kabel 1x ql 55W D76 RAL9005 |  |  | 2000 | 2000-09-01 | QL 55W kleur 830 | 2020-06-01 | 60000 |  |  | 55 | Nacht: fotocel in / uit | 0 | VSA HF-generator ql 55w Philips | 9005 DIEPZWART |  | 292435 | Goed (<1,5m)
Willem Marisstraat | Rembrandtkwartier | Rijswijk | Wijk 02 | 82585.11 | 452175.198 | 1 | In Bedrijf | 1452962 | Straatverlichting | Masten | 24 | 5 | 0 | 0 | 0 |  | Lph 5,0m verzinkt cil.con. UE D60 730mm |  | 9005 diepzwart | 1993 | 1993-03-01 | 2014-05-01 | 2021-05-01 | Type 2000 DN 1x PLL 24W D60 inductief |  |  | 2014 | 2014-05-01 | LAMP PLL 24W 830 2G11 4P LONG LIFE | 2020-06-01 | 20000 |  |  | 24 | Nacht: fotocel in / uit | 830 | VSA HF PLL HFP 136 PLL |  |  | 292493 | Goed (<1,5m)
Buziaulaan | Artiestenbuurt | Rijswijk | Wijk 04 | 81677.665 | 450423.133 | 10 | In Bedrijf | 1445941 | Straatverlichting | Masten | 44 | 5 | 0 | 0 | 0 |  | Lph 5,0m verzinkt cil.con. UE D60 730mm |  | 9005 diepzwart | 2001 | 2001-07-04 |  |  | FGS 104 HF 1x PLL 36W D60 |  |  | 2001 | 2001-07-04 | PLL 36W kleur 830 | 2020-06-01 | 20000 |  |  | 44 | Nacht: fotocel in / uit | 830 | VSA PLL / TL 36-40W INDUCTIEF Philips |  |  | 287422 | Goed (<1,5m)
Willem van Rijswijckstraat | Rembrandtkwartier | Rijswijk | Wijk 02 | 82624.329 | 451566.054 | 1 | In Bedrijf | 1452982 | Straatverlichting | Masten | 44 | 6 | 0 | 0 | 0 |  | Lph 6,0m verzinkt VERZ UE D60 730mm |  | 9005 diepzwart | 2000 | 2000-03-01 | 2014-05-01 | 2021-05-01 | BGP631 LED 22/WW PSU ALU SL-PDR SI 32-60S L30 |  | Philips | 2020 | 2020-02-10 | LED | 2020-02-10 | 100000 |  |  | 0 | Nacht: fotocel in / uit | 0 |  |  |  | 78555 | Goed (<1,5m)
Wingerd | Strijp | Rijswijk | Wijk 05 | 80535.373 | 449808.034 | 1 | In Bedrijf | 1453035 | Straatverlichting | Masten | 37 | 6 | 0 | 0 | 0 |  | Lph 6,0m verzinkt con.paaltop D60 |  | 9005 diepzwart | 2003 | 2003-08-18 |  |  | Saturnus 3s 1x PLT 32W VSA D60 RAL9005/9007 |  |  | 2003 | 2003-08-18 | PLT 32W 4P kleur 830 | 2020-06-01 | 12000 |  |  | 37 | Nacht: fotocel in / uit | 0 | VSA *PLT 32W type HFP 132 PLT | 9005 DIEPZWART |  | 289019 | Goed (<1,5m)
Buziaulaan | Artiestenbuurt | Rijswijk | Wijk 04 | 81674.602 | 450444.84 | 11 | In Bedrijf | 1445942 | Straatverlichting | Masten | 44 | 5 | 0 | 0 | 0 |  | Lph 5,0m verzinkt cil.con. UE D60 730mm |  | 9005 diepzwart | 2001 | 2001-07-04 |  |  | FGS 104 HF 1x PLL 36W D60 |  |  | 2001 | 2001-07-04 | PLL 36W kleur 830 | 2020-06-01 | 20000 |  |  | 44 | Nacht: fotocel in / uit | 830 | VSA PLL / TL 36-40W INDUCTIEF Philips |  |  | 288151 | Goed (<1,5m)
Zuiderweg |  | Rijswijk | Wijk 09 | 84103.4 | 449433.427 | 1 | In Bedrijf | 1453054 | Straatverlichting | Masten | 150 | 8 | 0 | 0 | 0 |  | Lph 8,0m staal cil.con. UD 730mm D60 |  | 9005 diepzwart | 1991 | 1991-06-01 |  |  | ARM BGP761 LED64/740 I DW10 6600L CLO CTGO DGR | 2 | Philips | 2020 | 2020-02-21 | LED | 2020-02-21 | 100000 |  |  | 0 |  | 0 |  |  |  | 288509 | Goed (<1,5m)
Buziaulaan | Artiestenbuurt | Rijswijk | Wijk 04 | 81664.387 | 450462.233 | 12 | In Bedrijf | 1445943 | Straatverlichting | Masten | 44 | 5 | 0 | 0 | 0 |  | Lph 5,0m verzinkt cil.con. UE D60 730mm |  | 9005 diepzwart | 2001 | 2001-07-04 |  |  | FGS 104 HF 1x PLL 36W D60 |  |  | 2001 | 2001-07-04 | PLL 36W kleur 830 | 2020-06-01 | 20000 |  |  | 44 | Nacht: fotocel in / uit | 830 | VSA HF PLL HFP 136 PLL |  |  | 288076 | Goed (<1,5m)
Zwenkgrassstraat | Haantje | Rijswijk | Wijk 08 | 82610.379 | 448360.246 | 1 | In Bedrijf | 0 | Straatverlichting | Masten | 0 | 0 | 0 | 0 | 0 |  | 4m mast PMF- RCR-BGL 4m -Top 60 Type K4 PT |  | 9005 diepzwart | 2020 | 2020-01-01 |  |  | Urbanstar BDS100 Led 23-3S/830 DRW |  | Phlips | 2020 | 2020-01-01 | LED | 2020-01-02 | 100000 |  |  | 0 |  | 0 |  |  |  | 287186 | Goed (<1,5m)
Burgemeester Elsenlaan |  | Rijswijk | Buurt 24 Rembrandtkwartier | 82457.274 | 451802.137 | 59 | In Bedrijf | 1445918 | Straatverlichting | Masten | 107 | 10 | 0 | 0 | 0 |  | Lph 10,0m staal trammast |  | 9005 diepzwart | 1998 | 1998-10-01 |  |  | Innolumis Nicole Led arm |  | Innolumus | 2011 | 2011-01-01 | LED | 2011-01-01 | 100000 | [8 empty] | 287186 | Goed (<1,5m)
Buziaulaan | Artiestenbuurt | Rijswijk | Wijk 04 | 81653.501 | 450481.044 | 13 | In Bedrijf | 1445944 | Straatverlichting | Masten | 44 | 5 | 0 | 0 | 0 |  | Lph 5,0m verzinkt cil.con. UE D60 730mm |  | 9005 diepzwart | 2001 | 2001-07-04 |  |  | FGS 104 HF 1x PLL 36W D60 |  |  | 2001 | 2001-07-04 | PLL 36W kleur 830 | 2020-06-01 | 20000 |  |  | 44 | Nacht: fotocel in / uit | 830 | VSA PLL / TL 36-40W INDUCTIEF Philips |  |  | 289054 | Goed (<1,5m)
Admiraal Helfrichsingel | Muziekbuurt | Rijswijk | Wijk 07 | 81653.415 | 449942.116 | 2 | In Bedrijf | 1445325 | Straatverlichting | Masten | 0 | 8 | 0 | 168 | 60 |  | LM ST 8,0 CO DU730/0,2 T60 ET Z V | STAAL | 9005 diepzwart | 2014 | 2014-05-01 | 2014-05-01 | 2021-05-01 | BGP322 64 73W 740 CW 7800LM GRIJS DD |  | Philips | 2014 | 2014-05-01 | LED | 2014-05-01 | 100000 |  |  | 0 | Nacht: fotocel in / uit | 0 | VSA SON(T) 100W BSN 100 L 33 Philips | GRIJS |  | 75406 | Goed (<1,5m)
Albert Schweitzerlaan | Stervoorde | Rijswijk | Wijk 06 | 81372.57 | 449147.952 | 2 | In Bedrijf | 1445363 | Straatverlichting | Masten | 55 | 6 | 0 | 0 | 0 |  | Lph 6,0m verzinkt VERZ UE D60 730mm |  | 9005 diepzwart | 2000 | 2000-10-01 | 2014-05-01 | 2021-05-01 | FRS 201 1x PLL 55W EVSA |  |  | 2000 | 2000-10-01 | PLL 55W kleur 830 | 2020-06-01 | 20000 |  |  | 55 | Nacht: fotocel in / uit | 0 | VSA HF PLL 55W Philips |  |  | 291454 | Goed (<1,5m)
Aletta Jacobsstraat | Stervoorde | Rijswijk | Wijk 06 | 81181.112 | 449052.929 | 2 | In Bedrijf | 1445377 | Straatverlichting | Masten | 55 | 6 | 0 | 0 | 0 |  | Lph 6,0m verzinkt VERZ UE D60 730mm |  | 9005 diepzwart | 2000 | 2000-10-01 | 2014-05-01 | 2021-05-01 | FRS 201 1x PLL 55W EVSA |  |  | 2004 | 2004-02-13 | PLL 55W kleur 830 | 2020-06-01 | 20000 |  |  | 55 | Nacht: fotocel in / uit | 0 | VSA HF PLL 55W Philips |  |  | 286887 | Goed (<1,5m)
Alexanderlaan | Leeuwendaal | Rijswijk | Wijk 01 | 83409.37 | 452608.6 | 2 | In Bedrijf | 1445432 | Straatverlichting | Masten | 55 | 3.5 | 0 | 0 | 0 |  | Lph 3,5m staal verj.paaltop D76 met laddersteun |  | 9005 diepzwart | 2000 | 2000-09-01 |  |  | K-LUX incl.kabel 1x ql 55W D76 RAL9005 |  |  | 2000 | 2000-09-01 | QL 55W kleur 830 | 2020-06-01 | 60000 |  |  | 55 | Nacht: fotocel in / uit | 0 | VSA HF-generator ql 55w Philips | 9005 DIEPZWART |  | 290909 | Goed (<1,5m)
Amperelaan | Broekpolder | Rijswijk | Wijk 09 | 83535.036 | 451545.904 | 2 | In Bedrijf | 1445437 | Straatverlichting | Masten | 31 | 8 | 0 | 0 | 0 |  | Lph 8,0m staal cil.con. UE 730mm D60 |  | 9005 diepzwart | 1989 | 1989-05-01 |  |  | ARM ALTRA-2 1XPLL 36W R7038 EVSA |  | Schreder | 2014 | 2014-05-01 | LAMP PH PLL 36W 830 2G11 4P | 2020-06-01 | 12000 |  |  | 31 | Nacht: fotocel in / uit | 0 |  |  |  | 293393 | Goed (<1,5m)
Anemoondreef | Strijp | Rijswijk | Wijk 05 | 80186.575 | 450410.602 | 2 | In Bedrijf | 1445440 | Straatverlichting | Masten | 28 | 4 | 0 | 0 | 0 |  | Lph 4,0m verzinkt con. D60 K4 |  | 9005 diepzwart | 1997 | 1997-09-01 |  |  | Saturnus 3s 1x PLT 26W VSA D60 RAL9005/9007 |  |  | 1997 | 1997-09-01 | PLT 26W 4P kleur 830 | 2020-06-01 | 12000 |  |  | 28 | Nacht: fotocel in / uit | 830 | VSA type HFP 126 PL-T/C | 9005 DIEPZWART |  | 287465 | Goed (<1,5m)
Anjelier |  | Rijswijk |  | 82109.771 | 448267.885 | 2 | In Bedrijf | 1881827 | Straatverlichting | Masten | 18 | 4 | 0 | 0 | 0 |  | PM ST 4,0 CO V TP 0953V |  | 9005 diepzwart | 2015 | 2015-01-15 |  |  | URBANSTAR LED 18-2S(Philips) |  |  | 2015 | 2015-01-15 | LED | 2015-01-15 | 100000 |  |  | 18 | Nacht: fotocel in / uit | 830 |  |  |  | 292231 | Goed (<1,5m)
Anna van Hogendorpstraat |  | Rijswijk | 6 | 82516.549 | 448226.085 | 2 | In Bedrijf | 0 | Straatverlichting | Masten | 0 | 0 | 0 | 0 | 0 |  | 4m mast PMF - RCR -BGL 4 M - TOP 60 Type K4 PT |  | 9005 diepzwart | 2015 | 2015-01-15 |  |  | BDS 100 PLED 36/830 1DGR RF C5k |  |  | 2015 | 2015-01-15 | LED | 2015-01-15 | 100000 |  |  | 0 |  | 0 |  |  |  | 287999 | Goed (<1,5m)
Buziaulaan | Artiestenbuurt | Rijswijk | Wijk 04 | 81641.091 | 450498.54 | 14 | In Bedrijf | 1445945 | Straatverlichting | Masten | 44 | 6 | 0 | 0 | 0 |  | Lph 6,0m verzinkt cil.con UE L=730 D60 |  | 9005 diepzwart | 2001 | 2001-07-04 |  |  | FGS 104 HF 1x PLL 36W D60 |  |  | 2003 | 2003-07-11 | PLL 36W kleur 830 | 2020-06-01 | 20000 |  |  | 44 | Nacht: fotocel in / uit | 830 | VSA PLL / TL 36-40W INDUCTIEF Philips |  |  | 286879 | Goed (<1,5m)
Asterdreef | Strijp | Rijswijk | Wijk 05 | 80192.367 | 450196.982 | 2 | In Bedrijf | 1445467 | Straatverlichting | Masten | 28 | 4 | 0 | 0 | 0 |  | Lph 4,0m verzinkt con. D60 K4 |  | 9005 diepzwart | 1997 | 1997-09-01 |  |  | Saturnus 3s 1x PLT 26W VSA D60 RAL9005/9007 |  |  | 1997 | 1997-09-01 | PLT 26W 4P kleur 830 | 2020-06-01 | 12000 |  |  | 28 | Nacht: fotocel in / uit | 830 | VSA type HFP 126 PL-T/C | 9005 DIEPZWART |  | 286658 | Goed (<1,5m)
B.H. Heldtlaan | Ministerbuurt | Rijswijk | Wijk 05 | 81094.298 | 450271.324 | 2 | In Bedrijf | 1445470 | Straatverlichting | Masten | 0 | 6 | 0 | 133 | 60 |  | LM ST 6,0 CO EU730 T60 ET Z V | STAAL | 9005 diepzwart | 2014 | 2014-05-01 |  |  | ARM ALTRA-2 1XPLL 36W R7038 EVSA |  | Schreder | 2014 | 2014-05-01 | LAMP PH PLL 36W 830 2G11 4P | 2020-06-01 | 20000 |  |  | 0 | Nacht: fotocel in / uit | 0 | VSA PLL / TL 36-40W INDUCTIEF Philips | 7038 AGAATGRIJS |  | 293368 | Goed (<1,5m)
Baaomgaard |  | Rijswijk | 6 | 82538.368 | 448039.349 | 2 | In Bedrijf | 0 | Straatverlichting | Masten | 0 | 0 | 0 | 0 | 0 |  | 4m mast enkele uithouder LM ST 4,0 CO EU |  | 9005 diepzwart | 2015 | 2015-01-15 |  |  | BDS 100 PLED 23/830 1DGR RF C5k |  |  | 2015 | 2015-01-15 | LED | 2015-01-15 | 100000 |  |  | 0 |  | 0 |  |  |  | 289521 | Goed (<1,5m)
Banjostraat | Muziekbuurt | Rijswijk | Wijk 07 | 81932.439 | 449943.322 | 2 | In Bedrijf | 1445480 | Straatverlichting | Masten | 0 | 6 | 0 | 133 | 60 |  | LM ST 6,0 CO EU730 T60 ET Z V | STAAL | 9005 diepzwart | 2014 | 2014-05-01 | 2014-05-01 | 2021-05-01 | ARM ALTRA-2 1XPLL 36W R7038 EVSA |  | Schreder | 2014 | 2014-05-01 | LAMP PH PLL 36W 830 2G11 4P | 2020-06-01 | 20000 |  |  | 0 | Nacht: fotocel in / uit | 0 | VSA PLL / TL 36-40W INDUCTIEF Philips | 7038 AGAATGRIJS |  | 293883 | Goed (<1,5m)
Bazuinlaan | Muziekbuurt | Rijswijk | Wijk 07 | 81957.885 | 449678.318 | 2 | In Bedrijf | 1445498 | Straatverlichting | Masten | 0 | 6.5 | 0 | 133 | 60 |  | LM ST 6,0 CO EU730 T60 ET Z V | STAAL | 9005 diepzwart | 2014 | 2014-05-01 | 2014-05-01 | 2021-05-01 | ARM ALTRA-2 1XPLL 36W R7038 EVSA |  | Schreder | 2014 | 2014-05-01 | LAMP PH PLL 36W 830 2G11 4P | 2020-06-01 | 20000 |  |  | 0 | Nacht: fotocel in / uit | 0 | VSA SON(T)E 50W Philips | 7038 AGAATGRIJS |  | 76165 | Goed (<1,5m)
Beemdgrasstraat | Haantje | Rijswijk | Wijk 08 | 82716.351 | 448492.025 | 2 |  | 0 | Straatverlichting | Masten | 0 | 0 | 0 | 0 | 0 |  | 4m mast PMF- RCR-BGL 4m -Top 60 Type K4 PT |  | 9005 diepzwart | 2020 | 2020-01-01 |  |  | Urbanstar BDS100 Led 23-3S/830 DRW |  | Philips | 2020 | 2020-01-01 | LED | 2020-01-01 | 100000 |  |  | 0 |  | 0 |  |  |  | 286758 | Goed (<1,5m)
Beetslaan | Cromvliet | Rijswijk | Wijk 01 | 82987.77 | 452938.824 | 2 | In Bedrijf | 1445521 | Straatverlichting | Masten | 24 | 5 | 0 | 0 | 0 |  | Lph 5,0m verzinkt cil.con. UE D60 730mm |  | 9005 diepzwart | 1992 | 1992-11-01 | 2014-05-01 | 2021-05-01 | LIBRA 2565 PLL24W R9007 EVSA SNN+LOU |  | INDAL | 2014 | 2014-05-01 | LAMP PH PLL 24W 830 2G11 4P | 2020-06-01 | 20000 |  |  | 24 | Nacht: fotocel in / uit | 830 | VSA PLL / TL 36-40W INDUCTIEF Philips | 9007 GRIJS ALUMINIUM |  | 292501 | Goed (<1,5m)
Berkstraat | Bomenbuurt | Rijswijk | Wijk 02 | 83058.495 | 452251.884 | 2 | In Bedrijf | 1445532 | Straatverlichting | Masten | 55 | 3.5 | 0 | 0 | 0 |  | Lph 3,5m staal verj.paaltop D76 met laddersteun |  | 9005 diepzwart | 2001 | 2001-10-01 | 2014-05-01 | 2021-05-01 | K-LUX incl.kabel 1x ql 55W D76 RAL9005 |  |  | 2001 | 2001-10-01 | QL 55W kleur 830 | 2020-06-01 | 60000 |  |  | 55 | Nacht: fotocel in / uit | 0 | VSA HF-generator ql 55w Philips | 9005 DIEPZWART |  | 290924 | Goed (<1,5m)
Bertha von Suttnerstraat | Stervoorde | Rijswijk | Wijk 06 | 81386.435 | 449830.238 | 2 | In Bedrijf | 1445535 | Straatverlichting | Masten | 55 | 6 | 0 | 0 | 0 |  | Lph 6,0m verzinkt VERZ UE D60 730mm |  | 9005 diepzwart | 2001 | 2001-03-01 | 2014-05-01 | 2021-05-01 | FRS 201 1x PLL 55W EVSA |  |  | 2001 | 2001-03-01 | PLL 55W kleur 830 | 2020-06-01 | 20000 |  |  | 55 | Nacht: fotocel in / uit | 0 | VSA HF PLL 55W Philips |  |  | 80191 | Goed (<1,5m)
Beuklaan | Bomenbuurt | Rijswijk | Wijk 02 | 83304.026 | 451843.023 | 2 | In Bedrijf | 1445543 | Straatverlichting | Masten | 24 | 5 | 0 | 0 | 0 |  | Lph 5,0m verzinkt cil.con. UE D60 730mm |  | 9005 diepzwart | 2000 | 2000-04-01 | 2014-05-01 | 2021-05-01 | LIBRA 2565 PLL24W R9007 EVSA SNN+LOU |  | INDAL | 2014 | 2014-05-01 | LAMP PH PLL 24W 830 2G11 4P | 2020-06-01 | 20000 |  |  | 24 | Nacht: fotocel in / uit | 830 | VSA HFP122 TL5C / PLL Philips | 9007 GRIJS ALUMINIUM |  | 290582 | Goed (<1,5m)
Bilderdijklaan | Cromvliet | Rijswijk | Wijk 01 | 82966.816 | 452772.071 | 2 | In Bedrijf | 1445557 | Straatverlichting | Masten | 24 | 5 | 0 | 0 | 0 |  | Lph 5,0m verzinkt cil.con. UE D60 730mm |  | 9005 diepzwart | 1992 | 1992-11-01 | 2014-05-01 | 2021-05-01 | LIBRA 2565 PLL24W R9007 EVSA SNN+LOU |  | INDAL | 2014 | 2014-05-01 | LAMP PH PLL 24W 830 2G11 4P | 2020-06-01 | 20000 |  |  | 24 | Nacht: fotocel in / uit | 830 | VSA PLL / TL 36-40W INDUCTIEF Philips | 9007 GRIJS ALUMINIUM |  | 293056 | Goed (<1,5m)
Blauwe Zegge |  | Rijswijk | 6 | 81872.637 | 448318.594 | 2 | In Bedrijf | 0 | Straatverlichting | Masten | 0 | 0 | 0 | 0 | 0 |  | 4m mast enkele uithouder LM ST 4,0 CO EU |  | 9005 diepzwart | 2015 | 2015-01-15 |  |  | BDS 100 PLED 36/830 1DGR RF C5k |  |  | 2015 | 2015-01-15 | LED | 2015-01-15 | 100000 |  |  | 0 |  | 0 |  |  |  | 75819 | Goed (<1,5m)
Blekerslaan | Oud-Rijswijk | Rijswijk | Wijk 02 | 82715.383 | 452567.192 | 2 | In Bedrijf | 1445567 | Straatverlichting | Masten | 0 | 6 | 0 | 133 | 60 |  | LM ST 6,0 CO EU730 T60 ET Z V | STAAL | 9005 diepzwart | 2014 | 2014-05-01 | 2014-05-01 | 2021-05-01 | ARM ALTRA-2 1XPLL 36W R7038 EVSA |  | Schreder | 2014 | 2014-05-01 | LAMP PH PLL 36W 830 2G11 4P | 2020-06-01 | 20000 |  |  | 0 | Nacht: fotocel in / uit | 0 | VSA SONI 70W Philips | 7038 AGAATGRIJS |  | 287075 | Goed (<1,5m)
Bogaardplein | Artiestenbuurt | Rijswijk | Wijk 04 | 81511.749 | 450169.839 | 2 | In Bedrijf | 1445587 | Straatverlichting | Masten | 76 | 3.5 | 0 | 0 | 0 |  | Mast tbv lichtzuil (algemeen) |  | 9005 diepzwart | 2004 | 2004-03-31 |  |  | Lichtzuil 6805900 hh 2x TLD 30W rvs 2k. |  |  | 2004 | 2004-03-31 | Led TL 14w 3000k 9000lm 2- stuks | 2020-03-01 | 100000 |  |  | 76 | Nacht: fotocel in / uit | 0 |  |  |  | 290389 | Goed (<1,5m)
Bordewijkstraat | Plaspoelpolder | Rijswijk | Wijk 08 | 82992.534 | 451044.042 | 2 | In Bedrijf | 1445628 | Straatverlichting | Masten | 80 | 8 | 0 | 0 | 0 |  | Lph 8,0m staal cil.con. UE 730mm D60 |  | 9005 diepzwart | 2003 | 2003-07-15 | 2014-05-01 | 2021-05-01 | SGS 253 CRGB OPTI-C 1x SON-T 70W RAL7035 |  |  | 2003 | 2003-07-15 | SON-T PIA PLUS 70W E27 | 2020-06-01 | 20000 |  |  | 80 | Nacht: fotocel in / uit | 0 | VSA SON(T) 70WE Philips | 7035 LICHTGRIJS |  | 291659 | Goed (<1,5m)
Bous de Jongpark | Huis te Lande | Rijswijk | Wijk 03 | 81405.895 | 451238.381 | 2 | In Bedrijf | 1445655 | Straatverlichting | Masten | 24 | 0 | 0 | 0 | 0 |  | PM ST 4,0 CO V TP 0953V |  | 9005 diepzwart | 2014 | 2014-05-01 | 2014-05-01 | 2021-05-01 | Type 2000 DN 1x PLL 24W D60 inductief |  |  | 2001 | 2001-06-01 | LAMP OSR PLL 24W 830 2G11 4P DULUX L | 2020-06-01 | 20000 |  |  | 24 | Nacht: fotocel in / uit | 830 | HF-P 1 18-42 PL-T/C/L/TL5C EII 220-240V |  |  | 288179 | Goed (<1,5m)
Braillelaan | Broekpolder | Rijswijk | Wijk 09 | 83588.019 | 451391.624 | 2 | In Bedrijf | 1445663 | Straatverlichting | Masten | 31 | 8 | 0 | 0 | 0 |  | Lph 8,0m staal cil.con. UE 730mm D60 |  | 9005 diepzwart | 1989 | 1989-05-01 |  |  | ARM SGS 253 OCFG 1X SON-T 70W. RAL 7035 |  |  | 0 |  |  | 2020-06-01 | 12000 |  |  | 31 | Nacht: fotocel in / uit | 0 |  |  |  | 80647 | Goed (<1,5m)
Buziaulaan | Artiestenbuurt | Rijswijk | Wijk 04 | 81633.252 | 450515.437 | 15 | In Bedrijf | 1445946 | Straatverlichting | Masten | 44 | 6 | 0 | 0 | 0 |  | Lph 6,0m verzinkt cil.con UE L=730 D60 |  | 9005 diepzwart | 2003 | 2003-07-11 |  |  | FGS 104 HF 1x PLL 36W D60 |  |  | 2003 | 2003-07-11 | PLL 36W kleur 830 | 2020-06-01 | 20000 |  |  | 44 | Nacht: fotocel in / uit | 830 | VSA PLL / TL 36-40W INDUCTIEF Philips |  |  | 78509 | Goed (<1,5m)
Buziaulaan | Artiestenbuurt | Rijswijk | Wijk 04 | 81613.663 | 450534.892 | 16 | In Bedrijf | 1445947 | Straatverlichting | Masten | 44 | 6.13 | 0 | 0 | 0 |  | Lph 6,13m staal con. UE 750MM K6-155 |  | 9005 diepzwart | 2010 | 2010-02-15 |  |  | FGS 104 HF 1x PLL 36W D60 |  |  | 2003 | 2003-07-11 | PLL 36W kleur 830 | 2020-06-01 | 20000 |  |  | 44 | Nacht: fotocel in / uit | 830 | VSA PLL / TL 36-40W INDUCTIEF Philips |  |  | 288228 | Goed (<1,5m)
Briandstraat | Stervoorde | Rijswijk | Wijk 06 | 81354.917 | 449522.374 | 2 | In Bedrijf | 1445703 | Straatverlichting | Masten | 36 | 6 | 0 | 133 | 60 |  | LM ST 6,0 CO EU730 T60 ET Z V | STAAL | 9005 diepzwart | 2014 | 2014-05-01 |  |  | ARM ALTRA-2 1XPLL 36W R7038 EVSA |  | Schreder | 2015 | 2015-07-14 | PLL 36W kleur 830 | 2020-06-01 | 20000 |  |  | 36 | Nacht: fotocel in / uit | 830 | VSA HF PLL HFP 136 PLL | 7038 AGAATGRIJS |  | 288816 | Goed (<1,5m)
Broekmolenweg | Vrijenban | Rijswijk | Wijk 09 | 83891.77 | 448923.098 | 2 | In Bedrijf | 1445716 | Straatverlichting | Masten | 114 | 10 | 0 | 0 | 0 |  | Lph 10,0m alum.con. UD K100UD102T000 |  | 9005 diepzwart | 2011 | 2011-02-09 |  |  | Onyx-2 incl.QWPK 1x SON-T 100W VSA RAL7038 |  |  | 2008 | 2008-04-01 | SON-T PIA PLUS 100W E40 PH. | 2020-06-01 | 20000 |  |  | 114 | Nacht: fotocel in / uit | 0 | VSA SON(T) 100W BSN 100 L 33 Philips |  |  | 288774 | Goed (<1,5m)
Broekslootkade | Cromvliet | Rijswijk | Wijk 01 | 82905.28 | 452912.912 | 2 | In Bedrijf | 1445740 | Straatverlichting | Masten | 24 | 5 | 0 | 0 | 0 |  | Lph 5,0m verzinkt cil.con. UE D60 730mm |  | 9005 diepzwart | 2003 | 2003-05-25 | 2014-05-01 | 2021-05-01 | LIBRA 2565 PLL24W R9007 EVSA SNN+LOU |  | INDAL | 2014 | 2014-05-01 | LAMP PH PLL 24W 830 2G11 4P | 2020-06-01 | 20000 |  |  | 24 | Nacht: fotocel in / uit | 830 | VSA PLL / TL 36-40W INDUCTIEF Philips | 9007 GRIJS ALUMINIUM |  | 291953 | Goed (<1,5m)
Buitensingel |  | Rijswijk | 6 | 82108.029 | 448368.999 | 2 | In Bedrijf | 1881871 | Straatverlichting | Masten | 18 | 4 | 0 | 0 | 0 |  | PM ST 4,0 CO V TP 0953V |  | 9005 diepzwart | 2015 | 2015-01-15 |  |  | URBANSTAR LED 18-2S(Philips) |  |  | 2015 | 2015-01-15 | LED | 2015-01-15 | 100000 |  |  | 18 | Nacht: fotocel in / uit | 830 |  |  |  | 289017 | Goed (<1,5m)
Buziaulaan | Artiestenbuurt | Rijswijk | Wijk 04 | 81601.564 | 450555.697 | 17 | In Bedrijf | 1445948 | Straatverlichting | Masten | 44 | 6 | 0 | 0 | 0 |  | Lph 6,0m verzinkt cil.con UE L=730 D60 |  | 9005 diepzwart | 2001 | 2001-07-04 |  |  | FGS 104 HF 1x PLL 36W D60 |  |  | 2001 | 2001-07-04 | PLL 36W kleur 830 | 2020-06-01 | 20000 |  |  | 44 | Nacht: fotocel in / uit | 830 | VSA PLL / TL 36-40W INDUCTIEF Philips |  |  | 289641 | Goed (<1,5m)
Burgemeester Cochiuslaan | Hoekpolder | Rijswijk | Wijk 06 | 81307.385 | 448856.725 | 2 | In Bedrijf | 1445803 | Straatverlichting | Masten | 28 | 4 | 0 | 0 | 0 |  | Lph 4,0m verzinkt con. D60 K4 |  | 9005 diepzwart | 1987 | 1987-05-01 | 2014-05-01 | 2021-05-01 | Type 2000 DN 1x PLL 24W D60 inductief |  |  | 2002 | 2002-09-11 | PLL outdoor 24W kleur 830 | 2020-06-01 | 20000 |  |  | 28 | Nacht: fotocel in / uit | 830 | VSA HFP122 TL5C / PLL Philips |  |  | 291678 | Goed (<1,5m)
Cederlaan | Bomenbuurt | Rijswijk | Wijk 02 | 83256.061 | 451751.686 | 1 | In Bedrijf | 1446017 | Straatverlichting | Masten | 33 | 5 | 0 | 0 | 0 |  | Lph 5,0m verzinkt cil.con. UE D60 730mm |  | 9005 diepzwart | 2000 | 2000-04-01 | 2014-05-01 | 2021-05-01 | FGS 103 1x PLL 24W EVSA D60 |  |  | 2000 | 2000-04-01 | PLL 24W kleur 830 | 2020-06-01 | 20000 |  |  | 33 | Nacht: fotocel in / uit | 0 | VSA type BTA 18 L31 Philips |  |  | 288457 | Goed (<1,5m)
C.T. Storklaan | Ministerbuurt | Rijswijk | Wijk 05 | 81175.271 | 450053.477 | 2 | In Bedrijf | 1445960 | Straatverlichting | Masten | 0 | 6 | 0 | 133 | 60 |  | LM ST 6,0 CO EU730 T60 ET Z V | STAAL | 9005 diepzwart | 2014 | 2014-05-01 |  |  | ARM ALTRA-2 1XPLL 36W R7038 EVSA |  | Schreder | 2014 | 2014-05-01 | LAMP PH PLL 36W 830 2G11 4P | 2020-06-01 | 20000 |  |  | 0 | Nacht: fotocel in / uit | 0 | VSA SON(T)E 50W Philips | 7038 AGAATGRIJS |  | 288889 | Goed (<1,5m)
Caan van Necklaan | Cromvliet | Rijswijk | Wijk 01 | 82891.464 | 452894.12 | 2 | In Bedrijf | 1445979 | Straatverlichting | Masten | 0 | 7 | 0 | 0 | 0 |  | Lph 7,0m verzinkt cil. UE 730mm D60 |  | 9005 diepzwart | 1993 | 1993-06-01 | 2014-05-01 | 2021-05-01 | ARM ALTRA-2 1XPLL 36W R7038 EVSA |  | Schreder | 2014 | 2014-05-01 | LAMP PH PLL 36W 830 2G11 4P | 2020-06-01 | 20000 |  |  | 0 | Nacht: fotocel in / uit | 0 | VSA SON(T) 70WE Philips | 7038 AGAATGRIJS |  | 291576 | Goed (<1,5m)
Carel Nakkenstraat | Rembrandtkwartier | Rijswijk | Wijk 02 | 82629.76 | 452173.399 | 2 | In Bedrijf | 1446010 | Straatverlichting | Masten | 28 | 4 | 0 | 0 | 0 |  | Lph 4,0m verzinkt con. D60 K4 |  | 9005 diepzwart | 1994 | 1994-01-01 | 2014-05-01 | 2021-05-01 | Type 2000 DN 1x PLL 24W D60 inductief |  |  | 1994 | 1994-01-01 | PLL outdoor 24W kleur 830 | 2020-06-01 | 20000 |  |  | 28 | Nacht: fotocel in / uit | 830 | VSA HFP122 TL5C / PLL Philips |  |  | 80541 | Goed (<1,5m)
Cederlaan | Bomenbuurt | Rijswijk | Wijk 02 | 83269.545 | 451769.222 | 2 | In Bedrijf | 1446019 | Straatverlichting | Masten | 28 | 5 | 0 | 0 | 0 |  | Lph 5,0m verzinkt cil.con. UE D60 730mm |  | 9005 diepzwart | 2003 | 2003-05-07 | 2014-05-01 | 2021-05-01 | FGS 103 1x PLL 24W EVSA D60 |  |  | 2000 | 2000-04-01 | PLL outdoor 24W kleur 830 | 2020-06-01 | 20000 |  |  | 28 | Nacht: fotocel in / uit | 830 | VSA HFP122 TL5C / PLL Philips |  |  | 290770 | Goed (<1,5m)
Bogaardplein | Artiestenbuurt | Rijswijk | Wijk 04 | 81555.76 | 450237.65 | 34 | In Bedrijf | 1445598 | Straatverlichting | Masten | 10 | 0 | 0 | 0 | 0 |  | geen |  | 9005 diepzwart | 0 |  |  |  | HESS TORINO 220/5/R/B 2 X PLC 10W |  |  | 2000 | 2000-01-01 | PLC 10W KLEUR 830 2 PI | 2020-06-01 | 10000 |  |  | 10 | Nacht: fotocel in / uit | 0 |  |  |  | 291649 | Goed (<1,5m)
Citerstraat | Muziekbuurt | Rijswijk | Wijk 07 | 81807.112 | 449834.116 | 2 | In Bedrijf | 1446045 | Straatverlichting | Masten | 0 | 6 | 0 | 133 | 60 |  | LM ST 6,0 CO EU730 T60 ET Z V | STAAL | 9005 diepzwart | 2014 | 2014-05-01 | 2014-05-01 | 2021-05-01 | ARM ALTRA-2 1XPLL 36W R7038 EVSA |  | Schreder | 2014 | 2014-05-01 | LAMP PH PLL 36W 830 2G11 4P | 2020-06-01 | 20000 |  |  | 0 | Nacht: fotocel in / uit | 0 | VSA SON(T)E 50W Philips | 7038 AGAATGRIJS |  | 293735 | Goed (<1,5m)
Clavecimbellaan | Muziekbuurt | Rijswijk | Wijk 07 | 81888.425 | 449713.455 | 2 | In Bedrijf | 1446062 | Straatverlichting | Masten | 0 | 6 | 0 | 133 | 60 |  | LM ST 6,0 CO EU730 T60 ET Z V | STAAL | 9005 diepzwart | 2014 | 2014-05-01 | 2014-05-01 | 2021-05-01 | ARM ALTRA-2 1XPLL 36W R7038 EVSA |  | Schreder | 2014 | 2014-05-01 | LAMP PH PLL 36W 830 2G11 4P | 2020-06-01 | 20000 |  |  | 0 | Nacht: fotocel in / uit | 0 | VSA SON(T)E 50W Philips | 7038 AGAATGRIJS |  | 293861 | Goed (<1,5m)
Cobbenhagenstraat | Plaspoelpolder | Rijswijk | Wijk 08 | 82844.55 | 450940.898 | 2 | In Bedrijf | 1446077 | Straatverlichting | Masten | 50 | 8 | 0 | 168 | 60 |  | LM ST 8,0 CO EU730 T60 ET Z V | STAAL | 9005 diepzwart | 2014 | 2014-05-01 | 2014-05-01 | 2021-05-01 | ARM IRIDIUM SGS 252 SON-T 50W DIM |  | ? | 2014 | 2014-05-01 | LAMP PH MST SON-T PIA PLUS 50W E27 | 2020-06-01 | 20000 |  |  | 50 | Nacht: fotocel in / uit | 0 |  |  |  | 289800 | Goed (<1,5m)
Bogaardplein | Artiestenbuurt | Rijswijk | Wijk 04 | 81561.73 | 450229.69 | 35 | In Bedrijf | 1445599 | Straatverlichting | Masten | 10 | 0 | 0 | 0 | 0 |  | geen |  | 9005 diepzwart | 0 |  |  |  | HESS TORINO 220/5/R/B 2 X PLC 10W |  |  | 2000 | 2000-01-01 | PLC 10W KLEUR 830 2 PI | 2020-06-01 | 10000 |  |  | 10 | Nacht: fotocel in / uit | 0 |  |  |  | 290047 | Goed (<1,5m)
Cornelia Schellingerlaan | Hoekpolder | Rijswijk | Wijk 06 | 81243.995 | 448837.408 | 2 | In Bedrijf | 1446090 | Straatverlichting | Masten | 28 | 4 | 0 | 0 | 0 |  | Lph 4,0m verzinkt con. D60 K4 |  | 9005 diepzwart | 1987 | 1987-05-01 | 2014-05-01 | 2021-05-01 | Type 2000 DN 1x PLL 24W D60 inductief |  |  | 2002 | 2002-09-11 | PLL outdoor 24W kleur 830 | 2020-06-01 | 20000 |  |  | 28 | Nacht: fotocel in / uit | 830 | VSA HFP122 TL5C / PLL Philips |  |  | 288325 | Goed (<1,5m)
Cornelis Suyslaan | Rembrandtkwartier | Rijswijk | Wijk 02 | 82691.043 | 451496.05 | 2 | In Bedrijf | 1446095 | Straatverlichting | Masten | 32 | 5 | 0 | 0 | 0 |  | Lph 5,0m verzinkt cil.con. UE D60 730mm |  | 9005 diepzwart | 1996 | 1996-06-01 | 2014-05-01 | 2021-05-01 | BGP631 LED 22/WW PSU ALU SL-PDR SI 32-60S L30 |  |  | 2020 | 2020-02-19 | LED | 2020-02-19 | 100000 |  |  | 32 | Nacht: fotocel in / uit | 0 |  |  |  | 287568 | Goed (<1,5m)
Cort van der Lindenstr | Plaspoelpolder | Rijswijk | Wijk 08 | 82779.215 | 450873.133 | 2 | In Bedrijf | 1446104 | Straatverlichting | Masten | 50 | 8 | 0 | 168 | 60 |  | LM ST 8,0 CO EU730 T60 ET Z V | STAAL | 9005 diepzwart | 2014 | 2014-05-01 | 2014-05-01 | 2021-05-01 | ARM IRIDIUM SGS 252 SON-T 50W DIM |  | ? | 2014 | 2014-05-01 | LAMP PH MST SON-T PIA PLUS 50W E27 | 2020-06-01 | 20000 |  |  | 50 | Nacht: fotocel in / uit | 0 | VSA SONI 70W Philips | ? |  | 293117 | Goed (<1,5m)
Cederlaan | Bomenbuurt | Rijswijk | Wijk 02 | 83268.521 | 451790.31 | 3 | In Bedrijf | 1446033 | Straatverlichting | Masten | 28 | 5 | 0 | 0 | 0 |  | Lph 5,0m verzinkt cil.con. UE D60 730mm |  | 9005 diepzwart | 2003 | 2003-05-07 | 2014-05-01 | 2021-05-01 | FGS 103 1x PLL 24W EVSA D60 |  |  | 2000 | 2000-04-01 | PLL outdoor 24W kleur 830 | 2020-06-01 | 20000 |  |  | 28 | Nacht: fotocel in / uit | 830 | HF-P 1 18-42 PL-T/C/L/TL5C EII 220-240V |  |  | 290868 | Goed (<1,5m)
Cederlaan | Bomenbuurt | Rijswijk | Wijk 02 | 83266.552 | 451815.639 | 4 | In Bedrijf | 1446034 | Straatverlichting | Masten | 28 | 5 | 0 | 0 | 0 |  | Lph 5,0m verzinkt cil.con. UE D60 730mm |  | 9005 diepzwart | 2000 | 2000-04-01 | 2014-05-01 | 2021-05-01 | FGS 103 1x PLL 24W EVSA D60 |  |  | 2000 | 2000-04-01 | PLL outdoor 24W kleur 830 | 2020-06-01 | 20000 |  |  | 28 | Nacht: fotocel in / uit | 830 | VSA HFP122 TL5C / PLL Philips |  |  | 75769 | Goed (<1,5m)
Cymbaalstraat | Muziekbuurt | Rijswijk | Wijk 07 | 81697.084 | 450037.082 | 2 | In Bedrijf | 1446126 | Straatverlichting | Masten | 0 | 5 | 0 | 133 | 60 |  | LM ST 6,0 CO EU730 T60 ET Z V | STAAL | 9005 diepzwart | 2014 | 2014-05-01 | 2014-05-01 | 2021-05-01 | ARM ALTRA-2 1XPLL 36W R7038 EVSA |  | Schreder | 2014 | 2014-05-01 | LAMP PH PLL 36W 830 2G11 4P | 2020-06-01 | 20000 |  |  | 0 | Nacht: fotocel in / uit | 0 | VSA PLL / TL 36-40W INDUCTIEF Philips | 7038 AGAATGRIJS |  | 286693 | Goed (<1,5m)
Da Costalaan | Cromvliet | Rijswijk | Wijk 01 | 83155.841 | 452685.16 | 2 | In Bedrijf | 1446141 | Straatverlichting | Masten | 44 | 5 | 0 | 0 | 0 |  | Lph 5,0m verzinkt cil.con. UE D60 730mm |  | 9005 diepzwart | 1993 | 1993-01-01 | 2014-05-01 | 2021-05-01 | LIBRA 2565 PLL24W R9007 EVSA SNN+LOU |  | INDAL | 2014 | 2014-05-01 | LAMP PH PLL 24W 830 2G11 4P | 2020-06-01 | 20000 |  |  | 44 | Nacht: fotocel in / uit | 830 | VSA PLL / TL 36-40W INDUCTIEF Philips | 9007 GRIJS ALUMINIUM |  | 76743 | Goed (<1,5m)
Dahliastraat | Oud-Rijswijk | Rijswijk | Wijk 02 | 82839.298 | 452747.997 | 2 | In Bedrijf | 1446153 | Straatverlichting | Masten | 24 | 5 | 0 | 121 | 60 |  | PM ST 5,0 CO T60 D121 ET Z V | STAAL | 9005 diepzwart | 2014 | 2014-05-01 | 2014-05-01 | 2021-05-01 | LIBRA 2565 PLL24W R9007 EVSA SNN+LOU |  | INDAL | 2014 | 2014-05-01 | LAMP PH PLL 24W 830 2G11 4P | 2020-06-01 | 20000 |  |  | 24 | Nacht: fotocel in / uit | 830 | VSA SONI 50W. Philips | 9007 GRIJS ALUMINIUM |  | 289905 | Goed (<1,5m)
Daniel Catterwijckstraat | Rembrandtkwartier | Rijswijk | Wijk 02 | 82791.506 | 451705.887 | 2 | In Bedrijf | 1446157 | Straatverlichting | Masten | 0 | 5 | 0 | 0 | 0 |  | Lph 5,0m verzinkt cil.con. UE D60 730mm |  | 9005 diepzwart | 1992 | 1992-10-01 | 2014-05-01 | 2021-05-01 | BGP631 LED 22/WW PSU ALU SL-PDR SI 32-60S L30 |  | Philips | 2020 | 2020-04-11 | LED | 2020-04-11 | 100000 |  |  | 0 | Nacht: fotocel in / uit | 0 |  |  |  | 290506 | Goed (<1,5m)
De Bruyn Kopsstraat | Plaspoelpolder | Rijswijk | Wijk 08 | 83014.857 | 450860.962 | 2 | In Bedrijf | 1446174 | Straatverlichting | Masten | 50 | 8 | 0 | 168 | 60 |  | LM ST 8,0 CO EU730 T60 ET Z V | STAAL | 9005 diepzwart | 2014 | 2014-05-01 | 2014-05-01 | 2021-05-01 | ARM BGP761 LED64/740 I DW10 6600L CLO CTGO DGR |  | ? | 2019 | 2019-12-01 | LED | 2014-05-01 | 100000 |  |  | 0 | Nacht: fotocel in / uit | 0 |  |  |  | 76116 | Goed (<1,5m)
De Dijk |  | Rijswijk | Buurt 52 Strijp | 80614.928 | 450012.742 | 2 | In Bedrijf | 1446199 | Straatverlichting | Masten | 50 | 6 | 0 | 0 | 0 |  | Lph 6,0m verzinkt con.paaltop D60 |  | 9005 diepzwart | 1996 | 1996-05-01 |  |  | Saturnus 3s 1x SON-I 50W VSA D60 RAL9005 |  |  | 1996 | 1996-04-01 | LAMP GE SON-T 50W E27 SPH LUCALOX XO | 2020-06-01 | 20000 |  |  | 50 | Nacht: fotocel in / uit | 220 | VSA SONI 50W. Philips | 9005 DIEPZWART |  | 292397 | Goed (<1,5m)
Cederlaan | Bomenbuurt | Rijswijk | Wijk 02 | 83265.683 | 451838.712 | 5 | In Bedrijf | 1446035 | Straatverlichting | Masten | 28 | 5 | 0 | 0 | 0 |  | Lph 5,0m verzinkt cil.con. UE D60 730mm |  | 9005 diepzwart | 2000 | 2000-04-01 | 2014-05-01 | 2021-05-01 | FGS 103 1x PLL 24W EVSA D60 |  |  | 2000 | 2000-04-01 | PLL outdoor 24W kleur 830 | 2020-06-01 | 20000 |  |  | 28 | Nacht: fotocel in / uit | 830 | VSA HFP122 TL5C / PLL Philips |  |  | 75614 | Goed (<1,5m)
Delftweg |  | Rijswijk | Wijk 09 | 83672.872 | 448802.179 | 2 | In Bedrijf | 1446287 | Straatverlichting | Masten | 45 | 4 | 0 | 0 | 0 |  | Lph 4,0m verzinkt con. D60 K4 |  | 9005 diepzwart | 2010 | 2010-03-03 |  |  | FURYO2 1X CPO-TW 45W AKZO900GS EDVB 2039 |  |  | 2015 | 2015-05-18 | LAMP PH MST CPO TW 45W 628 XTRA PGZ12 | 2020-06-01 | 15000 |  |  | 45 | Nacht: fotocel in / uit | 0 | VSA PLL / TL 36-40W INDUCTIEF Philips |  |  | 286618 | Goed (<1,5m)
Dennelaan | Rembrandtkwartier | Rijswijk | Wijk 02 | 82920.626 | 451742.16 | 2 | In Bedrijf | 1446392 | Straatverlichting | Masten | 24 | 5 | 0 | 0 | 0 |  | Lph 5,0m verzinkt cil.con. UE D60 730mm |  | 9005 diepzwart | 1996 | 1996-06-01 | 2014-05-01 | 2021-05-01 | LIBRA 2565 PLL24W R9007 EVSA SNN+LOU |  | INDAL | 2014 | 2014-05-01 | LAMP PH PLL 24W 830 2G11 4P | 2020-06-01 | 20000 |  |  | 24 | Nacht: fotocel in / uit | 830 | VSA PLL / TL 36-40W INDUCTIEF Philips | 9007 GRIJS ALUMINIUM |  | 291016 | Goed (<1,5m)
Dick de Hoogstraat | Te Werve | Rijswijk | Wijk 03 | 82154.122 | 450903.569 | 2 | In Bedrijf | 1446400 | Straatverlichting | Masten | 24 | 5 | 0 | 0 | 0 |  | Lph 5,0m verzinkt cil.con. UE D60 730mm |  | 9005 diepzwart | 1995 | 1995-10-01 | 2014-05-01 | 2021-05-01 | LIBRA 2565 PLL24W R9007 EVSA SNN+LOU |  | INDAL | 2014 | 2014-05-01 | LAMP PH PLL 24W 830 2G11 4P | 2020-06-01 | 20000 |  |  | 24 | Nacht: fotocel in / uit | 830 | VSA HF PLL 36W Philips | 9007 GRIJS ALUMINIUM |  | 292024 | Goed (<1,5m)
Bogaardplein | Artiestenbuurt | Rijswijk | Wijk 04 | 81567.57 | 450221.79 | 36 | In Bedrijf | 1445600 | Straatverlichting | Masten | 10 | 0 | 0 | 0 | 0 |  | geen |  | 9005 diepzwart | 0 |  |  |  | HESS TORINO 220/5/R/B 2 X PLC 10W |  |  | 2000 | 2000-01-01 | PLC 10W KLEUR 830 2 PI | 2020-06-01 | 10000 |  |  | 10 | Nacht: fotocel in / uit | 0 |  |  |  | 293296 | Goed (<1,5m)
Dillenburglaan | Leeuwendaal | Rijswijk | Wijk 01 | 83461.301 | 452677.259 | 2 | In Bedrijf | 1446464 | Straatverlichting | Masten | 55 | 3.5 | 0 | 0 | 0 |  | Lph 3,5m staal verj.paaltop D76 met laddersteun |  | 9005 diepzwart | 2003 | 2003-03-20 |  |  | K-LUX incl.kabel 1x ql 55W D76 RAL9005 |  |  | 2003 | 2003-03-20 | QL 55W kleur 830 | 2020-06-01 | 60000 |  |  | 55 | Nacht: fotocel in / uit | 0 | VSA HF-generator ql 55w Philips | 9005 DIEPZWART |  | 291108 | Goed (<1,5m)
Doelenstraat | Oud-Rijswijk | Rijswijk | Wijk 02 | 82667.355 | 452528.232 | 2 | In Bedrijf | 1446473 | Straatverlichting | Masten | 0 | 6 | 0 | 133 | 60 |  | LM ST 6,0 CO EU730 T60 ET Z V | STAAL | 9005 diepzwart | 2014 | 2014-05-01 | 2014-05-01 | 2021-05-01 | ARM ALTRA-2 1XPLL 36W R7038 EVSA |  | Schreder | 2014 | 2014-05-01 | LAMP PH PLL 36W 830 2G11 4P | 2020-06-01 | 20000 |  |  | 0 | Nacht: fotocel in / uit | 0 | VSA SONI 50W. Philips | 7038 AGAATGRIJS |  | 288971 | Goed (<1,5m)
Cederlaan | Bomenbuurt | Rijswijk | Wijk 02 | 83260.367 | 451859.722 | 6 | In Bedrijf | 1446036 | Straatverlichting | Masten | 28 | 5 | 0 | 0 | 0 |  | Lph 5,0m verzinkt cil.con. UE D60 730mm |  | 9005 diepzwart | 2000 | 2000-04-01 | 2014-05-01 | 2021-05-01 | FGS 103 1x PLL 24W EVSA D60 |  |  | 2000 | 2000-04-01 | PLL outdoor 24W kleur 830 | 2020-06-01 | 20000 |  |  | 28 | Nacht: fotocel in / uit | 830 | VSA HFP122 TL5C / PLL Philips |  |  | 290347 | Goed (<1,5m)
Don Boscolaantje | Julianapark | Rijswijk | Wijk 03 | 82086.755 | 451915.593 | 2 | In Bedrijf | 1446486 | Straatverlichting | Masten | 24 | 5 | 0 | 121 | 60 |  | PM ST 5,0 CO T60 D121 ET Z V | STAAL | 9005 diepzwart | 2014 | 2014-05-01 | 2014-05-01 | 2021-05-01 | LIBRA 2565 PLL24W R9007 EVSA SNN+LOU |  | INDAL | 2014 | 2014-05-01 | LAMP PH PLL 24W 830 2G11 4P | 2020-06-01 | 20000 |  |  | 24 | Nacht: fotocel in / uit | 830 | VSA HFP122 TL5C / PLL Philips | 9007 GRIJS ALUMINIUM |  | 287867 | Goed (<1,5m)
Dr Ariensstraat | Ministerbuurt | Rijswijk | Wijk 05 | 81140.215 | 450219.057 | 2 | In Bedrijf | 1446493 | Straatverlichting | Masten | 0 | 6 | 0 | 133 | 60 |  | LM ST 6,0 CO EU730 T60 ET Z V | STAAL | 9005 diepzwart | 2014 | 2014-05-01 |  |  | ARM ALTRA-2 1XPLL 36W R7038 EVSA |  | Schreder | 2014 | 2014-05-01 | LAMP PH PLL 36W 830 2G11 4P | 2020-06-01 | 20000 |  |  | 0 | Nacht: fotocel in / uit | 0 | VSA PLL / TL 36-40W INDUCTIEF Philips | 7038 AGAATGRIJS |  | 289965 | Goed (<1,5m)
Dr Augustijnlaan | Huis te Lande | Rijswijk | Wijk 03 | 81715.104 | 451008.757 | 2 | In Bedrijf | 1446508 | Straatverlichting | Masten | 28 | 4 | 0 | 0 | 0 |  | Lph 4,0m verzinkt con. D60 K4 |  | 9005 diepzwart | 2002 | 2002-03-01 | 2014-05-01 | 2021-05-01 | Type 2000 1x PLL 18/24W EVSA D60 RAL9005 |  |  | 2002 | 2002-03-01 | PLL outdoor 24W kleur 830 | 2020-06-01 | 20000 |  |  | 28 | Nacht: fotocel in / uit | 830 | VSA HFP122 TL5C / PLL Philips | 9005 DIEPZWART |  | 293919 | Goed (<1,5m)
Cederlaan | Bomenbuurt | Rijswijk | Wijk 02 | 83256.379 | 451881.828 | 7 | In Bedrijf | 1446037 | Straatverlichting | Masten | 28 | 5 | 0 | 0 | 0 |  | Lph 5,0m verzinkt cil.con. UE D60 730mm |  | 9005 diepzwart | 2000 | 2000-04-01 | 2014-05-01 | 2021-05-01 | FGS 103 1x PLL 24W EVSA D60 |  |  | 2000 | 2000-04-01 | PLL outdoor 24W kleur 830 | 2020-06-01 | 20000 |  |  | 28 | Nacht: fotocel in / uit | 830 | VSA HFP122 TL5C / PLL Philips |  |  | 289544 | Goed (<1,5m)
Dr H.J. van Mooklaan | Stervoorde | Rijswijk | Wijk 06 | 80987.555 | 449258.042 | 2 | In Bedrijf | 1446591 | Straatverlichting | Masten | 114 | 8 | 0 | 0 | 0 |  | Lph 8,0m staal cil.con. UE 730mm D60 |  | 9005 diepzwart | 1999 | 1999-10-01 |  |  | SGS 203 100 TG 1x SON-T 100W |  |  | 1992 | 1992-04-01 | SON-T PIA PLUS 100W E40 | 2020-06-01 | 20000 |  |  | 114 | Nacht: fotocel in / uit | 0 | VSA SON(T) 100W BSN 100 L 33 Philips |  |  | 289799 | Goed (<1,5m)
Cederlaan | Bomenbuurt | Rijswijk | Wijk 02 | 83252.334 | 451905.64 | 8 | In Bedrijf | 1446038 | Straatverlichting | Masten | 28 | 5 | 0 | 0 | 0 |  | Lph 5,0m verzinkt cil.con. UE D60 730mm |  | 9005 diepzwart | 2000 | 2000-04-01 | 2014-05-01 | 2021-05-01 | FGS 103 1x PLL 24W EVSA D60 |  |  | 2000 | 2000-04-01 | PLL outdoor 24W kleur 830 | 2020-06-01 | 20000 |  |  | 28 | Nacht: fotocel in / uit | 830 | VSA HFP122 TL5C / PLL Philips |  |  | 290670 | Goed (<1,5m)
Cederlaan | Bomenbuurt | Rijswijk | Wijk 02 | 83241.811 | 451924.359 | 9 | In Bedrijf | 1446039 | Straatverlichting | Masten | 28 | 5 | 0 | 0 | 0 |  | Lph 5,0m verzinkt cil.con. UE D60 730mm |  | 9005 diepzwart | 2000 | 2000-04-01 | 2014-05-01 | 2021-05-01 | FGS 103 1x PLL 24W EVSA D60 |  |  | 2003 | 2003-05-12 | PLL outdoor 24W kleur 830 | 2020-06-01 | 20000 |  |  | 28 | Nacht: fotocel in / uit | 830 | VSA HFP122 TL5C / PLL Philips |  |  | 290227 | Goed (<1,5m)
Dr Poelslaan | Ministerbuurt | Rijswijk | Wijk 05 | 81125.041 | 450091.068 | 2 | In Bedrijf | 1446652 | Straatverlichting | Masten | 0 | 6 | 0 | 133 | 60 |  | LM ST 6,0 CO EU730 T60 ET Z V | STAAL | 9005 diepzwart | 2014 | 2014-05-01 |  |  | ARM ALTRA-2 1XPLL 36W R7038 EVSA |  | Schreder | 2014 | 2014-05-01 | LAMP PH PLL 36W 830 2G11 4P | 2020-06-01 | 20000 |  |  | 0 | Nacht: fotocel in / uit | 0 | VSA PLL / TL 36-40W INDUCTIEF Philips | 7038 AGAATGRIJS |  | 292496 | Goed (<1,5m)
Dr Wibautlaan | Ministerbuurt | Rijswijk | Wijk 05 | 80994.939 | 449927.353 | 2 | In Bedrijf | 1446671 | Straatverlichting | Masten | 0 | 6 | 0 | 133 | 60 |  | LM ST 6,0 CO EU730 T60 ET Z V | STAAL | 9005 diepzwart | 2014 | 2014-05-01 |  |  | ARM ALTRA-2 1XPLL 36W R7038 EVSA |  | Schreder | 2014 | 2014-05-01 | LAMP PH PLL 36W 830 2G11 4P | 2020-06-01 | 20000 |  |  | 0 | Nacht: fotocel in / uit | 0 | VSA PLL / TL 36-40W INDUCTIEF Philips | 7038 AGAATGRIJS |  | 294024 | Goed (<1,5m)
Ds Heldringlaan | Ministerbuurt | Rijswijk | Wijk 05 | 81048.189 | 450118.7 | 2 | In Bedrijf | 1446685 | Straatverlichting | Masten | 0 | 6 | 0 | 133 | 60 |  | LM ST 6,0 CO EU730 T60 ET Z V | STAAL | 9005 diepzwart | 2014 | 2014-05-01 |  |  | ARM ALTRA-2 1XPLL 36W R7038 EVSA |  | Schreder | 2014 | 2014-05-01 | LAMP PH PLL 36W 830 2G11 4P | 2020-06-01 | 20000 |  |  | 0 | Nacht: fotocel in / uit | 0 | VSA PLL / TL 36-40W INDUCTIEF Philips | 7038 AGAATGRIJS |  | 291081 | Goed (<1,5m)
Cederlaan | Bomenbuurt | Rijswijk | Wijk 02 | 83226.453 | 451938.624 | 10 | In Bedrijf | 1446018 | Straatverlichting | Masten | 28 | 5 | 0 | 0 | 0 |  | Lph 5,0m verzinkt cil.con. UE D60 730mm |  | 9005 diepzwart | 2000 | 2000-04-01 | 2014-05-01 | 2021-05-01 | FGS 103 1x PLL 24W EVSA D60 |  |  | 2000 | 2000-04-01 | PLL outdoor 24W kleur 830 | 2020-06-01 | 20000 |  |  | 28 | Nacht: fotocel in / uit | 830 | VSA HFP122 TL5C / PLL Philips |  |  | 76290 | Goed (<1,5m)
E.H. Hartmanstraat | Ministerbuurt | Rijswijk | Wijk 05 | 80818.209 | 449991.066 | 2 | In Bedrijf | 1446710 | Straatverlichting | Masten | 0 | 6 | 0 | 133 | 60 |  | LM ST 6,0 CO EU730 T60 ET Z V | STAAL | 9005 diepzwart | 2014 | 2014-05-01 |  |  | ARM ALTRA-2 1XPLL 36W R7038 EVSA |  | Schreder | 2014 | 2014-05-01 | LAMP PH PLL 36W 830 2G11 4P | 2020-06-01 | 20000 |  |  | 0 | Nacht: fotocel in / uit | 0 | VSA HF PLL 36W Philips | 7038 AGAATGRIJS |  | 293511 | Goed (<1,5m)
Clavecimbellaan | Muziekbuurt | Rijswijk | Wijk 07 | 82154.577 | 449936.322 | 200 | In Bedrijf | 1446063 | Straatverlichting | Masten | 28 | 4 | 0 | 0 | 0 |  | Lph 4,0m verzinkt con. D60 K4 |  | 9005 diepzwart | 1990 | 1990-11-01 |  |  | FGS 103 1x PLL 24W EVSA D60 |  |  | 2000 | 1990-11-01 | PLL outdoor 24W kleur 830 | 2020-06-01 | 20000 |  |  | 28 | Nacht: fotocel in / uit | 830 | VSA HFP122 TL5C / PLL Philips |  |  | 293922 | Goed (<1,5m)
Eiklaan | Bomenbuurt | Rijswijk | Wijk 02 | 83021.734 | 452139.902 | 2 | In Bedrijf | 1446755 | Straatverlichting | Masten | 55 | 3.5 | 0 | 0 | 0 |  | Lph 3,5m staal verj.paaltop D76 met laddersteun |  | 9005 diepzwart | 2002 | 2002-03-01 | 2014-05-01 | 2021-05-01 | K-LUX incl.kabel 1x ql 55W D76 RAL9005 |  |  | 2002 | 2002-03-01 | QL 55W kleur 830 | 2020-06-01 | 60000 |  |  | 55 | Nacht: fotocel in / uit | 0 | VSA HF-generator ql 55w Philips | 9005 DIEPZWART |  | 77059 | Goed (<1,5m)
Burgemeester Elsenlaan |  | Rijswijk | Buurt 24 Rembrandtkwartier | 82445.277 | 451824.295 | 60 | In Bedrijf | 1445919 | Straatverlichting | Masten | 107 | 10 | 0 | 0 | 0 |  | Lph 10,0m staal trammast |  | 9005 diepzwart | 1998 | 1998-10-01 |  |  | Innolumis Nicole Led arm |  | Innolumus | 2011 | 2011-01-01 | LED | 2011-01-01 | 100000 | [8 empty] | 287725 | Goed (<1,5m)
Elzeneiland | Strijp | Rijswijk | Wijk 05 | 80512.195 | 449817.235 | 2 | In Bedrijf | 1446807 | Straatverlichting | Masten | 32 | 6 | 0 | 0 | 0 |  | Lph 6,0m verzinkt con.paaltop D60 |  | 9005 diepzwart | 1997 | 1997-07-01 |  |  | Saturnus 3s 1x PLT 26W VSA D60 RAL9005/9007 |  |  | 1997 | 1997-07-01 | LAMP PH PLT 32W 827 GX24Q-3 4P | 2020-06-01 | 12000 |  |  | 32 | Nacht: fotocel in / uit | 827 | HF-P 1 18-42 PL-T/C/L/TL5C EII 220-240V | 9005 DIEPZWART |  | 76909 | Goed (<1,5m)
Emmastraat | Oud-Rijswijk | Rijswijk | Wijk 02 | 82870.266 | 452357.052 | 2 | In Bedrijf | 1446816 | Straatverlichting | Masten | 28 | 4 | 0 | 0 | 0 |  | Lph 4,0m staal verj.paaltop D76 RAL9005 |  | 9005 diepzwart | 2005 | 2005-11-24 |  |  | K-LUX 1212 1x PLL 24W EVSA D60 RAL9005 |  |  | 2005 | 2005-11-24 | PLL outdoor 24W kleur 830 | 2020-06-01 | 20000 |  |  | 28 | Nacht: fotocel in / uit | 830 | VSA HFP122 TL5C / PLL Philips | 9005 DIEPZWART |  | 290181 | Goed (<1,5m)
Burgemeester Elsenlaan |  | Rijswijk | Buurt 24 Rembrandtkwartier | 82416.315 | 451899.14 | 61 | In Bedrijf | 1445920 | Straatverlichting | Masten | 86 | 10 | 0 | 0 | 0 |  | Lph 10,0m verzinkt UE D60 |  | 9005 diepzwart | 1984 | 1984-05-01 |  |  | Innolumis Nicole Led arm |  | Innolumus | 2011 | 2011-01-01 | LED | 2011-01-01 | 100000 | [8 empty] | 291175 | Goed (<1,5m)
Endezant | Strijp | Rijswijk | Wijk 05 | 80504.791 | 450239.371 | 2 | In Bedrijf | 1446850 | Straatverlichting | Masten | 44 | 5 | 0 | 0 | 0 |  | Lph 5,0m staal cil.con. D60 K5 RAL9005 |  | 9005 diepzwart | 2007 | 2007-09-03 |  |  | Type 2060 1x PLL 36W EVSA D60 RAL9005 |  |  | 2007 | 2007-02-06 | PLL 36W kleur 830 | 2020-06-01 | 20000 |  |  | 44 | Nacht: fotocel in / uit | 830 | VSA PLL / TL 36-40W INDUCTIEF Philips | 9005 DIEPZWART |  | 80075 | Goed (<1,5m)
Esdoornstraat | Oud-Rijswijk | Rijswijk | Wijk 02 | 82936.048 | 452244.708 | 2 | In Bedrijf | 1446887 | Straatverlichting | Masten | 24 | 5 | 0 | 0 | 0 |  | Lph 5,0m verzinkt cil.con. UE D60 730mm |  | 9005 diepzwart | 1992 | 1992-09-01 | 2014-05-01 | 2021-05-01 | LIBRA 2565 PLL24W R9007 EVSA SNN+LOU |  | INDAL | 2014 | 2014-05-01 | LAMP PH PLL 24W 830 2G11 4P | 2020-06-01 | 20000 |  |  | 24 | Nacht: fotocel in / uit | 830 | VSA HF PLL 36W Philips | 9007 GRIJS ALUMINIUM |  | 294249 | Goed (<1,5m)
Fagotstraat | Muziekbuurt | Rijswijk | Wijk 07 | 81652.065 | 450086.223 | 2 | In Bedrijf | 1446897 | Straatverlichting | Masten | 0 | 6.5 | 0 | 133 | 60 |  | LM ST 6,0 CO EU730 T60 ET Z V | STAAL | 9005 diepzwart | 2014 | 2014-05-01 | 2014-05-01 | 2021-05-01 | ARM ALTRA-2 1XPLL 36W R7038 EVSA |  | Schreder | 2014 | 2014-05-01 | LAMP PH PLL 36W 830 2G11 4P | 2020-06-01 | 20000 |  |  | 0 | Nacht: fotocel in / uit | 0 | VSA SON(T)E 50W Philips | 7038 AGAATGRIJS |  | 291528 | Goed (<1,5m)
Fazantlaan | Vrijenban | Rijswijk | Wijk 09 | 84137.688 | 449200.715 | 2 | In Bedrijf | 1446906 | Straatverlichting | Masten | 28 | 4 | 0 | 0 | 0 |  | Lph 4,0m verzinkt con. D60 K4 |  | 9005 diepzwart | 1989 | 1989-05-01 |  |  | HPS 100 cityzen 1x PLL 24W EVSA RAL7004 |  |  | 2005 | 2005-09-01 | PLL 24W kleur 827 | 2020-06-01 | 20000 |  |  | 28 | Nacht: fotocel in / uit | 0 | VSA HFP122 TL5C / PLL Philips | 7004 SIGNAALGRIJS |  | 291528 | Goed (<1,5m)
Burgemeester Elsenlaan |  | Rijswijk | Buurt 24 Rembrandtkwartier | 82392.764 | 451922.618 | 63 | In Bedrijf | 1445922 | Straatverlichting | Masten | 107 | 10 | 0 | 0 | 0 |  | Lph 10,0m staal trammast |  | 9005 diepzwart | 1998 | 1998-10-01 |  |  | Innolumis Nicole Led arm |  | Innolumus | 2011 | 2011-01-01 | LED | 2011-01-01 | 100000 | [8 empty] | 292206 | Goed (<1,5m)
Clavecimbellaan | Muziekbuurt | Rijswijk | Wijk 07 | 82163.138 | 449921.635 | 201 | In Bedrijf | 1446064 | Straatverlichting | Masten | 28 | 4 | 0 | 0 | 0 |  | Lph 4,0m verzinkt con. D60 K4 |  | 9005 diepzwart | 1990 | 1990-11-01 |  |  | FGS 103 1x PLL 24W EVSA D60 |  |  | 2000 | 1990-11-01 | PLL outdoor 24W kleur 830 | 2020-06-01 | 20000 |  |  | 28 | Nacht: fotocel in / uit | 830 | VSA HFP122 TL5C / PLL Philips |  |  | 79911 | Goed (<1,5m)
Clavecimbellaan | Muziekbuurt | Rijswijk | Wijk 07 | 82172.708 | 449905.221 | 202 | In Bedrijf | 1446065 | Straatverlichting | Masten | 28 | 4 | 0 | 0 | 0 |  | Lph 4,0m verzinkt con. D60 K4 |  | 9005 diepzwart | 2009 | 2009-05-05 |  |  | FGS 103 1x PLL 24W EVSA D60 |  |  | 2000 | 1990-11-01 | PLL outdoor 24W kleur 830 | 2020-06-01 | 20000 |  |  | 28 | Nacht: fotocel in / uit | 830 | VSA HFP122 TL5C / PLL Philips |  |  | 293838 | Goed (<1,5m)
Frederik Hendrikstraat | Oud-Rijswijk | Rijswijk | Wijk 02 | 82736.6685 | 452582.902 | 2 | In Bedrijf | 1447008 | Straatverlichting | Masten | 24 | 5 | 0 | 0 | 0 |  | Lph 5,0m verzinkt cil.con. UE D60 730mm |  | 9005 diepzwart | 1993 | 1993-02-01 | 2014-05-01 | 2021-05-01 | LIBRA 2565 PLL24W R9007 EVSA SNN+LOU |  | INDAL | 2014 | 2014-05-01 | LAMP PH PLL 24W 830 2G11 4P | 2020-06-01 | 20000 |  |  | 24 | Nacht: fotocel in / uit | 830 | VSA HFP122 TL5C / PLL Philips | 9007 GRIJS ALUMINIUM |  | 79905 | Goed (<1,5m)
Frederiklaan | Leeuwendaal | Rijswijk | Wijk 01 | 83493.977 | 452626.02 | 2 | In Bedrijf | 1447014 | Straatverlichting | Masten | 55 | 3.5 | 0 | 0 | 0 |  | Lph 3,5m staal verj.paaltop D76 met laddersteun |  | 9005 diepzwart | 2000 | 2000-09-01 |  |  | K-LUX incl.kabel 1x ql 55W D76 RAL9005 |  |  | 2000 | 2000-09-01 | QL 55W kleur 830 | 2020-06-01 | 60000 |  |  | 55 | Nacht: fotocel in / uit | 0 | VSA HF-generator ql 55w Philips | 9005 DIEPZWART |  | 79905 | Goed (<1,5m)
Fresiadreef | Strijp | Rijswijk | Wijk 05 | 80107.84 | 450795.839 | 2 | In Bedrijf | 1447024 | Straatverlichting | Masten | 28 | 6 | 0 | 0 | 0 |  | Lph 6,0m verzinkt con.paaltop D60 |  | 9005 diepzwart | 1998 | 1998-02-01 |  |  | Saturnus 3s 1x PLT 32W VSA D60 RAL9005/9007 |  |  | 1998 | 1998-02-01 | PLT 32W 4P kleur 827 | 2020-06-01 | 12000 |  |  | 28 | Nacht: fotocel in / uit | 0 | VSA *PLT 32W type HFP 132 PLT | 7038 AGAATGRIJS |  | 290802 | Goed (<1,5m)
Frijdastraat | Plaspoelpolder | Rijswijk | Wijk 08 | 82783.784 | 450376.685 | 2 | In Bedrijf | 1447046 | Straatverlichting | Masten | 50 | 6.5 | 0 | 168 | 60 |  | LM ST 8,0 CO EU730 T60 ET Z V | STAAL | 9005 diepzwart | 2014 | 2014-05-01 | 2014-05-01 | 2021-05-01 | ARM IRIDIUM SGS 252 SON-T 50W DIM |  | ? | 2014 | 2014-05-01 | LAMP PH MST SON-T PIA PLUS 50W E27 | 2020-06-01 | 20000 |  |  | 50 | Nacht: fotocel in / uit | 0 | VSA SONI 70W Philips | ? |  | 291493 | Goed (<1,5m)
Cor Ruysstraat | Artiestenbuurt | Rijswijk | Wijk 04 | 81686.28 | 450517.413 | 1 | In Bedrijf | 1446085 | Straatverlichting | Masten | 44 | 6.5 | 0 | 0 | 0 |  | Lph 6,5m verzinkt VERZ UE D60 |  | 9005 diepzwart | 1959 | 1959-05-01 |  |  | FGS 104 HF 1x PLL 36W D60 |  |  | 2003 | 2003-07-11 | PLL 36W kleur 830 | 2020-06-01 | 20000 |  |  | 44 | Nacht: fotocel in / uit | 830 | VSA PLL / TL 36-40W INDUCTIEF Philips |  |  | 287227 | Goed (<1,5m)
Bogaardplein | Artiestenbuurt | Rijswijk | Wijk 04 | 81573.59 | 450213.7 | 37 | In Bedrijf | 1445601 | Straatverlichting | Masten | 10 | 0 | 0 | 0 | 0 |  | geen |  | 9005 diepzwart | 0 |  |  |  | HESS TORINO 220/5/R/B 2 X PLC 10W |  |  | 2000 | 2000-01-01 | PLC 10W KLEUR 830 2 PI | 2020-06-01 | 10000 |  |  | 10 | Nacht: fotocel in / uit | 0 |  |  |  | 292931 | Goed (<1,5m)
Bogaardplein | Artiestenbuurt | Rijswijk | Wijk 04 | 81579.57 | 450205.54 | 38 | In Bedrijf | 1445602 | Straatverlichting | Masten | 10 | 0 | 0 | 0 | 0 |  | geen |  | 9005 diepzwart | 0 |  |  |  | HESS TORINO 220/5/R/B 2 X PLC 10W |  |  | 2000 | 2000-01-01 | PLC 10W KLEUR 830 2 PI | 2020-06-01 | 10000 |  |  | 10 | Nacht: fotocel in / uit | 0 |  |  |  | 289058 | Goed (<1,5m)
Cor Ruysstraat | Artiestenbuurt | Rijswijk | Wijk 04 | 81704.205 | 450503.167 | 2 | In Bedrijf | 1446086 | Straatverlichting | Masten | 44 | 6.5 | 0 | 0 | 0 |  | Lph 6,5m verzinkt VERZ UE D60 |  | 9005 diepzwart | 1959 | 1959-05-01 |  |  | FGS 104 HF 1x PLL 36W D60 |  |  | 2003 | 2003-07-11 | PLL 36W kleur 830 | 2020-06-01 | 20000 |  |  | 44 | Nacht: fotocel in / uit | 830 | VSA PLL / TL 36-40W INDUCTIEF Philips |  |  | 293819 | Goed (<1,5m)
Burgemeester Elsenlaan |  | Rijswijk | Buurt 24 Rembrandtkwartier | 82375.256 | 451955.388 | 64 | In Bedrijf | 1445923 | Straatverlichting | Masten | 107 | 10 | 0 | 0 | 0 |  | Lph 10,0m staal trammast |  | 9005 diepzwart | 1998 | 1998-10-01 |  |  | Innolumis Nicole Led arm |  | Innolumus | 2011 | 2011-01-01 | LED | 2011-01-01 | 100000 | [8 empty] | 293004 | Goed (<1,5m)
Cor Ruysstraat | Artiestenbuurt | Rijswijk | Wijk 04 | 81707.305 | 450481.445 | 3 | In Bedrijf | 1446087 | Straatverlichting | Masten | 44 | 6.5 | 0 | 0 | 0 |  | Lph 6,5m verzinkt VERZ UE D60 |  | 9005 diepzwart | 1959 | 1959-05-01 |  |  | FGS 104 HF 1x PLL 36W D60 |  |  | 2003 | 2003-07-11 | PLL 36W kleur 830 | 2020-06-01 | 20000 |  |  | 44 | Nacht: fotocel in / uit | 830 | VSA PLL / TL 36-40W INDUCTIEF Philips |  |  | 286697 | Goed (<1,5m)
Cor Ruysstraat | Artiestenbuurt | Rijswijk | Wijk 04 | 81725.855 | 450466.17 | 4 | In Bedrijf | 1446088 | Straatverlichting | Masten | 44 | 6.5 | 0 | 0 | 0 |  | Lph 6,5m verzinkt VERZ UE D60 |  | 9005 diepzwart | 1959 | 1959-05-01 |  |  | FGS 104 HF 1x PLL 36W D60 |  |  | 2003 | 2003-07-11 | PLL 36W kleur 830 | 2020-06-01 | 20000 |  |  | 44 | Nacht: fotocel in / uit | 830 | VSA PLL / TL 36-40W INDUCTIEF Philips |  |  | 289503 | Goed (<1,5m)
Generaal van Geenplein | Oud-Rijswijk | Rijswijk | Wijk 02 | 82807.984 | 452695.818 | 2 | In Bedrijf | 1447376 | Straatverlichting | Masten | 0 | 6 | 0 | 133 | 60 |  | LM ST 6,0 CO EU730 T60 ET Z V | STAAL | 9005 diepzwart | 2014 | 2014-05-01 | 2014-05-01 | 2021-05-01 | ARM ALTRA-2 1XPLL 36W R7038 EVSA |  | Schreder | 2014 | 2014-05-01 | LAMP PH PLL 36W 830 2G11 4P | 2020-06-01 | 20000 |  |  | 0 | Nacht: fotocel in / uit | 0 | VSA SONI 50W. Philips | 7038 AGAATGRIJS |  | 290961 | Goed (<1,5m)
Cromhoutlaan | Huis te Lande | Rijswijk | Wijk 03 | 81579.895 | 450986.11 | 1 | In Bedrijf | 1446112 | Straatverlichting | Masten | 39 | 5 | 0 | 0 | 0 |  | Lph 5,0m verzinkt cil.con. UE D60 730mm |  | 9005 diepzwart | 2002 | 2002-03-01 | 2014-05-01 | 2021-05-01 | FGS 104 HF 1x PLL 36W D60 |  |  | 2002 | 2002-03-01 | PLL 36W kleur 830 | 2020-06-01 | 20000 |  |  | 39 | Nacht: fotocel in / uit | 830 | VSA HF PLL 36W Philips |  |  | 292860 | Goed (<1,5m)
Gentiaandreef | Strijp | Rijswijk | Wijk 05 | 80030.658 | 450618.521 | 2 | In Bedrijf | 1447390 | Straatverlichting | Masten | 32 | 6 | 0 | 0 | 0 |  | Lph 6,0m verzinkt con.paaltop D60 |  | 9005 diepzwart | 1998 | 1998-01-01 |  |  | Saturnus 3s 1x PLT 32W VSA D60 RAL9005/9007 |  |  | 1998 | 1998-01-01 | LAMP OSR PLT 32W 827 GX24Q-3 4P DULUX TE | 2020-06-01 | 12000 |  |  | 32 | Nacht: fotocel in / uit | 827 | VSA *PLT 32W type HFP 132 PLT | 7038 AGAATGRIJS |  | 294134 | Goed (<1,5m)
Cromhoutlaan | Huis te Lande | Rijswijk | Wijk 03 | 81596.275 | 451005.187 | 2 | In Bedrijf | 1446113 | Straatverlichting | Masten | 39 | 5 | 0 | 0 | 0 |  | Lph 5,0m verzinkt cil.con. UE D60 730mm |  | 9005 diepzwart | 2002 | 2002-03-01 | 2014-05-01 | 2021-05-01 | FGS 104 HF 1x PLL 36W D60 |  |  | 2002 | 2002-03-01 | PLL 36W kleur 830 | 2020-06-01 | 20000 |  |  | 39 | Nacht: fotocel in / uit | 830 | VSA HF PLL 36W Philips |  |  | 287531 | Goed (<1,5m)
Cromhoutlaan | Huis te Lande | Rijswijk | Wijk 03 | 81618.719 | 451008.588 | 3 | In Bedrijf | 1446114 | Straatverlichting | Masten | 39 | 5 | 0 | 0 | 0 |  | Lph 5,0m verzinkt cil.con. UE D60 730mm |  | 9005 diepzwart | 2002 | 2002-03-01 | 2014-05-01 | 2021-05-01 | FGS 104 HF 1x PLL 36W D60 |  |  | 2002 | 2002-03-01 | PLL 36W kleur 830 | 2020-06-01 | 20000 |  |  | 39 | Nacht: fotocel in / uit | 830 | VSA HF PLL 36W Philips |  |  | 293147 | Goed (<1,5m)
Cromhoutlaan | Huis te Lande | Rijswijk | Wijk 03 | 81633.981 | 451026.574 | 4 | In Bedrijf | 1446115 | Straatverlichting | Masten | 39 | 5 | 0 | 0 | 0 |  | Lph 5,0m verzinkt cil.con. UE D60 730mm |  | 9005 diepzwart | 2002 | 2002-03-01 | 2014-05-01 | 2021-05-01 | FGS 104 HF 1x PLL 36W D60 |  |  | 2002 | 2002-03-01 | PLL 36W kleur 830 | 2020-06-01 | 20000 |  |  | 39 | Nacht: fotocel in / uit | 830 | VSA HF PLL 36W Philips |  |  | 294111 | Goed (<1,5m)
H Ter Nieuwburchlaan | Te Werve | Rijswijk | Wijk 03 | 82282.489 | 451541.532 | 2 | In Bedrijf | 1448122 | Straatverlichting | Masten | 61 | 7 | 0 | 0 | 0 |  | Lph 7,0m verzinkt cil. UE 730mm D60 |  | 9005 diepzwart | 1993 | 1993-09-01 | 2014-05-01 | 2021-05-01 | SGS 203 050 TG 1x SON-T 50W |  |  | 1991 | 1991-10-01 | SON-T 50W E27 | 2020-06-01 | 20000 |  |  | 61 | Nacht: fotocel in / uit | 0 | VSA SON(T)E 50W Philips |  |  | 290097 | Goed (<1,5m)
H. Gerhardlaan | Ministerbuurt | Rijswijk | Wijk 05 | 80842.074 | 449897.621 | 2 | In Bedrijf | 1447444 | Straatverlichting | Masten | 0 | 6 | 0 | 133 | 60 |  | LM ST 6,0 CO EU730 T60 ET Z V | STAAL | 9005 diepzwart | 2014 | 2014-05-01 |  |  | ARM ALTRA-2 1XPLL 36W R7038 EVSA |  | Schreder | 2014 | 2014-05-01 | LAMP PH PLL 36W 830 2G11 4P | 2020-06-01 | 20000 |  |  | 0 | Nacht: fotocel in / uit | 0 | VSA HF PLL 36W Philips | 7038 AGAATGRIJS |  | 288910 | Goed (<1,5m)
Bogaardplein | Artiestenbuurt | Rijswijk | Wijk 04 | 81585.57 | 450197.61 | 39 | In Bedrijf | 1445603 | Straatverlichting | Masten | 10 | 0 | 0 | 0 | 0 |  | geen |  | 9005 diepzwart | 0 |  |  |  | HESS TORINO 220/5/R/B 2 X PLC 10W |  |  | 2000 | 2000-01-01 | PLC 10W KLEUR 830 2 PI | 2020-06-01 | 10000 |  |  | 10 | Nacht: fotocel in / uit | 0 |  |  |  | 289752 | Goed (<1,5m)
Haantje | Haantje | Rijswijk | Wijk 08 | 82755.48 | 448130.299 | 2 | In Bedrijf | 1447528 | Straatverlichting | Masten | 61 | 6 | 0 | 0 | 0 |  | Lph 6,0m verzinkt VERZ UE D60 730mm |  | 9005 diepzwart | 1997 | 1997-06-01 |  |  | SGS 203 050 TG 1x SON-T 50W |  |  | 1997 | 1997-06-01 | SON-T PIA PLUS 50W E27 | 2020-06-01 | 20000 |  |  | 61 | Nacht: fotocel in / uit | 0 | VSA SON(T)E 50W Philips |  |  | 290231 | Goed (<1,5m)
Hammarskjoldlaan | Stervoorde | Rijswijk | Wijk 06 | 81635.825 | 449493.734 | 2 | In Bedrijf | 1447573 | Straatverlichting | Masten | 61 | 8 | 0 | 0 | 0 |  | Lph 8,0m staal cil.con. UE 730mm D60 |  | 9005 diepzwart | 2004 | 2004-04-01 | 2014-05-01 | 2021-05-01 | SGS 203 050 TG 1x SON-T 50W |  |  | 1997 | 1997-02-01 | SON-T PIA PLUS 50W E27 | 2020-06-01 | 20000 |  |  | 61 | Nacht: fotocel in / uit | 0 | VSA SON(T)E 50W Philips |  |  | 292278 | Goed (<1,5m)
Bogaardplein | Artiestenbuurt | Rijswijk | Wijk 04 | 81557.91 | 450252.85 | 41 | In Bedrijf | 1445605 | Straatverlichting | Masten | 10 | 0 | 0 | 0 | 0 |  | geen |  | 9005 diepzwart | 0 |  |  |  | HESS TORINO 220/5/R/B 2 X PLC 10W |  |  | 2000 | 2000-01-01 | PLC 10W KLEUR 830 2 PI | 2020-06-01 | 10000 |  |  | 10 | Nacht: fotocel in / uit | 0 |  |  |  | 289823 | Goed (<1,5m)
Harpsingel | Muziekbuurt | Rijswijk | Wijk 07 | 81773.338 | 450033.451 | 2 | In Bedrijf | 1447605 | Straatverlichting | Masten | 0 | 8 | 0 | 168 | 60 |  | LM ST 8,0 CO DU730/0,2 T60 ET Z V | STAAL | 9005 diepzwart | 2014 | 2014-05-01 | 2014-05-01 | 2021-05-01 | BGP322 64 73W 740 CW 7800LM GRIJS DD |  | Philips | 2014 | 2014-05-01 | LED | 2014-05-01 | 100000 |  |  | 0 | Nacht: fotocel in / uit | 0 |  | GRIJS |  | 80135 | Goed (<1,5m)
Havenstraat | Havenkwartier | Rijswijk | Wijk 02 | 82822.637 | 451411.912 | 2 | In Bedrijf | 1447615 | Straatverlichting | Masten | 55 | 6.13 | 0 | 0 | 0 |  | Lph 6,13m staal con. UE 750MM K6-155 |  | 9005 diepzwart | 1999 | 1999-05-01 | 2014-05-01 | 2021-05-01 | FRS 201 1x PLL 55W EVSA |  |  | 2004 | 2004-02-11 | PLL 55W kleur 830 | 2020-06-01 | 20000 |  |  | 55 | Nacht: fotocel in / uit | 0 | VSA HF PLL 55W Philips |  |  | 293236 | Goed (<1,5m)
Hazepad | Wilhelminapark | Rijswijk | Wijk 07 | 82333.937 | 449132.54 | 2 | In Bedrijf | 1447641 | Straatverlichting | Masten | 80 | 7 | 0 | 0 | 0 |  | Lph 7,0m verzinkt cil.con. D60 |  | 9005 diepzwart | 2004 | 2004-02-11 |  |  | SGS 203 070 TG 1x SON-T 70W D60 |  |  | 2004 | 2004-02-11 | NAV-T SUPER 4Y 70W E27 OSR | 2020-06-01 | 20000 |  |  | 80 | Nacht: fotocel in / uit | 0 |  |  |  | 289434 | Goed (<1,5m)
Cromhoutlaan | Huis te Lande | Rijswijk | Wijk 03 | 81655.631 | 451029.106 | 5 | In Bedrijf | 1446116 | Straatverlichting | Masten | 39 | 5 | 0 | 0 | 0 |  | Lph 5,0m verzinkt cil.con. UE D60 730mm |  | 9005 diepzwart | 2002 | 2002-03-01 | 2014-05-01 | 2021-05-01 | FGS 104 HF 1x PLL 36W D60 |  |  | 2002 | 2002-03-01 | PLL 36W kleur 830 | 2020-06-01 | 20000 |  |  | 39 | Nacht: fotocel in / uit | 830 | VSA HF PLL 36W Philips |  |  | 75548 | Goed (<1,5m)
Cromhoutlaan | Huis te Lande | Rijswijk | Wijk 03 | 81670.123 | 451047.208 | 6 | In Bedrijf | 1446117 | Straatverlichting | Masten | 39 | 5 | 0 | 0 | 0 |  | Lph 5,0m verzinkt cil.con. UE D60 730mm |  | 9005 diepzwart | 2002 | 2002-03-01 | 2014-05-01 | 2021-05-01 | FGS 104 HF 1x PLL 36W D60 |  |  | 2002 | 2002-03-01 | PLL 36W kleur 830 | 2020-06-01 | 20000 |  |  | 39 | Nacht: fotocel in / uit | 830 | VSA HF PLL 36W Philips |  |  | 76464 | Goed (<1,5m)
Cromhoutlaan | Huis te Lande | Rijswijk | Wijk 03 | 81694.831 | 451051.473 | 7 | In Bedrijf | 1446118 | Straatverlichting | Masten | 39 | 5 | 0 | 0 | 0 |  | Lph 5,0m verzinkt cil.con. UE D60 730mm |  | 9005 diepzwart | 2002 | 2002-03-01 | 2014-05-01 | 2021-05-01 | FGS 104 HF 1x PLL 36W D60 |  |  | 2002 | 2002-03-01 | PLL 36W kleur 830 | 2020-06-01 | 20000 |  |  | 39 | Nacht: fotocel in / uit | 830 | VSA HF PLL 36W Philips |  |  | 289415 | Goed (<1,5m)
Cromhoutlaan | Huis te Lande | Rijswijk | Wijk 03 | 81716.764 | 451063.799 | 8 | In Bedrijf | 1446119 | Straatverlichting | Masten | 39 | 5 | 0 | 0 | 0 |  | Lph 5,0m verzinkt cil.con. UE D60 730mm |  | 9005 diepzwart | 2002 | 2002-03-01 | 2014-05-01 | 2021-05-01 | FGS 104 HF 1x PLL 36W D60 |  |  | 2002 | 2002-03-01 | PLL 36W kleur 830 | 2020-06-01 | 20000 |  |  | 39 | Nacht: fotocel in / uit | 830 | VSA HF PLL 36W Philips |  |  | 292712 | Goed (<1,5m)
Herenstraat | Oud-Rijswijk | Rijswijk | Wijk 02 | 82684.843 | 452409.558 | 2 | In Bedrijf | 1447754 | Straatverlichting | Masten | 61 | 3.75 | 0 | 0 | 0 |  | Lph 3,75m gietijzer D87 Haags model |  | 9005 diepzwart | 1993 | 1993-03-01 |  |  | B21 koper 1x SON-I 50W VSA E27 |  |  | 1993 | 1993-03-01 | SON-I PRO 50W E27 | 2020-06-01 | 20000 |  |  | 61 | Nacht: fotocel in / uit | 0 | VSA SONI 50W. Philips |  |  | 288528 | Goed (<1,5m)
Burgemeester Elsenlaan |  | Rijswijk | Buurt 24 Rembrandtkwartier | 82357.71 | 451988.243 | 65 | In Bedrijf | 1445924 | Straatverlichting | Masten | 107 | 10 | 0 | 0 | 0 |  | Lph 10,0m staal trammast |  | 9005 diepzwart | 1998 | 1998-10-01 |  |  | Innolumis Nicole Led arm |  | Innolumus | 2011 | 2011-01-01 | LED | 2011-01-01 | 100000 | [8 empty] | 293196 | Goed (<1,5m)
Cromhoutlaan | Huis te Lande | Rijswijk | Wijk 03 | 81726.852 | 451087.039 | 9 | In Bedrijf | 1446120 | Straatverlichting | Masten | 39 | 5 | 0 | 0 | 0 |  | Lph 5,0m verzinkt cil.con. UE D60 730mm |  | 9005 diepzwart | 2002 | 2002-03-01 | 2014-05-01 | 2021-05-01 | FGS 104 HF 1x PLL 36W D60 |  |  | 2002 | 2002-03-01 | PLL 36W kleur 830 | 2020-06-01 | 20000 |  |  | 39 | Nacht: fotocel in / uit | 830 | VSA HF PLL 36W Philips |  |  | 293277 | Goed (<1,5m)
Hoekpolderweg | Hoekpolder | Rijswijk | Wijk 06 | 81471.541 | 448870.924 | 2 | In Bedrijf | 1447830 | Straatverlichting | Masten | 28 | 4 | 0 | 0 | 0 |  | Lph 4,0m verzinkt con. D60 K4 |  | 9005 diepzwart | 1987 | 1987-05-01 | 2014-05-01 | 2021-05-01 | Type 2000 DN 1x PLL 24W D60 inductief |  |  | 2004 | 2004-02-12 | PLL outdoor 24W kleur 830 | 2020-06-01 | 20000 |  |  | 28 | Nacht: fotocel in / uit | 830 | VSA HFP122 TL5C / PLL Philips |  |  | 293723 | Goed (<1,5m)
Cromvlietkade | Cromvliet | Rijswijk | Wijk 01 | 83214.535 | 453106.17 | 2 | In Bedrijf | 1446123 | Straatverlichting | Masten | 39 | 5 | 0 | 0 | 0 |  | Lph 5,0m verzinkt cil.con. UE D60 730mm |  | 9005 diepzwart | 1993 | 1993-02-01 |  |  | FGS 104 HF 1x PLL 36W D60 |  |  | 1993 | 1993-02-01 | PLL 36W kleur 830 | 2020-06-01 | 20000 |  |  | 39 | Nacht: fotocel in / uit | 830 | VSA HF PLL 36W Philips |  |  | 291712 | Goed (<1,5m)
Hoornbruglaan | Leeuwendaal | Rijswijk | Wijk 01 | 83312.984 | 452178.311 | 2 | In Bedrijf | 1447892 | Straatverlichting | Masten | 55 | 3.5 | 0 | 0 | 0 |  | Lph 3,5m staal verj.paaltop D76 met laddersteun |  | 9005 diepzwart | 2000 | 2000-09-01 |  |  | K-LUX incl.kabel 1x ql 55W D76 RAL9005 |  |  | 2004 | 2004-02-12 | QL 55W kleur 827 | 2020-06-01 | 60000 |  |  | 55 | Nacht: fotocel in / uit | 0 | VSA HF-generator ql 55w Philips | 9005 DIEPZWART |  | 291412 | Goed (<1,5m)
Huis Te Hoornkade | Bomenbuurt | Rijswijk | Wijk 02 | 82146.048 | 450733.672 | 2 | In Bedrijf | 1447933 | Straatverlichting | Masten | 0 | 5 | 0 | 0 | 0 |  | Lph 5,0m verzinkt cil.con. UE D60 730mm |  | 6005 MOSGROEN | 2014 | 2014-10-01 | 2014-05-01 | 2021-05-01 | LIBRA 2565 PLL36W R9007 EVSA SNN+LOU |  | INDAL | 2014 | 2014-10-01 | LAMP PH PLL 36W 830 2G11 4P | 2020-06-01 | 20000 |  |  | 0 | Nacht: fotocel in / uit | 0 |  | 9007 GRIJS ALUMINIUM |  | 292471 | Goed (<1,5m)
Huys de Wervelaan | Te Werve | Rijswijk | Wijk 03 | 82283.504 | 451453.16 | 2 | In Bedrijf | 1448097 | Straatverlichting | Masten | 60 | 10 | 0 | 168 | 60 |  | LM ST 10,0 CV EU1000/20/10 T60 V ET | STAAL | 9005 diepzwart | 2014 | 2014-05-01 | 2014-05-01 | 2021-05-01 | FURYO-1 1X CPO-TW 60W AKZ900GS EVSA |  | Schreder | 2014 | 2014-05-01 | LAMP PH MST CPO TW 60W 728 XTRA PGZ12 | 2020-06-01 | 15000 |  |  | 60 | Nacht: fotocel in / uit | 0 | VSA SON(T) 100W BSN 100 L 33 Philips | AKZ900GS |  | 292250 | Goed (<1,5m)
Ida Hooftstraat |  | Rijswijk | 6 | 82558.371 | 448191.278 | 2 | In Bedrijf | 0 | Straatverlichting | Masten | 0 | 0 | 0 | 0 | 0 |  | 4m mast PMF - RCR -BGL 4 M - TOP 60 Type K4 PT |  | 9005 diepzwart | 2015 | 2015-01-15 |  |  | BDS 100 PLED 36/830 1DGR RF C5k |  |  | 2015 | 2015-01-15 | LED | 2015-01-15 | 100000 |  |  | 0 |  | 0 |  |  |  | 290274 | Goed (<1,5m)
Bogaardplein | Artiestenbuurt | Rijswijk | Wijk 04 | 81564.64 | 450245.32 | 42 | In Bedrijf | 1445606 | Straatverlichting | Masten | 10 | 0 | 0 | 0 | 0 |  | geen |  | 9005 diepzwart | 0 |  |  |  | HESS TORINO 220/5/R/B 2 X PLC 10W |  |  | 2000 | 2000-01-01 | PLC 10W KLEUR 830 2 PI | 2020-06-01 | 10000 |  |  | 10 | Nacht: fotocel in / uit | 0 |  |  |  | 293669 | Goed (<1,5m)
Ieplaan | Bomenbuurt | Rijswijk | Wijk 02 | 82990.931 | 451947.635 | 2 | In Bedrijf | 1448173 | Straatverlichting | Masten | 55 | 3.5 | 0 | 0 | 0 |  | Lph 3,5m staal verj.paaltop D76 met laddersteun |  | 9005 diepzwart | 2002 | 2002-03-01 | 2014-05-01 | 2021-05-01 | K-LUX incl.kabel 1x ql 55W D76 RAL9005 |  |  | 2004 | 2004-02-12 | QL 55W kleur 830 | 2020-06-01 | 60000 |  |  | 55 | Nacht: fotocel in / uit | 0 | VSA HF-generator ql 55w Philips | 9005 DIEPZWART |  | 287024 | Goed (<1,5m)
Ir H.H. van Kollaan | Te Werve | Rijswijk | Wijk 03 | 82062.961 | 450872.755 | 2 | In Bedrijf | 1448222 | Straatverlichting | Masten | 0 | 5 | 0 | 0 | 0 |  | Lph 5,0m verzinkt cil.con. UE D60 730mm |  | 9005 diepzwart | 1995 | 1995-10-01 | 2014-05-01 | 2021-05-01 | ARM ALTRA-2 1XPLL 36W R7038 EVSA |  | Schreder | 2014 | 2014-05-01 | LAMP PH PLL 36W 830 2G11 4P | 2020-06-01 | 20000 |  |  | 0 | Nacht: fotocel in / uit | 0 | VSA HF PLL 36W Philips | 7038 AGAATGRIJS |  | 289000 | Goed (<1,5m)
Irisdreef | Strijp | Rijswijk | Wijk 05 | 80001.643 | 450693.371 | 2 | In Bedrijf | 1448231 | Straatverlichting | Masten | 28 | 4 | 0 | 0 | 0 |  | Lph 4,0m verzinkt con. D60 K4 |  | 9005 diepzwart | 1998 | 1998-02-01 |  |  | Saturnus 3s 1x PLT 26W VSA D60 RAL9005/9007 |  |  | 1998 | 1998-02-01 | PLT 26W 4P kleur 830 | 2020-06-01 | 12000 |  |  | 28 | Nacht: fotocel in / uit | 830 | VSA type HFP 126 PL-T/C | 9005 DIEPZWART |  | 289386 | Goed (<1,5m)
J.C. van Markenlaan | Ministerbuurt | Rijswijk | Wijk 05 | 81315.815 | 450169.388 | 2 | In Bedrijf | 1448237 | Straatverlichting | Masten | 61 | 6.5 | 0 | 0 | 0 |  | Lph 6,5m verzinkt VERZ UE D60 |  | 9005 diepzwart | 2012 | 2012-01-01 |  |  | SGS 203 050 TG 1x SON-T 50W |  |  | 1992 | 1992-01-01 | SON-T 50W E27 | 2020-06-01 | 20000 |  |  | 61 | Nacht: fotocel in / uit | 0 | VSA SON(T)E 50W Philips |  |  | 293407 | Goed (<1,5m)
Cromvlietkade | Cromvliet | Rijswijk | Wijk 01 | 83226.394 | 453094.271 | 4 | In Bedrijf | 1446124 | Straatverlichting | Masten | 39 | 5 | 0 | 0 | 0 |  | Lph 5,0m verzinkt cil.con. UE D60 730mm |  | 9005 diepzwart | 1993 | 1993-02-01 |  |  | FGS 104 HF 1x PLL 36W D60 |  |  | 1993 | 1993-02-01 | PLL 36W kleur 830 | 2020-06-01 | 20000 |  |  | 39 | Nacht: fotocel in / uit | 830 | VSA HF PLL 36W Philips |  |  | 291046 | Goed (<1,5m)
Cromvlietkade | Cromvliet | Rijswijk | Wijk 01 | 83308.211 | 453007.418 | 15 | In Bedrijf | 1446121 | Straatverlichting | Masten | 44 | 5 | 0 | 0 | 0 |  | Lph 5,0m verzinkt cil.con. UE D60 730mm |  | 9005 diepzwart | 1992 | 1992-11-01 |  |  | FGS 104 HF 1x PLL 36W D60 |  |  | 1992 | 1992-11-01 | PLL 36W kleur 830 | 2020-06-01 | 20000 |  |  | 44 | Nacht: fotocel in / uit | 830 | VSA PLL / TL 36-40W INDUCTIEF Philips |  |  | 76068 | Goed (<1,5m)
Cromvlietkade | Cromvliet | Rijswijk | Wijk 01 | 83324.12 | 452988.34 | 17 | In Bedrijf | 1446122 | Straatverlichting | Masten | 44 | 5 | 0 | 0 | 0 |  | Lph 5,0m verzinkt cil.con. UE D60 730mm |  | 9005 diepzwart | 1992 | 1992-11-01 |  |  | FGS 104 HF 1x PLL 36W D60 |  |  | 1992 | 1992-11-01 | PLL 36W kleur 830 | 2020-06-01 | 20000 |  |  | 44 | Nacht: fotocel in / uit | 830 | VSA PLL / TL 36-40W INDUCTIEF Philips |  |  | 293525 | Goed (<1,5m)
De Ruijt | Vrijenban | Rijswijk | Wijk 09 | 83623.242 | 449453.976 | 1 | In Bedrijf | 1446246 | Straatverlichting | Masten | 28 | 5 | 0 | 0 | 0 |  | Lph 5,0m verzinkt cil.con. UE D60 730mm |  | 9005 diepzwart | 1998 | 1998-07-01 |  |  | FGS 103 1x PLL 24W Philips |  |  | 1998 | 1998-07-01 | PLL outdoor 24W kleur 830 | 2020-06-01 | 20000 |  |  | 28 | Nacht: fotocel in / uit | 830 | HF-P 1 18-42 PL-T/C/L/TL5C EII 220-240V |  |  | 290061 | Goed (<1,5m)
Jacob van Offwegenlaan | Rembrandtkwartier | Rijswijk | Wijk 02 | 82732.765 | 451475.148 | 2 | In Bedrijf | 1448419 | Straatverlichting | Masten | 55 | 6 | 0 | 133 | 60 |  | LM ST 6,0 CO EU730 T60 ET Z V | STAAL | 9005 diepzwart | 2014 | 2014-05-01 | 2014-05-01 | 2021-05-01 | LIBRA 2570 1XPLL 55W R9007 EVSA+LOUV |  | INDAL | 2014 | 2014-05-01 | LAMP PH PLL 55W 830 2G11 4P | 2020-06-01 | 20000 |  |  | 55 | Nacht: fotocel in / uit | 0 | VSA type BTA 18 L31 Philips | 9007 GRIJS ALUMINIUM |  | 290602 | Goed (<1,5m)
Jan Thijssenweg | Hoornwijck | Rijswijk | Wijk 09 | 83447.676 | 452024.101 | 2 | In Bedrijf | 1448433 | Straatverlichting | Masten | 154 | 10 | 0 | 0 | 0 |  | Lph 10,0m staal con. UE D60 D60 |  | 9005 diepzwart | 1991 | 1991-07-01 |  |  | Philips Digistreet - BGP761 LED64/740 I DW10 6600L CLO CTGO DGR |  |  | 2019 | 2019-11-01 | LED | 2019-11-01 | 100000 |  |  | 0 | Nacht: fotocel in / uit | 0 |  |  |  | 293176 | Goed (<1,5m)
De Ruijt | Vrijenban | Rijswijk | Wijk 09 | 83641.477 | 449450.283 | 2 | In Bedrijf | 1446249 | Straatverlichting | Masten | 28 | 5 | 0 | 0 | 0 |  | Lph 5,0m verzinkt cil.con. UE D60 730mm |  | 9005 diepzwart | 1998 | 1998-07-01 |  |  | FGS 103 1x PLL 24W Philips |  |  | 1998 | 1998-07-01 | PLL outdoor 24W kleur 830 | 2020-06-01 | 20000 |  |  | 28 | Nacht: fotocel in / uit | 830 | VSA HFP122 TL5C / PLL Philips |  |  | 292440 | Goed (<1,5m)
Jan van Polanenstraat | Rembrandtkwartier | Rijswijk | Wijk 02 | 82698.211 | 451698.695 | 2 | In Bedrijf | 1448452 | Straatverlichting | Masten | 44 | 6 | 0 | 0 | 0 |  | Lph 6,0m verzinkt VERZ UE D60 730mm |  | 9005 diepzwart | 2000 | 2000-03-01 | 2014-05-01 | 2021-05-01 | BGP631 LED 22/WW PSU ALU SL-PDR SI 32-60S L30 |  |  | 2020 | 2020-02-10 | LED | 2020-02-10 | 100000 |  |  | 0 | Nacht: fotocel in / uit | 0 |  |  |  | 291156 | Goed (<1,5m)
Jasmijn |  | Rijswijk |  | 82152.142 | 448316.44 | 2 | In Bedrijf | 1881818 | Straatverlichting | Masten | 18 | 4 | 0 | 0 | 0 |  | PM ST 4,0 CO V TP 0953V |  | 9005 diepzwart | 2015 | 2015-01-15 |  |  | URBANSTAR LED 18-2S(Philips) |  |  | 2015 | 2015-01-15 | LED | 2015-01-15 | 100000 |  |  | 18 | Nacht: fotocel in / uit | 830 |  |  |  | 288968 | Goed (<1,5m)
Johan Braakensieklaan | Stationskwartier | Rijswijk | Wijk 03 | 81854.208 | 450567.018 | 2 | In Bedrijf | 1448458 | Straatverlichting | Masten | 30 | 5 | 0 | 0 | 0 |  | Lph 5,0m staal cil.con. D60 K5 RAL9005 |  | 9005 diepzwart | 2010 | 2010-03-24 |  |  | Arm Floor LED 30W A-symmetrische spiegel |  |  | 2010 | 2010-03-24 | Led-unit tbv armatuur type Floor | 2010-03-24 | 100000 |  |  | 30 | Nacht: fotocel in / uit | 0 |  |  |  | 290603 | Goed (<1,5m)
Johan Brouwerstraat | Stervoorde | Rijswijk | Wijk 06 | 81051.059 | 449539.817 | 2 | In Bedrijf | 1448481 | Straatverlichting | Masten | 28 | 4 | 0 | 0 | 0 |  | Lph 4,0m verzinkt con. D60 K4 |  | 9005 diepzwart | 1999 | 1999-08-01 | 2014-05-01 | 2021-05-01 | Type 2000 DN 1x PLL 24W D60 inductief |  |  | 1999 | 1999-08-01 | PLL outdoor 24W kleur 830 | 2020-06-01 | 20000 |  |  | 28 | Nacht: fotocel in / uit | 830 | VSA HFP122 TL5C / PLL Philips |  |  | 293336 | Goed (<1,5m)
De Ruijt | Vrijenban | Rijswijk | Wijk 09 | 83659.068 | 449441.011 | 3 | In Bedrijf | 1446250 | Straatverlichting | Masten | 28 | 5 | 0 | 0 | 0 |  | Lph 5,0m verzinkt cil.con. UE D60 730mm |  | 9005 diepzwart | 1998 | 1998-07-01 |  |  | FGS 103 1x PLL 24W Philips |  |  | 1998 | 1998-07-01 | PLL outdoor 24W kleur 830 | 2020-06-01 | 20000 |  |  | 28 | Nacht: fotocel in / uit | 830 | VSA HFP122 TL5C / PLL Philips |  |  | 287120 | Goed (<1,5m)
De Ruijt | Vrijenban | Rijswijk | Wijk 09 | 83672.401 | 449428.049 | 4 | In Bedrijf | 1446251 | Straatverlichting | Masten | 28 | 5 | 0 | 0 | 0 |  | Lph 5,0m verzinkt cil.con. UE D60 730mm |  | 9005 diepzwart | 1998 | 1998-07-01 |  |  | FGS 103 1x PLL 24W Philips |  |  | 1998 | 1998-07-01 | PLL outdoor 24W kleur 830 | 2020-06-01 | 20000 |  |  | 28 | Nacht: fotocel in / uit | 830 | VSA HFP122 TL5C / PLL Philips |  |  | 77042 | Goed (<1,5m)
Jozef Israelslaan | Rembrandtkwartier | Rijswijk | Wijk 02 | 82928.481 | 451662.963 | 2 | In Bedrijf | 1448540 | Straatverlichting | Masten | 0 | 6 | 0 | 133 | 60 |  | LM ST 6,0 CO EU730 T60 ET Z V | STAAL | 9005 diepzwart | 2014 | 2014-05-01 | 2014-05-01 | 2021-05-01 | ARM ALTRA-2 1XPLL 36W R7038 EVSA |  | Schreder | 2014 | 2014-05-01 | LAMP PH PLL 36W 830 2G11 4P | 2020-06-01 | 20000 |  |  | 0 | Nacht: fotocel in / uit | 0 | VSA SONI 50W. Philips | 7038 AGAATGRIJS |  | 76569 | Goed (<1,5m)
Julialaantje |  | Rijswijk | Buurt 31 Julianapark | 81480.785 | 451751.653 | 2 | In Bedrijf | 1448592 | Straatverlichting | Masten | 24 | 0 | 0 | 0 | 0 |  | PM ST 4,0 CO V TP 0953V |  | 9005 diepzwart | 2014 | 2014-05-01 | 2014-05-01 | 2021-05-01 | 2000 1XPLL 24W R9005 EVSA |  |  | 2014 | 2014-05-01 | LAMP PH PLL 24W 830 2G11 4P | 2020-06-01 | 20000 |  |  | 24 | Nacht: fotocel in / uit | 830 |  |  |  | 289989 | Goed (<1,5m)
Julianastraat | Oud-Rijswijk | Rijswijk | Wijk 02 | 82818.965 | 452241.956 | 2 | In Bedrijf | 1448693 | Straatverlichting | Masten | 24 | 5 | 0 | 121 | 60 |  | PM ST 5,0 CO T60 D121 ET Z V | STAAL | 9005 diepzwart | 2014 | 2014-05-01 | 2014-05-01 | 2021-05-01 | LIBRA 2565 PLL24W R9007 EVSA SNN+LOU |  | INDAL | 2014 | 2014-05-01 | LAMP PH PLL 24W 830 2G11 4P | 2020-06-01 | 20000 |  |  | 24 | Nacht: fotocel in / uit | 830 | VSA SONI 50W. Philips | 9007 GRIJS ALUMINIUM |  | 294062 | Goed (<1,5m)
De Ruijt | Vrijenban | Rijswijk | Wijk 09 | 83681.732 | 449412.402 | 5 | In Bedrijf | 1446252 | Straatverlichting | Masten | 28 | 5 | 0 | 0 | 0 |  | Lph 5,0m verzinkt cil.con. UE D60 730mm |  | 9005 diepzwart | 1998 | 1998-07-01 |  |  | FGS 103 1x PLL 24W Philips |  |  | 1998 | 1998-07-01 | PLL outdoor 24W kleur 830 | 2020-06-01 | 20000 |  |  | 28 | Nacht: fotocel in / uit | 830 | VSA HFP122 TL5C / PLL Philips |  |  | 288559 | Goed (<1,5m)
Karel Doormanlaan | Te Werve | Rijswijk | Wijk 03 | 82121.915 | 450810.565 | 2 | In Bedrijf | 1448717 | Straatverlichting | Masten | 55 | 6 | 0 | 133 | 60 |  | LM ST 6,0 CO EU730 T60 ET Z V | STAAL | 9005 diepzwart | 2014 | 2014-05-01 | 2014-05-01 | 2021-05-01 | LIBRA 2570 1XPLL 55W R9007 EVSA+LOUV |  | INDAL | 2014 | 2014-05-01 | LAMP OSR PLL 55W 830 2G11 4P DULUX L | 2020-06-01 | 20000 |  |  | 55 | Nacht: fotocel in / uit | 830 | VSA SON(T)E 50W Philips | 9007 GRIJS ALUMINIUM |  | 80537 | Goed (<1,5m)
Bogaardplein | Artiestenbuurt | Rijswijk | Wijk 04 | 81571.89 | 450238.45 | 43 | In Bedrijf | 1445607 | Straatverlichting | Masten | 10 | 0 | 0 | 0 | 0 |  | geen |  | 9005 diepzwart | 0 |  |  |  | HESS TORINO 220/5/R/B 2 X PLC 10W |  |  | 2000 | 2000-01-01 | PLC 10W KLEUR 830 2 PI | 2020-06-01 | 10000 |  |  | 10 | Nacht: fotocel in / uit | 0 |  |  |  | 292004 | Goed (<1,5m)
Kastanjelaan | Rembrandtkwartier | Rijswijk | Wijk 02 | 82865.779 | 451793.354 | 2 | In Bedrijf | 1448774 | Straatverlichting | Masten | 24 | 5 | 0 | 0 | 0 |  | Lph 5,0m verzinkt cil.con. UE D60 730mm |  | 9005 diepzwart | 1996 | 1996-06-01 | 2014-05-01 | 2021-05-01 | LIBRA 2565 PLL24W R9007 EVSA SNN+LOU |  | INDAL | 2014 | 2014-05-01 | LAMP PH PLL 24W 830 2G11 4P | 2020-06-01 | 20000 |  |  | 24 | Nacht: fotocel in / uit | 830 | VSA PLL / TL 36-40W INDUCTIEF Philips | 9007 GRIJS ALUMINIUM |  | 79641 | Goed (<1,5m)
De Ruijt | Vrijenban | Rijswijk | Wijk 09 | 83686.336 | 449394.505 | 6 | In Bedrijf | 1446253 | Straatverlichting | Masten | 28 | 5 | 0 | 0 | 0 |  | Lph 5,0m verzinkt cil.con. UE D60 730mm |  | 9005 diepzwart | 1998 | 1998-07-01 |  |  | FGS 103 1x PLL 24W Philips |  |  | 1998 | 1998-07-01 | PLL outdoor 24W kleur 830 | 2020-06-01 | 20000 |  |  | 28 | Nacht: fotocel in / uit | 830 | VSA HFP122 TL5C / PLL Philips |  |  | 290627 | Goed (<1,5m)
De Ruijt | Vrijenban | Rijswijk | Wijk 09 | 83687.85 | 449375.311 | 7 | In Bedrijf | 1446254 | Straatverlichting | Masten | 28 | 5 | 0 | 0 | 0 |  | Lph 5,0m verzinkt cil.con. UE D60 730mm |  | 9005 diepzwart | 1998 | 1998-07-01 |  |  | FGS 103 1x PLL 24W Philips |  |  | 1998 | 1998-07-01 | PLL outdoor 24W kleur 830 | 2020-06-01 | 20000 |  |  | 28 | Nacht: fotocel in / uit | 830 | VSA HFP122 TL5C / PLL Philips |  |  | 292064 | Goed (<1,5m)
Bogaardplein | Artiestenbuurt | Rijswijk | Wijk 04 | 81578.51 | 450231.23 | 44 | In Bedrijf | 1445608 | Straatverlichting | Masten | 10 | 0 | 0 | 0 | 0 |  | geen |  | 9005 diepzwart | 0 |  |  |  | HESS TORINO 220/5/R/B 2 X PLC 10W |  |  | 2000 | 2000-01-01 | PLC 10W KLEUR 830 2 PI | 2020-06-01 | 10000 |  |  | 10 | Nacht: fotocel in / uit | 0 |  |  |  | 289306 | Goed (<1,5m)
Kessler Park | Stationskwartier | Rijswijk | Wijk 03 | 82091.42 | 450479.06 | 2 | In Bedrijf | 1448829 | Straatverlichting | Masten | 60 | 8 | 0 | 0 | 0 |  | Lph 8,0m staal cil.con. UE 730mm D60 |  | 9005 diepzwart | 2007 | 2007-06-01 | 2014-05-01 | 2021-05-01 | Citysoul CGP431 1 X CPO-T 60W opschuif |  |  | 2007 | 2007-06-01 | LAMP MASTER COSMOPOL CPO-TW 60W KL.728 | 2020-06-01 | 15000 |  |  | 60 | Nacht: fotocel in / uit | 0 | VSA CPO-TW 60W HID-PV XT 60 CPO (HOOG) |  | 5608822400 | 75925 | Goed (<1,5m)
Kievitlaan | Vrijenban | Rijswijk | Wijk 09 | 84002.611 | 449025.333 | 2 | In Bedrijf | 1448837 | Straatverlichting | Masten | 28 | 4 | 0 | 0 | 0 |  | Lph 4,0m verzinkt con. D60 K4 |  | 9005 diepzwart | 2000 | 2000-04-01 |  |  | HPS 100 cityzen 1x PLL 24W EVSA RAL7004 |  |  | 2005 | 2005-09-01 | PLL 24W kleur 827 | 2020-06-01 | 20000 |  |  | 28 | Nacht: fotocel in / uit | 0 | VSA HFP122 TL5C / PLL Philips | 7004 SIGNAALGRIJS |  | 286824 | Goed (<1,5m)
Klarinetstraat | Muziekbuurt | Rijswijk | Wijk 07 | 81865.893 | 450242.154 | 2 | In Bedrijf | 1448844 | Straatverlichting | Masten | 0 | 6 | 0 | 133 | 60 |  | LM ST 6,0 CO EU730 T60 ET Z V | STAAL | 9005 diepzwart | 2014 | 2014-05-01 | 2014-05-01 | 2021-05-01 | ARM ALTRA-2 1XPLL 36W R7038 EVSA |  | Schreder | 2014 | 2014-05-01 | LAMP PH PLL 36W 830 2G11 4P | 2020-06-01 | 20000 |  |  | 0 | Nacht: fotocel in / uit | 0 | VSA SON(T)E 50W Philips | 7038 AGAATGRIJS |  | 287292 | Goed (<1,5m)
Klaroenstraat | Muziekbuurt | Rijswijk | Wijk 07 | 82244.37 | 449863.79 | 2 | In Bedrijf | 1448859 | Straatverlichting | Masten | 0 | 6.5 | 0 | 133 | 60 |  | LM ST 6,0 CO EU730 T60 ET Z V | STAAL | 9005 diepzwart | 2014 | 2014-05-01 | 2014-05-01 | 2021-05-01 | ARM ALTRA-2 1XPLL 36W R7038 EVSA |  | Schreder | 2014 | 2014-05-01 | LAMP PH PLL 36W 830 2G11 4P | 2020-06-01 | 20000 |  |  | 0 | Nacht: fotocel in / uit | 0 | VSA SON(T)E 50W Philips | 7038 AGAATGRIJS |  | 293784 | Goed (<1,5m)
De Ruijt | Vrijenban | Rijswijk | Wijk 09 | 83689.083 | 449355.956 | 8 | In Bedrijf | 1446255 | Straatverlichting | Masten | 28 | 5 | 0 | 0 | 0 |  | Lph 5,0m verzinkt cil.con. UE D60 730mm |  | 9005 diepzwart | 1998 | 1998-07-01 |  |  | FGS 103 1x PLL 24W Philips |  |  | 1998 | 1998-07-01 | PLL outdoor 24W kleur 830 | 2020-06-01 | 20000 |  |  | 28 | Nacht: fotocel in / uit | 830 | VSA HFP122 TL5C / PLL Philips |  |  | 78012 | Goed (<1,5m)
Koninginnelaan | Leeuwendaal | Rijswijk | Wijk 01 | 83336.934 | 452723.295 | 2 | In Bedrijf | 1448906 | Straatverlichting | Masten | 55 | 3.5 | 0 | 0 | 0 |  | Lph 3,5m staal verj.paaltop D76 met laddersteun |  | 9005 diepzwart | 2000 | 2000-09-01 |  |  | K-LUX incl.kabel 1x ql 55W D76 RAL9005 |  |  | 2009 | 2009-12-02 | Lamp QL 55Watt kleur 830 | 2020-06-01 | 60000 |  |  | 55 | Nacht: fotocel in / uit | 830 | VSA HF-generator ql 55w Philips | 9005 DIEPZWART |  | 287290 | Goed (<1,5m)
Korte Dreef | Strijp | Rijswijk | Wijk 05 | 80284.269 | 449963.736 | 2 | In Bedrijf | 1448933 | Straatverlichting | Masten | 32 | 6 | 0 | 0 | 0 |  | Lph 6,0m verzinkt con.paaltop D60 |  | 9005 diepzwart | 1997 | 1997-02-01 |  |  | Saturnus 3s 1x PLT 32W VSA D60 RAL9005/9007 |  |  | 1997 | 1997-02-01 | LAMP PH PLT 32W 827 GX24Q-3 4P | 2020-06-01 | 12000 |  |  | 32 | Nacht: fotocel in / uit | 827 | VSA *PLT 32W type HFP 132 PLT | 9005 DIEPZWART |  | 292881 | Goed (<1,5m)
Laan Hofrust | Oud-Rijswijk | Rijswijk | Wijk 02 | 82858.142 | 452584.765 | 2 | In Bedrijf | 1448936 | Straatverlichting | Masten | 0 | 6 | 0 | 133 | 60 |  | LM ST 6,0 CO EU730 T60 ET Z V | STAAL | 9005 diepzwart | 2014 | 2014-05-01 | 2014-05-01 | 2021-05-01 | ARM ALTRA-2 1XPLL 36W R7038 EVSA |  | Schreder | 2014 | 2014-05-01 | LAMP PH PLL 36W 830 2G11 4P | 2020-06-01 | 20000 |  |  | 0 | Nacht: fotocel in / uit | 0 | VSA SON(T) 100W BSN 100 L 33 Philips | 7038 AGAATGRIJS |  | 294080 | Goed (<1,5m)
Laan van Hoornwijck | Hoornwijck | Rijswijk | Wijk 09 | 83772.244 | 451482.371 | 2 | In Bedrijf | 1448976 | Straatverlichting | Masten | 107 | 9 | 0 | 0 | 0 |  | Lph 9,0m verzinkt cil.verj.UE 1250mm 20gr D60 |  | 9005 diepzwart | 2003 | 2003-03-26 | 2020-02-01 |  | ARM TECEO 2 56L WW 350mA HP2 STD 5102AS D89D R9005 |  |  | 2019 | 2019-11-01 | LED | 2019-11-01 | 100000 |  |  | 0 | Nacht: fotocel in / uit | 0 |  |  |  | 287666 | Goed (<1,5m)
Bogaardplein | Artiestenbuurt | Rijswijk | Wijk 04 | 81585.81 | 450224.23 | 45 | In Bedrijf | 1445609 | Straatverlichting | Masten | 10 | 0 | 0 | 0 | 0 |  | geen |  | 9005 diepzwart | 0 |  |  |  | HESS TORINO 220/5/R/B 2 X PLC 10W |  |  | 2000 | 2000-01-01 | PLC 10W KLEUR 830 2 PI | 2020-06-01 | 10000 |  |  | 10 | Nacht: fotocel in / uit | 0 |  |  |  | 291481 | Goed (<1,5m)
Laan van 't Haantje | Haantje | Rijswijk | Wijk 08 | 82592.6 | 448337.617 | 2 |  | 0 | Straatverlichting | Masten | 0 | 0 | 0 | 0 | 0 |  | 4m mast PMF- RCR-BGL 4m -Top 60 Type K4 PT |  | 9005 diepzwart | 2020 | 2020-01-01 |  |  | Urbanstar BDS100 Led 23-3S/830 DRW |  | Philips | 2020 | 2020-01-01 | LED | 2020-01-01 | 100000 |  |  | 0 |  | 0 |  |  |  | 289615 | Goed (<1,5m)
Laan van Vredenoord | Hoornwijck | Rijswijk | Wijk 09 | 83527.314 | 452005.328 | 2 | In Bedrijf | 1449096 | Straatverlichting | Masten | 169 | 8 | 0 | 0 | 0 |  | Lph 8,0m staal cil.con. D60 K8 |  | 9005 diepzwart | 2003 | 2003-03-20 |  |  | SGS 305 1x SON-T/CDO-TT 150W |  |  | 2003 | 2003-03-20 | SON-T COM PRO 150W E40 | 2020-06-01 | 20000 |  |  | 169 | Nacht: fotocel in / uit | 0 | VSA SON(T) 150W Philips |  |  | 78497 | Goed (<1,5m)
Laan van Zuid Hoorn | Hoornwijck | Rijswijk | Wijk 09 | 83754.779 | 451843.885 | 2 | In Bedrijf | 1449109 | Straatverlichting | Masten | 169 | 8 | 0 | 0 | 0 |  | Lph 8,0m staal cil.con. D60 K8 |  | 9005 diepzwart | 2003 | 2003-03-20 |  |  | SGS 305 1x SON-T/CDO-TT 150W |  |  | 2003 | 2003-03-20 | SON-T COM PRO 150W E40 | 2020-06-01 | 20000 |  |  | 169 | Nacht: fotocel in / uit | 0 | VSA SON(T) 150W Philips |  |  | 287188 | Goed (<1,5m)
De Ruijt | Vrijenban | Rijswijk | Wijk 09 | 83690.354 | 449336.722 | 9 | In Bedrijf | 1446256 | Straatverlichting | Masten | 28 | 5 | 0 | 0 | 0 |  | Lph 5,0m verzinkt cil.con. UE D60 730mm |  | 9005 diepzwart | 1998 | 1998-07-01 |  |  | FGS 103 1x PLL 24W Philips |  |  | 1998 | 1998-07-01 | PLL outdoor 24W kleur 830 | 2020-06-01 | 20000 |  |  | 28 | Nacht: fotocel in / uit | 830 | VSA HFP122 TL5C / PLL Philips |  |  | 287938 | Goed (<1,5m)
Lange Dreef | Strijp | Rijswijk | Wijk 05 | 80307.439 | 450016.619 | 2 | In Bedrijf | 1449146 | Straatverlichting | Masten | 32 | 6 | 0 | 0 | 0 |  | Lph 6,0m verzinkt con.paaltop D60 |  | 9005 diepzwart | 1997 | 1997-08-01 |  |  | Saturnus 3s 1x PLT 32W VSA D60 RAL9005/9007 |  |  | 1997 | 1997-08-01 | LAMP PH PLT 32W 827 GX24Q-3 4P | 2020-06-01 | 12000 |  |  | 32 | Nacht: fotocel in / uit | 827 | HF-P 1 18-42 PL-T/C/L/TL5C EII 220-240V | 9005 DIEPZWART |  | 292333 | Goed (<1,5m)
Bogaardplein | Artiestenbuurt | Rijswijk | Wijk 04 | 81520.87 | 450257.02 | 49 | In Bedrijf | 1445614 | Straatverlichting | Masten | 10 | 0 | 0 | 0 | 0 |  | geen |  | 9005 diepzwart | 0 |  |  |  | HESS TORINO 220/5/R/B 2 X PLC 10W |  |  | 2000 | 2000-01-01 | PLC 10W KLEUR 830 2 PI | 2020-06-01 | 10000 |  |  | 10 | Nacht: fotocel in / uit | 0 |  |  |  | 289949 | Goed (<1,5m)
De Ruijt | Vrijenban | Rijswijk | Wijk 09 | 83691.765 | 449317.492 | 10 | In Bedrijf | 1446247 | Straatverlichting | Masten | 28 | 5 | 0 | 0 | 0 |  | Lph 5,0m verzinkt cil.con. UE D60 730mm |  | 9005 diepzwart | 1998 | 1998-07-01 |  |  | FGS 103 1x PLL 24W Philips |  |  | 1998 | 1998-07-01 | PLL outdoor 24W kleur 830 | 2020-06-01 | 20000 |  |  | 28 | Nacht: fotocel in / uit | 830 | VSA HFP122 TL5C / PLL Philips |  |  | 288552 | Goed (<1,5m)
Lavendel | Sion | Rijswijk | Wijk 6 | 82349.843 | 448271.165 | 2 | In Bedrijf | 0 | Straatverlichting | Masten | 0 | 0 | 0 | 0 | 0 |  | 4m mast PMF- RCR-BGL 4m -Top 60 Type K4 PT |  | 9005 diepzwart | 2019 | 2019-01-01 |  |  | BDS 100 PLED 36/830 1DGR RF C5k |  | Phlips | 2019 | 2019-01-01 | LED | 2019-01-01 | 100000 |  |  | 0 |  | 0 |  |  |  | 291567 | Goed (<1,5m)
Leeuwendaallaan | Leeuwendaal | Rijswijk | Wijk 01 | 83265.979 | 452675.921 | 2 | In Bedrijf | 1449333 | Straatverlichting | Masten | 55 | 3.5 | 0 | 0 | 0 |  | Lph 3,5m staal verj.paaltop D76 met laddersteun |  | 9005 diepzwart | 2000 | 2000-09-01 |  |  | K-LUX incl.kabel 1x ql 55W D76 RAL9005 |  |  | 2000 | 2000-09-01 | QL 55W kleur 830 | 2020-06-01 | 60000 |  |  | 55 | Nacht: fotocel in / uit | 0 | VSA HF-generator ql 55w Philips | 9005 DIEPZWART |  | 287516 | Goed (<1,5m)
Leeuweriklaan | Vrijenban | Rijswijk | Wijk 09 | 84048.544 | 449066.195 | 2 | In Bedrijf | 1449347 | Straatverlichting | Masten | 28 | 4 | 0 | 0 | 0 |  | Lph 4,0m verzinkt con. D60 K4 |  | 9005 diepzwart | 1989 | 1989-06-01 |  |  | HPS 100 cityzen 1x PLL 24W EVSA RAL7004 |  |  | 2005 | 2005-09-01 | PLL 24W kleur 827 | 2020-06-01 | 20000 |  |  | 28 | Nacht: fotocel in / uit | 0 | VSA HFP122 TL5C / PLL Philips | 7004 SIGNAALGRIJS |  | 80517 | Goed (<1,5m)
Leliestraat | Oud-Rijswijk | Rijswijk | Wijk 02 | 82729.386 | 452630.644 | 2 | In Bedrijf | 1449356 | Straatverlichting | Masten | 24 | 5 | 0 | 0 | 0 |  | Lph 5,0m verzinkt cil.con. UE D60 730mm |  | 9005 diepzwart | 1993 | 1993-02-01 | 2014-05-01 | 2021-05-01 | LIBRA 2565 PLL24W R9007 EVSA SNN+LOU |  | INDAL | 2014 | 2014-05-01 | LAMP MASTER PLL 24W KL.830 | 2020-06-01 | 20000 |  |  | 24 | Nacht: fotocel in / uit | 830 | VSA PLL 22-42W HFP 1 2242 PL-T/C/L/TL5 | 9007 GRIJS ALUMINIUM | 5608811800 | 288853 | Goed (<1,5m)
Lijsterbeslaan | Bomenbuurt | Rijswijk | Wijk 02 | 83265.134 | 451505.319 | 2 | In Bedrijf | 1449363 | Straatverlichting | Masten | 28 | 4 | 0 | 0 | 0 |  | Lph 4,0m verzinkt con. D60 K4 |  | 9005 diepzwart | 2000 | 2000-06-01 | 2014-05-01 | 2021-05-01 | Type 2000 1x PLL 18/24W EVSA D60 RAL9005 |  |  | 2000 | 2000-06-01 | PLL outdoor 24W kleur 830 | 2020-06-01 | 20000 |  |  | 28 | Nacht: fotocel in / uit | 830 | VSA HFP122 TL5C / PLL Philips | 9005 DIEPZWART |  | 286686 | Goed (<1,5m)
Burgemeester Elsenlaan |  | Rijswijk | Buurt 24 Rembrandtkwartier | 82340.216 | 452020.879 | 66 | In Bedrijf | 1445925 | Straatverlichting | Masten | 107 | 10 | 0 | 0 | 0 |  | Lph 10,0m staal trammast |  | 9005 diepzwart | 1998 | 1998-10-01 |  |  | Innolumis Nicole Led arm |  | Innolumus | 2011 | 2011-01-01 | LED | 2011-01-01 | 100000 | [8 empty] | 293246 | Goed (<1,5m)
Lindelaan |  | Rijswijk | Wijk 02 | 82687.415 | 451743.127 | 2 | In Bedrijf | 1449401 | Straatverlichting | Masten | 114 | 8 | 0 | 0 | 0 |  | Lph 8,0m verz.con. UE D89 1800mm D76/D60 RAL9011 |  | 9011 GRAFFIETZWART | 2003 | 2003-03-28 |  |  | ARM BGP761 LED64/740 I DW10 6600L CLO CTGO DGR |  |  | 2020 | 2020-09-19 | LED | 2020-09-19 | 100000 |  |  | 114 | Nacht: fotocel in / uit | 0 | VSA SON(T) 100W BSN 100 L 33 Philips |  |  | 75719 | Goed (<1,5m)
Loofgang |  | Rijswijk | 6 | 82354.86 | 447936.896 | 2 | In Bedrijf | 0 | Straatverlichting | Masten | 0 | 0 | 0 | 0 | 0 |  | 4m mast enkele uithouder LM ST 4,0 CO EU |  | 9005 diepzwart | 2015 | 2015-01-15 |  |  | BDS 100 PLED 23/830 1DGR RF C5k |  |  | 2015 | 2015-01-15 | LED | 2015-01-15 | 100000 |  |  | 0 |  | 0 |  |  |  | 287460 | Goed (<1,5m)
De Ruijt | Vrijenban | Rijswijk | Wijk 09 | 83693.037 | 449298.356 | 11 | In Bedrijf | 1446248 | Straatverlichting | Masten | 28 | 5 | 0 | 0 | 0 |  | Lph 5,0m verzinkt cil.con. UE D60 730mm |  | 9005 diepzwart | 1998 | 1998-07-01 |  |  | FGS 103 1x PLL 24W Philips |  |  | 1998 | 1998-07-01 | PLL outdoor 24W kleur 830 | 2020-06-01 | 20000 |  |  | 28 | Nacht: fotocel in / uit | 830 | VSA HFP122 TL5C / PLL Philips |  |  | 292904 | Goed (<1,5m)
Delftweg |  | Rijswijk | Wijk 09 | 83470.821 | 450906.341 | 610 | In Bedrijf | 1446345 | Straatverlichting | Masten | 28 | 1 | 0 | 0 | 0 |  | Staal objectdrager verkeerszuil |  | 9005 diepzwart | 1999 | 1999-09-01 |  |  | FGS 103 1x PLL 24W Philips |  |  | 1999 | 1999-09-01 | PLL outdoor 24W kleur 830 | 2020-06-01 | 20000 |  |  | 28 | Nacht: fotocel in / uit | 830 |  |  |  | 737883 | Matig (3,0-6,0m)
Luitstraat | Muziekbuurt | Rijswijk | Wijk 07 | 82014.898 | 449968.293 | 2 | In Bedrijf | 1449442 | Straatverlichting | Masten | 0 | 6 | 0 | 133 | 60 |  | LM ST 6,0 CO EU730 T60 ET Z V | STAAL | 9005 diepzwart | 2014 | 2014-05-01 | 2014-05-01 | 2021-05-01 | ARM ALTRA-2 1XPLL 36W R7038 EVSA |  | Schreder | 2014 | 2014-05-01 | LAMP PH PLL 36W 830 2G11 4P | 2020-06-01 | 20000 |  |  | 0 | Nacht: fotocel in / uit | 0 | VSA PLL / TL 36-40W INDUCTIEF Philips | 7038 AGAATGRIJS |  | 75689 | Goed (<1,5m)
Burgemeester Elsenlaan |  | Rijswijk | Buurt 24 Rembrandtkwartier | 82338.389 | 452042.598 | 67 | In Bedrijf | 1445926 | Straatverlichting | Masten | 86 | 10 | 0 | 0 | 0 |  | Lph 10,0m verzinkt UE D60 |  | 9005 diepzwart | 2003 | 2003-03-27 |  |  | Innolumis Nicole Led arm |  | Innolumus | 2011 | 2011-01-01 | LED | 2011-01-01 | 100000 | [8 empty] | 292508 | Goed (<1,5m)
Magnolialaan | Bomenbuurt | Rijswijk | Wijk 02 | 83137.729 | 451523.562 | 2 | In Bedrijf | 1449473 | Straatverlichting | Masten | 0 | 6 | 0 | 133 | 60 |  | LM ST 6,0 CO EU730 T60 ET Z V | STAAL | 9005 diepzwart | 2014 | 2014-05-01 |  |  | ARM ALTRA-2 1XPLL 36W R7038 EVSA |  | Schreder | 2014 | 2014-05-01 | LAMP PH PLL 36W 830 2G11 4P | 2020-06-01 | 20000 |  |  | 0 | Nacht: fotocel in / uit | 0 | VSA PLL / TL 36-40W INDUCTIEF Philips | 7038 AGAATGRIJS |  | 290660 | Goed (<1,5m)
Mallegat |  | Rijswijk | Buurt 21 Oud Rijswijk | 82762.811 | 452372.339 | 2 | In Bedrijf | 1449489 | Straatverlichting | Masten | 50 | 3.75 | 0 | 0 | 0 |  | Lph 3,75m gietijzer D87 Haags model |  | 9005 diepzwart | 1999 | 1999-03-01 |  |  | B21 koper 1x SON-I 50W VSA E27 |  |  | 1999 | 1999-03-01 | LAMP OSR SONE I 50W E27 NAV-E 50W/I | 2020-06-01 | 20000 |  |  | 50 | Nacht: fotocel in / uit | 220 | VSA SONI 50W. Philips |  |  | 293672 | Goed (<1,5m)
Mandolinestraat | Muziekbuurt | Rijswijk | Wijk 07 | 81916.48 | 449810.816 | 2 | In Bedrijf | 1449495 | Straatverlichting | Masten | 0 | 6 | 0 | 133 | 60 |  | LM ST 6,0 CO EU730 T60 ET Z V | STAAL | 9005 diepzwart | 2014 | 2014-05-01 | 2014-05-01 | 2021-05-01 | ARM ALTRA-2 1XPLL 36W R7038 EVSA |  | Schreder | 2014 | 2014-05-01 | LAMP PH PLL 36W 830 2G11 4P | 2020-06-01 | 20000 |  |  | 0 | Nacht: fotocel in / uit | 0 | VSA PLL / TL 36-40W INDUCTIEF Philips | 7038 AGAATGRIJS |  | 287824 | Goed (<1,5m)
Delftweg |  | Rijswijk | Wijk 09 | 83469.485 | 450920.014 | 611 | In Bedrijf | 1446346 | Straatverlichting | Masten | 28 | 1 | 0 | 0 | 0 |  | Staal objectdrager verkeerszuil |  | 9005 diepzwart | 1999 | 1999-09-01 |  |  | FGS 103 1x PLL 24W Philips |  |  | 1999 | 1999-09-01 | PLL outdoor 24W kleur 830 | 2020-06-01 | 20000 |  |  | 28 | Nacht: fotocel in / uit | 830 |  |  |  | 734147 | Matig (3,0-6,0m)
Marshallplein | Stervoorde | Rijswijk | Wijk 06 | 81375.995 | 449914.165 | 2 | In Bedrijf | 1449512 | Straatverlichting | Masten | 28 | 4 | 0 | 0 | 0 |  | PMF 4M VZ CN PT D60 NL GV 4042 |  | 9005 diepzwart | 2020 | 2020-04-01 |  |  | HPS 100 cityzen 1x PLL 24W EVSA RAL7004 |  |  | 2005 | 2005-02-16 | PLL outdoor 24W kleur 830 | 2020-06-01 | 20000 |  |  | 28 | Nacht: fotocel in / uit | 830 | VSA HFP122 TL5C / PLL Philips | 7004 SIGNAALGRIJS |  | 293654 | Goed (<1,5m)
Martin Campslaan | Stervoorde | Rijswijk | Wijk 06 | 81218.622 | 449447.301 | 2 | In Bedrijf | 1449526 | Straatverlichting | Masten | 55 | 6 | 0 | 0 | 0 |  | Lph 6,0m verzinkt VERZ UE D60 730mm |  | 9005 diepzwart | 1999 | 1999-03-01 | 2014-05-01 | 2021-05-01 | FRS 201 1x PLL 55W EVSA |  |  | 1999 | 1999-03-01 | PLL 55W kleur 830 | 2020-06-01 | 20000 |  |  | 55 | Nacht: fotocel in / uit | 0 | VSA HF PLL 55W Philips |  |  | 288093 | Goed (<1,5m)
Martin Luther Kinglaan | Stervoorde | Rijswijk | Wijk 06 | 81275.65 | 449792.883 | 2 | In Bedrijf | 1449536 | Straatverlichting | Masten | 55 | 6 | 0 | 0 | 0 |  | Lph 6,0m verzinkt VERZ UE D60 730mm |  | 9005 diepzwart | 2001 | 2001-03-01 | 2014-05-01 | 2021-05-01 | FRS 201 1x PLL 55W EVSA |  |  | 2001 | 2001-03-01 | PLL 55W kleur 830 | 2020-06-01 | 20000 |  |  | 55 | Nacht: fotocel in / uit | 0 | VSA HF PLL 55W Philips |  |  | 290751 | Goed (<1,5m)
Mauritslaan | Leeuwendaal | Rijswijk | Wijk 01 | 83234.449 | 452406.903 | 2 | In Bedrijf | 1449545 | Straatverlichting | Masten | 55 | 3.5 | 0 | 0 | 0 |  | Lph 3,5m staal verj.paaltop D76 met laddersteun |  | 9005 diepzwart | 2000 | 2000-09-01 |  |  | K-LUX incl.kabel 1x ql 55W D76 RAL9005 |  |  | 2000 | 2000-09-01 | QL 55W kleur 830 | 2020-06-01 | 60000 |  |  | 55 | Nacht: fotocel in / uit | 0 | VSA HF-generator ql 55w Philips | 9005 DIEPZWART |  | 293730 | Goed (<1,5m)
Mauvelaan | Rembrandtkwartier | Rijswijk | Wijk 02 | 82638.237 | 452134.411 | 2 | In Bedrijf | 1449555 | Straatverlichting | Masten | 24 | 5 | 0 | 0 | 0 |  | Lph 5,0m verzinkt cil.con. UE D60 730mm |  | 9005 diepzwart | 1992 | 1992-02-01 | 2014-05-01 | 2021-05-01 | LIBRA 2565 PLL24W R9007 EVSA SNN+LOU |  | INDAL | 2014 | 2014-05-01 | LAMP PH PLL 24W 830 2G11 4P | 2020-06-01 | 20000 |  |  | 24 | Nacht: fotocel in / uit | 830 | VSA PLL / TL 36-40W INDUCTIEF Philips | 9007 GRIJS ALUMINIUM |  | 288241 | Goed (<1,5m)
Delftweg |  | Rijswijk | Wijk 09 | 83478.15 | 450908.09 | 613 | In Bedrijf | 1446347 | Straatverlichting | Masten | 28 | 1 | 0 | 0 | 0 |  | Staal objectdrager verkeerszuil |  | 9005 diepzwart | 1999 | 1999-09-01 |  |  | FGS 103 1x PLL 24W Philips |  |  | 1999 | 1999-09-01 | PLL outdoor 24W kleur 830 | 2020-06-01 | 20000 |  |  | 28 | Nacht: fotocel in / uit | 830 |  |  |  | 736069 | Matig (3,0-6,0m)
Meidoornstraat | Bomenbuurt | Rijswijk | Wijk 02 | 83038.78 | 451870.21 | 2 | In Bedrijf | 1449572 | Straatverlichting | Masten | 55 | 3.5 | 0 | 0 | 0 |  | Lph 3,5m staal verj.paaltop D76 met laddersteun |  | 9005 diepzwart | 2002 | 2002-03-01 | 2014-05-01 | 2021-05-01 | K-LUX incl.kabel 1x ql 55W D76 RAL9005 |  |  | 2002 | 2002-03-01 | QL 55W kleur 830 | 2020-06-01 | 60000 |  |  | 55 | Nacht: fotocel in / uit | 0 | VSA HF-generator ql 55w Philips | 9005 DIEPZWART |  | 79841 | Goed (<1,5m)
Merellaan | Vrijenban | Rijswijk | Wijk 09 | 83950.645 | 448987.888 | 2 | In Bedrijf | 1449579 | Straatverlichting | Masten | 28 | 4 | 0 | 0 | 0 |  | Lph 4,0m verzinkt con. D60 K4 |  | 9005 diepzwart | 2006 | 2006-01-06 |  |  | HPS 100 cityzen 1x PLL 24W EVSA RAL7004 |  |  | 2005 | 2005-09-01 | PLL 24W kleur 827 | 2020-06-01 | 20000 |  |  | 28 | Nacht: fotocel in / uit | 0 | VSA HFP122 TL5C / PLL Philips | 7004 SIGNAALGRIJS |  | 80569 | Goed (<1,5m)
Metelerkampstraat | Sion | Rijswijk | Wijk 06 | 82487.344 | 448274.144 | 2 | In Bedrijf | 0 | Straatverlichting | Masten | 0 | 0 | 0 | 0 | 0 |  | 4m mast PMF - RCR -BGL 4 M - TOP 60 Type K4 PT |  | 9005 diepzwart | 2015 | 2015-01-01 |  |  | BDS 100 PLED 23/830 I DGR CLO C5K |  | Philips | 2015 | 2015-01-01 | LED | 2015-01-01 | 100000 |  |  | 0 |  | 0 |  |  |  | 293925 | Goed (<1,5m)
Burgemeester Elsenlaan |  | Rijswijk | Buurt 24 Rembrandtkwartier | 82329.272 | 452066.882 | 68 | In Bedrijf | 1445927 | Straatverlichting | Masten | 86 | 10 | 0 | 0 | 0 |  | Lph 10,0m verzinkt UE D60 |  | 9005 diepzwart | 1998 | 1998-10-01 |  |  | Innolumis Nicole Led arm |  | Innolumus | 2011 | 2011-01-01 | LED | 2011-01-01 | 100000 | [8 empty] | 79993 | Goed (<1,5m)
Delftweg |  | Rijswijk | Wijk 09 | 83659.064 | 448854.665 | 4a | In Bedrijf | 1446324 | Straatverlichting | Masten | 44 | 6.13 | 0 | 0 | 0 |  | Lph 6,13m staal con. UE 750MM K6-155 |  | 9005 diepzwart | 2000 | 2000-02-01 |  |  | FGS 104 HF 1x PLL 36W D60 |  |  | 2000 | 2000-02-01 | PLL 36W kleur 830 | 2020-06-01 | 20000 |  |  | 44 | Nacht: fotocel in / uit | 830 | VSA PLL / TL 36-40W INDUCTIEF Philips |  |  |  | Geen match
Burgemeester Elsenlaan |  | Rijswijk | Buurt 23 Welgelegen | 82321.576 | 452096.062 | 69 | In Bedrijf | 1445928 | Straatverlichting | Masten | 86 | 10 | 0 | 0 | 0 |  | Lph 10,0m verzinkt UE D60 |  | 9005 diepzwart | 1998 | 1998-10-01 |  |  | Innolumis Nicole Led arm |  | Innolumus | 2011 | 2011-01-01 | LED | 2011-01-01 | 100000 | [8 empty] | 292195 | Goed (<1,5m)
Min Van den Tempellaan | Ministerbuurt | Rijswijk | Wijk 05 | 81060.059 | 450334.231 | 2 | In Bedrijf | 1449817 | Straatverlichting | Masten | 61 | 7 | 0 | 0 | 0 |  | Lph 7,0m verzinkt cil. UE 730mm D60 |  | 9005 diepzwart | 1991 | 1991-03-01 |  |  | SGS 203 050 TG 1x SON-T 50W |  |  | 1991 | 1991-03-01 | SON-T 50W E27 | 2020-06-01 | 20000 |  |  | 61 | Nacht: fotocel in / uit | 0 | VSA SON(T)E 50W Philips |  |  | 287508 | Goed (<1,5m)
Minister Aalberselaan | Ministerbuurt | Rijswijk | Wijk 05 | 80866.931 | 450143.471 | 2 | In Bedrijf | 1449743 | Straatverlichting | Masten | 50 | 8 | 0 | 168 | 60 |  | LM ST 8,0 CO DU730/0,2 T60 ET Z V | STAAL | 9005 diepzwart | 2014 | 2014-05-01 | 2014-05-01 | 2021-05-01 | IRIDIUM SGS253 1XSON-T 100W EVSA GB |  | Philips | 2014 | 2014-05-01 | LAMP PH MST SON-T PIA PLUS 50W E27 | 2020-06-01 | 20000 |  |  | 50 | Nacht: fotocel in / uit | 0 | VSA SON(T) 70WE Philips | GRIJS |  | 292874 | Goed (<1,5m)
Minister Lelylaan | Ministerbuurt | Rijswijk | Wijk 05 | 80789.74 | 449915.47 | 2 | In Bedrijf | 1449766 | Straatverlichting | Masten | 0 | 6 | 0 | 133 | 60 |  | LM ST 6,0 CO EU730 T60 ET Z V | STAAL | 9005 diepzwart | 2014 | 2014-05-01 |  |  | ARM ALTRA-2 1XPLL 36W R7038 EVSA |  | Schreder | 2014 | 2014-05-01 | LAMP PH PLL 36W 830 2G11 4P | 2020-06-01 | 20000 |  |  | 0 | Nacht: fotocel in / uit | 0 | VSA HFP122 TL5C / PLL Philips | 7038 AGAATGRIJS |  | 292840 | Goed (<1,5m)
Minister Talmalaan | Ministerbuurt | Rijswijk | Wijk 05 | 80594.141 | 450260.557 | 2 | In Bedrijf | 1449789 | Straatverlichting | Masten | 0 | 6 | 0 | 133 | 60 |  | LM ST 6,0 CO EU730 T60 ET Z V | STAAL | 9005 diepzwart | 2014 | 2014-05-01 |  |  | ARM ALTRA-2 1XPLL 36W R7038 EVSA |  | Schreder | 2014 | 2014-05-01 | LAMP PH PLL 36W 830 2G11 4P | 2020-06-01 | 20000 |  |  | 0 | Nacht: fotocel in / uit | 0 | VSA PLL / TL 36-40W INDUCTIEF Philips | 7038 AGAATGRIJS |  | 292352 | Goed (<1,5m)
Dick de Hoogstraat | Te Werve | Rijswijk | Wijk 03 | 82103.049 | 450962.897 | 5 | In Bedrijf | 1446402 | Straatverlichting | Masten | 39 | 6.13 | 0 | 0 | 0 |  | Lph 6,13m staal con. UE 750MM K6-155 |  | 9005 diepzwart | 2000 | 2000-02-01 | 2014-05-01 | 2021-05-01 | FGS 104 HF 1x PLL 36W D60 |  |  | 2000 | 2000-02-01 | PLL 36W kleur 830 | 2020-06-01 | 20000 |  |  | 39 | Nacht: fotocel in / uit | 830 | VSA HF PLL 36W Philips |  |  | 287717 | Goed (<1,5m)
Dick de Hoogstraat | Te Werve | Rijswijk | Wijk 03 | 82089.538 | 450975.561 | 6 | In Bedrijf | 1446403 | Straatverlichting | Masten | 39 | 6.13 | 0 | 0 | 0 |  | Lph 6,13m staal con. UE 750MM K6-155 |  | 9005 diepzwart | 2000 | 2000-02-01 | 2014-05-01 | 2021-05-01 | FGS 104 HF 1x PLL 36W D60 |  |  | 2000 | 2000-02-01 | PLL 36W kleur 830 | 2020-06-01 | 20000 |  |  | 39 | Nacht: fotocel in / uit | 830 | VSA HF PLL 36W Philips |  |  | 291901 | Goed (<1,5m)
Mirabelle Mirabelle Mirabelle Mirabelle Mirabelle Mirabelle Mirabelle Mirabelle Mirabelle |  | Rijswijk | 6 | 81971.612 | 448365.333 | 2 | In Bedrijf | 0 | Straatverlichting | Masten | 0 | 0 | 0 | 0 | 0 |  | 4m mast PMF - RCR -BGL 4 M - TOP 60 Type K4 PT |  | 9005 diepzwart | 2015 | 2015-01-15 |  |  | BDS 100 PLED 23/830 1DGR RF C5k |  |  | 2015 | 2015-01-15 | LED | 2015-01-15 | 100000 |  |  | 0 |  | 0 |  |  |  | 287778 | Goed (<1,5m)
Molenlaan | Leeuwendaal | Rijswijk | Wijk 01 | 83420.693 | 452306.156 | 2 | In Bedrijf | 1449842 | Straatverlichting | Masten | 55 | 3.5 | 0 | 0 | 0 |  | Lph 3,5m staal verj.paaltop D76 met laddersteun |  | 9005 diepzwart | 2000 | 2000-09-01 |  |  | K-LUX incl.kabel 1x ql 55W D76 RAL9005 |  |  | 2000 | 2000-09-01 | QL 55W kleur 830 | 2020-06-01 | 60000 |  |  | 55 | Nacht: fotocel in / uit | 0 | VSA HF-generator ql 55w Philips | 9005 DIEPZWART |  | 287450 | Goed (<1,5m)
Dick de Hoogstraat | Te Werve | Rijswijk | Wijk 03 | 82067.248 | 450983.812 | 7 | In Bedrijf | 1446404 | Straatverlichting | Masten | 39 | 6.13 | 0 | 0 | 0 |  | Lph 6,13m staal con. UE 750MM K6-155 |  | 9005 diepzwart | 2000 | 2000-02-01 | 2014-05-01 | 2021-05-01 | FGS 104 HF 1x PLL 36W D60 |  |  | 2000 | 2000-02-01 | PLL 36W kleur 830 | 2020-06-01 | 20000 |  |  | 39 | Nacht: fotocel in / uit | 830 | VSA HF PLL 36W Philips |  |  | 294161 | Goed (<1,5m)
Dick de Hoogstraat | Te Werve | Rijswijk | Wijk 03 | 82058.722 | 451003.458 | 8 | In Bedrijf | 1446405 | Straatverlichting | Masten | 39 | 6.13 | 0 | 0 | 0 |  | Lph 6,13m staal con. UE 750MM K6-155 |  | 9005 diepzwart | 2000 | 2000-02-01 | 2014-05-01 | 2021-05-01 | FGS 104 HF 1x PLL 36W D60 |  |  | 2000 | 2000-02-01 | PLL 36W kleur 830 | 2020-06-01 | 20000 |  |  | 39 | Nacht: fotocel in / uit | 830 | VSA HF PLL 36W Philips |  |  | 289226 | Goed (<1,5m)
Dokter van der Knaaplaan | Huis te Lande | Rijswijk | Wijk 03 | 81614.126 | 451027.694 | 1 | In Bedrijf | 1446479 | Straatverlichting | Masten | 44 | 5 | 0 | 0 | 0 |  | Lph 5,0m verzinkt cil.con. UE D60 730mm |  | 9005 diepzwart | 2002 | 2002-03-01 | 2014-05-01 | 2021-05-01 | FGS 104 HF 1x PLL 36W D60 |  |  | 2002 | 2002-03-01 | PLL 36W kleur 830 | 2020-06-01 | 20000 |  |  | 44 | Nacht: fotocel in / uit | 830 | VSA PLL / TL 36-40W INDUCTIEF Philips |  |  | 286626 | Goed (<1,5m)
Dokter van der Knaaplaan | Huis te Lande | Rijswijk | Wijk 03 | 81611.879 | 451047.976 | 2 | In Bedrijf | 1446480 | Straatverlichting | Masten | 44 | 5 | 0 | 0 | 0 |  | Lph 5,0m verzinkt cil.con. UE D60 730mm |  | 9005 diepzwart | 2002 | 2002-03-01 | 2014-05-01 | 2021-05-01 | FGS 104 HF 1x PLL 36W D60 |  |  | 2002 | 2002-03-01 | PLL 36W kleur 830 | 2020-06-01 | 20000 |  |  | 44 | Nacht: fotocel in / uit | 830 | VSA PLL / TL 36-40W INDUCTIEF Philips |  |  | 289049 | Goed (<1,5m)
Dokter van der Knaaplaan | Huis te Lande | Rijswijk | Wijk 03 | 81589.801 | 451055.737 | 3 | In Bedrijf | 1446481 | Straatverlichting | Masten | 44 | 5 | 0 | 0 | 0 |  | Lph 5,0m verzinkt cil.con. UE D60 730mm |  | 9005 diepzwart | 2002 | 2002-03-01 | 2014-05-01 | 2021-05-01 | FGS 104 HF 1x PLL 36W D60 |  |  | 2010 | 2010-04-15 | PLL 36W kleur 830 | 2020-06-01 | 20000 |  |  | 44 | Nacht: fotocel in / uit | 830 | VSA PLL / TL 36-40W INDUCTIEF Philips |  |  | 294479 | Goed (<1,5m)
Bogaardplein | Artiestenbuurt | Rijswijk | Wijk 04 | 81498.67 | 450250.187 | 12a | In Bedrijf | 1445578 | Straatverlichting | Masten | 76 | 3.5 | 0 | 0 | 0 |  | Mast tbv lichtzuil (algemeen) |  | 9005 diepzwart | 1920 | 1920-01-01 |  |  | Lichtzuil 6805900 hh 2x TLD 30W rvs 2k. |  |  | 2000 | 1920-01-01 | MASTER TLD 30W kleur 830 | 2020-06-01 | 12500 |  |  | 76 | Nacht: fotocel in / uit | 0 | VSA TLD 30W TYPE BTA 30 L31 PH |  |  | 736563 | Slecht (6,0-15m)
Nicolastraat | Sion | Rijswijk | Wijk 06 | 82350.075 | 448505.9 | 2 | In Bedrijf | 0 | Straatverlichting | Masten | 0 | 0 | 0 | 0 | 0 |  | 4m mast PMF- RCR-BGL 4m -Top 60 Type K4 PT |  | 9005 diepzwart | 2015 | 2015-01-01 |  |  | BDS 100 PLED 23/830 I DGR CLO C5K |  | Philips | 2015 | 2015-01-01 | LED | 2015-01-01 | 100000 |  |  | 0 |  | 0 |  |  |  | 291114 | Goed (<1,5m)
Nijverheidsstraat | Plaspoelpolder | Rijswijk | Wijk 08 | 83017.308 | 451230.647 | 2 | In Bedrijf | 1449948 | Straatverlichting | Masten | 70 | 8 | 0 | 168 | 60 |  | LM ST 8,0 CO EU730 T60 ET Z V | STAAL | 9005 diepzwart | 2014 | 2014-05-01 | 2014-05-01 | 2021-05-01 | IRIDIUM SGS252 1XSON-T 70W EDD |  | Philips | 2014 | 2014-05-01 | LAMP PH MST SON-T PIA PLUS 70W E27 | 2020-06-01 | 20000 |  |  | 70 | Nacht: fotocel in / uit | 220 | VSA SON(T)E 50W Philips | GRIJS |  | 286668 | Goed (<1,5m)
Nobelaerstraat | Oud-Rijswijk | Rijswijk | Wijk 02 | 82753.349 | 452353.485 | 2 | In Bedrijf | 1449956 | Straatverlichting | Masten | 24 | 5 | 0 | 121 | 60 |  | PM ST 5,0 CO T60 D121 ET Z V | STAAL | 9005 diepzwart | 2014 | 2014-05-01 | 2014-05-01 | 2021-05-01 | LIBRA 2565 PLL24W R9007 EVSA SNN+LOU |  | INDAL | 2014 | 2014-05-01 | LAMP PH PLL 24W 830 2G11 4P | 2020-06-01 | 20000 |  |  | 24 | Nacht: fotocel in / uit | 830 | VSA SON(T)E 50W Philips | 9007 GRIJS ALUMINIUM |  | 287228 | Goed (<1,5m)
Notenboomtuin |  | Rijswijk | 6 | 82254.362 | 448002.897 | 2 | In Bedrijf | 0 | Straatverlichting | Masten | 0 | 0 | 0 | 0 | 0 |  | 4m mast enkele uithouder LM ST 4,0 CO EU |  | 9005 diepzwart | 2015 | 2015-01-15 |  |  | BDS 100 PLED 23/830 1DGR RF C5k |  |  | 2015 | 2015-01-15 | LED | 2015-01-15 | 100000 |  |  | 0 |  | 0 |  |  |  | 287228 | Goed (<1,5m)
Ocarinalaan | Muziekbuurt | Rijswijk | Wijk 07 | 81831.125 | 449702.501 | 2 | In Bedrijf | 1449970 | Straatverlichting | Masten | 0 | 6 | 0 | 133 | 60 |  | LM ST 6,0 CO EU730 T60 ET Z V | STAAL | 9005 diepzwart | 2014 | 2014-05-01 | 2014-05-01 | 2021-05-01 | ARM ALTRA-2 1XPLL 36W R7038 EVSA |  | Schreder | 2014 | 2014-05-01 | LAMP PH PLL 36W 830 2G11 4P | 2020-06-01 | 20000 |  |  | 0 | Nacht: fotocel in / uit | 0 | VSA SON(T)E 50W Philips | 7038 AGAATGRIJS |  | 293859 | Goed (<1,5m)
Bogaardplein | Artiestenbuurt | Rijswijk | Wijk 04 | 81535.99 | 450265.86 | 15a | In Bedrijf | 1445582 | Straatverlichting | Masten | 10 | 0 | 0 | 0 | 0 |  | geen |  | 9005 diepzwart | 0 |  |  |  | HESS TORINO 220/5/R/B 2 X PLC 10W |  |  | 2000 | 2000-01-01 | PLC 10W KLEUR 830 2 PI | 2020-06-01 | 10000 |  |  | 10 | Nacht: fotocel in / uit | 0 |  |  |  | 737255 | Slecht (6,0-15m)
Olmstraat | Oud-Rijswijk | Rijswijk | Wijk 02 | 82892.178 | 452122.003 | 2 | In Bedrijf | 1449991 | Straatverlichting | Masten | 24 | 5 | 0 | 121 | 60 |  | PM ST 5,0 CO T60 D121 ET Z V | STAAL | 9005 diepzwart | 2014 | 2014-05-01 | 2014-05-01 | 2021-05-01 | LIBRA 2565 PLL24W R9007 EVSA SNN+LOU |  | INDAL | 2014 | 2014-05-01 | LAMP PH PLL 24W 830 2G11 4P | 2020-06-01 | 20000 |  |  | 24 | Nacht: fotocel in / uit | 830 | VSA SONI 50W. Philips | 9007 GRIJS ALUMINIUM |  | 290805 | Goed (<1,5m)
Burgemeester Elsenlaan |  | Rijswijk | Buurt 23 Welgelegen | 82316.56 | 452132.815 | 70 | In Bedrijf | 1445929 | Straatverlichting | Masten | 86 | 10 | 0 | 0 | 0 |  | Lph 10,0m verzinkt UE D60 |  | 9005 diepzwart | 1998 | 1998-10-01 |  |  | Innolumis Nicole Led arm |  | Innolumus | 2011 | 2011-01-01 | LED | 2011-01-01 | 100000 | [8 empty] | 293579 | Goed (<1,5m)
Oranjelaan | Leeuwendaal | Rijswijk | Wijk 01 | 83101.603 | 452553.679 | 2 | In Bedrijf | 1450029 | Straatverlichting | Masten | 55 | 3.5 | 0 | 0 | 0 |  | Lph 3,5m staal verj.paaltop D76 met laddersteun |  | 9005 diepzwart | 2000 | 2000-09-01 |  |  | K-LUX incl.kabel 1x ql 55W D76 RAL9005 |  |  | 2000 | 2000-09-01 | QL 55W kleur 830 | 2020-06-01 | 60000 |  |  | 55 | Nacht: fotocel in / uit | 0 | VSA HF-generator ql 55w Philips | 9005 DIEPZWART |  | 288420 | Goed (<1,5m)
Oranjerie |  | Rijswijk | 6 | 82514.364 | 448081.677 | 2 | In Bedrijf | 0 | Straatverlichting | Masten | 0 | 0 | 0 | 0 | 0 |  | 4m mast enkele uithouder LM ST 4,0 CO EU |  | 9005 diepzwart | 2015 | 2015-01-15 |  |  | BDS 100 PLED 23/830 1DGR RF C5k |  |  | 2015 | 2015-01-15 | LED | 2015-01-15 | 100000 |  |  | 0 |  | 0 |  |  |  | 77022 | Goed (<1,5m)
Ottoburgstraat | Bomenbuurt | Rijswijk | Wijk 02 | 83110.849 | 451962.386 | 2 | In Bedrijf | 1450041 | Straatverlichting | Masten | 55 | 3.5 | 0 | 0 | 0 |  | Lph 3,5m staal verj.paaltop D76 met laddersteun |  | 9005 diepzwart | 2001 | 2001-10-01 | 2014-05-01 | 2021-05-01 | K-LUX incl.kabel 1x ql 55W D76 RAL9005 |  |  | 2001 | 2001-10-01 | QL 55W kleur 830 | 2020-06-01 | 60000 |  |  | 55 | Nacht: fotocel in / uit | 0 | VSA HF-generator ql 55w Philips | 9005 DIEPZWART |  | 287603 | Goed (<1,5m)
oyevaerswey | Haantje | Rijswijk | Wijk 08 | 82603.732 | 448488.155 | 2 |  | 0 | Straatverlichting | Masten | 0 | 0 | 0 | 0 | 0 |  | 4m mast PMF- RCR-BGL 4m -Top 60 Type K4 PT |  | 9005 diepzwart | 2020 | 2020-01-01 |  |  | Urbanstar BDS100 Led 18-3S/830 DRW |  | Phlips | 2020 | 2020-01-01 | LED | 2020-01-01 | 100000 |  |  | 0 |  | 0 |  |  |  | 289871 | Goed (<1,5m)
Dokter van der Knaaplaan | Huis te Lande | Rijswijk | Wijk 03 | 81585.731 | 451077.295 | 4 | In Bedrijf | 1446482 | Straatverlichting | Masten | 44 | 5 | 0 | 0 | 0 |  | Lph 5,0m verzinkt cil.con. UE D60 730mm |  | 9005 diepzwart | 2002 | 2002-03-01 | 2014-05-01 | 2021-05-01 | FGS 104 HF 1x PLL 36W D60 |  |  | 2002 | 2002-03-01 | PLL 36W kleur 830 | 2020-06-01 | 20000 |  |  | 44 | Nacht: fotocel in / uit | 830 | VSA PLL / TL 36-40W INDUCTIEF Philips |  |  | 79976 | Goed (<1,5m)
P. Werthweynstraat | Ministerbuurt | Rijswijk | Wijk 05 | 80881.987 | 450019.59 | 2 | In Bedrijf | 1450062 | Straatverlichting | Masten | 0 | 6 | 0 | 133 | 60 |  | LM ST 6,0 CO EU730 T60 ET Z V | STAAL | 9005 diepzwart | 2014 | 2014-05-01 |  |  | ARM ALTRA-2 1XPLL 36W R7038 EVSA |  | Schreder | 2014 | 2014-05-01 | LAMP PH PLL 36W 830 2G11 4P | 2020-06-01 | 20000 |  |  | 0 | Nacht: fotocel in / uit | 0 | VSA PLL / TL 36-40W INDUCTIEF Philips | 7038 AGAATGRIJS |  | 292198 | Goed (<1,5m)
Dokter van der Knaaplaan | Huis te Lande | Rijswijk | Wijk 03 | 81568.678 | 451087.416 | 5 | In Bedrijf | 1446483 | Straatverlichting | Masten | 44 | 5 | 0 | 0 | 0 |  | Lph 5,0m verzinkt cil.con. UE D60 730mm |  | 9005 diepzwart | 2002 | 2002-03-01 | 2014-05-01 | 2021-05-01 | FGS 104 HF 1x PLL 36W D60 |  |  | 2002 | 2002-03-01 | PLL 36W kleur 830 | 2020-06-01 | 20000 |  |  | 44 | Nacht: fotocel in / uit | 830 | VSA PLL / TL 36-40W INDUCTIEF Philips |  |  | 292287 | Goed (<1,5m)
Parelgraslaan | Haantje | Rijswijk | Wijk 08 | 82728.89 | 448453.246 | 2 |  | 0 | Straatverlichting | Masten | 0 | 0 | 0 | 0 | 0 |  | 4m mast PMF- RCR-BGL 4m -Top 60 Type K4 PT |  | 9005 diepzwart | 2020 | 2020-01-01 |  |  | Urbanstar BDS100 Led 23-3S/830 DRW |  | Phlips | 2020 | 2020-01-01 | LED | 2020-01-01 | 100000 |  |  | 0 |  | 0 |  |  |  | 288979 | Goed (<1,5m)
Bogaardplein | Artiestenbuurt | Rijswijk | Wijk 04 | 81578.38 | 450254.73 | 48a | In Bedrijf | 1445613 | Straatverlichting | Masten | 10 | 0 | 0 | 0 | 0 |  | geen |  | 9005 diepzwart | 0 |  |  |  | HESS TORINO 220/5/R/B 2 X PLC 10W |  |  | 2000 | 2000-01-01 | PLC 10W KLEUR 830 2 PI | 2020-06-01 | 10000 |  |  | 10 | Nacht: fotocel in / uit | 0 |  |  |  |  | Geen match
Dokter van der Knaaplaan | Huis te Lande | Rijswijk | Wijk 03 | 81559.101 | 451106.465 | 6 | In Bedrijf | 1446484 | Straatverlichting | Masten | 44 | 5 | 0 | 0 | 0 |  | Lph 5,0m verzinkt cil.con. UE D60 730mm |  | 9005 diepzwart | 2002 | 2002-03-01 | 2014-05-01 | 2021-05-01 | FGS 104 HF 1x PLL 36W D60 |  |  | 2002 | 2002-03-01 | PLL 36W kleur 830 | 2020-06-01 | 20000 |  |  | 44 | Nacht: fotocel in / uit | 830 | VSA PLL / TL 36-40W INDUCTIEF Philips |  |  | 288333 | Goed (<1,5m)
Pastoor Verburchweg | Sion | Rijswijk | Wijk 06 | 81978.171 | 448559.649 | 2 | In Bedrijf | 1450107 | Straatverlichting | Masten | 32 | 4 | 0 | 0 | 0 |  | 4m mast enkele uithouder LM ST 4,0 CO EU |  | 9005 diepzwart | 2015 | 2015-01-01 |  |  | BDS 100 PLED 23/830 1DGR RF C5k |  |  | 2000 | 2000-09-01 | LED | 2015-01-01 | 100000 |  |  | 0 |  | 0 |  |  |  | 288681 | Goed (<1,5m)
Dr Augustijnlaan | Huis te Lande | Rijswijk | Wijk 03 | 81703.47 | 451001.187 | 1 | In Bedrijf | 1446496 | Straatverlichting | Masten | 36 | 5 | 0 | 0 | 0 |  | Lph 5,0m verzinkt cil.con. UE D60 730mm |  | 9005 diepzwart | 2002 | 2002-03-01 | 2014-05-01 | 2021-05-01 | FGS 104 HF 1x PLL 36W D60 |  |  | 2002 | 2002-03-01 | LAMP OSR PLL 36W 830 2G11 4P DULUX L | 2020-06-01 | 20000 |  |  | 36 | Nacht: fotocel in / uit | 830 | VSA PLL / TL 36-40W INDUCTIEF Philips |  |  | 290535 | Goed (<1,5m)
Patrijsweg | Vrijenban | Rijswijk | Wijk 09 | 83980.088 | 449266.225 | 2 | In Bedrijf | 1450142 | Straatverlichting | Masten | 61 | 5 | 0 | 0 | 0 |  | Lph 5,0m staal verj. UE D60 |  | 9005 diepzwart | 1989 | 1989-05-01 |  |  | SGS 203 050 GE 1x SON 50W Philips |  |  | 2000 | 1989-05-01 | SON-I PRO 50W E27 | 2020-06-01 | 20000 |  |  | 61 | Nacht: fotocel in / uit | 0 | VSA SONI 50W. Philips |  |  | 288344 | Goed (<1,5m)
Paukensingel | Muziekbuurt | Rijswijk | Wijk 07 | 82036.125 | 449837.203 | 2 | In Bedrijf | 1450155 | Straatverlichting | Masten | 0 | 6 | 0 | 133 | 60 |  | LM ST 6,0 CO EU730 T60 ET Z V | STAAL | 9005 diepzwart | 2014 | 2014-05-01 | 2014-05-01 | 2021-05-01 | ARM ALTRA-2 1XPLL 36W R7038 EVSA |  | Schreder | 2014 | 2014-05-01 | LAMP PH PLL 36W 830 2G11 4P | 2020-06-01 | 20000 |  |  | 0 | Nacht: fotocel in / uit | 0 | VSA SON(T)E 50W Philips | 7038 AGAATGRIJS |  | 292032 | Goed (<1,5m)
Paulus Potterlaan | Rembrandtkwartier | Rijswijk | Wijk 02 | 82818.848 | 451936.305 | 2 | In Bedrijf | 1450169 | Straatverlichting | Masten | 24 | 5 | 0 | 0 | 0 |  | Lph 5,0m alum.UE D48 |  | 9005 diepzwart | 1991 | 1991-03-01 | 2014-05-01 | 2021-05-01 | LIBRA 2565 PLL24W R9007 EVSA SNN+LOU |  | INDAL | 2014 | 2014-05-01 | LAMP PH PLL 24W 830 2G11 4P | 2020-06-01 | 20000 |  |  | 24 | Nacht: fotocel in / uit | 830 | VSA PLL / TL 36-40W INDUCTIEF Philips | 9007 GRIJS ALUMINIUM |  | 289446 | Goed (<1,5m)
Pauwhof | Vrijenban | Rijswijk | Wijk 09 | 83676.383 | 448973.454 | 2 | In Bedrijf | 1450183 | Straatverlichting | Masten | 28 | 4 | 0 | 0 | 0 |  | Lph 4,0m verzinkt con. D60 K4 |  | 9005 diepzwart | 2020 | 2020-01-01 |  |  | Type 2000 DN 1x PLL 24W D60 inductief |  |  | 2000 | 1920-01-01 | PLL outdoor 24W kleur 830 | 2020-06-01 | 20000 |  |  | 28 | Nacht: fotocel in / uit | 830 | VSA HFP122 TL5C / PLL Philips |  |  | 289446 | Goed (<1,5m)
Penninglaan | Cromvliet | Rijswijk | Wijk 01 | 83364.894 | 452837.263 | 2 | In Bedrijf | 1450192 | Straatverlichting | Masten | 0 | 7 | 0 | 0 | 0 |  | Lph 7,0m verzinkt cil. UE 730mm D60 |  | 9005 diepzwart | 1993 | 1993-01-01 | 2014-05-01 | 2021-05-01 | ARM ALTRA-2 1XPLL 36W R7038 EVSA |  | Schreder | 2014 | 2014-05-01 | LAMP PH PLL 36W 830 2G11 4P | 2020-06-01 | 20000 |  |  | 0 | Nacht: fotocel in / uit | 0 | VSA SON(T)E 50W Philips | 7038 AGAATGRIJS |  | 291223 | Goed (<1,5m)
Dr Augustijnlaan | Huis te Lande | Rijswijk | Wijk 03 | 81690.162 | 451020.51 | 3 | In Bedrijf | 1446513 | Straatverlichting | Masten | 44 | 5 | 0 | 0 | 0 |  | Lph 5,0m verzinkt cil.con. UE D60 730mm |  | 9005 diepzwart | 2002 | 2002-03-01 | 2014-05-01 | 2021-05-01 | FGS 104 HF 1x PLL 36W D60 |  |  | 2002 | 2002-03-01 | PLL 36W kleur 830 | 2020-06-01 | 20000 |  |  | 44 | Nacht: fotocel in / uit | 830 | VSA PLL / TL 36-40W INDUCTIEF Philips |  |  | 286716 | Goed (<1,5m)
Dr Augustijnlaan | Huis te Lande | Rijswijk | Wijk 03 | 81682.908 | 451037.756 | 5 | In Bedrijf | 1446515 | Straatverlichting | Masten | 44 | 5 | 0 | 0 | 0 |  | Lph 5,0m verzinkt cil.con. UE D60 730mm |  | 9005 diepzwart | 2002 | 2002-03-01 | 2014-05-01 | 2021-05-01 | FGS 104 HF 1x PLL 36W D60 |  |  | 2002 | 2002-03-01 | PLL 36W kleur 830 | 2020-06-01 | 20000 |  |  | 44 | Nacht: fotocel in / uit | 830 | VSA PLL / TL 36-40W INDUCTIEF Philips |  |  | 290001 | Goed (<1,5m)
Pioendreef | Strijp | Rijswijk | Wijk 05 | 80100.088 | 450713.782 | 2 | In Bedrijf | 1450248 | Straatverlichting | Masten | 37 | 6 | 0 | 0 | 0 |  | Lph 6,0m verzinkt con.paaltop D60 |  | 9005 diepzwart | 1997 | 1997-11-01 |  |  | Saturnus 3s 1x PLT 32W VSA D60 RAL9005/9007 |  |  | 1997 | 1997-11-01 | PLT 32W 4P kleur 830 | 2020-06-01 | 12000 |  |  | 37 | Nacht: fotocel in / uit | 0 | VSA *PLT 32W type HFP 132 PLT | 9005 DIEPZWART |  | 80479 | Goed (<1,5m)
Dr Augustijnlaan | Huis te Lande | Rijswijk | Wijk 03 | 81679.575 | 451061.527 | 6 | In Bedrijf | 1446516 | Straatverlichting | Masten | 44 | 5 | 0 | 0 | 0 |  | Lph 5,0m verzinkt cil.con. UE D60 730mm |  | 9005 diepzwart | 2002 | 2002-03-01 | 2014-05-01 | 2021-05-01 | FGS 104 HF 1x PLL 36W D60 |  |  | 2002 | 2002-03-01 | PLL 36W kleur 830 | 2020-06-01 | 20000 |  |  | 44 | Nacht: fotocel in / uit | 830 | VSA PLL / TL 36-40W INDUCTIEF Philips |  |  | 289650 | Goed (<1,5m)
Plataanstraat | Bomenbuurt | Rijswijk | Wijk 02 | 83119.241 | 451682.195 | 2 | In Bedrijf | 1450306 | Straatverlichting | Masten | 28 | 4 | 0 | 0 | 0 |  | Lph 4,0m verzinkt con. D60 K4 |  | 9005 diepzwart | 2000 | 2000-04-01 | 2014-05-01 | 2021-05-01 | Type 2000 DN 1x PLL 24W D60 inductief |  |  | 2000 | 2000-04-01 | PLL outdoor 24W kleur 830 | 2020-06-01 | 20000 |  |  | 28 | Nacht: fotocel in / uit | 830 | VSA HFP122 TL5C / PLL Philips |  |  | 289656 | Goed (<1,5m)
Polakweg | Plaspoelpolder | Rijswijk | Wijk 08 | 82485.322 | 450053.004 | 2 | In Bedrijf | 1450342 | Straatverlichting | Masten | 50 | 8 | 0 | 168 | 60 |  | LM ST 8,0 CO EU730 T60 ET Z V | STAAL | 9005 diepzwart | 2014 | 2014-05-01 | 2014-05-01 | 2021-05-01 | ARM IRIDIUM SGS 252 SON-T 50W DIM |  | ? | 2014 | 2014-05-01 | LAMP PH MST SON-T PIA PLUS 50W E27 | 2020-06-01 | 20000 |  |  | 50 | Nacht: fotocel in / uit | 0 | VSA SONI 70W Philips | ? |  | 291804 | Goed (<1,5m)
Bogaardplein | Artiestenbuurt | Rijswijk | Wijk 04 | 81483.56 | 450233.66 | 999-3 | In Bedrijf | 1445624 | Straatverlichting | Masten | 76 | 3.5 | 0 | 0 | 0 |  | Mast tbv lichtzuil (algemeen) |  | 9005 diepzwart | 1920 | 1920-01-01 |  |  | Lichtzuil 6805900 hh 2x TLD 30W rvs 2k. |  |  | 2000 | 1920-01-01 | MASTER TLD 30W kleur 830 | 2020-06-01 | 12500 |  |  | 76 | Nacht: fotocel in / uit | 0 | VSA TLD 30W TYPE BTA 30 L31 PH |  |  |  | Geen match
Bogaardplein | Artiestenbuurt | Rijswijk | Wijk 04 | 81512.49 | 450254.27 | 999-4 | In Bedrijf | 1445625 | Straatverlichting | Masten | 10 | 0 | 0 | 0 | 0 |  | geen |  | 9005 diepzwart | 0 |  |  |  | HESS TORINO 220/5/R/B 2 X PLC 10W |  |  | 2000 | 2000-01-01 | PLC 10W KLEUR 830 2 PI | 2020-06-01 | 10000 |  |  | 10 | Nacht: fotocel in / uit | 0 |  |  |  |  | Geen match
Princesselaan | Leeuwendaal | Rijswijk | Wijk 01 | 83169.415 | 452408.965 | 2 | In Bedrijf | 1450390 | Straatverlichting | Masten | 55 | 3.5 | 0 | 0 | 0 |  | Lph 3,5m staal verj.paaltop D76 met laddersteun |  | 9005 diepzwart | 2000 | 2000-09-01 |  |  | K-LUX 1212 incl.kabel 1x PLL 24W EVSA D60 |  |  | 2000 | 2000-09-01 | QL 55W kleur 827 | 2020-06-01 | 60000 |  |  | 55 | Nacht: fotocel in / uit | 0 | VSA HF-generator ql 55w Philips |  |  | 287353 | Goed (<1,5m)
Prins Hendriklaan | Leeuwendaal | Rijswijk | Wijk 01 | 83153.173 | 452612.497 | 2 | In Bedrijf | 1450401 | Straatverlichting | Masten | 55 | 3.5 | 0 | 0 | 0 |  | Lph 3,5m staal verj.paaltop D76 met laddersteun |  | 9005 diepzwart | 2000 | 2000-09-01 |  |  | K-LUX incl.kabel 1x ql 55W D76 RAL9005 |  |  | 2000 | 2000-09-01 | QL 55W kleur 830 | 2020-06-01 | 60000 |  |  | 55 | Nacht: fotocel in / uit | 0 | VSA HF-generator ql 55w Philips | 9005 DIEPZWART |  | 289409 | Goed (<1,5m)
Prinses Margrietsingel | Ministerbuurt | Rijswijk | Wijk 05 | 81070.463 | 449932.465 | 2 | In Bedrijf | 1450752 | Straatverlichting | Masten | 1 | 8 | 0 | 0 | 0 |  | Lph 8,0m staal cil.con. UE 730mm D60 |  | 9005 diepzwart | 2009 | 2009-09-01 | 2014-05-01 | 2021-05-01 | SGS 253 OCFG + 1XCPO-T45W/628 R 7035 |  |  | 2009 | 2009-09-01 | MASTER CPO-TW 45W KL. 628 PGZ12 | 2020-06-01 | 15000 |  |  | 1 | Nacht: fotocel in / uit | 0 | VSA SON(T) 70WE Philips | 7035 LICHTGRIJS |  | 76436 | Goed (<1,5m)
Prinses Marijkesingel | Ministerbuurt | Rijswijk | Wijk 05 | 80698.657 | 450022.986 | 2 | In Bedrijf | 1450779 | Straatverlichting | Masten | 80 | 8 | 0 | 0 | 0 |  | Lph 8,0m staal cil.con. UE 730mm D60 |  | 9005 diepzwart | 2000 | 2000-10-01 | 2014-05-01 | 2021-05-01 | SGS 203 070 TG 1x SON-T 70W D60 |  |  | 2000 | 2000-10-01 | SON-T PIA PLUS 70W E27 | 2020-06-01 | 20000 |  |  | 80 | Nacht: fotocel in / uit | 0 | VSA SON(T) 70WE Philips |  |  | 289553 | Goed (<1,5m)
Prof. Meijerslaan | Ministerbuurt | Rijswijk | Wijk 05 | 80740.825 | 449825.992 | 2 | In Bedrijf | 1450801 | Straatverlichting | Masten | 0 | 6 | 0 | 133 | 60 |  | LM ST 6,0 CO EU730 T60 ET Z V | STAAL | 9005 diepzwart | 2014 | 2014-05-01 |  |  | ARM ALTRA-2 1XPLL 36W R7038 EVSA |  | Schreder | 2014 | 2014-05-01 | LAMP PH PLL 36W 830 2G11 4P | 2020-06-01 | 20000 |  |  | 0 | Nacht: fotocel in / uit | 0 | VSA PLL / TL 36-40W INDUCTIEF Philips | 7038 AGAATGRIJS |  | 288365 | Goed (<1,5m)
Dr Augustijnlaan | Huis te Lande | Rijswijk | Wijk 03 | 81668.411 | 451081.014 | 7 | In Bedrijf | 1446517 | Straatverlichting | Masten | 44 | 5 | 0 | 0 | 0 |  | Lph 5,0m verzinkt cil.con. UE D60 730mm |  | 9005 diepzwart | 2002 | 2002-03-01 | 2014-05-01 | 2021-05-01 | FGS 104 HF 1x PLL 36W D60 |  |  | 2002 | 2002-03-01 | PLL 36W kleur 830 | 2020-06-01 | 20000 |  |  | 44 | Nacht: fotocel in / uit | 830 | VSA PLL / TL 36-40W INDUCTIEF Philips |  |  | 291197 | Goed (<1,5m)
Dr Augustijnlaan | Huis te Lande | Rijswijk | Wijk 03 | 81646.627 | 451119.085 | 9 | In Bedrijf | 1446519 | Straatverlichting | Masten | 44 | 5 | 0 | 0 | 0 |  | Lph 5,0m verzinkt cil.con. UE D60 730mm |  | 9005 diepzwart | 2002 | 2002-03-01 | 2014-05-01 | 2021-05-01 | FGS 104 HF 1x PLL 36W D60 |  |  | 2002 | 2002-03-01 | PLL 36W kleur 830 | 2020-06-01 | 20000 |  |  | 44 | Nacht: fotocel in / uit | 830 | VSA PLL / TL 36-40W INDUCTIEF Philips |  |  | 290784 | Goed (<1,5m)
Dr Augustijnlaan | Huis te Lande | Rijswijk | Wijk 03 | 81635.378 | 451138.775 | 10 | In Bedrijf | 1446497 | Straatverlichting | Masten | 44 | 5 | 0 | 0 | 0 |  | Lph 5,0m verzinkt cil.con. UE D60 730mm |  | 9005 diepzwart | 2002 | 2002-03-01 | 2014-05-01 | 2021-05-01 | FGS 104 HF 1x PLL 36W D60 |  |  | 2002 | 2002-03-01 | PLL 36W kleur 830 | 2020-06-01 | 20000 |  |  | 44 | Nacht: fotocel in / uit | 830 | VSA PLL / TL 36-40W INDUCTIEF Philips |  |  | 293690 | Goed (<1,5m)
Ranonkeldreef | Strijp | Rijswijk | Wijk 05 | 80148.828 | 450689.968 | 2 | In Bedrijf | 1450848 | Straatverlichting | Masten | 32 | 6 | 0 | 0 | 0 |  | Lph 6,0m verzinkt con.paaltop D60 |  | 9005 diepzwart | 1997 | 1997-10-01 |  |  | Saturnus 3s 1x PLT 32W VSA D60 RAL9005/9007 |  |  | 1997 | 1997-10-01 | LAMP MASTER TLE SUPER 80 32W KL.830 | 2020-06-01 | 12500 |  |  | 32 | Nacht: fotocel in / uit | 827 | VSA PLL 22-42W HFP 1 2242 PL-T/C/L/TL5 | 9005 DIEPZWART | 5608811800 | 286749 | Goed (<1,5m)
Dr Augustijnlaan | Huis te Lande | Rijswijk | Wijk 03 | 81624.905 | 451157.195 | 11 | In Bedrijf | 1446499 | Straatverlichting | Masten | 44 | 5 | 0 | 0 | 0 |  | Lph 5,0m verzinkt cil.con. UE D60 730mm |  | 9005 diepzwart | 2002 | 2002-03-01 | 2014-05-01 | 2021-05-01 | FGS 104 HF 1x PLL 36W D60 |  |  | 2002 | 2002-03-01 | PLL 36W kleur 830 | 2020-06-01 | 20000 |  |  | 44 | Nacht: fotocel in / uit | 830 | VSA PLL / TL 36-40W INDUCTIEF Philips |  |  | 290414 | Goed (<1,5m)
Regentesselaan | Leeuwendaal | Rijswijk | Wijk 01 | 83193.662 | 452487.969 | 2 | In Bedrijf | 1450886 | Straatverlichting | Masten | 55 | 3.5 | 0 | 0 | 0 |  | Lph 3,5m staal verj.paaltop D76 met laddersteun |  | 9005 diepzwart | 2000 | 2000-09-01 |  |  | K-LUX incl.kabel 1x ql 55W D76 RAL9005 |  |  | 2000 | 2000-09-01 | QL 55W kleur 830 | 2020-06-01 | 60000 |  |  | 55 | Nacht: fotocel in / uit | 0 | VSA HF-generator ql 55w Philips | 9005 DIEPZWART |  | 288229 | Goed (<1,5m)
Reigerweg | Vrijenban | Rijswijk | Wijk 09 | 84122.034 | 449298.106 | 2 | In Bedrijf | 1450898 | Straatverlichting | Masten | 84 | 5 | 0 | 0 | 0 |  | Lph 5,0m staal verj. UE D60 |  | 9005 diepzwart | 1989 | 1989-05-01 |  |  | SGS 203 070 G 1x SON-I 70W |  |  | 2000 | 1989-05-01 | SON-I PRO 70W E27 | 2020-06-01 | 20000 |  |  | 84 | Nacht: fotocel in / uit | 0 | VSA SONI 70W Philips |  |  | 286730 | Goed (<1,5m)
Rembrandtkade |  | Rijswijk | Wijk 02 | 83050.233 | 451786.705 | 2 | In Bedrijf | 1450915 | Straatverlichting | Masten | 61 | 6 | 0 | 0 | 0 |  | Lph 6,0m verzinkt VERZ UE D60 730mm |  | 9005 diepzwart | 1999 | 1999-03-01 | 2014-05-01 | 2021-05-01 | SGS 203 050 TG 1x SON-T 50W |  |  | 1999 | 1999-03-01 | SON-T PIA PLUS 50W E27 | 2020-06-01 | 20000 |  |  | 61 | Nacht: fotocel in / uit | 0 | VSA SON(T)E 50W Philips |  |  | 287214 | Goed (<1,5m)
Resedastraat | Oud-Rijswijk | Rijswijk | Wijk 02 | 82905.201 | 452743.182 | 2 | In Bedrijf | 1450958 | Straatverlichting | Masten | 61 | 6.5 | 0 | 0 | 0 |  | Lph 6,5m verzinkt VERZ UE D60 |  | 9005 DIEPZWART POEDERCOAT | 2014 | 2014-01-01 | 2014-05-01 | 2021-05-01 | HRL 10 1x SON 50W |  |  | 2000 | 1967-05-01 | SON-I PRO 50W E27 | 2020-06-01 | 20000 |  |  | 61 | Nacht: fotocel in / uit | 0 | VSA SONI 50W. Philips |  |  | 289830 | Goed (<1,5m)
Burgemeester Elsenlaan |  | Rijswijk | Buurt 23 Welgelegen | 82310.36 | 452169.79 | 71 | In Bedrijf | 1445930 | Straatverlichting | Masten | 86 | 10 | 0 | 0 | 0 |  | Lph 10,0m verzinkt UE D60 |  | 9005 diepzwart | 1998 | 1998-10-01 |  |  | Innolumis Nicole Led arm |  | Innolumus | 2011 | 2011-01-01 | LED | 2011-01-01 | 100000 | [8 empty] | 292246 | Goed (<1,5m)
Brantingstraat | Stervoorde | Rijswijk | Wijk 06 | 81418.817 | 449704.099 | 504 | In Bedrijf | 1445674 | Straatverlichting | Masten | 32 | 4 | 0 | 0 | 0 |  | Lph 4,0m verzinkt con. D60 K4 |  | 9005 diepzwart | 1968 | 1968-05-01 |  |  | Type 2000 1x PLL 18/24W EVSA D60 RAL9005 |  |  | 1997 | 1997-02-01 | PLL 24W kleur 827 EVSA | 2020-06-01 | 20000 |  |  | 32 | Nacht: fotocel in / uit | 0 | VSA *PLL24W HF-P 122 TL5C/PLL | 9005 DIEPZWART |  | 288985 | Redelijk (1,5-3,0m)
Rozemarijn | Sion | Rijswijk | Wijk 6 | 82395.327 | 448312.564 | 2 | In Bedrijf | 0 | Straatverlichting | Masten | 0 | 0 | 0 | 0 | 0 |  | 4m mast PMF- RCR-BGL 4m -Top 60 Type K4 PT |  | 9005 diepzwart | 2019 | 2019-01-01 |  |  | BDS 100 PLED 36/830 1DGR RF C5k |  | Phlips | 2019 | 2019-01-01 | LED | 2019-01-01 | 100000 |  |  | 0 |  | 0 |  |  |  | 288072 | Goed (<1,5m)
Rozenstraat | Oud-Rijswijk | Rijswijk | Wijk 02 | 82712.473 | 452665.081 | 2 | In Bedrijf | 1451010 | Straatverlichting | Masten | 24 | 5 | 0 | 0 | 0 |  | Lph 5,0m verzinkt cil.con. UE D60 730mm |  | 9005 diepzwart | 1993 | 1993-02-01 | 2014-05-01 | 2021-05-01 | LIBRA 2565 PLL24W R9007 EVSA SNN+LOU |  | INDAL | 2014 | 2014-05-01 | LAMP PH PLL 24W 830 2G11 4P | 2020-06-01 | 20000 |  |  | 24 | Nacht: fotocel in / uit | 830 | VSA HFP122 TL5C / PLL Philips | 9007 GRIJS ALUMINIUM |  | 292618 | Goed (<1,5m)
Sammersweg | Strijp | Rijswijk | Wijk 05 | 79879.967 | 450822.62 | 2 | In Bedrijf | 1451024 | Straatverlichting | Masten | 86 | 8 | 0 | 0 | 0 |  | Lph 8,0m staal cil.con. UE 730mm D60 |  | 9005 diepzwart | 2001 | 2001-07-01 | 2014-05-01 | 2021-05-01 | ARM BGP761 LED64/740 I DW10 6600L CLO CTGO DGR |  |  | 2019 | 2019-12-01 | LED | 2019-12-01 | 100000 |  |  | 0 | Nacht: fotocel in / uit | 0 |  |  |  | 292122 | Goed (<1,5m)
Schalmeistraat | Muziekbuurt | Rijswijk | Wijk 07 | 81883.806 | 450154.33 | 2 | In Bedrijf | 1451211 | Straatverlichting | Masten | 0 | 5 | 0 | 133 | 60 |  | LM ST 6,0 CO EU730 T60 ET Z V | STAAL | 9005 diepzwart | 2014 | 2014-05-01 | 2014-05-01 | 2021-05-01 | ARM ALTRA-2 1XPLL 36W R7038 EVSA |  | Schreder | 2014 | 2014-05-01 | LAMP PH PLL 36W 830 2G11 4P | 2020-06-01 | 20000 |  |  | 0 | Nacht: fotocel in / uit | 0 | VSA PLL / TL 36-40W INDUCTIEF Philips | 7038 AGAATGRIJS |  | 288590 | Goed (<1,5m)
Schoolstraat | Oud-Rijswijk | Rijswijk | Wijk 02 | 82667.699 | 452466.304 | 2 | In Bedrijf | 1451216 | Straatverlichting | Masten | 80 | 7 | 0 | 0 | 0 |  | Lph 7,0m verzinkt cil. UE 730mm D60 |  | 9005 DIEPZWART POEDERCOAT | 1989 | 1989-12-01 | 2014-05-01 | 2021-05-01 | SGS 203 070 TG 1x SON-T 70W D60 |  |  | 2000 | 1967-05-01 | SON-T 70W E27 | 2020-06-01 | 20000 |  |  | 80 | Nacht: fotocel in / uit | 0 | VSA SON(T) 70WE Philips |  |  | 289874 | Goed (<1,5m)
Serre | Strijp | Rijswijk | Wijk 05 | 80620.491 | 449752.993 | 2 | In Bedrijf | 1451239 | Straatverlichting | Masten | 32 | 6 | 0 | 0 | 0 |  | Lph 6,0m verzinkt con.paaltop D60 |  | 9005 diepzwart | 1996 | 1996-04-01 |  |  | Saturnus 3s 1x PLT 32W VSA D60 RAL9005/9007 |  |  | 1996 | 1996-04-01 | LAMP OSR PLT 32W 827 GX24Q-3 4P DULUX TE | 2020-06-01 | 12000 |  |  | 32 | Nacht: fotocel in / uit | 827 | VSA *PLT 32W type HFP 132 PLT | 9005 DIEPZWART |  | 294030 | Goed (<1,5m)
Siergaarde | Strijp | Rijswijk | Wijk 05 | 80556.257 | 449771.77 | 2 | In Bedrijf | 1451276 | Straatverlichting | Masten | 37 | 6 | 0 | 0 | 0 |  | Lph 6,0m verzinkt con.paaltop D60 |  | 9005 diepzwart | 1996 | 1996-10-01 |  |  | Saturnus 3s 1x PLT 32W VSA D60 RAL9005/9007 |  |  | 1996 | 1996-10-01 | PLT 32W 4P kleur 830 | 2020-06-01 | 12000 |  |  | 37 | Nacht: fotocel in / uit | 0 | VSA *PLT 32W type HFP 132 PLT | 9005 DIEPZWART |  | 292912 | Goed (<1,5m)
Burgemeester Elsenlaan |  | Rijswijk | Buurt 23 Welgelegen | 82306.266 | 452195.232 | 72 | In Bedrijf | 1445931 | Straatverlichting | Masten | 86 | 10 | 0 | 0 | 0 |  | Lph 10,0m verzinkt UE D60 |  | 9005 diepzwart | 1998 | 1998-10-01 |  |  | Innolumis Nicole Led arm |  | Innolumus | 2011 | 2011-01-01 | LED | 2011-01-01 | 100000 | [8 empty] | 291964 | Goed (<1,5m)
Burgemeester Elsenlaan |  | Rijswijk | Buurt 23 Welgelegen | 82305.094 | 452230.023 | 73 | In Bedrijf | 1445932 | Straatverlichting | Masten | 86 | 10 | 0 | 0 | 0 |  | Lph 10,0m verzinkt UE D60 |  | 9005 diepzwart | 1998 | 1998-10-01 |  |  | Innolumis Nicole Led arm |  | Innolumus | 2011 | 2011-01-01 | LED | 2011-01-01 | 100000 | [8 empty] | 919901 | Goed (<1,5m)
Dr Augustijnlaan | Huis te Lande | Rijswijk | Wijk 03 | 81605.123 | 451173.819 | 12 | In Bedrijf | 1446500 | Straatverlichting | Masten | 44 | 5 | 0 | 0 | 0 |  | Lph 5,0m verzinkt cil.con. UE D60 730mm |  | 9005 diepzwart | 2002 | 2002-03-01 | 2014-05-01 | 2021-05-01 | FGS 104 HF 1x PLL 36W D60 |  |  | 2002 | 2002-03-01 | PLL 36W kleur 830 | 2020-06-01 | 20000 |  |  | 44 | Nacht: fotocel in / uit | 830 | VSA PLL / TL 36-40W INDUCTIEF Philips |  |  | 292674 | Goed (<1,5m)
Smidsstraat | Oud-Rijswijk | Rijswijk | Wijk 02 | 82795.392 | 452285.838 | 2 | In Bedrijf | 1451563 | Straatverlichting | Masten | 24 | 5 | 0 | 121 | 60 |  | PM ST 5,0 CO T60 D121 ET Z V | STAAL | 9005 diepzwart | 2014 | 2014-05-01 | 2014-05-01 | 2021-05-01 | LIBRA 2565 PLL24W R9007 EVSA SNN+LOU |  | INDAL | 2014 | 2014-05-01 | LAMP MASTER PLL 24W KL.830 | 2020-06-01 | 20000 |  |  | 24 | Nacht: fotocel in / uit | 830 | VSA PLL 22-42W HFP 1 2242 PL-T/C/L/TL5 | 9007 GRIJS ALUMINIUM | 5608811800 | 292934 | Goed (<1,5m)
Snellerstraat | Plaspoelpolder | Rijswijk | Wijk 08 | 82831.369 | 450728.877 | 2 | In Bedrijf | 1451567 | Straatverlichting | Masten | 50 | 8 | 0 | 168 | 60 |  | LM ST 8,0 CO EU730 T60 ET Z V | STAAL | 9005 diepzwart | 2014 | 2014-05-01 | 2014-05-01 | 2021-05-01 | ARM IRIDIUM SGS 252 SON-T 50W DIM |  | ? | 2014 | 2014-05-01 | LAMP PH MST SON-T PIA PLUS 50W E27 | 2020-06-01 | 20000 |  |  | 50 | Nacht: fotocel in / uit | 0 | VSA SONI 70W Philips | ? |  | 291041 | Goed (<1,5m)
Sniplaan | Vrijenban | Rijswijk | Wijk 09 | 83990.863 | 448980.836 | 2 | In Bedrijf | 1451580 | Straatverlichting | Masten | 28 | 4 | 0 | 0 | 0 |  | Lph 4,0m verzinkt con. D60 K4 |  | 9005 diepzwart | 2005 | 2005-09-01 |  |  | HPS 100 cityzen 1x PLL 24W EVSA RAL7004 |  |  | 2005 | 2005-09-01 | PLL 24W kleur 827 | 2020-06-01 | 20000 |  |  | 28 | Nacht: fotocel in / uit | 0 | VSA HFP122 TL5C / PLL Philips | 7004 SIGNAALGRIJS |  | 76309 | Goed (<1,5m)
Dr Augustijnlaan | Huis te Lande | Rijswijk | Wijk 03 | 81593.33 | 451194.805 | 13 | In Bedrijf | 1446501 | Straatverlichting | Masten | 44 | 5 | 0 | 0 | 0 |  | Lph 5,0m verzinkt cil.con. UE D60 730mm |  | 9005 diepzwart | 2002 | 2002-03-01 | 2014-05-01 | 2021-05-01 | FGS 104 HF 1x PLL 36W D60 |  |  | 2002 | 2002-03-01 | PLL 36W kleur 830 | 2020-06-01 | 20000 |  |  | 44 | Nacht: fotocel in / uit | 830 | VSA PLL / TL 36-40W INDUCTIEF Philips |  |  | 294285 | Goed (<1,5m)
Dr Augustijnlaan | Huis te Lande | Rijswijk | Wijk 03 | 81589.338 | 451220.078 | 14 | In Bedrijf | 1446502 | Straatverlichting | Masten | 44 | 5 | 0 | 0 | 0 |  | Lph 5,0m verzinkt cil.con. UE D60 730mm |  | 9005 diepzwart | 2002 | 2002-03-01 | 2014-05-01 | 2021-05-01 | FGS 104 HF 1x PLL 36W D60 |  |  | 2002 | 2002-03-01 | PLL 36W kleur 830 | 2020-06-01 | 20000 |  |  | 44 | Nacht: fotocel in / uit | 830 | VSA PLL / TL 36-40W INDUCTIEF Philips |  |  | 290701 | Goed (<1,5m)
Spieringsweteringweg | Sion | Rijswijk | Wijk 06 | 82571.5272 | 448056.9635 | 2 | In Bedrijf | 1451615 | Straatverlichting | Masten | 25 | 0 | 0 | 0 | 0 |  | 4m mast PMF - RCR -BGL 4 M - TOP 60 Type K4 PT |  | 9005 diepzwart | 2015 | 2015-01-01 |  |  | BDS 100 PLED 23/830 I DGR CLO C5K |  |  | 2015 | 2015-01-01 | LED | 2015-01-01 | 100000 |  |  | 25 | Nacht: fotocel in / uit | 0 |  |  |  | 291910 | Goed (<1,5m)
Spinetstraat | Muziekbuurt | Rijswijk | Wijk 07 | 81950.595 | 450191.568 | 2 | In Bedrijf | 1451633 | Straatverlichting | Masten | 0 | 5 | 0 | 133 | 60 |  | LM ST 6,0 CO EU730 T60 ET Z V | STAAL | 9005 diepzwart | 2014 | 2014-05-01 | 2014-05-01 | 2021-05-01 | ARM ALTRA-2 1XPLL 36W R7038 EVSA |  | Schreder | 2014 | 2014-05-01 | LAMP MASTER PLL 36W KL.830 | 2020-06-01 | 20000 |  |  | 0 | Nacht: fotocel in / uit | 0 | VSA HF PLL HFP 136 PLL | 7038 AGAATGRIJS |  | 288164 | Goed (<1,5m)
Stadhoudersstraat | Oud-Rijswijk | Rijswijk | Wijk 02 | 82797.989 | 452584.681 | 2 | In Bedrijf | 1451641 | Straatverlichting | Masten | 24 | 5 | 0 | 0 | 0 |  | Lph 5,0m verzinkt cil.con. UE D60 730mm |  | 9005 diepzwart | 2010 | 2010-09-22 | 2014-05-01 | 2021-05-01 | LIBRA 2565 PLL24W R9007 EVSA SNN+LOU |  | INDAL | 2014 | 2014-05-01 | LAMP PH PLL 24W 830 2G11 4P | 2020-06-01 | 20000 |  |  | 24 | Nacht: fotocel in / uit | 830 | VSA HFP122 TL5C / PLL Philips | 9007 GRIJS ALUMINIUM |  | 291700 | Goed (<1,5m)
Steenlaan |  | Rijswijk | Wijk 02 | 82628.14 | 452442.62 | 2 | In Bedrijf | 1451654 | Straatverlichting | Masten | 38 | 10 | 0 | 0 | 0 |  | Lph 10,0m verzinkt UE D60 |  | 9005 diepzwart | 2011 | 2011-01-01 | 2014-05-01 | 2021-05-01 | RECLAMEBORD |  | 1Onbekend | 2000 | 1967-05-01 | MASTER TLD 30W kleur 830 | 2020-06-01 | 12500 |  |  | 38 | Nacht: fotocel in / uit | 0 | VSA TLD 30W TYPE BTA 30 L31 PH |  |  | 286654 | Goed (<1,5m)
Steenplaetsstraat | Plaspoelpolder | Rijswijk | Wijk 08 | 83333.012 | 451285.864 | 2 | In Bedrijf | 1451667 | Straatverlichting | Masten | 80 | 8 | 0 | 0 | 0 |  | Lph 8,0m staal cil.con. UE 730mm D60 |  | 9005 diepzwart | 2006 | 2006-04-18 | 2014-05-01 | 2021-05-01 | SGS 252 CRFG OPTI-C 1x SON-T 70W RAL7035 |  |  | 2006 | 2006-04-18 | CDO-TT 70W E27 kleur 828 | 2020-06-01 | 12500 |  |  | 80 | Nacht: fotocel in / uit | 0 | VSA SON(T) 70WE Philips | 7035 LICHTGRIJS |  | 80695 | Goed (<1,5m)
Steenvoordelaan |  | Rijswijk | Wijk 04 | 81664.493 | 450249.77 | 2 | In Bedrijf | 1451686 | Straatverlichting | Masten | 169 | 8 | 0 | 0 | 0 |  | Lph 8,0m staal UE BACCARA RAL9005 |  | 9005 diepzwart | 1995 | 1995-03-01 |  |  | Gema 1543 1x CDO-TT 150W VSA RAL9005 |  |  | 1994 | 1994-04-01 | CDO-TT 150W E40 kleur 828 | 2020-06-01 | 12500 |  |  | 169 | Nacht: fotocel in / uit | 0 | VSA SON(T) 150W Philips | 9005 DIEPZWART |  | 294147 | Goed (<1,5m)
Strijplaan | Strijp | Rijswijk | Wijk 05 | 80356.979 | 449626.954 | 2 | In Bedrijf | 1451778 | Straatverlichting | Masten | 28 | 5 | 0 | 0 | 0 |  | Lph 5,0m verzinkt cil.con. |  | 9005 diepzwart | 1997 | 1997-07-01 |  |  | Saturnus 3s 1x PLT 26W VSA D60 RAL9005/9007 |  |  | 1997 | 1997-07-01 | PLT 26W 4P kleur 830 | 2020-06-01 | 12000 |  |  | 28 | Nacht: fotocel in / uit | 830 | VSA type HFP 126 PL-T/C | 9005 DIEPZWART |  | 289986 | Goed (<1,5m)
Strijpwetering | Strijp | Rijswijk | Wijk 05 | 80295.7 | 449640.576 | 2 | In Bedrijf | 1451964 | Straatverlichting | Masten | 28 | 5 | 0 | 0 | 0 |  | Lph 5,0m verzinkt cil.con. |  | 9005 diepzwart | 1997 | 1997-05-01 |  |  | Saturnus 3s 1x PLT 26W VSA D60 RAL9005/9007 |  |  | 1997 | 1997-05-01 | PLT 26W 4P kleur 830 | 2020-06-01 | 12000 |  |  | 28 | Nacht: fotocel in / uit | 830 | VSA type HFP 126 PL-T/C | 9005 DIEPZWART |  | 291362 | Goed (<1,5m)
Dr Augustijnlaan | Huis te Lande | Rijswijk | Wijk 03 | 81569.503 | 451236.715 | 15 | In Bedrijf | 1446503 | Straatverlichting | Masten | 44 | 5 | 0 | 0 | 0 |  | Lph 5,0m verzinkt cil.con. UE D60 730mm |  | 9005 diepzwart | 2002 | 2002-03-01 | 2014-05-01 | 2021-05-01 | FGS 104 HF 1x PLL 36W D60 |  |  | 2002 | 2002-03-01 | PLL 36W kleur 830 | 2020-06-01 | 20000 |  |  | 44 | Nacht: fotocel in / uit | 830 | VSA PLL / TL 36-40W INDUCTIEF Philips |  |  | 286826 | Goed (<1,5m)
Tamboerijnlaan | Muziekbuurt | Rijswijk | Wijk 07 | 82123.281 | 449892.772 | 2 | In Bedrijf | 1452018 | Straatverlichting | Masten | 0 | 6 | 0 | 133 | 60 |  | LM ST 6,0 CO EU730 T60 ET Z V | STAAL | 9005 diepzwart | 2014 | 2014-05-01 | 2014-05-01 | 2021-05-01 | ARM ALTRA-2 1XPLL 36W R7038 EVSA |  | Schreder | 2014 | 2014-05-01 | LAMP PH PLL 36W 830 2G11 4P | 2020-06-01 | 20000 |  |  | 0 | Nacht: fotocel in / uit | 0 | VSA SON(T)E 50W Philips | 7038 AGAATGRIJS |  | 292304 | Goed (<1,5m)
Dr Augustijnlaan | Huis te Lande | Rijswijk | Wijk 03 | 81564.815 | 451262.929 | 16 | In Bedrijf | 1446504 | Straatverlichting | Masten | 44 | 5 | 0 | 0 | 0 |  | Lph 5,0m verzinkt cil.con. UE D60 730mm |  | 9005 diepzwart | 2002 | 2002-03-01 | 2014-05-01 | 2021-05-01 | FGS 104 HF 1x PLL 36W D60 |  |  | 2002 | 2002-03-01 | PLL 36W kleur 830 | 2020-06-01 | 20000 |  |  | 44 | Nacht: fotocel in / uit | 830 | VSA PLL / TL 36-40W INDUCTIEF Philips |  |  | 78988 | Goed (<1,5m)
Terras van Sion |  | Rijswijk | 6 | 82535.805 | 448292.545 | 2 | In Bedrijf | 0 | Straatverlichting | Masten | 0 | 0 | 0 | 0 | 0 |  | 4m mast enkele uithouder LM ST 4,0 CO EU |  | 9005 diepzwart | 2015 | 2015-01-15 |  |  | BDS 100 PLED 23/830 1DGR RF C5k |  |  | 2015 | 2015-01-15 | LED | 2015-01-15 | 100000 |  |  | 0 |  | 0 |  |  |  | 80568 | Goed (<1,5m)
Thierenskade | Bomenbuurt | Rijswijk | Wijk 02 | 83320.248 | 451634.688 | 2 | In Bedrijf | 1452049 | Straatverlichting | Masten | 24 | 5 | 0 | 0 | 0 |  | Lph 5,0m verzinkt cil.con. UE D60 730mm |  | 9005 diepzwart | 1991 | 1991-10-01 | 2014-05-01 | 2021-05-01 | LIBRA 2565 PLL24W R9007 EVSA SNN+LOU |  | INDAL | 2014 | 2014-05-01 | LAMP PH PLL 24W 830 2G11 4P | 2020-06-01 | 20000 |  |  | 24 | Nacht: fotocel in / uit | 830 | VSA PLL / TL 36-40W INDUCTIEF Philips | 9007 GRIJS ALUMINIUM |  | 291615 | Goed (<1,5m)
Dr Augustijnlaan | Huis te Lande | Rijswijk | Wijk 03 | 81553.76 | 451280.627 | 17 | In Bedrijf | 1446505 | Straatverlichting | Masten | 44 | 5 | 0 | 0 | 0 |  | Lph 5,0m verzinkt cil.con. UE D60 730mm |  | 9005 diepzwart | 2002 | 2002-03-01 | 2014-05-01 | 2021-05-01 | FGS 104 HF 1x PLL 36W D60 |  |  | 2002 | 2002-03-01 | PLL 36W kleur 830 | 2020-06-01 | 20000 |  |  | 44 | Nacht: fotocel in / uit | 830 | VSA PLL / TL 36-40W INDUCTIEF Philips |  |  | 286816 | Goed (<1,5m)
Dr Augustijnlaan | Huis te Lande | Rijswijk | Wijk 03 | 81531.988 | 451275.266 | 18 | In Bedrijf | 1446506 | Straatverlichting | Masten | 44 | 5 | 0 | 0 | 0 |  | Lph 5,0m verzinkt cil.con. UE D60 730mm |  | 9005 diepzwart | 2002 | 2002-03-01 | 2014-05-01 | 2021-05-01 | FGS 104 HF 1x PLL 36W D60 |  |  | 2002 | 2002-03-01 | PLL 36W kleur 830 | 2020-06-01 | 20000 |  |  | 44 | Nacht: fotocel in / uit | 830 | VSA PLL / TL 36-40W INDUCTIEF Philips |  |  | 288797 | Goed (<1,5m)
Brantingstraat | Stervoorde | Rijswijk | Wijk 06 | 81410.379 | 449720.316 | 510 | In Bedrijf | 1445675 | Straatverlichting | Masten | 32 | 4 | 0 | 0 | 0 |  | Lph 4,0m verzinkt con. D60 K4 |  | 9005 diepzwart | 1968 | 1968-05-01 | 2014-05-01 | 2021-05-01 | Type 2000 1x PLL 18/24W EVSA D60 RAL9005 |  |  | 1997 | 1997-02-01 | PLL 24W kleur 827 EVSA | 2020-06-01 | 20000 |  |  | 32 | Nacht: fotocel in / uit | 0 | VSA *PLL24W HF-P 122 TL5C/PLL | 9005 DIEPZWART |  | 79602 | Redelijk (1,5-3,0m)
Torenstraat | Oud-Rijswijk | Rijswijk | Wijk 02 | 82674.366 | 452442.435 | 2 | In Bedrijf | 1452094 | Straatverlichting | Masten | 27 | 4 | 0 | 0 | 0 |  | Lph 4,0m staal con. D76 |  | 9005 diepzwart | 1992 | 1992-12-01 |  |  | SGS 203 100 TG 1x SON-T 100W |  |  | 2009 | 2009-08-10 | PLL 18W kleur 830 | 2020-06-01 | 20000 |  |  | 27 | Nacht: fotocel in / uit | 0 | VSA SONI 50W. Philips | 9005 DIEPZWART |  | 288498 | Goed (<1,5m)
Triangelstraat | Muziekbuurt | Rijswijk | Wijk 07 | 82054.103 | 449903.621 | 2 | In Bedrijf | 1452141 | Straatverlichting | Masten | 0 | 6 | 0 | 133 | 60 |  | LM ST 6,0 CO EU730 T60 ET Z V | STAAL | 9005 diepzwart | 2014 | 2014-05-01 | 2014-05-01 | 2021-05-01 | ARM ALTRA-2 1XPLL 36W R7038 EVSA |  | Schreder | 2014 | 2014-05-01 | LAMP PH PLL 36W 830 2G11 4P | 2020-06-01 | 20000 |  |  | 0 | Nacht: fotocel in / uit | 0 | VSA PLL / TL 36-40W INDUCTIEF Philips | 7038 AGAATGRIJS |  | 289385 | Goed (<1,5m)
Trompetstraat | Muziekbuurt | Rijswijk | Wijk 07 | 81976.904 | 450037.374 | 2 | In Bedrijf | 1452149 | Straatverlichting | Masten | 0 | 6 | 0 | 133 | 60 |  | LM ST 6,0 CO EU730 T60 ET Z V | STAAL | 9005 diepzwart | 2014 | 2014-05-01 | 2014-05-01 | 2021-05-01 | ARM ALTRA-2 1XPLL 36W R7038 EVSA |  | Schreder | 2014 | 2014-05-01 | LAMP PH PLL 36W 830 2G11 4P | 2020-06-01 | 20000 |  |  | 0 | Nacht: fotocel in / uit | 0 | VSA SON(T)E 50W Philips | 7038 AGAATGRIJS |  | 289606 | Goed (<1,5m)
Tubasingel | Muziekbuurt | Rijswijk | Wijk 07 | 82011.369 | 449677.309 | 2 | In Bedrijf | 1452160 | Straatverlichting | Masten | 0 | 6 | 0 | 133 | 60 |  | LM ST 6,0 CO EU730 T60 ET Z V | STAAL | 9005 diepzwart | 2014 | 2014-05-01 | 2014-05-01 | 2021-05-01 | ARM ALTRA-2 1XPLL 36W R7038 EVSA |  | Schreder | 2014 | 2014-05-01 | LAMP PH PLL 36W 830 2G11 4P | 2020-06-01 | 20000 |  |  | 0 | Nacht: fotocel in / uit | 0 | VSA SON(T)E 50W Philips | 7038 AGAATGRIJS |  | 288710 | Goed (<1,5m)
Tuinstraat | Oud-Rijswijk | Rijswijk | Wijk 02 | 82842.987 | 452549.554 | 2 | In Bedrijf | 1452176 | Straatverlichting | Masten | 100 | 8 | 0 | 0 | 0 |  | Lph 8,0m alum.UE 500mm 5gr D48 |  | 9005 diepzwart | 2014 | 2014-05-01 |  | 2021-05-01 | ARC 2680 1XSON-T 100W R9007 CON |  | INDAL | 2014 | 2014-05-01 | LAMP PH MST SON-T PIA PLUS 100W E40 | 2020-06-01 | 20000 |  |  | 100 | Nacht: fotocel in / uit | 220 | VSA SON(T) 100W BSN 100 L 33 Philips | 9007 GRIJS ALUMINIUM |  | 293515 | Goed (<1,5m)
Tulpstraat | Oud-Rijswijk | Rijswijk | Wijk 02 | 82482.809 | 452600.762 | 2 | In Bedrijf | 1452188 | Straatverlichting | Masten | 24 | 6 | 0 | 0 | 0 |  | Lph 6,0m verzinkt VERZ UE D60 730mm |  | 9005 diepzwart | 2000 | 2000-06-01 | 2014-05-01 | 2021-05-01 | LIBRA 2565 PLL24W R9007 EVSA SNN+LOU |  | INDAL | 2014 | 2014-05-01 | LAMP PH PLL 24W 830 2G11 4P | 2020-06-01 | 20000 |  |  | 24 | Nacht: fotocel in / uit | 830 | VSA SONI 50W. Philips | 9007 GRIJS ALUMINIUM |  | 288382 | Goed (<1,5m)
Valkrust | Oud-Rijswijk | Rijswijk | Wijk 02 | 82861.143 | 452221.845 | 2 | In Bedrijf | 1452199 | Straatverlichting | Masten | 61 | 4 | 0 | 0 | 0 |  | Lph 4,0m gietijzer UE D60 |  | 9005 diepzwart | 2014 | 2014-05-01 |  |  | 5NA 358 1x SOX 18W Siemens |  |  | 2000 | 1967-05-01 | SON-I PRO 50W E27 | 2020-06-01 | 20000 |  |  | 61 | Nacht: fotocel in / uit | 0 | VSA SONI 50W. Philips |  |  | 289683 | Goed (<1,5m)
Valkruststraat | Oud-Rijswijk | Rijswijk | Wijk 02 | 82860.409 | 452174.163 | 2 | In Bedrijf | 1452202 | Straatverlichting | Masten | 24 | 5 | 0 | 121 | 60 |  | PM ST 5,0 CO T60 D121 ET Z V | STAAL | 9005 diepzwart | 2014 | 2014-05-01 | 2014-05-01 | 2021-05-01 | LIBRA 2565 PLL24W R9007 EVSA SNN+LOU |  | INDAL | 2014 | 2014-05-01 | LAMP PH PLL 24W 830 2G11 4P | 2020-06-01 | 20000 |  |  | 24 | Nacht: fotocel in / uit | 830 | VSA HF-generator ql 55w Philips | 9007 GRIJS ALUMINIUM |  | 287457 | Goed (<1,5m)
Van Benthemlaan | Plaspoelpolder | Rijswijk | Wijk 08 | 83284.816 | 450853.444 | 2 | In Bedrijf | 1452206 | Straatverlichting | Masten | 80 | 8 | 0 | 0 | 0 |  | Lph 8,0m staal cil.con. UE 730mm D60 |  | 9005 diepzwart | 2006 | 2006-10-09 | 2014-05-01 | 2021-05-01 | SGS 252 CRFG OPTI-C 1x SON-T 70W RAL7035 |  |  | 2006 | 2006-10-09 | CDO-TT 70W E27 kl. 828 (Verval) new: 5602814228 | 2020-06-01 | 12500 |  |  | 80 | Nacht: fotocel in / uit | 0 |  | 7035 LICHTGRIJS |  | 289261 | Goed (<1,5m)
Burgemeester Elsenlaan |  | Rijswijk | Buurt 23 Welgelegen | 82287.302 | 452231.438 | 74 | In Bedrijf | 1445933 | Straatverlichting | Masten | 91 | 10 | 0 | 0 | 0 |  | Lph 10,0m staal trammast |  | 9005 diepzwart | 1998 | 1998-10-01 |  |  | Innolumis Nicole Led arm |  | Innolumus | 2011 | 2011-01-01 | LED | 2011-01-01 | 100000 | [8 empty] | 292458 | Goed (<1,5m)
Van der Venstraat | Sion | Rijswijk | Wijk 06 | 82468.338 | 448331.422 | 2 | In Bedrijf | 0 | Straatverlichting | Masten | 0 | 0 | 0 | 0 | 0 |  | 4m mast PMF- RCR-BGL 4m -Top 60 Type K4 PT |  | 9005 diepzwart | 2015 | 2015-01-01 |  |  | BDS 100 PLED 23/830 I DGR CLO C5K |  | Philips | 2015 | 2015-01-01 | LED | 2015-01-01 | 100000 |  |  | 0 |  | 0 |  |  |  | 293361 | Goed (<1,5m)
Dr Augustijnlaan | Huis te Lande | Rijswijk | Wijk 03 | 81516.401 | 451257.033 | 19 | In Bedrijf | 1446507 | Straatverlichting | Masten | 44 | 5 | 0 | 0 | 0 |  | Lph 5,0m verzinkt cil.con. UE D60 730mm |  | 9005 diepzwart | 2002 | 2002-03-01 | 2014-05-01 | 2021-05-01 | FGS 104 HF 1x PLL 36W D60 |  |  | 2002 | 2002-03-01 | PLL 36W kleur 830 | 2020-06-01 | 20000 |  |  | 44 | Nacht: fotocel in / uit | 830 | VSA PLL / TL 36-40W INDUCTIEF Philips |  |  | 291753 | Goed (<1,5m)
Van Gijnstraat | Plaspoelpolder | Rijswijk | Wijk 08 | 82702.108 | 450297.571 | 2 | In Bedrijf | 1452277 | Straatverlichting | Masten | 50 | 8 | 0 | 168 | 60 |  | LM ST 8,0 CO EU730 T60 ET Z V | STAAL | 9005 diepzwart | 2014 | 2014-05-01 | 2014-05-01 | 2021-05-01 | ARM IRIDIUM SGS 252 SON-T 50W DIM |  | ? | 2014 | 2014-05-01 | LAMP PH MST SON-T PIA PLUS 50W E27 | 2020-06-01 | 20000 |  |  | 50 | Nacht: fotocel in / uit | 0 | VSA SONI 70W Philips | ? |  | 286890 | Goed (<1,5m)
Van Hardenbroeklaan | Pasgeld | Rijswijk | Wijk 08 | 83533.6034 | 449241.221 | 2 | In Bedrijf | 1452293 | Straatverlichting | Masten | 44 | 6 | 0 | 0 | 0 |  | Lph 6,0m verzinkt cil.con UE L=730 D60 |  | 9005 diepzwart | 2006 | 2006-02-07 | 2020-06-01 |  | Setga Essenze type M EZ12 WW Optiek SCL |  | Modernista | 2019 | 2020-02-03 | LED | 2020-02-03 | 100000 |  |  | 0 | Nacht: fotocel in / uit | 0 |  |  |  | 293410 | Goed (<1,5m)
Van Hellenberg Hubarsngl | Hoekpolder | Rijswijk | Wijk 06 | 81298.737 | 448806.48 | 2 | In Bedrijf | 1452302 | Straatverlichting | Masten | 28 | 4 | 0 | 0 | 0 |  | Lph 4,0m verzinkt con. D60 K4 |  | 9005 diepzwart | 1987 | 1987-05-01 | 2014-05-01 | 2021-05-01 | Type 2000 DN 1x PLL 24W D60 inductief |  |  | 2004 | 2004-02-11 | PLL outdoor 24W kleur 830 | 2020-06-01 | 20000 |  |  | 28 | Nacht: fotocel in / uit | 830 | VSA HFP122 TL5C / PLL Philips |  |  | 287071 | Goed (<1,5m)
Van Ostadelaan | Rembrandtkwartier | Rijswijk | Wijk 02 | 82508.735 | 451839.721 | 2 | In Bedrijf | 1452314 | Straatverlichting | Masten | 24 | 5 | 0 | 121 | 60 |  | PM ST 5,0 CO T60 D121 ET Z V | STAAL | 9005 diepzwart | 2014 | 2014-05-01 | 2014-05-01 | 2021-05-01 | LIBRA 2565 PLL24W R9007 EVSA SNN+LOU |  | INDAL | 2014 | 2014-05-01 | LAMP PH PLL 24W 830 2G11 4P | 2020-06-01 | 20000 |  |  | 24 | Nacht: fotocel in / uit | 830 |  |  |  | 288213 | Goed (<1,5m)
Van Rijnweg | Sion | Rijswijk | Wijk 06 | 82048.321 | 448531.951 | 2 | In Bedrijf | 0 | Straatverlichting | Masten | 44 | 6 | 0 | 0 | 0 |  | 4m mast PMF - RCR -BGL 4 M - TOP 60 Type K4 PT |  | 9005 diepzwart | 2015 | 2015-01-01 |  |  | BDS 100 PLED 36/830 1DGR RF C5k |  |  | 2015 | 2015-01-01 |  |  | 100000 |  |  | 44 | Nacht: fotocel in / uit | 830 | VSA PLL / TL 36-40W INDUCTIEF Philips |  |  | 75510 | Goed (<1,5m)
Van Rijtstraat | Sion | Rijswijk | Wijk 06 | 82280.966 | 448594.688 | 2 |  | 0 | Straatverlichting | Masten | 0 | 0 | 0 | 0 | 0 |  | LM ST 4,0 CO PT 60 RAL7043 |  | 9005 diepzwart | 2020 | 2020-01-01 |  |  | BDS 100 PLED 23-3S/830 1DGR RF C5k (RAL7043) |  | Philips | 2020 | 2020-01-01 | LED | 2020-01-01 | 100000 |  |  | 0 |  | 0 |  |  |  | 292210 | Goed (<1,5m)
Van Romijnstraat | Sion | Rijswijk | Wijk 06 | 82366.38 | 448458.807 | 2 | In Bedrijf | 0 | Straatverlichting | Masten | 0 | 0 | 0 | 0 | 0 |  | 4m mast PMF- RCR-BGL 4m -Top 60 Type K4 PT |  | 9005 diepzwart | 2015 | 2015-01-01 |  |  | BDS 100 PLED 23/830 I DGR CLO C5K |  | Philips | 2015 | 2015-01-01 | LED | 2015-01-01 | 100000 |  |  | 0 |  | 0 |  |  |  | 75495 | Goed (<1,5m)
Dr Augustijnlaan | Huis te Lande | Rijswijk | Wijk 03 | 81493.474 | 451254.04 | 20 | In Bedrijf | 1446509 | Straatverlichting | Masten | 44 | 5 | 0 | 0 | 0 |  | Lph 5,0m verzinkt cil.con. UE D60 730mm |  | 9005 diepzwart | 2002 | 2002-03-01 | 2014-05-01 | 2021-05-01 | FGS 104 HF 1x PLL 36W D60 |  |  | 2002 | 2002-03-01 | PLL 36W kleur 830 | 2020-06-01 | 20000 |  |  | 44 | Nacht: fotocel in / uit | 830 | VSA PLL / TL 36-40W INDUCTIEF Philips |  |  | 288732 | Goed (<1,5m)
Dr Augustijnlaan | Huis te Lande | Rijswijk | Wijk 03 | 81478.939 | 451233.499 | 21 | In Bedrijf | 1446510 | Straatverlichting | Masten | 44 | 5 | 0 | 0 | 0 |  | Lph 5,0m verzinkt cil.con. UE D60 730mm |  | 9005 diepzwart | 2002 | 2002-03-01 | 2014-05-01 | 2021-05-01 | FGS 104 HF 1x PLL 36W D60 |  |  | 2002 | 2002-03-01 | PLL 36W kleur 830 | 2020-06-01 | 20000 |  |  | 44 | Nacht: fotocel in / uit | 830 | VSA PLL / TL 36-40W INDUCTIEF Philips |  |  | 293115 | Goed (<1,5m)
Brantingstraat | Stervoorde | Rijswijk | Wijk 06 | 81398.465 | 449741.945 | 511 | In Bedrijf | 1445676 | Straatverlichting | Masten | 32 | 4 | 0 | 0 | 0 |  | Lph 4,0m verzinkt con. D60 K4 |  | 9005 diepzwart | 1968 | 1968-05-01 |  |  | Type 2000 1x PLL 18/24W EVSA D60 RAL9005 |  |  | 1997 | 1997-02-01 | PLL 24W kleur 827 EVSA | 2020-06-01 | 20000 |  |  | 32 | Nacht: fotocel in / uit | 0 | VSA *PLL24W HF-P 122 TL5C/PLL | 9005 DIEPZWART |  | 294298 | Redelijk (1,5-3,0m)
Van Zijlweg | Sion | Rijswijk | Wijk 06 | 81888.425 | 448919.254 | 2 | In Bedrijf | 1452588 | Straatverlichting | Masten | 33 | 4 | 0 | 0 | 0 |  | Lph 4,0m verzinkt con. D60 K4 |  | 9005 diepzwart | 1988 | 1988-01-01 |  |  | Type 2000 1x PLL 18/24W EVSA D60 RAL9005 |  |  | 2007 | 2007-12-19 | PLL 24W kleur 830 | 2020-06-01 | 20000 |  |  | 33 | Nacht: fotocel in / uit | 0 | VSA type BTA 18 L31 Philips |  |  | 293022 | Goed (<1,5m)
Vedelstraat | Muziekbuurt | Rijswijk | Wijk 07 | 81829.988 | 450123.1 | 2 | In Bedrijf | 1452597 | Straatverlichting | Masten | 0 | 5 | 0 | 133 | 60 |  | LM ST 6,0 CO EU730 T60 ET Z V | STAAL | 9005 diepzwart | 2014 | 2014-05-01 | 2014-05-01 | 2021-05-01 | ARM ALTRA-2 1XPLL 36W R7038 EVSA |  | Schreder | 2014 | 2014-05-01 | LAMP PH PLL 36W 830 2G11 4P | 2020-06-01 | 20000 |  |  | 0 | Nacht: fotocel in / uit | 0 | VSA PLL / TL 36-40W INDUCTIEF Philips | 7038 AGAATGRIJS |  | 79410 | Goed (<1,5m)
Bunchestraat | Stervoorde | Rijswijk | Wijk 06 | 81451.557 | 449435.361 | 200 | In Bedrijf | 1445756 | Straatverlichting | Masten | 28 | 4 | 0 | 0 | 0 |  | Lph 4,0m verzinkt con. D60 K4 |  | 9005 diepzwart | 1968 | 1968-05-01 |  |  | Type 2000 1x PLL 18/24W EVSA D60 RAL9005 |  |  | 1997 | 1997-02-01 | PLL outdoor 24W kleur 830 | 2020-06-01 | 20000 |  |  | 28 | Nacht: fotocel in / uit | 830 | VSA HFP122 TL5C / PLL Philips | 9005 DIEPZWART |  | 291099 | Goed (<1,5m)
Verhagen Metmanstraat | Bomenbuurt | Rijswijk | Wijk 02 | 83143.59 | 452156.551 | 2 | In Bedrijf | 1452621 | Straatverlichting | Masten | 55 | 3.5 | 0 | 0 | 0 |  | Lph 3,5m staal verj.paaltop D76 met laddersteun |  | 9005 diepzwart | 2002 | 2002-03-01 | 2014-05-01 | 2021-05-01 | K-LUX incl.kabel 1x ql 55W D76 RAL9005 |  |  | 2002 | 2002-03-01 | QL 55W kleur 830 | 2020-06-01 | 60000 |  |  | 55 | Nacht: fotocel in / uit | 0 | VSA HF-generator ql 55w Philips | 9005 DIEPZWART |  | 288259 | Goed (<1,5m)
Dr Augustijnlaan | Huis te Lande | Rijswijk | Wijk 03 | 81452.509 | 451230.931 | 22 | In Bedrijf | 1446511 | Straatverlichting | Masten | 44 | 5 | 0 | 0 | 0 |  | Lph 5,0m verzinkt cil.con. UE D60 730mm |  | 9005 diepzwart | 2002 | 2002-03-01 | 2014-05-01 | 2021-05-01 | FGS 104 HF 1x PLL 36W D60 |  |  | 2002 | 2002-03-01 | PLL 36W kleur 830 | 2020-06-01 | 20000 |  |  | 44 | Nacht: fotocel in / uit | 830 | VSA PLL / TL 36-40W INDUCTIEF Philips |  |  | 287887 | Goed (<1,5m)
Verrijn Stuartlaan | Plaspoelpolder | Rijswijk | Wijk 08 | 82398.418 | 450483.485 | 2 | In Bedrijf | 1452651 | Straatverlichting | Masten | 55 | 7 | 0 | 0 | 0 |  | Lph 7,0m alum.UE D48 500mm D48 |  | 9005 diepzwart | 1999 | 1999-10-01 | 2014-05-01 | 2021-05-01 | ARM BGP761 LED64/740 I DW10 6600L CLO CTGO DGR |  |  | 2019 | 2019-12-01 | LED | 2019-12-01 | 100000 |  |  | 0 | Nacht: fotocel in / uit | 0 |  |  |  | 290488 | Goed (<1,5m)
Violier |  | Rijswijk |  | 82069.876 | 448307.398 | 2 | In Bedrijf | 1881838 | Straatverlichting | Masten | 18 | 4 | 0 | 0 | 0 |  | PM ST 4,0 CO V TP 0953V |  | 9005 diepzwart | 2015 | 2015-01-15 |  |  | URBANSTAR LED 18-2S(Philips) |  |  | 2015 | 2015-01-15 | LED | 2015-01-15 | 100000 |  |  | 18 | Nacht: fotocel in / uit | 830 |  |  |  | 287873 | Goed (<1,5m)
Visseringlaan | Plaspoelpolder | Rijswijk | Wijk 08 | 82308.511 | 450217.256 | 2 | In Bedrijf | 1452715 | Straatverlichting | Masten | 45 | 8 | 0 | 168 | 60 |  | LM ST 8,0 CO EU730 T60 ET Z V | STAAL | 9005 diepzwart | 2014 | 2014-05-01 | 2014-05-01 | 2021-05-01 | *SGS252 1xCPO-TW 45W GR BG K EVSA |  | Philips | 2014 | 2014-05-01 | LAMP PH MST CPO TW 45W 628 XTRA PGZ12 | 2020-06-01 | 15000 |  |  | 45 | Nacht: fotocel in / uit | 0 | VSA SONI 70W Philips | GRIJS |  | 286843 | Goed (<1,5m)
Volmerlaan | Plaspoelpolder | Rijswijk | Wijk 08 | 82665.135 | 450233.288 | 2 | In Bedrijf | 1452735 | Straatverlichting | Masten | 50 | 8 | 0 | 168 | 60 |  | LM ST 8,0 CO EU730 T60 ET Z V | STAAL | 9005 diepzwart | 2014 | 2014-05-01 | 2014-05-01 | 2021-05-01 | ARM IRIDIUM SGS 252 SON-T 50W DIM |  | ? | 2014 | 2014-05-01 | LAMP PH MST SON-T PIA PLUS 50W E27 | 2020-06-01 | 20000 |  |  | 50 | Nacht: fotocel in / uit | 0 |  |  |  | 292545 | Goed (<1,5m)
Vondellaan | Cromvliet | Rijswijk | Wijk 01 | 83082.685 | 452646.705 | 2 | In Bedrijf | 1452776 | Straatverlichting | Masten | 24 | 5 | 0 | 0 | 0 |  | Lph 5,0m verzinkt cil.con. UE D60 730mm |  | 9005 diepzwart | 1992 | 1992-11-01 | 2014-05-01 | 2021-05-01 | LIBRA 2565 PLL24W R9007 EVSA SNN+LOU |  | INDAL | 2014 | 2014-05-01 | LAMP PH PLL 24W 830 2G11 4P | 2020-06-01 | 20000 |  |  | 24 | Nacht: fotocel in / uit | 830 | VSA HF PLL 36W Philips | 9007 GRIJS ALUMINIUM |  | 293073 | Goed (<1,5m)
Waldeck Pyrmontlaan | Leeuwendaal | Rijswijk | Wijk 01 | 83328.258 | 452385.81 | 2 | In Bedrijf | 1452804 | Straatverlichting | Masten | 55 | 3.5 | 0 | 0 | 0 |  | Lph 3,5m staal verj.paaltop D76 met laddersteun |  | 9005 diepzwart | 2000 | 2000-09-01 |  |  | K-LUX 1212 incl.kabel 1x PLL 24W EVSA D60 |  |  | 2000 | 2000-09-01 | QL 55W kleur 827 | 2020-06-01 | 60000 |  |  | 55 | Nacht: fotocel in / uit | 0 | VSA HF-generator ql 55w Philips |  |  | 291127 | Goed (<1,5m)
Waldhoornplein | Muziekbuurt | Rijswijk | Wijk 07 | 81849.358 | 449985.951 | 2 | In Bedrijf | 1452811 | Straatverlichting | Masten | 0 | 6 | 0 | 133 | 60 |  | LM ST 6,0 CO EU730 T60 ET Z V | STAAL | 9005 diepzwart | 2014 | 2014-05-01 | 2014-05-01 | 2021-05-01 | ARM ALTRA-2 1XPLL 36W R7038 EVSA |  | Schreder | 2014 | 2014-05-01 | LAMP PH PLL 36W 830 2G11 4P | 2020-06-01 | 20000 |  |  | 0 | Nacht: fotocel in / uit | 0 | VSA SON(T)E 50W Philips | 7038 AGAATGRIJS |  | 293366 | Goed (<1,5m)
Warande | Strijp | Rijswijk | Wijk 05 | 80637.856 | 449793.027 | 2 | In Bedrijf | 1452826 | Straatverlichting | Masten | 37 | 5 | 0 | 0 | 0 |  | Lph 5,0m verzinkt cil.con. |  | 9005 diepzwart | 1996 | 1996-04-01 |  |  | Saturnus 3s 1x PLT 32W VSA D60 RAL9005/9007 |  |  | 1996 | 1996-04-01 | LAMP MASTER PLT 32W 4P KL.830 | 2020-06-01 | 12000 |  |  | 37 | Nacht: fotocel in / uit | 0 | VSA *PLT 32W type HFP 132 PLT | 9005 DIEPZWART |  | 76097 | Goed (<1,5m)
Warmoestuin |  | Rijswijk | 6 | 82223.611 | 447818.404 | 2 | In Bedrijf | 0 | Straatverlichting | Masten | 0 | 0 | 0 | 0 | 0 |  | 4m mast enkele uithouder LM ST 4,0 CO EU |  | 9005 diepzwart | 2015 | 2015-01-15 |  |  | BDS 100 PLED 23/830 1DGR RF C5k |  |  | 2015 | 2015-01-15 | LED | 2015-01-15 | 100000 |  |  | 0 |  | 0 |  |  |  | 287389 | Goed (<1,5m)
Watermunt | Strijp | Rijswijk | Wijk 05 | 80389.818 | 450110.267 | 2 | In Bedrijf | 1452840 | Straatverlichting | Masten | 42 | 6 | 0 | 0 | 0 |  | Lph 6,0m verzinkt con.paaltop D60 |  | 9005 diepzwart | 1997 | 1997-08-01 |  |  | Saturnus 3s 1x PLT 32W VSA D60 RAL9005/9007 |  |  | 1997 | 1997-08-01 | LAMP PH PLT 42W 830 GX24Q-4 4P | 2020-06-01 | 12000 |  |  | 42 | Nacht: fotocel in / uit | 830 | VSA *PLT 32W type HFP 132 PLT | 9005 DIEPZWART |  | 287988 | Goed (<1,5m)
Wethouder Brederodelaan | Stervoorde | Rijswijk | Wijk 06 | 81233.576 | 449714.386 | 2 | In Bedrijf | 1452890 | Straatverlichting | Masten | 0 | 8 | 0 | 168 | 60 |  | LM ST 8,0 CO EU730 T60 ET Z V | STAAL | 9005 diepzwart | 2014 | 2014-05-01 | 2014-05-01 | 2021-05-01 | BGP322 32LED 45W NW 4900LM SILVER DDF1 |  | Philips | 2014 | 2014-05-01 | LED | 2014-05-01 | 100000 |  |  | 0 | Nacht: fotocel in / uit | 0 |  | ZILVER |  | 292913 | Goed (<1,5m)
Wethouder Hillenaarplnts | Artiestenbuurt | Rijswijk | Wijk 04 | 81513.844 | 450544.432 | 2 | In Bedrijf | 1452910 | Straatverlichting | Masten | 55 | 8 | 0 | 0 | 0 |  | Lph 8,0m staal cil.con. UE 730mm D60 |  | 9005 diepzwart | 2000 | 2000-03-01 |  |  | FRS 201 1x PLL 55W EVSA |  |  | 2000 | 2000-03-01 | PLL 55W kleur 830 | 2020-06-01 | 20000 |  |  | 55 | Nacht: fotocel in / uit | 0 | VSA HF PLL 55W Philips |  |  | 289025 | Goed (<1,5m)
Dr Augustijnlaan | Huis te Lande | Rijswijk | Wijk 03 | 81438.424 | 451212.737 | 23 | In Bedrijf | 1446512 | Straatverlichting | Masten | 44 | 5 | 0 | 0 | 0 |  | Lph 5,0m verzinkt cil.con. UE D60 730mm |  | 9005 diepzwart | 2002 | 2002-03-01 | 2014-05-01 | 2021-05-01 | FGS 104 HF 1x PLL 36W D60 |  |  | 2002 | 2002-03-01 | PLL 36W kleur 830 | 2020-06-01 | 20000 |  |  | 44 | Nacht: fotocel in / uit | 830 | VSA PLL / TL 36-40W INDUCTIEF Philips |  |  | 293077 | Goed (<1,5m)
Wiepkje Barendrechtlaan | Hoekpolder | Rijswijk | Wijk 06 | 81370.461 | 448894.799 | 2 | In Bedrijf | 1452941 | Straatverlichting | Masten | 28 | 4 | 0 | 0 | 0 |  | Lph 4,0m verzinkt con. D60 K4 |  | 9005 diepzwart | 1987 | 1987-05-01 | 2014-05-01 | 2021-05-01 | Type 2000 DN 1x PLL 24W D60 inductief |  |  | 2002 | 2002-09-11 | PLL outdoor 24W kleur 830 | 2020-06-01 | 20000 |  |  | 28 | Nacht: fotocel in / uit | 830 | VSA HFP122 TL5C / PLL Philips |  |  | 287786 | Goed (<1,5m)
Dr H. Colijnlaan |  | Rijswijk | Wijk 03 | 81748.628 | 450747.842 | 1 | In Bedrijf | 1446520 | Straatverlichting | Masten | 70 | 6 | 0 | 0 | 0 |  | Lph 6,0m verzinkt VERZ UE D60 730mm |  | 9005 diepzwart | 1997 | 1997-04-01 |  |  | FGS 104 HF 1x PLL 36W D60 |  |  | 1997 | 1997-04-01 | LAMP CDO TT 70W 828 E27 | 2020-06-01 | 12500 |  |  | 70 | Nacht: fotocel in / uit | 828 | VSA PLL / TL 36-40W INDUCTIEF Philips |  |  | 290476 | Goed (<1,5m)
Wilhelminalaan | Leeuwendaal | Rijswijk | Wijk 01 | 83250.699 | 452545.72 | 2 | In Bedrijf | 1452957 | Straatverlichting | Masten | 55 | 3.5 | 0 | 0 | 0 |  | Lph 3,5m staal verj.paaltop D76 met laddersteun |  | 9005 diepzwart | 2000 | 2000-09-01 |  |  | K-LUX incl.kabel 1x ql 55W D76 RAL9005 |  |  | 2000 | 2000-09-01 | Lamp QL 55Watt kleur 830 | 2020-06-01 | 60000 |  |  | 55 | Nacht: fotocel in / uit | 830 |  | 9005 DIEPZWART |  | 291746 | Goed (<1,5m)
Willem Marisstraat | Rembrandtkwartier | Rijswijk | Wijk 02 | 82600.935 | 452190.399 | 2 | In Bedrijf | 1452963 | Straatverlichting | Masten | 24 | 5 | 0 | 0 | 0 |  | Lph 5,0m verzinkt cil.con. UE D60 730mm |  | 9005 diepzwart | 1993 | 1993-03-01 | 2014-05-01 | 2021-05-01 | Type 2000 DN 1x PLL 24W D60 inductief |  |  | 2014 | 2014-05-01 | LAMP PLL 24W 830 2G11 4P LONG LIFE | 2020-06-01 | 20000 |  |  | 24 | Nacht: fotocel in / uit | 830 | VSA PLL / TL 36-40W INDUCTIEF Philips |  |  | 293295 | Goed (<1,5m)
Dr H. Colijnlaan |  | Rijswijk | Wijk 03 | 81770.388 | 450766.793 | 2 | In Bedrijf | 1446530 | Straatverlichting | Masten | 44 | 6 | 0 | 0 | 0 |  | Lph 6,0m verzinkt VERZ UE D60 730mm |  | 9005 diepzwart | 1997 | 1997-04-01 |  |  | FGS 104 HF 1x PLL 36W D60 |  |  | 1997 | 1997-04-01 | PLL 36W kleur 830 | 2020-06-01 | 20000 |  |  | 44 | Nacht: fotocel in / uit | 830 | VSA PLL / TL 36-40W INDUCTIEF Philips |  |  | 75463 | Goed (<1,5m)
Willem van Rijswijckstraat | Rembrandtkwartier | Rijswijk | Wijk 02 | 82633.878 | 451587.181 | 2 | In Bedrijf | 1452988 | Straatverlichting | Masten | 44 | 6 | 0 | 0 | 0 |  | Lph 6,0m verzinkt VERZ UE D60 730mm |  | 9005 diepzwart | 2000 | 2000-03-01 | 2014-05-01 | 2021-05-01 | BGP631 LED 22/WW PSU ALU SL-PDR SI 32-60S L30 |  | Philips | 2020 | 2020-02-10 | LED | 2020-02-10 | 100000 |  |  | 0 | Nacht: fotocel in / uit | 0 |  |  |  | 290545 | Goed (<1,5m)
Willemstraat | Oud-Rijswijk | Rijswijk | Wijk 02 | 83034.674 | 452395.434 | 2 | In Bedrijf | 1453010 | Straatverlichting | Masten | 0 | 7 | 0 | 0 | 0 |  | Mast span. 7m. st.verj. RAL9005 |  | 9005 diepzwart | 2006 | 2006-10-25 |  |  | GEEN |  |  | 2000 | 2000-01-01 | GEEN | 2010-01-01 | 0 |  |  | 0 | Nacht: fotocel in / uit | 0 |  |  |  | 288742 | Goed (<1,5m)
Bunchestraat | Stervoorde | Rijswijk | Wijk 06 | 81439.439 | 449448.921 | 201 | In Bedrijf | 1445757 | Straatverlichting | Masten | 28 | 4 | 0 | 0 | 0 |  | Lph 4,0m verzinkt con. D60 K4 |  | 9005 diepzwart | 1968 | 1968-05-01 |  |  | Type 2000 1x PLL 18/24W EVSA D60 RAL9005 |  |  | 1997 | 1997-02-01 | PLL outdoor 24W kleur 830 | 2020-06-01 | 20000 |  |  | 28 | Nacht: fotocel in / uit | 830 | VSA HFP122 TL5C / PLL Philips | 9005 DIEPZWART |  | 290943 | Goed (<1,5m)
Dr H. Colijnlaan |  | Rijswijk | Wijk 03 | 81788.092 | 450789.755 | 3 | In Bedrijf | 1446552 | Straatverlichting | Masten | 44 | 6 | 0 | 0 | 0 |  | Lph 6,0m verzinkt VERZ UE D60 730mm |  | 9005 diepzwart | 1997 | 1997-04-01 |  |  | FGS 104 HF 1x PLL 36W D60 |  |  | 1997 | 1997-04-01 | PLL 36W kleur 830 | 2020-06-01 | 20000 |  |  | 44 | Nacht: fotocel in / uit | 830 | VSA PLL / TL 36-40W INDUCTIEF Philips |  |  | 291796 | Goed (<1,5m)
Zuiderweg |  | Rijswijk | Wijk 09 | 84073.309 | 449449.02 | 2 | In Bedrijf | 1453062 | Straatverlichting | Masten | 91 | 8 | 0 | 0 | 0 |  | Lph 8,0m staal cil.con. UD 730mm D60 |  | 9005 diepzwart | 2000 | 2000-06-01 |  |  | ARM BGP761 LED64/740 I DW10 6600L CLO CTGO DGR | 2 | Philips | 2020 | 2020-02-21 | LED | 2020-02-21 | 100000 |  |  | 0 |  | 0 |  |  |  | 288966 | Goed (<1,5m)
Dr H. Colijnlaan |  | Rijswijk | Wijk 03 | 81803.54 | 450803.166 | 4 | In Bedrijf | 1446566 | Straatverlichting | Masten | 44 | 6 | 0 | 0 | 0 |  | Lph 6,0m verzinkt VERZ UE D60 730mm |  | 9005 diepzwart | 1997 | 1997-04-01 |  |  | FGS 104 HF 1x PLL 36W D60 |  |  | 1997 | 1997-04-01 | PLL 36W kleur 830 | 2020-06-01 | 20000 |  |  | 44 | Nacht: fotocel in / uit | 830 | VSA PLL / TL 36-40W INDUCTIEF Philips |  |  | 289115 | Goed (<1,5m)
Zwenkgrassstraat | Haantje | Rijswijk | Wijk 08 | 82592.51 | 448376.704 | 2 | In Bedrijf | 0 | Straatverlichting | Masten | 0 | 0 | 0 | 0 | 0 |  | 4m mast PMF- RCR-BGL 4m -Top 60 Type K4 PT |  | 9005 diepzwart | 2020 | 2020-01-01 |  |  | Urbanstar BDS100 Led 23-3S/830 DRW |  | Phlips | 2020 | 2020-01-01 | LED | 2020-01-03 | 100000 |  |  | 0 |  | 0 |  |  |  | 293406 | Goed (<1,5m)
Abeelstraat | Bomenbuurt | Rijswijk | Wijk 02 | 83112.401 | 451752.113 | 3 | In Bedrijf | 1445298 | Straatverlichting | Masten | 28 | 4 | 0 | 0 | 0 |  | Lph 4,0m verzinkt con. D60 K4 |  | 9005 diepzwart | 2000 | 2000-04-01 |  |  | Type 2000 DN 1x PLL 24W D60 inductief |  |  | 2000 | 2000-04-01 | PLL outdoor 24W kleur 830 | 2020-06-01 | 20000 | [8 empty] | 287106 | Goed (<1,5m)
Dr H. Colijnlaan |  | Rijswijk | Wijk 03 | 81820.171 | 450745.15 | 8 | In Bedrijf | 1446579 | Straatverlichting | Masten | 44 | 5 | 0 | 0 | 0 |  | Lph 5,0m verzinkt cil.con. UE D60 730mm |  | 9005 diepzwart | 2004 | 2004-02-06 |  |  | FGS 104 HF 1x PLL 36W D60 |  |  | 2004 | 2004-02-06 | PLL 36W kleur 830 | 2020-06-01 | 20000 |  |  | 44 | Nacht: fotocel in / uit | 830 | VSA PLL / TL 36-40W INDUCTIEF Philips |  |  | 294118 | Goed (<1,5m)
Acacialaan | Bomenbuurt | Rijswijk | Wijk 02 | 83201.83 | 452015.24 | 3 | In Bedrijf | 1445310 | Straatverlichting | Masten | 60 | 8 | 0 | 0 | 0 |  | Lph 8,0m staal cil.con. UE 730mm D60 |  | 9005 diepzwart | 2007 | 2007-11-26 | 2014-05-01 | 2021-05-01 | ARM SGS 253 OCFG + 1X CPO-T 60W. RAL 7035 |  |  | 2007 | 2007-11-26 | CPO-T 60W white / 728 PGZ12 | 2020-06-01 | 15000 |  |  | 60 | Nacht: fotocel in / uit | 0 |  |  |  | 291173 | Goed (<1,5m)
Admiraal Helfrichsingel | Muziekbuurt | Rijswijk | Wijk 07 | 81680.991 | 449944.394 | 3 | In Bedrijf | 1445338 | Straatverlichting | Masten | 0 | 8 | 0 | 168 | 60 |  | LM ST 8,0 CO DU730/0,2 T60 ET Z V | STAAL | 9005 diepzwart | 2014 | 2014-05-01 | 2014-05-01 | 2021-05-01 | BGP322 64 73W 740 CW 7800LM GRIJS DD |  | Philips | 2014 | 2014-05-01 | LED | 2014-05-01 | 100000 |  |  | 0 | Nacht: fotocel in / uit | 0 | VSA SON(T) 100W BSN 100 L 33 Philips | GRIJS |  | 77509 | Goed (<1,5m)
Albert Schweitzerlaan | Stervoorde | Rijswijk | Wijk 06 | 81376.48 | 449163.05 | 3 | In Bedrijf | 1445364 | Straatverlichting | Masten | 55 | 6 | 0 | 0 | 0 |  | Lph 6,0m verzinkt VERZ UE D60 730mm |  | 9005 diepzwart | 2000 | 2000-10-01 | 2014-05-01 | 2021-05-01 | FRS 201 1x PLL 55W EVSA |  |  | 2000 | 2000-10-01 | PLL 55W kleur 830 | 2020-06-01 | 20000 |  |  | 55 | Nacht: fotocel in / uit | 0 | VSA HF PLL 55W Philips |  |  | 80333 | Goed (<1,5m)
Aletta Jacobsstraat | Stervoorde | Rijswijk | Wijk 06 | 81161.56 | 449066.228 | 3 | In Bedrijf | 1445414 | Straatverlichting | Masten | 55 | 6 | 0 | 0 | 0 |  | Lph 6,0m verzinkt VERZ UE D60 730mm |  | 9005 diepzwart | 2000 | 2000-10-01 | 2014-05-01 | 2021-05-01 | FRS 201 1x PLL 55W EVSA |  |  | 2004 | 2004-02-13 | PLL 55W kleur 830 | 2020-06-01 | 20000 |  |  | 55 | Nacht: fotocel in / uit | 0 | VSA HF PLL 55W Philips |  |  | 287565 | Goed (<1,5m)
Alexanderlaan | Leeuwendaal | Rijswijk | Wijk 01 | 83427.198 | 452613.023 | 3 | In Bedrijf | 1445433 | Straatverlichting | Masten | 55 | 3.5 | 0 | 0 | 0 |  | Lph 3,5m staal verj.paaltop D76 met laddersteun |  | 9005 diepzwart | 2000 | 2000-09-01 |  |  | K-LUX incl.kabel 1x ql 55W D76 RAL9005 |  |  | 2000 | 2000-09-01 | QL 55W kleur 830 | 2020-06-01 | 60000 |  |  | 55 | Nacht: fotocel in / uit | 0 | VSA HF-generator ql 55w Philips | 9005 DIEPZWART |  | 292109 | Goed (<1,5m)
Anemoondreef | Strijp | Rijswijk | Wijk 05 | 80171.632 | 450388.338 | 3 | In Bedrijf | 1445441 | Straatverlichting | Masten | 28 | 4 | 0 | 0 | 0 |  | Lph 4,0m verzinkt con. D60 K4 |  | 9005 diepzwart | 1997 | 1997-09-01 |  |  | Saturnus 3s 1x PLT 26W VSA D60 RAL9005/9007 |  |  | 1997 | 1997-09-01 | PLT 26W 4P kleur 830 | 2020-06-01 | 12000 |  |  | 28 | Nacht: fotocel in / uit | 830 | VSA type HFP 126 PL-T/C | 9005 DIEPZWART |  | 291193 | Goed (<1,5m)
Anjelier |  | Rijswijk |  | 82091.798 | 448262.435 | 3 | In Bedrijf | 1881828 | Straatverlichting | Masten | 18 | 4 | 0 | 0 | 0 |  | PM ST 4,0 CO V TP 0953V |  | 9005 diepzwart | 2015 | 2015-01-15 |  |  | URBANSTAR LED 18-2S(Philips) |  |  | 2015 | 2015-01-15 | LED | 2015-01-15 | 100000 |  |  | 18 | Nacht: fotocel in / uit | 830 |  |  |  | 289159 | Goed (<1,5m)
Anna van Hogendorpstraat |  | Rijswijk | 6 | 82536.348 | 448218.808 | 3 | In Bedrijf | 0 | Straatverlichting | Masten | 0 | 0 | 0 | 0 | 0 |  | 4m mast PMF - RCR -BGL 4 M - TOP 60 Type K4 PT |  | 9005 diepzwart | 2015 | 2015-01-15 |  |  | BDS 100 PLED 36/830 1DGR RF C5k |  |  | 2015 | 2015-01-15 | LED | 2015-01-15 | 100000 |  |  | 0 |  | 0 |  |  |  | 290595 | Goed (<1,5m)
Dr H. Colijnlaan |  | Rijswijk | Wijk 03 | 81839.493 | 450761.456 | 9 | In Bedrijf | 1446580 | Straatverlichting | Masten | 44 | 5 | 0 | 0 | 0 |  | Lph 5,0m verzinkt cil.con. UE D60 730mm |  | 9005 diepzwart | 2004 | 2004-02-06 |  |  | FGS 104 HF 1x PLL 36W D60 |  |  | 2004 | 2004-02-06 | PLL 36W kleur 830 | 2020-06-01 | 20000 |  |  | 44 | Nacht: fotocel in / uit | 830 | VSA PLL / TL 36-40W INDUCTIEF Philips |  |  | 290406 | Goed (<1,5m)
Asterdreef | Strijp | Rijswijk | Wijk 05 | 80214.87 | 450205.624 | 3 | In Bedrijf | 1445468 | Straatverlichting | Masten | 32 | 4 | 0 | 0 | 0 |  | Lph 4,0m verzinkt con. D60 K4 |  | 9005 diepzwart | 1997 | 1997-09-01 |  |  | Saturnus 3s 1x PLT 26W VSA D60 RAL9005/9007 |  |  | 1997 | 1997-09-01 | LAMP OSR PLT 32W 827 GX24Q-3 4P DULUX TE | 2020-06-01 | 12000 |  |  | 32 | Nacht: fotocel in / uit | 827 | VSA type HFP 126 PL-T/C | 9005 DIEPZWART |  | 293027 | Goed (<1,5m)
B.H. Heldtlaan | Ministerbuurt | Rijswijk | Wijk 05 | 81116.352 | 450282.139 | 3 | In Bedrijf | 1445471 | Straatverlichting | Masten | 0 | 6 | 0 | 133 | 60 |  | LM ST 6,0 CO EU730 T60 ET Z V | STAAL | 9005 diepzwart | 2014 | 2014-05-01 |  |  | ARM ALTRA-2 1XPLL 36W R7038 EVSA |  | Schreder | 2014 | 2014-05-01 | LAMP PH PLL 36W 830 2G11 4P | 2020-06-01 | 20000 |  |  | 0 | Nacht: fotocel in / uit | 0 | VSA PLL / TL 36-40W INDUCTIEF Philips | 7038 AGAATGRIJS |  | 292086 | Goed (<1,5m)
Baaomgaard |  | Rijswijk | 6 | 82517.87 | 448025.995 | 3 | In Bedrijf | 0 | Straatverlichting | Masten | 0 | 0 | 0 | 0 | 0 |  | 4m mast enkele uithouder LM ST 4,0 CO EU |  | 9005 diepzwart | 2015 | 2015-01-15 |  |  | BDS 100 PLED 23/830 1DGR RF C5k |  |  | 2015 | 2015-01-15 | LED | 2015-01-15 | 100000 |  |  | 0 |  | 0 |  |  |  | 76342 | Goed (<1,5m)
Banjostraat | Muziekbuurt | Rijswijk | Wijk 07 | 81919.201 | 449965.853 | 3 | In Bedrijf | 1445481 | Straatverlichting | Masten | 0 | 6 | 0 | 133 | 60 |  | LM ST 6,0 CO EU730 T60 ET Z V | STAAL | 9005 diepzwart | 2014 | 2014-05-01 | 2014-05-01 | 2021-05-01 | ARM ALTRA-2 1XPLL 36W R7038 EVSA |  | Schreder | 2014 | 2014-05-01 | LAMP PH PLL 36W 830 2G11 4P | 2020-06-01 | 20000 |  |  | 0 | Nacht: fotocel in / uit | 0 | VSA PLL / TL 36-40W INDUCTIEF Philips | 7038 AGAATGRIJS |  | 290531 | Goed (<1,5m)
Bazuinlaan | Muziekbuurt | Rijswijk | Wijk 07 | 81950.923 | 449695.883 | 3 | In Bedrijf | 1445502 | Straatverlichting | Masten | 24 | 4 | 0 | 133 | 60 |  | LM ST 6,0 CO EU730 T60 ET Z V | STAAL | 9005 diepzwart | 2014 | 2014-05-01 | 2014-05-01 | 2021-05-01 | ARM ALTRA-2 1XPLL 36W R7038 EVSA |  | Schreder | 2014 | 2014-05-01 | PLL outdoor 24W kleur 830 | 2020-06-01 | 20000 |  |  | 24 | Nacht: fotocel in / uit | 830 | HF-P 1 18-42 PL-T/C/L/TL5C EII 220-240V | 7038 AGAATGRIJS |  | 80061 | Goed (<1,5m)
Beemdgrasstraat | Haantje | Rijswijk | Wijk 08 | 82696.243 | 448494.635 | 3 |  | 0 | Straatverlichting | Masten | 0 | 0 | 0 | 0 | 0 |  | 4m mast PMF- RCR-BGL 4m -Top 60 Type K4 PT |  | 9005 diepzwart | 2020 | 2020-01-01 |  |  | Urbanstar BDS100 Led 23-3S/830 DRW |  | Philips | 2020 | 2020-01-01 | LED | 2020-01-01 | 100000 |  |  | 0 |  | 0 |  |  |  | 288022 | Goed (<1,5m)
Beetslaan | Cromvliet | Rijswijk | Wijk 01 | 83005.961 | 452937.914 | 3 | In Bedrijf | 1445524 | Straatverlichting | Masten | 24 | 5 | 0 | 0 | 0 |  | Lph 5,0m verzinkt cil.con. UE D60 730mm |  | 9005 diepzwart | 1992 | 1992-11-01 | 2014-05-01 | 2021-05-01 | LIBRA 2565 PLL24W R9007 EVSA SNN+LOU |  | INDAL | 2014 | 2014-05-01 | LAMP PH PLL 24W 830 2G11 4P | 2020-06-01 | 20000 |  |  | 24 | Nacht: fotocel in / uit | 830 | VSA PLL / TL 36-40W INDUCTIEF Philips | 9007 GRIJS ALUMINIUM |  | 286971 | Goed (<1,5m)
Berkstraat | Bomenbuurt | Rijswijk | Wijk 02 | 83074.487 | 452255.465 | 3 | In Bedrijf | 1445533 | Straatverlichting | Masten | 55 | 3.5 | 0 | 0 | 0 |  | Lph 3,5m staal verj.paaltop D76 met laddersteun |  | 9005 diepzwart | 2001 | 2001-10-01 | 2014-05-01 | 2021-05-01 | K-LUX incl.kabel 1x ql 55W D76 RAL9005 |  |  | 2001 | 2001-10-01 | QL 55W kleur 830 | 2020-06-01 | 60000 |  |  | 55 | Nacht: fotocel in / uit | 0 | VSA HF-generator ql 55w Philips | 9005 DIEPZWART |  | 293986 | Goed (<1,5m)
Bertha von Suttnerstraat | Stervoorde | Rijswijk | Wijk 06 | 81375.182 | 449851.5 | 3 | In Bedrijf | 1445536 | Straatverlichting | Masten | 55 | 6 | 0 | 0 | 0 |  | Lph 6,0m verzinkt VERZ UE D60 730mm |  | 9005 diepzwart | 2001 | 2001-03-01 | 2014-05-01 | 2021-05-01 | FRS 201 1x PLL 55W EVSA |  |  | 2001 | 2001-03-01 | PLL 55W kleur 830 | 2020-06-01 | 20000 |  |  | 55 | Nacht: fotocel in / uit | 0 | VSA HF PLL 55W Philips |  |  | 290408 | Goed (<1,5m)
Beuklaan | Bomenbuurt | Rijswijk | Wijk 02 | 83331.169 | 451845.185 | 3 | In Bedrijf | 1445544 | Straatverlichting | Masten | 24 | 5 | 0 | 0 | 0 |  | Lph 5,0m verzinkt cil.con. UE D60 730mm |  | 9005 diepzwart | 2000 | 2000-04-01 | 2014-05-01 | 2021-05-01 | LIBRA 2565 PLL24W R9007 EVSA SNN+LOU |  | INDAL | 2014 | 2014-05-01 | LAMP PH PLL 24W 830 2G11 4P | 2020-06-01 | 20000 |  |  | 24 | Nacht: fotocel in / uit | 830 | VSA HFP122 TL5C / PLL Philips | 9007 GRIJS ALUMINIUM |  | 293675 | Goed (<1,5m)
Bilderdijklaan | Cromvliet | Rijswijk | Wijk 01 | 82983.818 | 452788.271 | 3 | In Bedrijf | 1445559 | Straatverlichting | Masten | 24 | 5 | 0 | 0 | 0 |  | Lph 5,0m verzinkt cil.con. UE D60 730mm |  | 9005 diepzwart | 1992 | 1992-11-01 | 2014-05-01 | 2021-05-01 | LIBRA 2565 PLL24W R9007 EVSA SNN+LOU |  | INDAL | 2014 | 2014-05-01 | LAMP MASTER PLL 24W KL.830 | 2020-06-01 | 20000 |  |  | 24 | Nacht: fotocel in / uit | 830 | VSA PLL / TL 36-40W INDUCTIEF Philips | 9007 GRIJS ALUMINIUM |  | 80170 | Goed (<1,5m)
Blauwe Zegge |  | Rijswijk | 6 | 81857.238 | 448338.542 | 3 | In Bedrijf | 0 | Straatverlichting | Masten | 0 | 0 | 0 | 0 | 0 |  | 4m mast enkele uithouder LM ST 4,0 CO EU |  | 9005 diepzwart | 2015 | 2015-01-15 |  |  | BDS 100 PLED 36/830 1DGR RF C5k |  |  | 2015 | 2015-01-15 | LED | 2015-01-15 | 100000 |  |  | 0 |  | 0 |  |  |  | 290592 | Goed (<1,5m)
Blekerslaan | Oud-Rijswijk | Rijswijk | Wijk 02 | 82705.127 | 452573.073 | 3 | In Bedrijf | 1445569 | Straatverlichting | Masten | 24 | 5 | 0 | 121 | 60 |  | PM ST 5,0 CO T60 D121 ET Z V | STAAL | 9005 diepzwart | 2014 | 2014-05-01 | 2014-05-01 | 2021-05-01 | LIBRA 2565 PLL24W R9007 EVSA SNN+LOU |  | INDAL | 2014 | 2014-05-01 | LAMP PH PLL 24W 830 2G11 4P | 2020-06-01 | 20000 |  |  | 24 | Nacht: fotocel in / uit | 830 | VSA SONI 70W Philips | 9007 GRIJS ALUMINIUM |  | 78950 | Goed (<1,5m)
Bordewijkstraat | Plaspoelpolder | Rijswijk | Wijk 08 | 82976.023 | 451062.158 | 3 | In Bedrijf | 1445629 | Straatverlichting | Masten | 80 | 8 | 0 | 0 | 0 |  | Lph 8,0m staal cil.con. UE 730mm D60 |  | 9005 diepzwart | 2003 | 2003-07-15 | 2014-05-01 | 2021-05-01 | SGS 253 CRGB OPTI-C 1x SON-T 70W RAL7035 |  |  | 2003 | 2003-07-15 | SON-T PIA PLUS 70W E27 | 2020-06-01 | 20000 |  |  | 80 | Nacht: fotocel in / uit | 0 | VSA SON(T) 70WE Philips | 7035 LICHTGRIJS |  | 290276 | Goed (<1,5m)
Bous de Jongpark | Huis te Lande | Rijswijk | Wijk 03 | 81387.968 | 451265.527 | 3 | In Bedrijf | 1445656 | Straatverlichting | Masten | 28 | 0 | 0 | 0 | 0 |  | PM ST 4,0 CO V TP 0953V |  | 9005 diepzwart | 2014 | 2014-05-01 | 2014-05-01 | 2021-05-01 | Type 2000 DN 1x PLL 24W D60 inductief |  |  | 2001 | 2001-06-01 | PLL outdoor 24W kleur 830 | 2020-06-01 | 20000 |  |  | 28 | Nacht: fotocel in / uit | 830 | VSA HFP122 TL5C / PLL Philips |  |  | 290020 | Goed (<1,5m)
Braillelaan | Broekpolder | Rijswijk | Wijk 09 | 83570.911 | 451425.473 | 3 | In Bedrijf | 1445664 | Straatverlichting | Masten | 31 | 8 | 0 | 0 | 0 |  | Lph 8,0m staal cil.con. UE 730mm D60 |  | 9005 diepzwart | 1989 | 1989-05-01 |  |  | Onyx 2 sont 70 w |  |  | 0 |  |  | 2020-06-01 | 12000 |  |  | 31 | Nacht: fotocel in / uit | 0 |  |  |  | 291047 | Goed (<1,5m)
Dr H. Colijnlaan |  | Rijswijk | Wijk 03 | 81968.869 | 450915.85 | 18 | In Bedrijf | 1446528 | Straatverlichting | Masten | 44 | 6.13 | 0 | 0 | 0 |  | Lph 6,13m staal con. UE 750MM K6-155 |  | 9005 diepzwart | 2000 | 2000-02-01 | 2014-05-01 | 2021-05-01 | FGS 104 HF 1x PLL 36W D60 |  |  | 2000 | 2000-02-01 | PLL 36W kleur 830 | 2020-06-01 | 20000 |  |  | 44 | Nacht: fotocel in / uit | 830 | VSA PLL / TL 36-40W INDUCTIEF Philips |  |  | 293085 | Goed (<1,5m)
Dr H. Colijnlaan |  | Rijswijk | Wijk 03 | 81981.424 | 450935.306 | 19 | In Bedrijf | 1446529 | Straatverlichting | Masten | 44 | 6.13 | 0 | 0 | 0 |  | Lph 6,13m staal con. UE 750MM K6-155 |  | 9005 diepzwart | 2000 | 2000-02-01 | 2014-05-01 | 2021-05-01 | FGS 104 HF 1x PLL 36W D60 |  |  | 2000 | 2000-02-01 | PLL 36W kleur 830 | 2020-06-01 | 20000 |  |  | 44 | Nacht: fotocel in / uit | 830 | VSA PLL / TL 36-40W INDUCTIEF Philips |  |  | 289176 | Goed (<1,5m)
Briandstraat | Stervoorde | Rijswijk | Wijk 06 | 81331.232 | 449520.625 | 3 | In Bedrijf | 1445704 | Straatverlichting | Masten | 0 | 6 | 0 | 133 | 60 |  | LM ST 6,0 CO EU730 T60 ET Z V | STAAL | 9005 diepzwart | 2014 | 2014-05-01 |  |  | ARM ALTRA-2 1XPLL 36W R7038 EVSA |  | Schreder | 2014 | 2014-05-01 | LAMP PH PLL 36W 830 2G11 4P | 2020-06-01 | 20000 |  |  | 0 | Nacht: fotocel in / uit | 0 | VSA PLL / TL 36-40W INDUCTIEF Philips | 7038 AGAATGRIJS |  | 293046 | Goed (<1,5m)
Broekmolenweg | Vrijenban | Rijswijk | Wijk 09 | 83898.824 | 448959.998 | 3 | In Bedrijf | 1445717 | Straatverlichting | Masten | 114 | 10 | 0 | 0 | 0 |  | Lph 10,0m verzinkt verj. UE D89 1000mm D60 |  | 9005 diepzwart | 2008 | 2008-04-01 |  |  | Onyx-2 incl.QWPK 1x SON-T 100W VSA RAL7038 |  |  | 2008 | 2008-04-01 | SON-T PIA PLUS 100W E40 | 2020-06-01 | 20000 |  |  | 114 | Nacht: fotocel in / uit | 0 | VSA SON(T) 100W BSN 100 L 33 Philips |  |  | 290256 | Goed (<1,5m)
Broekslootkade | Cromvliet | Rijswijk | Wijk 01 | 82924.086 | 452925.078 | 3 | In Bedrijf | 1445744 | Straatverlichting | Masten | 24 | 5 | 0 | 0 | 0 |  | Lph 5,0m verzinkt cil.con. UE D60 730mm |  | 9005 diepzwart | 1993 | 1993-02-01 | 2014-05-01 | 2021-05-01 | LIBRA 2565 PLL24W R9007 EVSA SNN+LOU |  | INDAL | 2014 | 2014-05-01 | LAMP PH PLL 24W 830 2G11 4P | 2020-06-01 | 20000 |  |  | 24 | Nacht: fotocel in / uit | 830 | VSA HF PLL 36W Philips | 9007 GRIJS ALUMINIUM |  | 292944 | Goed (<1,5m)
Buitensingel |  | Rijswijk | 6 | 82092.834 | 448358.028 | 3 | In Bedrijf | 1881872 | Straatverlichting | Masten | 18 | 4 | 0 | 0 | 0 |  | PM ST 4,0 CO V TP 0953V |  | 9005 diepzwart | 2015 | 2015-01-15 |  |  | URBANSTAR LED 18-2S(Philips) |  |  | 2015 | 2015-01-15 | LED | 2015-01-15 | 100000 |  |  | 18 | Nacht: fotocel in / uit | 830 |  |  |  | 290549 | Goed (<1,5m)
Dr H. Colijnlaan |  | Rijswijk | Wijk 03 | 81999.122 | 450948.768 | 20 | In Bedrijf | 1446531 | Straatverlichting | Masten | 44 | 6.13 | 0 | 0 | 0 |  | Lph 6,13m staal con. UE 750MM K6-155 |  | 9005 diepzwart | 2000 | 2000-02-01 | 2014-05-01 | 2021-05-01 | FGS 104 HF 1x PLL 36W D60 |  |  | 2000 | 2000-02-01 | PLL 36W kleur 830 | 2020-06-01 | 20000 |  |  | 44 | Nacht: fotocel in / uit | 830 | VSA PLL / TL 36-40W INDUCTIEF Philips |  |  | 79313 | Goed (<1,5m)
Burgemeester Cochiuslaan | Hoekpolder | Rijswijk | Wijk 06 | 81293.672 | 448882.715 | 3 | In Bedrijf | 1445805 | Straatverlichting | Masten | 28 | 4 | 0 | 0 | 0 |  | Lph 4,0m verzinkt con. D60 K4 |  | 9005 diepzwart | 1987 | 1987-05-01 | 2014-05-01 | 2021-05-01 | Type 2000 DN 1x PLL 24W D60 inductief |  |  | 2002 | 2002-09-11 | PLL outdoor 24W kleur 830 | 2020-06-01 | 20000 |  |  | 28 | Nacht: fotocel in / uit | 830 | HF-P 1 18-42 PL-T/C/L/TL5C EII 220-240V |  |  | 291854 | Goed (<1,5m)
Dr H. Colijnlaan |  | Rijswijk | Wijk 03 | 82007.154 | 450973.823 | 21 | In Bedrijf | 1446542 | Straatverlichting | Masten | 44 | 6.13 | 0 | 0 | 0 |  | Lph 6,13m staal con. UE 750MM K6-155 |  | 9005 diepzwart | 2000 | 2000-02-01 | 2014-05-01 | 2021-05-01 | FGS 104 HF 1x PLL 36W D60 |  |  | 2000 | 2000-02-01 | PLL 36W kleur 830 | 2020-06-01 | 20000 |  |  | 44 | Nacht: fotocel in / uit | 830 | VSA PLL / TL 36-40W INDUCTIEF Philips |  |  | 286768 | Goed (<1,5m)
C.T. Storklaan | Ministerbuurt | Rijswijk | Wijk 05 | 81204.083 | 450060.42 | 3 | In Bedrijf | 1445961 | Straatverlichting | Masten | 0 | 6 | 0 | 133 | 60 |  | LM ST 6,0 CO EU730 T60 ET Z V | STAAL | 9005 diepzwart | 2014 | 2014-05-01 |  |  | ARM ALTRA-2 1XPLL 36W R7038 EVSA |  | Schreder | 2014 | 2014-05-01 | LAMP PH PLL 36W 830 2G11 4P | 2020-06-01 | 20000 |  |  | 0 | Nacht: fotocel in / uit | 0 | VSA SON(T)E 50W Philips | 7038 AGAATGRIJS |  | 288672 | Goed (<1,5m)
Caan van Necklaan | Cromvliet | Rijswijk | Wijk 01 | 82892.177 | 452870.797 | 3 | In Bedrijf | 1445990 | Straatverlichting | Masten | 0 | 7 | 0 | 0 | 0 |  | Lph 7,0m verzinkt cil. UE 730mm D60 |  | 9005 diepzwart | 2003 | 2003-05-26 | 2014-05-01 | 2021-05-01 | ARM ALTRA-2 1XPLL 36W R7038 EVSA |  | Schreder | 2014 | 2014-05-01 | LAMP PH PLL 36W 830 2G11 4P | 2020-06-01 | 20000 |  |  | 0 | Nacht: fotocel in / uit | 0 | VSA SON(T) 70WE Philips | 7038 AGAATGRIJS |  | 290813 | Goed (<1,5m)
Carel Nakkenstraat | Rembrandtkwartier | Rijswijk | Wijk 02 | 82645.935 | 452177.712 | 3 | In Bedrijf | 1446011 | Straatverlichting | Masten | 33 | 4 | 0 | 0 | 0 |  | Lph 4,0m verzinkt con. D60 K4 |  | 9005 diepzwart | 2007 | 2007-07-10 | 2014-05-01 | 2021-05-01 | Type 2000 DN 1x PLL 24W D60 inductief |  |  | 1994 | 1994-01-01 | PLL 24W kleur 830 | 2020-06-01 | 20000 |  |  | 33 | Nacht: fotocel in / uit | 0 | VSA type BTA 18 L31 Philips |  |  | 293107 | Goed (<1,5m)
Dr H. Colijnlaan |  | Rijswijk | Wijk 03 | 82028.828 | 450987.514 | 22 | In Bedrijf | 1446544 | Straatverlichting | Masten | 44 | 6.13 | 0 | 0 | 0 |  | Lph 6,13m staal con. UE 750MM K6-155 |  | 9005 diepzwart | 2000 | 2000-02-01 | 2014-05-01 | 2021-05-01 | FGS 104 HF 1x PLL 36W D60 |  |  | 2000 | 2000-02-01 | PLL 36W kleur 830 | 2020-06-01 | 20000 |  |  | 44 | Nacht: fotocel in / uit | 830 | VSA PLL / TL 36-40W INDUCTIEF Philips |  |  | 294215 | Goed (<1,5m)
Bunchestraat | Stervoorde | Rijswijk | Wijk 06 | 81437.864 | 449469.921 | 202 | In Bedrijf | 1445758 | Straatverlichting | Masten | 28 | 4 | 0 | 0 | 0 |  | Lph 4,0m verzinkt con. D60 K4 |  | 9005 diepzwart | 1968 | 1968-05-01 |  |  | Type 2000 1x PLL 18/24W EVSA D60 RAL9005 |  |  | 1997 | 1997-02-01 | PLL outdoor 24W kleur 830 | 2020-06-01 | 20000 |  |  | 28 | Nacht: fotocel in / uit | 830 | VSA HFP122 TL5C / PLL Philips | 9005 DIEPZWART |  | 289199 | Goed (<1,5m)
Citerstraat | Muziekbuurt | Rijswijk | Wijk 07 | 81823.965 | 449857.105 | 3 | In Bedrijf | 1446046 | Straatverlichting | Masten | 0 | 6 | 0 | 133 | 60 |  | LM ST 6,0 CO EU730 T60 ET Z V | STAAL | 9005 diepzwart | 2014 | 2014-05-01 | 2014-05-01 | 2021-05-01 | ARM ALTRA-2 1XPLL 36W R7038 EVSA |  | Schreder | 2014 | 2014-05-01 | LAMP PH PLL 36W 830 2G11 4P | 2020-06-01 | 20000 |  |  | 0 | Nacht: fotocel in / uit | 0 | VSA SON(T)E 50W Philips | 7038 AGAATGRIJS |  | 78291 | Goed (<1,5m)
Clavecimbellaan | Muziekbuurt | Rijswijk | Wijk 07 | 81913.64 | 449717.553 | 3 | In Bedrijf | 1446066 | Straatverlichting | Masten | 0 | 6 | 0 | 133 | 60 |  | LM ST 6,0 CO EU730 T60 ET Z V | STAAL | 9005 diepzwart | 2014 | 2014-05-01 | 2014-05-01 | 2021-05-01 | ARM ALTRA-2 1XPLL 36W R7038 EVSA |  | Schreder | 2014 | 2014-05-01 | LAMP PH PLL 36W 830 2G11 4P | 2020-06-01 | 20000 |  |  | 0 | Nacht: fotocel in / uit | 0 | VSA SON(T)E 50W Philips | 7038 AGAATGRIJS |  | 78990 | Goed (<1,5m)
Cobbenhagenstraat | Plaspoelpolder | Rijswijk | Wijk 08 | 82839.674 | 450961.866 | 3 | In Bedrijf | 1446078 | Straatverlichting | Masten | 50 | 8 | 0 | 168 | 60 |  | LM ST 8,0 CO EU730 T60 ET Z V | STAAL | 9005 diepzwart | 2014 | 2014-05-01 | 2014-05-01 | 2021-05-01 | ARM IRIDIUM SGS 252 SON-T 50W DIM |  | ? | 2014 | 2014-05-01 | LAMP PH MST SON-T PIA PLUS 50W E27 | 2020-06-01 | 20000 |  |  | 50 | Nacht: fotocel in / uit | 0 | VSA SONI 70W Philips | ? |  | 292252 | Goed (<1,5m)
Bunchestraat | Stervoorde | Rijswijk | Wijk 06 | 81452.643 | 449478.085 | 205 | In Bedrijf | 1445759 | Straatverlichting | Masten | 28 | 4 | 0 | 0 | 0 |  | Lph 4,0m verzinkt con. D60 K4 |  | 9005 diepzwart | 1968 | 1968-05-01 |  |  | Type 2000 1x PLL 18/24W EVSA D60 RAL9005 |  |  | 1997 | 1997-02-01 | PLL outdoor 24W kleur 830 | 2020-06-01 | 20000 |  |  | 28 | Nacht: fotocel in / uit | 830 | VSA HFP122 TL5C / PLL Philips | 9005 DIEPZWART |  | 288387 | Goed (<1,5m)
Cornelia Schellingerlaan | Hoekpolder | Rijswijk | Wijk 06 | 81227.155 | 448855.469 | 3 | In Bedrijf | 1446092 | Straatverlichting | Masten | 28 | 4 | 0 | 0 | 0 |  | Lph 4,0m verzinkt con. D60 K4 |  | 9005 diepzwart | 1987 | 1987-05-01 | 2014-05-01 | 2021-05-01 | Type 2000 DN 1x PLL 24W D60 inductief |  |  | 2002 | 2002-09-11 | PLL outdoor 24W kleur 830 | 2020-06-01 | 20000 |  |  | 28 | Nacht: fotocel in / uit | 830 | VSA HFP122 TL5C / PLL Philips |  |  | 76778 | Goed (<1,5m)
Cornelis Suyslaan | Rembrandtkwartier | Rijswijk | Wijk 02 | 82671.43 | 451514.357 | 3 | In Bedrijf | 1446096 | Straatverlichting | Masten | 32 | 5 | 0 | 0 | 0 |  | Lph 5,0m verzinkt cil.con. UE D60 730mm |  | 9005 diepzwart | 1996 | 1996-06-01 | 2014-05-01 | 2021-05-01 | BGP631 LED 22/WW PSU ALU SL-PDR SI 32-60S L30 |  |  | 2020 | 2020-02-19 | LED | 2020-02-19 | 100000 |  |  | 32 | Nacht: fotocel in / uit | 0 |  |  |  | 291902 | Goed (<1,5m)
Cort van der Lindenstr | Plaspoelpolder | Rijswijk | Wijk 08 | 82766.389 | 450902.508 | 3 | In Bedrijf | 1446105 | Straatverlichting | Masten | 50 | 8 | 0 | 168 | 60 |  | LM ST 8,0 CO EU730 T60 ET Z V | STAAL | 9005 diepzwart | 2014 | 2014-05-01 | 2014-05-01 | 2021-05-01 | ARM IRIDIUM SGS 252 SON-T 50W DIM |  | ? | 2014 | 2014-05-01 | LAMP PH MST SON-T PIA PLUS 50W E27 | 2020-06-01 | 20000 |  |  | 50 | Nacht: fotocel in / uit | 0 | VSA SONI 70W Philips | ? |  | 287825 | Goed (<1,5m)
Dr H. Colijnlaan |  | Rijswijk | Wijk 03 | 82044.028 | 451013.866 | 23 | In Bedrijf | 1446545 | Straatverlichting | Masten | 44 | 6.13 | 0 | 0 | 0 |  | Lph 6,13m staal con. UE 750MM K6-155 |  | 9005 diepzwart | 2000 | 2000-02-01 | 2014-05-01 | 2021-05-01 | FGS 104 HF 1x PLL 36W D60 |  |  | 2000 | 2000-02-01 | PLL 36W kleur 830 | 2020-06-01 | 20000 |  |  | 44 | Nacht: fotocel in / uit | 830 | VSA PLL / TL 36-40W INDUCTIEF Philips |  |  | 292289 | Goed (<1,5m)
Cymbaalstraat | Muziekbuurt | Rijswijk | Wijk 07 | 81695.187 | 450056.864 | 3 | In Bedrijf | 1446127 | Straatverlichting | Masten | 0 | 5 | 0 | 133 | 60 |  | LM ST 6,0 CO EU730 T60 ET Z V | STAAL | 9005 diepzwart | 2014 | 2014-05-01 | 2014-05-01 | 2021-05-01 | ARM ALTRA-2 1XPLL 36W R7038 EVSA |  | Schreder | 2014 | 2014-05-01 | LAMP PH PLL 36W 830 2G11 4P | 2020-06-01 | 20000 |  |  | 0 | Nacht: fotocel in / uit | 0 | VSA PLL / TL 36-40W INDUCTIEF Philips | 7038 AGAATGRIJS |  | 80148 | Goed (<1,5m)
Da Costalaan | Cromvliet | Rijswijk | Wijk 01 | 83138.291 | 452689.807 | 3 | In Bedrijf | 1446145 | Straatverlichting | Masten | 44 | 5 | 0 | 0 | 0 |  | Lph 5,0m verzinkt cil.con. UE D60 730mm |  | 9005 diepzwart | 1993 | 1993-01-01 | 2014-05-01 | 2021-05-01 | LIBRA 2565 PLL24W R9007 EVSA SNN+LOU |  | INDAL | 2014 | 2014-05-01 | LAMP MASTER PLL 24W KL.830 | 2020-06-01 | 20000 |  |  | 44 | Nacht: fotocel in / uit | 830 | VSA PLL 22-42W HFP 1 2242 PL-T/C/L/TL5 | 9007 GRIJS ALUMINIUM | 5608811800 | 291637 | Goed (<1,5m)
Dahliastraat | Oud-Rijswijk | Rijswijk | Wijk 02 | 82831.668 | 452774.576 | 3 | In Bedrijf | 1446154 | Straatverlichting | Masten | 61 | 4 | 0 | 121 | 60 |  | PM ST 5,0 CO T60 D121 ET Z V | STAAL | 9005 diepzwart | 2014 | 2014-05-01 | 2014-05-01 | 2021-05-01 | LIBRA 2565 PLL24W R9007 EVSA SNN+LOU |  | INDAL | 2014 | 2014-05-01 | LAMP PH PLL 24W 830 2G11 4P | 2020-06-01 | 20000 |  |  | 61 | Nacht: fotocel in / uit | 0 | VSA SONI 50W. Philips |  |  | 79282 | Goed (<1,5m)
Daniel Catterwijckstraat | Rembrandtkwartier | Rijswijk | Wijk 02 | 82807.858 | 451690.997 | 3 | In Bedrijf | 1446158 | Straatverlichting | Masten | 0 | 5 | 0 | 0 | 0 |  | Lph 5,0m verzinkt cil.con. UE D60 730mm |  | 9005 diepzwart | 1992 | 1992-10-01 | 2014-05-01 | 2021-05-01 | BGP631 LED 22/WW PSU ALU SL-PDR SI 32-60S L30 |  | Philips | 2020 | 2020-04-11 | LED | 2020-04-11 | 100000 |  |  | 0 | Nacht: fotocel in / uit | 0 |  |  |  | 290936 | Goed (<1,5m)
De Bruyn Kopsstraat | Plaspoelpolder | Rijswijk | Wijk 08 | 83016.31 | 450894.406 | 3 | In Bedrijf | 1446184 | Straatverlichting | Masten | 36 | 8 | 0 | 168 | 60 |  | LM ST 8,0 CO EU730 T60 ET Z V | STAAL | 9005 diepzwart | 2014 | 2014-05-01 | 2014-05-01 | 2021-05-01 | ARM BGP761 LED64/740 I DW10 6600L CLO CTGO DGR |  | ? | 2019 | 2019-12-01 | LED | 2019-12-01 | 100000 |  |  | 0 | Nacht: fotocel in / uit | 0 |  |  |  | 291421 | Goed (<1,5m)
De Dijk |  | Rijswijk | Buurt 52 Strijp | 80593.496 | 449996.407 | 3 | In Bedrijf | 1446211 | Straatverlichting | Masten | 61 | 6 | 0 | 0 | 0 |  | Lph 6,0m verzinkt con.paaltop D60 |  | 9005 diepzwart | 1996 | 1996-05-01 |  |  | Saturnus 3s 1x SON-I 50W VSA D60 RAL9005 |  |  | 1996 | 1996-04-01 | SON-I PRO 50W E27 | 2020-06-01 | 20000 |  |  | 61 | Nacht: fotocel in / uit | 0 | VSA SONI 50W. Philips | 9005 DIEPZWART |  | 293645 | Goed (<1,5m)
Dr H. Colijnlaan |  | Rijswijk | Wijk 03 | 82067.639 | 451022.96 | 24 | In Bedrijf | 1446546 | Straatverlichting | Masten | 44 | 6.13 | 0 | 0 | 0 |  | Lph 6,13m staal con. UE 750MM K6-155 |  | 9005 diepzwart | 2000 | 2000-02-01 | 2014-05-01 | 2021-05-01 | FGS 104 HF 1x PLL 36W D60 |  |  | 2000 | 2000-02-01 | PLL 36W kleur 830 | 2020-06-01 | 20000 |  |  | 44 | Nacht: fotocel in / uit | 830 | VSA PLL / TL 36-40W INDUCTIEF Philips |  |  | 287856 | Goed (<1,5m)
Delftweg |  | Rijswijk | Wijk 09 | 83666.108 | 448828.611 | 3 | In Bedrijf | 1446302 | Straatverlichting | Masten | 45 | 6.13 | 0 | 0 | 0 |  | Lph 6,13m staal con. UE 750MM K6-155 |  | 9005 diepzwart | 2000 | 2000-02-01 |  |  | FURYO2 1X CPO-TW 45W AKZO900GS EDVB 2039 |  |  | 2015 | 2015-05-18 | LAMP PH MST CPO TW 45W 628 XTRA PGZ12 | 2020-06-01 | 15000 |  |  | 45 | Nacht: fotocel in / uit | 0 | EVSA HID-PV Xt 45 /S CPO-TW 220-240 50/6 |  |  | 287062 | Goed (<1,5m)
Dennelaan | Rembrandtkwartier | Rijswijk | Wijk 02 | 82941.28 | 451758.422 | 3 | In Bedrijf | 1446393 | Straatverlichting | Masten | 24 | 5 | 0 | 0 | 0 |  | Lph 5,0m verzinkt cil.con. UE D60 730mm |  | 9005 diepzwart | 1996 | 1996-06-01 | 2014-05-01 | 2021-05-01 | LIBRA 2565 PLL24W R9007 EVSA SNN+LOU |  | INDAL | 2014 | 2014-05-01 | LAMP PH PLL 24W 830 2G11 4P | 2020-06-01 | 20000 |  |  | 24 | Nacht: fotocel in / uit | 830 | VSA PLL / TL 36-40W INDUCTIEF Philips | 9007 GRIJS ALUMINIUM |  | 293174 | Goed (<1,5m)
Dick de Hoogstraat | Te Werve | Rijswijk | Wijk 03 | 82137.024 | 450919.186 | 3 | In Bedrijf | 1446401 | Straatverlichting | Masten | 24 | 5 | 0 | 0 | 0 |  | Lph 5,0m verzinkt cil.con. UE D60 730mm |  | 9005 diepzwart | 1995 | 1995-10-01 | 2014-05-01 | 2021-05-01 | LIBRA 2565 PLL24W R9007 EVSA SNN+LOU |  | INDAL | 2014 | 2014-05-01 | LAMP PH PLL 24W 830 2G11 4P | 2020-06-01 | 20000 |  |  | 24 | Nacht: fotocel in / uit | 830 | VSA HF PLL 36W Philips | 9007 GRIJS ALUMINIUM |  | 291005 | Goed (<1,5m)
Bunchestraat | Stervoorde | Rijswijk | Wijk 06 | 81496.961 | 449442.512 | 207 | In Bedrijf | 1445760 | Straatverlichting | Masten | 28 | 4 | 0 | 0 | 0 |  | Lph 4,0m verzinkt con. D60 K4 |  | 9005 diepzwart | 1968 | 1968-05-01 | 2014-05-01 | 2021-05-01 | Type 2000 1x PLL 18/24W EVSA D60 RAL9005 |  |  | 1997 | 1997-02-01 | PLL outdoor 24W kleur 830 | 2020-06-01 | 20000 |  |  | 28 | Nacht: fotocel in / uit | 830 | VSA HFP122 TL5C / PLL Philips | 9005 DIEPZWART |  | 294458 | Goed (<1,5m)
Dillenburglaan | Leeuwendaal | Rijswijk | Wijk 01 | 83449.986 | 452695.684 | 3 | In Bedrijf | 1446465 | Straatverlichting | Masten | 55 | 3.5 | 0 | 0 | 0 |  | Lph 3,5m staal verj.paaltop D76 met laddersteun |  | 9005 diepzwart | 2003 | 2003-03-20 |  |  | K-LUX incl.kabel 1x ql 55W D76 RAL9005 |  |  | 2003 | 2003-03-20 | QL 55W kleur 830 | 2020-06-01 | 60000 |  |  | 55 | Nacht: fotocel in / uit | 0 | VSA HF-generator ql 55w Philips | 9005 DIEPZWART |  | 290544 | Goed (<1,5m)
Doelenstraat | Oud-Rijswijk | Rijswijk | Wijk 02 | 82645.558 | 452560.936 | 3 | In Bedrijf | 1446474 | Straatverlichting | Masten | 0 | 6 | 0 | 133 | 60 |  | LM ST 6,0 CO EU730 T60 ET Z V | STAAL | 9005 diepzwart | 2014 | 2014-05-01 | 2014-05-01 | 2021-05-01 | ARM ALTRA-2 1XPLL 36W R7038 EVSA |  | Schreder | 2014 | 2014-05-01 | LAMP PH PLL 36W 830 2G11 4P | 2020-06-01 | 20000 |  |  | 0 | Nacht: fotocel in / uit | 0 | VSA SONI 50W. Philips | 7038 AGAATGRIJS |  | 294479 | Goed (<1,5m)
Dr H. Colijnlaan |  | Rijswijk | Wijk 03 | 82083.208 | 451039.686 | 25 | In Bedrijf | 1446547 | Straatverlichting | Masten | 44 | 6.13 | 0 | 0 | 0 |  | Lph 6,13m staal con. UE 750MM K6-155 |  | 9005 diepzwart | 2000 | 2000-02-01 | 2014-05-01 | 2021-05-01 | FGS 104 HF 1x PLL 36W D60 |  |  | 2000 | 2000-02-01 | PLL 36W kleur 830 | 2020-06-01 | 20000 |  |  | 44 | Nacht: fotocel in / uit | 830 | VSA PLL / TL 36-40W INDUCTIEF Philips |  |  | 290257 | Goed (<1,5m)
Don Boscolaantje | Julianapark | Rijswijk | Wijk 03 | 82075.011 | 451931.303 | 3 | In Bedrijf | 1446487 | Straatverlichting | Masten | 24 | 5 | 0 | 121 | 60 |  | PM ST 5,0 CO T60 D121 ET Z V | STAAL | 9005 diepzwart | 2014 | 2014-05-01 | 2014-05-01 | 2021-05-01 | LIBRA 2565 PLL24W R9007 EVSA SNN+LOU |  | INDAL | 2014 | 2014-05-01 | LAMP PH PLL 24W 830 2G11 4P | 2020-06-01 | 20000 |  |  | 24 | Nacht: fotocel in / uit | 830 | HF-P 1 18-42 PL-T/C/L/TL5C EII 220-240V | 9007 GRIJS ALUMINIUM |  | 290439 | Goed (<1,5m)
Dr Ariensstraat | Ministerbuurt | Rijswijk | Wijk 05 | 81130.726 | 450238.255 | 3 | In Bedrijf | 1446494 | Straatverlichting | Masten | 0 | 6 | 0 | 133 | 60 |  | LM ST 6,0 CO EU730 T60 ET Z V | STAAL | 9005 diepzwart | 2014 | 2014-05-01 |  |  | ARM ALTRA-2 1XPLL 36W R7038 EVSA |  | Schreder | 2014 | 2014-05-01 | LAMP PH PLL 36W 830 2G11 4P | 2020-06-01 | 20000 |  |  | 0 | Nacht: fotocel in / uit | 0 | VSA PLL / TL 36-40W INDUCTIEF Philips | 7038 AGAATGRIJS |  | 291698 | Goed (<1,5m)
Dr H. Colijnlaan |  | Rijswijk | Wijk 03 | 82090.578 | 451064.284 | 26 | In Bedrijf | 1446548 | Straatverlichting | Masten | 44 | 6 | 0 | 0 | 0 |  | Lph 6,0m verzinkt VERZ UE D60 730mm |  | 9005 diepzwart | 1995 | 1995-01-01 | 2014-05-01 | 2021-05-01 | FGS 104 HF 1x PLL 36W D60 |  |  | 1999 | 1999-03-01 | PLL 36W kleur 830 | 2020-06-01 | 20000 |  |  | 44 | Nacht: fotocel in / uit | 830 | VSA HF PLL HFP 136 PLL |  |  | 287006 | Goed (<1,5m)
Dr H. Colijnlaan |  | Rijswijk | Wijk 03 | 82113.698 | 451072.765 | 27 | In Bedrijf | 1446549 | Straatverlichting | Masten | 44 | 6 | 0 | 0 | 0 |  | Lph 6,0m verzinkt VERZ UE D60 730mm |  | 9005 diepzwart | 1999 | 1999-03-01 | 2014-05-01 | 2021-05-01 | FGS 104 HF 1x PLL 36W D60 |  |  | 1999 | 1999-03-01 | PLL 36W kleur 830 | 2020-06-01 | 20000 |  |  | 44 | Nacht: fotocel in / uit | 830 | VSA PLL / TL 36-40W INDUCTIEF Philips |  |  | 290435 | Goed (<1,5m)
Bunchestraat | Stervoorde | Rijswijk | Wijk 06 | 81491.971 | 449455.66 | 208 | In Bedrijf | 1445761 | Straatverlichting | Masten | 28 | 4 | 0 | 0 | 0 |  | Lph 4,0m verzinkt con. D60 K4 |  | 9005 diepzwart | 1968 | 1968-05-01 | 2014-05-01 | 2021-05-01 | Type 2000 1x PLL 18/24W EVSA D60 RAL9005 |  |  | 1997 | 1997-02-01 | PLL outdoor 24W kleur 830 | 2020-06-01 | 20000 |  |  | 28 | Nacht: fotocel in / uit | 830 | VSA HFP122 TL5C / PLL Philips | 9005 DIEPZWART |  | 735939 | Goed (<1,5m)
Dr H. Colijnlaan |  | Rijswijk | Wijk 03 | 82129.152 | 451089.452 | 28 | In Bedrijf | 1446550 | Straatverlichting | Masten | 44 | 6 | 0 | 0 | 0 |  | Lph 6,0m verzinkt VERZ UE D60 730mm |  | 9005 diepzwart | 1999 | 1999-03-01 | 2014-05-01 | 2021-05-01 | FGS 104 HF 1x PLL 36W D60 |  |  | 1999 | 1999-03-01 | PLL 36W kleur 830 | 2020-06-01 | 20000 |  |  | 44 | Nacht: fotocel in / uit | 830 | VSA PLL / TL 36-40W INDUCTIEF Philips |  |  | 79864 | Goed (<1,5m)
Dr H. Colijnlaan |  | Rijswijk | Wijk 03 | 82140.559 | 451113.103 | 29 | In Bedrijf | 1446551 | Straatverlichting | Masten | 44 | 6 | 0 | 0 | 0 |  | Lph 6,0m verzinkt VERZ UE D60 730mm |  | 9005 diepzwart | 1997 | 1997-06-01 | 2014-05-01 | 2021-05-01 | FGS 104 HF 1x PLL 36W D60 |  |  | 1999 | 1999-03-01 | PLL 36W kleur 830 | 2020-06-01 | 20000 |  |  | 44 | Nacht: fotocel in / uit | 830 | VSA PLL / TL 36-40W INDUCTIEF Philips |  |  | 291284 | Goed (<1,5m)
Dr Poelslaan | Ministerbuurt | Rijswijk | Wijk 05 | 81121.071 | 450117.557 | 3 | In Bedrijf | 1446661 | Straatverlichting | Masten | 0 | 6 | 0 | 133 | 60 |  | LM ST 6,0 CO EU730 T60 ET Z V | STAAL | 9005 diepzwart | 2014 | 2014-05-01 |  |  | ARM ALTRA-2 1XPLL 36W R7038 EVSA |  | Schreder | 2014 | 2014-05-01 | LAMP PH PLL 36W 830 2G11 4P | 2020-06-01 | 20000 |  |  | 0 | Nacht: fotocel in / uit | 0 | VSA PLL / TL 36-40W INDUCTIEF Philips | 7038 AGAATGRIJS |  | 288327 | Goed (<1,5m)
Dr Wibautlaan | Ministerbuurt | Rijswijk | Wijk 05 | 80994.178 | 449951.859 | 3 | In Bedrijf | 1446672 | Straatverlichting | Masten | 0 | 6 | 0 | 133 | 60 |  | LM ST 6,0 CO EU730 T60 ET Z V | STAAL | 9005 diepzwart | 2014 | 2014-05-01 |  |  | ARM ALTRA-2 1XPLL 36W R7038 EVSA |  | Schreder | 2014 | 2014-05-01 | LAMP PH PLL 36W 830 2G11 4P | 2020-06-01 | 20000 |  |  | 0 | Nacht: fotocel in / uit | 0 | VSA HFP122 TL5C / PLL Philips | 7038 AGAATGRIJS |  | 288507 | Goed (<1,5m)
Ds Heldringlaan | Ministerbuurt | Rijswijk | Wijk 05 | 81070.201 | 450128.925 | 3 | In Bedrijf | 1446686 | Straatverlichting | Masten | 0 | 6 | 0 | 133 | 60 |  | LM ST 6,0 CO EU730 T60 ET Z V | STAAL | 9005 diepzwart | 2014 | 2014-05-01 |  |  | ARM ALTRA-2 1XPLL 36W R7038 EVSA |  | Schreder | 2014 | 2014-05-01 | LAMP PH PLL 36W 830 2G11 4P | 2020-06-01 | 20000 |  |  | 0 | Nacht: fotocel in / uit | 0 | VSA PLL / TL 36-40W INDUCTIEF Philips | 7038 AGAATGRIJS |  | 293803 | Goed (<1,5m)
Dr H. Colijnlaan |  | Rijswijk | Wijk 03 | 82159.45 | 451122.389 | 30 | In Bedrijf | 1446553 | Straatverlichting | Masten | 44 | 6 | 0 | 0 | 0 |  | Lph 6,0m verzinkt VERZ UE D60 730mm |  | 9005 diepzwart | 2000 | 2000-03-01 | 2014-05-01 | 2021-05-01 | FGS 104 HF 1x PLL 36W D60 |  |  | 2000 | 2000-03-01 | PLL 36W kleur 830 | 2020-06-01 | 20000 |  |  | 44 | Nacht: fotocel in / uit | 830 | VSA PLL / TL 36-40W INDUCTIEF Philips |  |  | 291484 | Goed (<1,5m)
E.H. Hartmanstraat | Ministerbuurt | Rijswijk | Wijk 05 | 80809.949 | 450011.973 | 3 | In Bedrijf | 1446711 | Straatverlichting | Masten | 0 | 6 | 0 | 133 | 60 |  | LM ST 6,0 CO EU730 T60 ET Z V | STAAL | 9005 diepzwart | 2014 | 2014-05-01 |  |  | ARM ALTRA-2 1XPLL 36W R7038 EVSA |  | Schreder | 2014 | 2014-05-01 | LAMP PH PLL 36W 830 2G11 4P | 2020-06-01 | 20000 |  |  | 0 | Nacht: fotocel in / uit | 0 | VSA HF PLL 36W Philips | 7038 AGAATGRIJS |  | 289222 | Goed (<1,5m)
Bunchestraat | Stervoorde | Rijswijk | Wijk 06 | 81504.119 | 449470.217 | 209 | In Bedrijf | 1445762 | Straatverlichting | Masten | 28 | 4 | 0 | 0 | 0 |  | Lph 4,0m verzinkt con. D60 K4 |  | 9005 diepzwart | 1968 | 1968-05-01 | 2014-05-01 | 2021-05-01 | Type 2000 1x PLL 18/24W EVSA D60 RAL9005 |  |  | 1997 | 1997-02-01 | PLL outdoor 24W kleur 830 | 2020-06-01 | 20000 |  |  | 28 | Nacht: fotocel in / uit | 830 | VSA HFP122 TL5C / PLL Philips | 9005 DIEPZWART |  | 289922 | Goed (<1,5m)
Dr H. Colijnlaan |  | Rijswijk | Wijk 03 | 82175.587 | 451140.086 | 31 | In Bedrijf | 1446557 | Straatverlichting | Masten | 44 | 6 | 0 | 0 | 0 |  | Lph 6,0m verzinkt VERZ UE D60 730mm |  | 9005 diepzwart | 1998 | 1998-03-01 | 2014-05-01 | 2021-05-01 | FGS 104 HF 1x PLL 36W D60 |  |  | 2000 | 2000-03-01 | PLL 36W kleur 830 | 2020-06-01 | 20000 |  |  | 44 | Nacht: fotocel in / uit | 830 | VSA PLL / TL 36-40W INDUCTIEF Philips |  |  | 293000 | Goed (<1,5m)
Burgemeester Elsenlaan |  | Rijswijk | Buurt 23 Welgelegen | 82275.591 | 452265.418 | 75 | In Bedrijf | 1445934 | Straatverlichting | Masten | 91 | 10 | 0 | 0 | 0 |  | Lph 10,0m staal trammast |  | 9005 diepzwart | 1998 | 1998-10-01 |  |  | Innolumis Nicole Led arm |  | Innolumus | 2011 | 2011-01-01 | LED | 2011-01-01 | 100000 | [8 empty] | 76650 | Goed (<1,5m)
Elzeneiland | Strijp | Rijswijk | Wijk 05 | 80499.29 | 449809.4 | 3 | In Bedrijf | 1446808 | Straatverlichting | Masten | 37 | 6 | 0 | 0 | 0 |  | Lph 6,0m verzinkt con.paaltop D60 |  | 9005 diepzwart | 1997 | 1997-07-01 |  |  | Saturnus 3s 1x PLT 26W VSA D60 RAL9005/9007 |  |  | 1997 | 1997-07-01 | PLT 26W 4P kleur 830 | 2020-06-01 | 12000 |  |  | 37 | Nacht: fotocel in / uit | 830 | VSA type HFP 126 PL-T/C | 9005 DIEPZWART |  | 287941 | Goed (<1,5m)
Emmastraat | Oud-Rijswijk | Rijswijk | Wijk 02 | 82873.698 | 452364.39 | 3 | In Bedrijf | 1446817 | Straatverlichting | Masten | 28 | 4 | 0 | 0 | 0 |  | Lph 4,0m staal verj.paaltop D76 RAL9005 |  | 9005 diepzwart | 2005 | 2005-11-24 |  |  | K-LUX 1212 1x PLL 24W EVSA D60 RAL9005 |  |  | 2005 | 2005-11-24 | PLL outdoor 24W kleur 830 | 2020-06-01 | 20000 |  |  | 28 | Nacht: fotocel in / uit | 830 | VSA HFP122 TL5C / PLL Philips | 9005 DIEPZWART |  | 289481 | Goed (<1,5m)
Burgemeester Elsenlaan |  | Rijswijk | Buurt 23 Welgelegen | 82260.485 | 452298.245 | 76 | In Bedrijf | 1445935 | Straatverlichting | Masten | 91 | 10 | 0 | 0 | 0 |  | Lph 10,0m staal trammast |  | 9005 diepzwart | 1998 | 1998-10-01 |  |  | Innolumis Nicole Led arm |  | Innolumus | 2011 | 2011-01-01 | LED | 2011-01-01 | 100000 | [8 empty] | 288030 | Goed (<1,5m)
Endezant | Strijp | Rijswijk | Wijk 05 | 80484.272 | 450232.045 | 3 | In Bedrijf | 1446877 | Straatverlichting | Masten | 44 | 5 | 0 | 0 | 0 |  | Lph 5,0m staal cil.con. D60 K5 RAL9005 |  | 9005 diepzwart | 2007 | 2007-09-03 |  |  | Type 2060 1x PLL 36W EVSA D60 RAL9005 |  |  | 2007 | 2007-02-06 | PLL 36W kleur 830 | 2020-06-01 | 20000 |  |  | 44 | Nacht: fotocel in / uit | 830 | VSA PLL / TL 36-40W INDUCTIEF Philips | 9005 DIEPZWART |  | 288030 | Goed (<1,5m)
Esdoornstraat | Oud-Rijswijk | Rijswijk | Wijk 02 | 82951.679 | 452254.805 | 3 | In Bedrijf | 1446888 | Straatverlichting | Masten | 24 | 5 | 0 | 0 | 0 |  | Lph 5,0m verzinkt cil.con. UE D60 730mm |  | 9005 diepzwart | 1992 | 1992-09-01 | 2014-05-01 | 2021-05-01 | LIBRA 2565 PLL24W R9007 EVSA SNN+LOU |  | INDAL | 2014 | 2014-05-01 | LAMP PH PLL 24W 830 2G11 4P | 2020-06-01 | 20000 |  |  | 24 | Nacht: fotocel in / uit | 830 | VSA HF PLL 36W Philips | 9007 GRIJS ALUMINIUM |  | 735343 | Goed (<1,5m)
Fagotstraat | Muziekbuurt | Rijswijk | Wijk 07 | 81664.591 | 450104.536 | 3 | In Bedrijf | 1446898 | Straatverlichting | Masten | 0 | 6.5 | 0 | 133 | 60 |  | LM ST 6,0 CO EU730 T60 ET Z V | STAAL | 9005 diepzwart | 2014 | 2014-05-01 | 2014-05-01 | 2021-05-01 | ARM ALTRA-2 1XPLL 36W R7038 EVSA |  | Schreder | 2014 | 2014-05-01 | LAMP PH PLL 36W 830 2G11 4P | 2020-06-01 | 20000 |  |  | 0 | Nacht: fotocel in / uit | 0 | VSA SON(T)E 50W Philips | 7038 AGAATGRIJS |  | 291331 | Goed (<1,5m)
Fazantlaan | Vrijenban | Rijswijk | Wijk 09 | 84128.694 | 449223.38 | 3 | In Bedrijf | 1446909 | Straatverlichting | Masten | 28 | 4 | 0 | 0 | 0 |  | Lph 4,0m verzinkt con. D60 K4 |  | 9005 diepzwart | 1989 | 1989-05-01 |  |  | HPS 100 cityzen 1x PLL 24W EVSA RAL7004 |  |  | 2005 | 2005-09-01 | PLL 24W kleur 827 | 2020-06-01 | 20000 |  |  | 28 | Nacht: fotocel in / uit | 0 | VSA HFP122 TL5C / PLL Philips | 7004 SIGNAALGRIJS |  | 292650 | Goed (<1,5m)
Burgemeester Elsenlaan |  | Rijswijk | Buurt 23 Welgelegen | 82242.678 | 452329.515 | 77 | In Bedrijf | 1445936 | Straatverlichting | Masten | 91 | 10 | 0 | 0 | 0 |  | Lph 10,0m staal trammast |  | 9005 diepzwart | 1998 | 1998-10-01 |  |  | Innolumis Nicole Led arm |  | Innolumus | 2011 | 2011-01-01 | LED | 2011-01-01 | 100000 | [8 empty] | 290244 | Goed (<1,5m)
Dr H. Colijnlaan |  | Rijswijk | Wijk 03 | 82182.237 | 451164.286 | 32 | In Bedrijf | 1446558 | Straatverlichting | Masten | 44 | 6 | 0 | 0 | 0 |  | Lph 6,0m verzinkt VERZ UE D60 730mm |  | 9005 diepzwart | 2000 | 2000-03-01 | 2014-05-01 | 2021-05-01 | FGS 104 HF 1x PLL 36W D60 |  |  | 2000 | 2000-03-01 | PLL 36W kleur 830 | 2020-06-01 | 20000 |  |  | 44 | Nacht: fotocel in / uit | 830 | VSA PLL / TL 36-40W INDUCTIEF Philips |  |  | 293955 | Goed (<1,5m)
Dr H. Colijnlaan |  | Rijswijk | Wijk 03 | 82204.721 | 451175.149 | 33 | In Bedrijf | 1446559 | Straatverlichting | Masten | 44 | 6 | 0 | 0 | 0 |  | Lph 6,0m verzinkt VERZ UE D60 730mm |  | 9005 diepzwart | 2000 | 2000-03-01 | 2014-05-01 | 2021-05-01 | FGS 104 HF 1x PLL 36W D60 |  |  | 2000 | 2000-03-01 | PLL 36W kleur 830 | 2020-06-01 | 20000 |  |  | 44 | Nacht: fotocel in / uit | 830 | VSA PLL / TL 36-40W INDUCTIEF Philips |  |  | 289505 | Goed (<1,5m)
Dr H. Colijnlaan |  | Rijswijk | Wijk 03 | 82207.798 | 451198.07 | 34 | In Bedrijf | 1446560 | Straatverlichting | Masten | 44 | 6 | 0 | 0 | 0 |  | Lph 6,0m verzinkt VERZ UE D60 730mm |  | 9005 diepzwart | 2000 | 2000-03-01 | 2014-05-01 | 2021-05-01 | FGS 104 HF 1x PLL 36W D60 |  |  | 2000 | 2000-03-01 | PLL 36W kleur 830 | 2020-06-01 | 20000 |  |  | 44 | Nacht: fotocel in / uit | 830 | VSA PLL / TL 36-40W INDUCTIEF Philips |  |  | 292993 | Goed (<1,5m)
Frederik Hendrikstraat | Oud-Rijswijk | Rijswijk | Wijk 02 | 82755.11 | 452592.46 | 3 | In Bedrijf | 1447009 | Straatverlichting | Masten | 24 | 5 | 0 | 0 | 0 |  | Lph 5,0m verzinkt cil.con. UE D60 730mm |  | 9005 diepzwart | 1993 | 1993-02-01 | 2014-05-01 | 2021-05-01 | LIBRA 2565 PLL24W R9007 EVSA SNN+LOU |  | INDAL | 2014 | 2014-05-01 | LAMP MASTER PLL 24W KL.830 | 2020-06-01 | 20000 |  |  | 24 | Nacht: fotocel in / uit | 830 | VSA HFP122 TL5C / PLL Philips | 9007 GRIJS ALUMINIUM |  | 75782 | Goed (<1,5m)
Frederiklaan | Leeuwendaal | Rijswijk | Wijk 01 | 83502.619 | 452602.4 | 3 | In Bedrijf | 1447015 | Straatverlichting | Masten | 55 | 3.5 | 0 | 0 | 0 |  | Lph 3,5m staal verj.paaltop D76 met laddersteun |  | 9005 diepzwart | 2000 | 2000-09-01 |  |  | K-LUX incl.kabel 1x ql 55W D76 RAL9005 |  |  | 2000 | 2000-09-01 | QL 55W kleur 830 | 2020-06-01 | 60000 |  |  | 55 | Nacht: fotocel in / uit | 0 | VSA HF-generator ql 55w Philips | 9005 DIEPZWART |  | 75782 | Goed (<1,5m)
Fresiadreef | Strijp | Rijswijk | Wijk 05 | 80099.433 | 450817.667 | 3 | In Bedrijf | 1447029 | Straatverlichting | Masten | 37 | 6 | 0 | 0 | 0 |  | Lph 6,0m verzinkt con.paaltop D60 |  | 9005 diepzwart | 1998 | 1998-02-01 |  |  | Saturnus 3s 1x PLT 32W VSA D60 RAL9005/9007 |  |  | 1998 | 1998-02-01 | PLT 32W 4P kleur 827 | 2020-06-01 | 12000 |  |  | 37 | Nacht: fotocel in / uit | 0 | VSA *PLT 32W type HFP 132 PLT | 9005 DIEPZWART |  | 294010 | Goed (<1,5m)
Frijdastraat | Plaspoelpolder | Rijswijk | Wijk 08 | 82777.572 | 450398.942 | 3 | In Bedrijf | 1447053 | Straatverlichting | Masten | 50 | 6 | 0 | 168 | 60 |  | LM ST 8,0 CO EU730 T60 ET Z V | STAAL | 9005 diepzwart | 2014 | 2014-05-01 | 2014-05-01 | 2021-05-01 | ARM IRIDIUM SGS 252 SON-T 50W DIM |  | ? | 2014 | 2014-05-01 | LAMP PH MST SON-T PIA PLUS 50W E27 | 2020-06-01 | 20000 |  |  | 50 | Nacht: fotocel in / uit | 0 | VSA SONI 70W Philips | ? |  | 288715 | Goed (<1,5m)
Bunchestraat | Stervoorde | Rijswijk | Wijk 06 | 81483.789 | 449472.228 | 210 | In Bedrijf | 1445763 | Straatverlichting | Masten | 28 | 4 | 0 | 0 | 0 |  | Lph 4,0m verzinkt con. D60 K4 |  | 9005 diepzwart | 1968 | 1968-05-01 | 2014-05-01 | 2021-05-01 | Type 2000 1x PLL 18/24W EVSA D60 RAL9005 |  |  | 1997 | 1997-02-01 | PLL outdoor 24W kleur 830 | 2020-06-01 | 20000 |  |  | 28 | Nacht: fotocel in / uit | 830 | VSA HFP122 TL5C / PLL Philips | 9005 DIEPZWART |  | 287668 | Goed (<1,5m)
Bunchestraat | Stervoorde | Rijswijk | Wijk 06 | 81493.315 | 449490.981 | 211 | In Bedrijf | 1445764 | Straatverlichting | Masten | 28 | 4 | 0 | 0 | 0 |  | Lph 4,0m verzinkt con. D60 K4 |  | 9005 diepzwart | 1968 | 1968-05-01 | 2014-05-01 | 2021-05-01 | Type 2000 1x PLL 18/24W EVSA D60 RAL9005 |  |  | 1997 | 1997-02-01 | PLL outdoor 24W kleur 830 | 2020-06-01 | 20000 |  |  | 28 | Nacht: fotocel in / uit | 830 | VSA HFP122 TL5C / PLL Philips | 9005 DIEPZWART |  | 75645 | Goed (<1,5m)
Dr H. Colijnlaan |  | Rijswijk | Wijk 03 | 82230.935 | 451209.93 | 35 | In Bedrijf | 1446561 | Straatverlichting | Masten | 44 | 6 | 0 | 0 | 0 |  | Lph 6,0m verzinkt VERZ UE D60 730mm |  | 9005 diepzwart | 2000 | 2000-03-01 | 2014-05-01 | 2021-05-01 | FGS 104 HF 1x PLL 36W D60 |  |  | 2000 | 2000-03-01 | PLL 36W kleur 830 | 2020-06-01 | 20000 |  |  | 44 | Nacht: fotocel in / uit | 830 | VSA PLL / TL 36-40W INDUCTIEF Philips |  |  | 293121 | Goed (<1,5m)
Generaal Eisenhowerplein | Stationskwartier | Rijswijk | Wijk 03 | 81915.85 | 450397.239 | 3 | In Bedrijf | 1447120 | Straatverlichting | Masten | 80 | 6 | 0 | 0 | 0 |  | Lph 6,0m verzinkt con. D76 RAL9005 |  | 9005 diepzwart | 1998 | 1998-08-01 |  |  | Holland V 1x SON-T 70W VSA RAL9005 |  |  | 1998 | 1998-08-01 | CDO-TT 70W E27 kleur 828 | 2020-06-01 | 12500 |  |  | 80 | Nacht: fotocel in / uit | 0 | VSA SON(T) 70WE Philips | 9005 DIEPZWART |  | 293203 | Goed (<1,5m)
Burgemeester Elsenlaan |  | Rijswijk | Buurt 23 Welgelegen | 82224.013 | 452360.33 | 78 | In Bedrijf | 1445937 | Straatverlichting | Masten | 91 | 10 | 0 | 0 | 0 |  | Lph 10,0m staal trammast |  | 9005 diepzwart | 1998 | 1998-10-01 |  |  | Innolumis Nicole Led arm |  | Innolumus | 2011 | 2011-01-01 | LED | 2011-01-01 | 100000 | [8 empty] | 287523 | Goed (<1,5m)
Dr H. Colijnlaan |  | Rijswijk | Wijk 03 | 82237.547 | 451230.228 | 36 | In Bedrijf | 1446562 | Straatverlichting | Masten | 44 | 6 | 0 | 0 | 0 |  | Lph 6,0m verzinkt VERZ UE D60 730mm |  | 9005 diepzwart | 2000 | 2000-03-01 | 2014-05-01 | 2021-05-01 | FGS 104 HF 1x PLL 36W D60 |  |  | 2000 | 2000-03-01 | PLL 36W kleur 830 | 2020-06-01 | 20000 |  |  | 44 | Nacht: fotocel in / uit | 830 | VSA PLL / TL 36-40W INDUCTIEF Philips |  |  | 287774 | Goed (<1,5m)
Dr H. Colijnlaan |  | Rijswijk | Wijk 03 | 82257.92 | 451245.654 | 37 | In Bedrijf | 1446563 | Straatverlichting | Masten | 44 | 6 | 0 | 0 | 0 |  | Lph 6,0m verzinkt VERZ UE D60 730mm |  | 9005 diepzwart | 2000 | 2000-03-01 | 2014-05-01 | 2021-05-01 | FGS 104 HF 1x PLL 36W D60 |  |  | 2000 | 2000-03-01 | PLL 36W kleur 830 | 2020-06-01 | 20000 |  |  | 44 | Nacht: fotocel in / uit | 830 | VSA PLL / TL 36-40W INDUCTIEF Philips |  |  | 294016 | Goed (<1,5m)
Generaal van Geenplein | Oud-Rijswijk | Rijswijk | Wijk 02 | 82821.051 | 452687.776 | 3 | In Bedrijf | 1447377 | Straatverlichting | Masten | 0 | 6 | 0 | 133 | 60 |  | LM ST 6,0 CO EU730 T60 ET Z V | STAAL | 9005 diepzwart | 2014 | 2014-05-01 | 2014-05-01 | 2021-05-01 | ARM ALTRA-2 1XPLL 36W R7038 EVSA |  | Schreder | 2014 | 2014-05-01 | LAMP PH PLL 36W 830 2G11 4P | 2020-06-01 | 20000 |  |  | 0 | Nacht: fotocel in / uit | 0 | VSA SONI 50W. Philips | 7038 AGAATGRIJS |  | 288547 | Goed (<1,5m)
Dr H. Colijnlaan |  | Rijswijk | Wijk 03 | 82262.19 | 451270.753 | 38 | In Bedrijf | 1446564 | Straatverlichting | Masten | 44 | 6 | 0 | 0 | 0 |  | Lph 6,0m verzinkt VERZ UE D60 730mm |  | 9005 diepzwart | 2000 | 2000-03-01 | 2014-05-01 | 2021-05-01 | FGS 104 HF 1x PLL 36W D60 |  |  | 2000 | 2000-03-01 | PLL 36W kleur 830 | 2020-06-01 | 20000 |  |  | 44 | Nacht: fotocel in / uit | 830 | VSA PLL / TL 36-40W INDUCTIEF Philips |  |  | 293404 | Goed (<1,5m)
Gentiaandreef | Strijp | Rijswijk | Wijk 05 | 80007.859 | 450609.692 | 3 | In Bedrijf | 1447391 | Straatverlichting | Masten | 42 | 6 | 0 | 0 | 0 |  | Lph 6,0m verzinkt con.paaltop D60 |  | 9005 diepzwart | 1998 | 1998-01-01 |  |  | Saturnus 3s 1x PLT 32W VSA D60 RAL9005/9007 |  |  | 1998 | 1998-01-01 | LAMP PH PLT 42W 830 GX24Q-4 4P | 2020-06-01 | 12000 |  |  | 42 | Nacht: fotocel in / uit | 830 | VSA *PLT 32W type HFP 132 PLT | 7038 AGAATGRIJS |  | 291154 | Goed (<1,5m)
Dr H. Colijnlaan |  | Rijswijk | Wijk 03 | 82286.953 | 451284.807 | 39 | In Bedrijf | 1446565 | Straatverlichting | Masten | 44 | 6 | 0 | 0 | 0 |  | Lph 6,0m verzinkt VERZ UE D60 730mm |  | 9005 diepzwart | 2000 | 2000-03-01 | 2014-05-01 | 2021-05-01 | FGS 104 HF 1x PLL 36W D60 |  |  | 2000 | 2000-03-01 | PLL 36W kleur 830 | 2020-06-01 | 20000 |  |  | 44 | Nacht: fotocel in / uit | 830 | VSA PLL / TL 36-40W INDUCTIEF Philips |  |  | 290693 | Goed (<1,5m)
Dr H. Colijnlaan |  | Rijswijk | Wijk 03 | 82293.575 | 451312.876 | 40 | In Bedrijf | 1446567 | Straatverlichting | Masten | 44 | 6 | 0 | 0 | 0 |  | Lph 6,0m verzinkt VERZ UE D60 730mm |  | 9005 diepzwart | 2000 | 2000-03-01 | 2014-05-01 | 2021-05-01 | FGS 104 HF 1x PLL 36W D60 |  |  | 2000 | 2000-03-01 | PLL 36W kleur 830 | 2020-06-01 | 20000 |  |  | 44 | Nacht: fotocel in / uit | 830 | VSA PLL / TL 36-40W INDUCTIEF Philips |  |  | 77810 | Goed (<1,5m)
Dr H. Colijnlaan |  | Rijswijk | Wijk 03 | 81804.574 | 450732.176 | 101 | In Bedrijf | 1446521 | Straatverlichting | Masten | 44 | 5 | 0 | 0 | 0 |  | Lph 5,0m verzinkt cil.con. UE D60 730mm |  | 9005 diepzwart | 2004 | 2004-02-06 |  |  | FGS 104 HF 1x PLL 36W D60 |  |  | 2004 | 2004-02-06 | PLL 36W kleur 830 | 2020-06-01 | 20000 |  |  | 44 | Nacht: fotocel in / uit | 830 | VSA PLL / TL 36-40W INDUCTIEF Philips |  |  | 292638 | Goed (<1,5m)
H Ter Nieuwburchlaan | Te Werve | Rijswijk | Wijk 03 | 82304.211 | 451555.012 | 3 | In Bedrijf | 1448124 | Straatverlichting | Masten | 70 | 7 | 0 | 0 | 0 |  | Lph 7,0m verzinkt cil. UE 730mm D60 |  | 9005 diepzwart | 1993 | 1993-09-01 | 2014-05-01 | 2021-05-01 | SGS 203 050 TG 1x SON-T 50W |  |  | 1991 | 1991-10-01 | LAMP PH MST SON-T PIA PLUS 70W E27 | 2020-06-01 | 20000 |  |  | 70 | Nacht: fotocel in / uit | 220 | VSA SON/CDM/CDO/T 70W BSN 70 L33-TS |  |  | 289390 | Goed (<1,5m)
H. Gerhardlaan | Ministerbuurt | Rijswijk | Wijk 05 | 80866.6 | 449899.313 | 3 | In Bedrijf | 1447445 | Straatverlichting | Masten | 0 | 6 | 0 | 133 | 60 |  | LM ST 6,0 CO EU730 T60 ET Z V | STAAL | 9005 diepzwart | 2014 | 2014-05-01 |  |  | ARM ALTRA-2 1XPLL 36W R7038 EVSA |  | Schreder | 2014 | 2014-05-01 | LAMP PH PLL 36W 830 2G11 4P | 2020-06-01 | 20000 |  |  | 0 | Nacht: fotocel in / uit | 0 | VSA HF PLL 36W Philips | 7038 AGAATGRIJS |  | 290395 | Goed (<1,5m)
Haantje | Haantje | Rijswijk | Wijk 08 | 82776.599 | 448144.339 | 3 | In Bedrijf | 1447539 | Straatverlichting | Masten | 61 | 6 | 0 | 0 | 0 |  | Lph 6,0m verzinkt VERZ UE D60 730mm |  | 9005 diepzwart | 1997 | 1997-06-01 |  |  | SGS 203 050 TG 1x SON-T 50W |  |  | 1997 | 1997-06-01 | SON-T PIA PLUS 50W E27 | 2020-06-01 | 20000 |  |  | 61 | Nacht: fotocel in / uit | 0 | VSA SON(T)E 50W Philips |  |  | 293727 | Goed (<1,5m)
Hammarskjoldlaan | Stervoorde | Rijswijk | Wijk 06 | 81626.6 | 449511.451 | 3 | In Bedrijf | 1447575 | Straatverlichting | Masten | 61 | 8 | 0 | 0 | 0 |  | Lph 8,0m staal cil.con. UE 730mm D60 |  | 9005 diepzwart | 2004 | 2004-04-01 | 2014-05-01 | 2021-05-01 | SGS 203 050 TG 1x SON-T 50W |  |  | 1997 | 1997-02-01 | SON-T PIA PLUS 50W E27 | 2020-06-01 | 20000 |  |  | 61 | Nacht: fotocel in / uit | 0 | VSA SON(T)E 50W Philips |  |  | 293944 | Goed (<1,5m)
Bunchestraat | Stervoorde | Rijswijk | Wijk 06 | 81474.477 | 449488.532 | 212 | In Bedrijf | 1445765 | Straatverlichting | Masten | 28 | 4 | 0 | 0 | 0 |  | Lph 4,0m verzinkt con. D60 K4 |  | 9005 diepzwart | 1968 | 1968-05-01 | 2014-05-01 | 2021-05-01 | Type 2000 1x PLL 18/24W EVSA D60 RAL9005 |  |  | 1997 | 1997-02-01 | PLL outdoor 24W kleur 830 | 2020-06-01 | 20000 |  |  | 28 | Nacht: fotocel in / uit | 830 | VSA HFP122 TL5C / PLL Philips | 9005 DIEPZWART |  | 294958 | Goed (<1,5m)
Harpsingel | Muziekbuurt | Rijswijk | Wijk 07 | 81764.004 | 450053.434 | 3 | In Bedrijf | 1447606 | Straatverlichting | Masten | 0 | 8 | 0 | 168 | 60 |  | LM ST 8,0 CO DU730/0,2 T60 ET Z V | STAAL | 9005 diepzwart | 2014 | 2014-05-01 | 2014-05-01 | 2021-05-01 | BGP322 64 73W 740 CW 7800LM GRIJS DD |  | Philips | 2014 | 2014-05-01 | LED | 2014-05-01 | 100000 |  |  | 0 | Nacht: fotocel in / uit | 0 |  | GRIJS |  | 289073 | Goed (<1,5m)
Havenstraat | Havenkwartier | Rijswijk | Wijk 02 | 82834.401 | 451394.935 | 3 | In Bedrijf | 1447616 | Straatverlichting | Masten | 55 | 6.13 | 0 | 0 | 0 |  | Lph 6,13m staal con. UE 750MM K6-155 |  | 9005 diepzwart | 1999 | 1999-05-01 | 2014-05-01 | 2021-05-01 | FRS 201 1x PLL 55W EVSA |  |  | 2004 | 2004-02-11 | PLL 55W kleur 830 | 2020-06-01 | 20000 |  |  | 55 | Nacht: fotocel in / uit | 0 | VSA HF PLL 55W Philips |  |  | 286867 | Goed (<1,5m)
Hazepad | Wilhelminapark | Rijswijk | Wijk 07 | 82363.462 | 449138.856 | 3 | In Bedrijf | 1447642 | Straatverlichting | Masten | 80 | 7 | 0 | 0 | 0 |  | Lph 7,0m verzinkt cil.con. D60 |  | 9005 diepzwart | 2004 | 2004-02-11 |  |  | SGS 203 070 TG 1x SON-T 70W D60 |  |  | 2004 | 2004-02-11 | NAV-T SUPER 4Y 70W E27 OSR | 2020-06-01 | 20000 |  |  | 80 | Nacht: fotocel in / uit | 0 |  |  |  | 76846 | Goed (<1,5m)
Dr H. Colijnlaan |  | Rijswijk | Wijk 03 | 82274.312 | 451106.555 | 200 | In Bedrijf | 1446532 | Straatverlichting | Masten | 44 | 5 | 0 | 0 | 0 |  | Lph 5,0m verzinkt cil.con. UE D60 730mm |  | 9005 diepzwart | 1992 | 1992-11-01 |  |  | FGS 104 HF 1x PLL 36W D60 |  |  | 1992 | 1992-11-01 | PLL 36W kleur 830 | 2020-06-01 | 20000 |  |  | 44 | Nacht: fotocel in / uit | 830 | VSA PLL / TL 36-40W INDUCTIEF Philips |  |  | 289735 | Goed (<1,5m)
Hendrik Ravesteijnplein | Rembrandtkwartier | Rijswijk | Wijk 02 | 82588.819 | 451624.172 | 3 | In Bedrijf | 1447677 | Straatverlichting | Masten | 114 | 8 | 0 | 0 | 0 |  | Lph 8,0m verzinkt con. UD D89 1800mm D76 RAL9011 |  | 9005 diepzwart | 2009 | 2009-02-09 | 2014-05-01 | 2021-05-01 | ARM BGP761 LED64/740 I DW10 6600L CLO CTGO DGR |  |  | 2020 | 2020-09-19 | LED | 2020-09-19 | 100000 |  |  | 0 |  | 0 |  |  |  | 289092 | Goed (<1,5m)
Dr H.J. van Mooklaan | Stervoorde | Rijswijk | Wijk 06 | 81292.319 | 449495.484 | 22 | In Bedrijf | 1446611 | Straatverlichting | Masten | 114 | 8 | 0 | 0 | 0 |  | Lph 8,0m staal cil.con. UE 730mm D60 |  | 9005 diepzwart | 2011 | 2011-03-21 |  |  | FGS 103 1x PLL 24W EVSA D60 |  |  | 2010 | 2010-04-01 | SON PIA PLUS 100W E40 PH. | 2020-06-01 | 20000 |  |  | 114 | Nacht: fotocel in / uit | 0 | VSA SON(T) 100W BSN 100 L 33 Philips |  |  | 288320 | Goed (<1,5m)
Dr Kruytstraat | Te Werve | Rijswijk | Wijk 03 | 82527.607 | 451239.109 | 1 | In Bedrijf | 1446640 | Straatverlichting | Masten | 28 | 5 | 0 | 0 | 0 |  | Lph 5,0m verzinkt cil.con. UE D60 730mm |  | 9005 diepzwart | 1997 | 1997-06-01 |  |  | FGS 103 1x PLL 24W Philips |  |  | 1997 | 1997-06-01 | PLL outdoor 24W kleur 830 | 2020-06-01 | 20000 |  |  | 28 | Nacht: fotocel in / uit | 830 | VSA HFP122 TL5C / PLL Philips |  |  | 292796 | Goed (<1,5m)
Dr Kruytstraat | Te Werve | Rijswijk | Wijk 03 | 82509.676 | 451245.89 | 2 | In Bedrijf | 1446641 | Straatverlichting | Masten | 28 | 5 | 0 | 0 | 0 |  | Lph 5,0m verzinkt cil.con. UE D60 730mm |  | 9005 diepzwart | 1997 | 1997-06-01 |  |  | FGS 103 1x PLL 24W Philips |  |  | 1997 | 1997-06-01 | PLL outdoor 24W kleur 830 | 2020-06-01 | 20000 |  |  | 28 | Nacht: fotocel in / uit | 830 | VSA HFP122 TL5C / PLL Philips |  |  | 286868 | Goed (<1,5m)
Herenstraat | Oud-Rijswijk | Rijswijk | Wijk 02 | 82727.188 | 452421.74 | 3 | In Bedrijf | 1447760 | Straatverlichting | Masten | 61 | 3.75 | 0 | 0 | 0 |  | Lph 3,75m gietijzer D87 Haags model |  | 9005 diepzwart | 1993 | 1993-03-01 |  |  | B21 koper 1x SON-I 50W VSA E27 |  |  | 1993 | 1993-03-01 | SON-I PRO 50W E27 | 2020-06-01 | 20000 |  |  | 61 | Nacht: fotocel in / uit | 0 | VSA SONI 50W. Philips |  |  | 294207 | Goed (<1,5m)
Burgemeester Elsenlaan |  | Rijswijk | Buurt 23 Welgelegen | 82205.506 | 452391.215 | 79 | In Bedrijf | 1445938 | Straatverlichting | Masten | 91 | 10 | 0 | 0 | 0 |  | Lph 10,0m staal trammast |  | 9005 diepzwart | 1998 | 1998-10-01 |  |  | Innolumis Nicole Led arm |  | Innolumus | 2011 | 2011-01-01 | LED | 2011-01-01 | 100000 | [8 empty] | 292035 | Goed (<1,5m)
Dr Kruytstraat | Te Werve | Rijswijk | Wijk 03 | 82494.882 | 451257.597 | 3 | In Bedrijf | 1446642 | Straatverlichting | Masten | 28 | 5 | 0 | 0 | 0 |  | Lph 5,0m verzinkt cil.con. UE D60 730mm |  | 9005 diepzwart | 1997 | 1997-06-01 |  |  | FGS 103 1x PLL 24W Philips |  |  | 1997 | 1997-06-01 | PLL outdoor 24W kleur 830 | 2020-06-01 | 20000 |  |  | 28 | Nacht: fotocel in / uit | 830 | VSA HFP122 TL5C / PLL Philips |  |  | 287707 | Goed (<1,5m)
Hoekpolderweg | Hoekpolder | Rijswijk | Wijk 06 | 81452.311 | 448860.176 | 3 | In Bedrijf | 1447831 | Straatverlichting | Masten | 28 | 4 | 0 | 0 | 0 |  | Lph 4,0m verzinkt con. D60 K4 |  | 9005 diepzwart | 1987 | 1987-05-01 | 2014-05-01 | 2021-05-01 | Type 2000 DN 1x PLL 24W D60 inductief |  |  | 2004 | 2004-02-12 | PLL outdoor 24W kleur 830 | 2020-06-01 | 20000 |  |  | 28 | Nacht: fotocel in / uit | 830 | VSA HFP122 TL5C / PLL Philips |  |  | 289015 | Goed (<1,5m)
Dr Kruytstraat | Te Werve | Rijswijk | Wijk 03 | 82488.851 | 451274.869 | 4 | In Bedrijf | 1446643 | Straatverlichting | Masten | 28 | 5 | 0 | 0 | 0 |  | Lph 5,0m verzinkt cil.con. UE D60 730mm |  | 9005 diepzwart | 1997 | 1997-06-01 |  |  | FGS 103 1x PLL 24W Philips |  |  | 1997 | 1997-06-01 | PLL outdoor 24W kleur 830 | 2020-06-01 | 20000 |  |  | 28 | Nacht: fotocel in / uit | 830 | VSA HFP122 TL5C / PLL Philips |  |  | 291030 | Goed (<1,5m)
Hoornbruglaan | Leeuwendaal | Rijswijk | Wijk 01 | 83318.924 | 452195.937 | 3 | In Bedrijf | 1447893 | Straatverlichting | Masten | 55 | 3.5 | 0 | 0 | 0 |  | Lph 3,5m staal verj.paaltop D76 met laddersteun |  | 9005 diepzwart | 2000 | 2000-09-01 |  |  | K-LUX incl.kabel 1x ql 55W D76 RAL9005 |  |  | 2004 | 2004-02-12 | QL 55W kleur 827 | 2020-06-01 | 60000 |  |  | 55 | Nacht: fotocel in / uit | 0 | VSA HF-generator ql 55w Philips | 9005 DIEPZWART |  | 290540 | Goed (<1,5m)
Burgemeester Elsenlaan |  | Rijswijk | Buurt 23 Welgelegen | 82186.857 | 452422.012 | 80 | In Bedrijf | 1445939 | Straatverlichting | Masten | 91 | 10 | 0 | 0 | 0 |  | Lph 10,0m staal trammast |  | 9005 diepzwart | 1998 | 1998-10-01 |  |  | Innolumis Nicole Led arm |  | Innolumus | 2011 | 2011-01-01 | LED | 2011-01-01 | 100000 | [8 empty] | 289127 | Goed (<1,5m)
Huys de Wervelaan | Te Werve | Rijswijk | Wijk 03 | 82271.974 | 451474.876 | 3 | In Bedrijf | 1448101 | Straatverlichting | Masten | 60 | 10 | 0 | 168 | 60 |  | LM ST 10,0 CV EU1000/20/10 T60 V ET | STAAL | 9005 diepzwart | 2014 | 2014-05-01 | 2014-05-01 | 2021-05-01 | FURYO-1 1X CPO-TW 60W AKZ900GS EVSA |  | Schreder | 2014 | 2014-05-01 | LAMP PH MST CPO TW 60W 728 XTRA PGZ12 | 2020-06-01 | 15000 |  |  | 60 | Nacht: fotocel in / uit | 0 | VSA SON(T) 100W BSN 100 L 33 Philips | AKZ900GS |  | 288646 | Goed (<1,5m)
Ida Hooftstraat |  | Rijswijk | 6 | 82574.851 | 448199.529 | 3 | In Bedrijf | 0 | Straatverlichting | Masten | 0 | 0 | 0 | 0 | 0 |  | 4m mast PMF - RCR -BGL 4 M - TOP 60 Type K4 PT |  | 9005 diepzwart | 2015 | 2015-01-15 |  |  | BDS 100 PLED 36/830 1DGR RF C5k |  |  | 2015 | 2015-01-15 | LED | 2015-01-15 | 100000 |  |  | 0 |  | 0 |  |  |  | 288646 | Goed (<1,5m)
Bunchestraat | Stervoorde | Rijswijk | Wijk 06 | 81385.767 | 449557.952 | 214 | In Bedrijf | 1445766 | Straatverlichting | Masten | 28 | 4 | 0 | 0 | 0 |  | Lph 4,0m verzinkt con. D60 K4 |  | 9005 diepzwart | 1968 | 1968-05-01 |  |  | Type 2000 1x PLL 18/24W EVSA D60 RAL9005 |  |  | 1997 | 1997-02-01 | PLL outdoor 24W kleur 830 | 2020-06-01 | 20000 |  |  | 28 | Nacht: fotocel in / uit | 830 | VSA HFP122 TL5C / PLL Philips | 9005 DIEPZWART |  | 735457 | Goed (<1,5m)
Ieplaan | Bomenbuurt | Rijswijk | Wijk 02 | 82999.16 | 451968.82 | 3 | In Bedrijf | 1448174 | Straatverlichting | Masten | 55 | 3.5 | 0 | 0 | 0 |  | Lph 3,5m staal verj.paaltop D76 met laddersteun |  | 9005 diepzwart | 2002 | 2002-03-01 | 2014-05-01 | 2021-05-01 | K-LUX incl.kabel 1x ql 55W D76 RAL9005 |  |  | 2004 | 2004-02-12 | QL 55W kleur 830 | 2020-06-01 | 60000 |  |  | 55 | Nacht: fotocel in / uit | 0 | VSA HF-generator ql 55w Philips | 9005 DIEPZWART |  | 292555 | Goed (<1,5m)
Ir H.H. van Kollaan | Te Werve | Rijswijk | Wijk 03 | 82083.866 | 450885.297 | 3 | In Bedrijf | 1448223 | Straatverlichting | Masten | 0 | 5 | 0 | 0 | 0 |  | Lph 5,0m verzinkt cil.con. UE D60 730mm |  | 9005 diepzwart | 2002 | 2002-03-01 | 2014-05-01 | 2021-05-01 | ARM ALTRA-2 1XPLL 36W R7038 EVSA |  | Schreder | 2014 | 2014-05-01 | LAMP PH PLL 36W 830 2G11 4P | 2020-06-01 | 20000 |  |  | 0 | Nacht: fotocel in / uit | 0 | VSA HF PLL 36W Philips | 7038 AGAATGRIJS |  | 292555 | Goed (<1,5m)
Irisdreef | Strijp | Rijswijk | Wijk 05 | 79996.414 | 450707.464 | 3 | In Bedrijf | 1448232 | Straatverlichting | Masten | 28 | 4 | 0 | 0 | 0 |  | Lph 4,0m verzinkt con. D60 K4 |  | 9005 diepzwart | 1998 | 1998-02-01 |  |  | Saturnus 3s 1x PLT 26W VSA D60 RAL9005/9007 |  |  | 1998 | 1998-02-01 | PLT 26W 4P kleur 830 | 2020-06-01 | 12000 |  |  | 28 | Nacht: fotocel in / uit | 830 | VSA type HFP 126 PL-T/C | 9005 DIEPZWART |  | 287216 | Goed (<1,5m)
J.C. van Markenlaan | Ministerbuurt | Rijswijk | Wijk 05 | 81312.503 | 450194.896 | 3 | In Bedrijf | 1448243 | Straatverlichting | Masten | 61 | 6 | 0 | 0 | 0 |  | Lph 6,0m verzinkt VERZ UE D60 730mm |  | 9005 diepzwart | 1993 | 1993-10-01 |  |  | SGS 203 050 TG 1x SON-T 50W |  |  | 1992 | 1992-01-01 | SON-T 50W E27 | 2020-06-01 | 20000 |  |  | 61 | Nacht: fotocel in / uit | 0 | VSA SON(T)E 50W Philips |  |  | 287530 | Goed (<1,5m)
Dr Kruytstraat | Te Werve | Rijswijk | Wijk 03 | 82471.257 | 451280.979 | 5 | In Bedrijf | 1446644 | Straatverlichting | Masten | 28 | 5 | 0 | 0 | 0 |  | Lph 5,0m verzinkt cil.con. UE D60 730mm |  | 9005 diepzwart | 1997 | 1997-06-01 |  |  | FGS 103 1x PLL 24W Philips |  |  | 1997 | 1997-06-01 | PLL outdoor 24W kleur 830 | 2020-06-01 | 20000 |  |  | 28 | Nacht: fotocel in / uit | 830 | VSA HFP122 TL5C / PLL Philips |  |  | 80554 | Goed (<1,5m)
Dr N. Adrianistraat | Te Werve | Rijswijk | Wijk 03 | 82342.039 | 451386.59 | 1 | In Bedrijf | 1446645 | Straatverlichting | Masten | 44 | 5 | 0 | 0 | 0 |  | Lph 5,0m verzinkt cil.con. |  | 9005 diepzwart | 2000 | 2000-01-01 |  |  | FGS 104 HF 1x PLL 36W D60 |  |  | 2000 | 2000-01-01 | PLL 36W kleur 830 | 2020-06-01 | 20000 |  |  | 44 | Nacht: fotocel in / uit | 830 | VSA PLL / TL 36-40W INDUCTIEF Philips |  |  | 286902 | Goed (<1,5m)
Dr N. Adrianistraat | Te Werve | Rijswijk | Wijk 03 | 82358.007 | 451367.307 | 2 | In Bedrijf | 1446646 | Straatverlichting | Masten | 44 | 5 | 0 | 0 | 0 |  | Lph 5,0m verzinkt cil.con. |  | 9005 diepzwart | 2000 | 2000-01-01 |  |  | FGS 104 HF 1x PLL 36W D60 |  |  | 2000 | 2000-01-01 | PLL 36W kleur 830 | 2020-06-01 | 20000 |  |  | 44 | Nacht: fotocel in / uit | 830 | VSA PLL / TL 36-40W INDUCTIEF Philips |  |  | 290235 | Goed (<1,5m)
Dr N. Adrianistraat | Te Werve | Rijswijk | Wijk 03 | 82374.827 | 451341.165 | 3 | In Bedrijf | 1446649 | Straatverlichting | Masten | 44 | 5 | 0 | 0 | 0 |  | Lph 5,0m verzinkt cil.con. |  | 9005 diepzwart | 2000 | 2000-01-01 |  |  | FGS 104 HF 1x PLL 36W D60 |  |  | 2000 | 2000-01-01 | PLL 36W kleur 830 | 2020-06-01 | 20000 |  |  | 44 | Nacht: fotocel in / uit | 830 | VSA PLL / TL 36-40W INDUCTIEF Philips |  |  | 75471 | Goed (<1,5m)
Jacob van Offwegenlaan | Rembrandtkwartier | Rijswijk | Wijk 02 | 82750.973 | 451494.924 | 3 | In Bedrijf | 1448425 | Straatverlichting | Masten | 55 | 6 | 0 | 133 | 60 |  | LM ST 6,0 CO EU730 T60 ET Z V | STAAL | 9005 diepzwart | 2014 | 2014-05-01 | 2014-05-01 | 2021-05-01 | LIBRA 2570 1XPLL 55W R9007 EVSA+LOUV |  | INDAL | 2014 | 2014-05-01 | LAMP PH PLL 55W 830 2G11 4P | 2020-06-01 | 20000 |  |  | 55 | Nacht: fotocel in / uit | 0 | VSA SON(T)E 50W Philips | 9007 GRIJS ALUMINIUM |  | 287405 | Goed (<1,5m)
Jan Thijssenweg | Hoornwijck | Rijswijk | Wijk 09 | 83432.385 | 452038.48 | 3 | In Bedrijf | 1448434 | Straatverlichting | Masten | 154 | 10 | 0 | 0 | 0 |  | Lph 10,0m staal con. UE D60 D60 |  | 9005 diepzwart | 1991 | 1991-07-01 |  |  | Philips Digistreet - BGP761 LED64/740 I DW10 6600L CLO CTGO DGR |  |  | 2019 | 2019-11-01 | LED | 2019-11-01 | 100000 |  |  | 0 | Nacht: fotocel in / uit | 0 |  |  |  | 289645 | Goed (<1,5m)
Dr N. Adrianistraat | Te Werve | Rijswijk | Wijk 03 | 82388.254 | 451329.423 | 202 | In Bedrijf | 1446647 | Straatverlichting | Masten | 28 | 4 | 0 | 0 | 0 |  | Lph 4,0m verzinkt con. D60 K4 |  | 9005 diepzwart | 2003 | 2003-03-31 |  |  | FGS 103 1x PLL 24W Philips |  |  | 2003 | 2003-03-31 | PLL outdoor 24W kleur 830 | 2020-06-01 | 20000 |  |  | 28 | Nacht: fotocel in / uit | 830 | VSA HFP122 TL5C / PLL Philips |  |  | 293171 | Goed (<1,5m)
Jan van Polanenstraat | Rembrandtkwartier | Rijswijk | Wijk 02 | 82680.19 | 451703.814 | 3 | In Bedrijf | 1448453 | Straatverlichting | Masten | 44 | 6 | 0 | 0 | 0 |  | Lph 6,0m verzinkt VERZ UE D60 730mm |  | 9005 diepzwart | 2000 | 2000-03-01 | 2014-05-01 | 2021-05-01 | BGP631 LED 22/WW PSU ALU SL-PDR SI 32-60S L30 |  |  | 2020 | 2020-02-10 | LED | 2020-02-10 | 100000 |  |  | 0 | Nacht: fotocel in / uit | 0 |  |  |  | 289248 | Goed (<1,5m)
Jasmijn |  | Rijswijk |  | 82152.047 | 448293.136 | 3 | In Bedrijf | 1881819 | Straatverlichting | Masten | 18 | 4 | 0 | 0 | 0 |  | PM ST 4,0 CO V TP 0953V |  | 9005 diepzwart | 2015 | 2015-01-15 |  |  | URBANSTAR LED 18-2S(Philips) |  |  | 2015 | 2015-01-15 | LED | 2015-01-15 | 100000 |  |  | 18 | Nacht: fotocel in / uit | 830 |  |  |  | 287874 | Goed (<1,5m)
Johan Braakensieklaan | Stationskwartier | Rijswijk | Wijk 03 | 81841.445 | 450583.714 | 3 | In Bedrijf | 1448460 | Straatverlichting | Masten | 30 | 5 | 0 | 0 | 0 |  | Lph 5,0m staal cil.con. D60 K5 RAL9005 |  | 9005 diepzwart | 2010 | 2010-03-24 |  |  | Arm Floor LED 30W A-symmetrische spiegel |  |  | 2010 | 2010-03-24 | Led-unit tbv armatuur type Floor | 2010-03-24 | 100000 |  |  | 30 | Nacht: fotocel in / uit | 0 |  |  |  | 79804 | Goed (<1,5m)
Johan Brouwerstraat | Stervoorde | Rijswijk | Wijk 06 | 81069.937 | 449549.682 | 3 | In Bedrijf | 1448487 | Straatverlichting | Masten | 28 | 4 | 0 | 0 | 0 |  | Lph 4,0m verzinkt con. D60 K4 |  | 9005 diepzwart | 1999 | 1999-08-01 | 2014-05-01 | 2021-05-01 | Type 2000 DN 1x PLL 24W D60 inductief |  |  | 1999 | 1999-08-01 | PLL outdoor 24W kleur 830 | 2020-06-01 | 20000 |  |  | 28 | Nacht: fotocel in / uit | 830 | VSA HFP122 TL5C / PLL Philips |  |  | 75536 | Goed (<1,5m)
Dr N. Adrianistraat | Te Werve | Rijswijk | Wijk 03 | 82404.307 | 451343.874 | 203 | In Bedrijf | 1446648 | Straatverlichting | Masten | 28 | 4 | 0 | 0 | 0 |  | Lph 4,0m verzinkt con. D60 K4 |  | 9005 diepzwart | 2003 | 2003-03-31 |  |  | FGS 103 1x PLL 24W Philips |  |  | 2003 | 2003-03-31 | PLL outdoor 24W kleur 830 | 2020-06-01 | 20000 |  |  | 28 | Nacht: fotocel in / uit | 830 | VSA HFP122 TL5C / PLL Philips |  |  | 289084 | Goed (<1,5m)
Ds van den Boschlaan | Stervoorde | Rijswijk | Wijk 06 | 80827.191 | 449702.924 | 1 | In Bedrijf | 1446693 | Straatverlichting | Masten | 28 | 4 | 0 | 0 | 0 |  | Lph 4,0m verzinkt con. D60 K4 |  | 9005 diepzwart | 1999 | 1999-03-01 | 2014-05-01 | 2021-05-01 | FGS 104 HF 1x PLL 36W D60 |  |  | 1999 | 1999-03-01 | PLL 36W kleur 830 | 2020-06-01 | 20000 |  |  | 28 | Nacht: fotocel in / uit | 830 | VSA HFP122 TL5C / PLL Philips |  |  | 288826 | Goed (<1,5m)
Jozef Israelslaan | Rembrandtkwartier | Rijswijk | Wijk 02 | 82935.795 | 451685.288 | 3 | In Bedrijf | 1448551 | Straatverlichting | Masten | 0 | 7 | 0 | 0 | 0 |  | Lph 7,0m verzinkt cil. UE 730mm D60 |  | 9005 diepzwart | 1993 | 1993-08-01 | 2014-05-01 | 2021-05-01 | ARM ALTRA-2 1XPLL 36W R7038 EVSA |  | Schreder | 2014 | 2014-05-01 | LAMP PH PLL 36W 830 2G11 4P | 2020-06-01 | 20000 |  |  | 0 | Nacht: fotocel in / uit | 0 | VSA SON(T)E 50W Philips | 7038 AGAATGRIJS |  | 76124 | Goed (<1,5m)
Julialaantje |  | Rijswijk | Buurt 31 Julianapark | 81504.544 | 451770.591 | 3 | In Bedrijf | 1448629 | Straatverlichting | Masten | 24 | 0 | 0 | 0 | 0 |  | PM ST 4,0 CO V TP 0953V |  | 9005 diepzwart | 2014 | 2014-05-01 | 2014-05-01 | 2021-05-01 | 2000 1XPLL 24W R9005 EVSA |  |  | 2014 | 2014-05-01 | LAMP PH PLL 24W 830 2G11 4P | 2020-06-01 | 20000 |  |  | 24 | Nacht: fotocel in / uit | 830 |  |  |  | 294159 | Goed (<1,5m)
Julianastraat | Oud-Rijswijk | Rijswijk | Wijk 02 | 82834.985 | 452260.982 | 3 | In Bedrijf | 1448694 | Straatverlichting | Masten | 24 | 5 | 0 | 121 | 60 |  | PM ST 5,0 CO T60 D121 ET Z V | STAAL | 9005 diepzwart | 2014 | 2014-05-01 | 2014-05-01 | 2021-05-01 | LIBRA 2565 PLL24W R9007 EVSA SNN+LOU |  | INDAL | 2014 | 2014-05-01 | LAMP PH PLL 24W 830 2G11 4P | 2020-06-01 | 20000 |  |  | 24 | Nacht: fotocel in / uit | 830 | VSA SONI 50W. Philips | 9007 GRIJS ALUMINIUM |  | 294027 | Goed (<1,5m)
Ds van den Boschlaan | Stervoorde | Rijswijk | Wijk 06 | 80842.68 | 449715.747 | 2 | In Bedrijf | 1446700 | Straatverlichting | Masten | 28 | 4 | 0 | 0 | 0 |  | Lph 4,0m verzinkt con. D60 K4 |  | 9005 diepzwart | 1999 | 1999-03-01 | 2014-05-01 | 2021-05-01 | FGS 104 HF 1x PLL 36W D60 |  |  | 1999 | 1999-03-01 | PLL 36W kleur 830 | 2020-06-01 | 20000 |  |  | 28 | Nacht: fotocel in / uit | 830 | VSA HFP122 TL5C / PLL Philips |  |  | 292895 | Goed (<1,5m)
Karel Doormanlaan | Te Werve | Rijswijk | Wijk 03 | 82145.775 | 450822.442 | 3 | In Bedrijf | 1448750 | Straatverlichting | Masten | 55 | 6 | 0 | 133 | 60 |  | LM ST 6,0 CO EU730 T60 ET Z V | STAAL | 9005 diepzwart | 2014 | 2014-05-01 | 2014-05-01 | 2021-05-01 | LIBRA 2570 1XPLL 55W R9007 EVSA+LOUV |  | INDAL | 2014 | 2014-05-01 | LAMP PH PLL 55W 830 2G11 4P | 2020-06-01 | 20000 |  |  | 55 | Nacht: fotocel in / uit | 0 | VSA SON(T)E 50W Philips | 9007 GRIJS ALUMINIUM |  | 292996 | Goed (<1,5m)
Bunchestraat | Stervoorde | Rijswijk | Wijk 06 | 81375.059 | 449572.753 | 215 | In Bedrijf | 1445767 | Straatverlichting | Masten | 28 | 4 | 0 | 0 | 0 |  | Lph 4,0m verzinkt con. D60 K4 |  | 9005 diepzwart | 1968 | 1968-05-01 |  |  | Type 2000 1x PLL 18/24W EVSA D60 RAL9005 |  |  | 1997 | 1997-02-01 | PLL outdoor 24W kleur 830 | 2020-06-01 | 20000 |  |  | 28 | Nacht: fotocel in / uit | 830 | VSA HFP122 TL5C / PLL Philips | 9005 DIEPZWART |  | 288037 | Goed (<1,5m)
Kastanjelaan | Rembrandtkwartier | Rijswijk | Wijk 02 | 82880.276 | 451816.654 | 3 | In Bedrijf | 1448775 | Straatverlichting | Masten | 24 | 5 | 0 | 0 | 0 |  | Lph 5,0m verzinkt cil.con. UE D60 730mm |  | 9005 diepzwart | 1996 | 1996-06-01 | 2014-05-01 | 2021-05-01 | LIBRA 2565 PLL24W R9007 EVSA SNN+LOU |  | INDAL | 2014 | 2014-05-01 | LAMP PH PLL 24W 830 2G11 4P | 2020-06-01 | 20000 |  |  | 24 | Nacht: fotocel in / uit | 830 | VSA PLL / TL 36-40W INDUCTIEF Philips | 9007 GRIJS ALUMINIUM |  | 290519 | Goed (<1,5m)
Ds van den Boschlaan | Stervoorde | Rijswijk | Wijk 06 | 80860.026 | 449723.754 | 3 | In Bedrijf | 1446702 | Straatverlichting | Masten | 28 | 4 | 0 | 0 | 0 |  | Lph 4,0m verzinkt con. D60 K4 |  | 9005 diepzwart | 1999 | 1999-03-01 | 2014-05-01 | 2021-05-01 | FGS 104 HF 1x PLL 36W D60 |  |  | 1999 | 1999-03-01 | PLL 36W kleur 830 | 2020-06-01 | 20000 |  |  | 28 | Nacht: fotocel in / uit | 830 | VSA HFP122 TL5C / PLL Philips |  |  | 289065 | Goed (<1,5m)
Ds van den Boschlaan | Stervoorde | Rijswijk | Wijk 06 | 80878.999 | 449725.495 | 4 | In Bedrijf | 1446703 | Straatverlichting | Masten | 28 | 4 | 0 | 0 | 0 |  | Lph 4,0m verzinkt con. D60 K4 |  | 9005 diepzwart | 1999 | 1999-03-01 | 2014-05-01 | 2021-05-01 | FGS 104 HF 1x PLL 36W D60 |  |  | 1999 | 1999-03-01 | PLL 36W kleur 830 | 2020-06-01 | 20000 |  |  | 28 | Nacht: fotocel in / uit | 830 | VSA HFP122 TL5C / PLL Philips |  |  | 286691 | Goed (<1,5m)
Bunchestraat | Stervoorde | Rijswijk | Wijk 06 | 81369.853 | 449589.742 | 216 | In Bedrijf | 1445768 | Straatverlichting | Masten | 28 | 4 | 0 | 0 | 0 |  | Lph 4,0m verzinkt con. D60 K4 |  | 9005 diepzwart | 1968 | 1968-05-01 |  |  | Type 2000 1x PLL 18/24W EVSA D60 RAL9005 |  |  | 1997 | 1997-02-01 | PLL outdoor 24W kleur 830 | 2020-06-01 | 20000 |  |  | 28 | Nacht: fotocel in / uit | 830 | VSA HFP122 TL5C / PLL Philips | 9005 DIEPZWART |  | 294763 | Goed (<1,5m)
Bunchestraat | Stervoorde | Rijswijk | Wijk 06 | 81405.915 | 449566.98 | 218 | In Bedrijf | 1445769 | Straatverlichting | Masten | 28 | 4 | 0 | 0 | 0 |  | Lph 4,0m verzinkt con. D60 K4 |  | 9005 diepzwart | 1968 | 1968-05-01 |  |  | Type 2000 1x PLL 18/24W EVSA D60 RAL9005 |  |  | 1997 | 1997-02-01 | PLL outdoor 24W kleur 830 | 2020-06-01 | 20000 |  |  | 28 | Nacht: fotocel in / uit | 830 | VSA HFP122 TL5C / PLL Philips | 9005 DIEPZWART |  | 294891 | Goed (<1,5m)
Kessler Park | Stationskwartier | Rijswijk | Wijk 03 | 82116.066 | 450489.325 | 3 | In Bedrijf | 1448830 | Straatverlichting | Masten | 60 | 8 | 0 | 0 | 0 |  | Lph 8,0m staal cil.con. UE 730mm D60 |  | 9005 diepzwart | 2007 | 2007-06-01 | 2014-05-01 | 2021-05-01 | Citysoul CGP431 1 X CPO-T 60W opschuif |  |  | 2007 | 2007-06-01 | LAMP PH MST CPO TW 60W 728 XTRA PGZ12 | 2020-06-01 | 15000 |  |  | 60 | Nacht: fotocel in / uit | 0 |  |  |  | 293182 | Goed (<1,5m)
Kievitlaan | Vrijenban | Rijswijk | Wijk 09 | 83987.905 | 449050.838 | 3 | In Bedrijf | 1448838 | Straatverlichting | Masten | 28 | 4 | 0 | 0 | 0 |  | Lph 4,0m verzinkt con. D60 K4 |  | 9005 diepzwart | 1989 | 1989-04-01 |  |  | HPS 100 cityzen 1x PLL 24W EVSA RAL7004 |  |  | 2005 | 2005-09-01 | PLL 24W kleur 827 | 2020-06-01 | 20000 |  |  | 28 | Nacht: fotocel in / uit | 0 | VSA HFP122 TL5C / PLL Philips | 7004 SIGNAALGRIJS |  | 294250 | Goed (<1,5m)
Klarinetstraat | Muziekbuurt | Rijswijk | Wijk 07 | 81877.378 | 450270.08 | 3 | In Bedrijf | 1448845 | Straatverlichting | Masten | 0 | 6.5 | 0 | 133 | 60 |  | LM ST 6,0 CO EU730 T60 ET Z V | STAAL | 9005 diepzwart | 2014 | 2014-05-01 | 2014-05-01 | 2021-05-01 | ARM ALTRA-2 1XPLL 36W R7038 EVSA |  | Schreder | 2014 | 2014-05-01 | LAMP PH PLL 36W 830 2G11 4P | 2020-06-01 | 20000 |  |  | 0 | Nacht: fotocel in / uit | 0 | VSA SON(T)E 50W Philips | 7038 AGAATGRIJS |  | 288716 | Goed (<1,5m)
Klaroenstraat | Muziekbuurt | Rijswijk | Wijk 07 | 82261.19 | 449849.5 | 3 | In Bedrijf | 1448868 | Straatverlichting | Masten | 0 | 6.5 | 0 | 133 | 60 |  | LM ST 6,0 CO EU730 T60 ET Z V | STAAL | 9005 diepzwart | 2014 | 2014-05-01 | 2014-05-01 | 2021-05-01 | ARM ALTRA-2 1XPLL 36W R7038 EVSA |  | Schreder | 2014 | 2014-05-01 | LAMP PH PLL 36W 830 2G11 4P | 2020-06-01 | 20000 |  |  | 0 | Nacht: fotocel in / uit | 0 | VSA SON(T)E 50W Philips | 7038 AGAATGRIJS |  | 286728 | Goed (<1,5m)
Ds van den Boschlaan | Stervoorde | Rijswijk | Wijk 06 | 80898.189 | 449727.573 | 5 | In Bedrijf | 1446704 | Straatverlichting | Masten | 28 | 4 | 0 | 0 | 0 |  | Lph 4,0m verzinkt con. D60 K4 |  | 9005 diepzwart | 1999 | 1999-03-01 | 2014-05-01 | 2021-05-01 | FGS 104 HF 1x PLL 36W D60 |  |  | 1999 | 1999-03-01 | PLL 36W kleur 830 | 2020-06-01 | 20000 |  |  | 28 | Nacht: fotocel in / uit | 830 | VSA HFP122 TL5C / PLL Philips |  |  | 79608 | Goed (<1,5m)
Koninginnelaan | Leeuwendaal | Rijswijk | Wijk 01 | 83352.352 | 452706.597 | 3 | In Bedrijf | 1448907 | Straatverlichting | Masten | 55 | 3.5 | 0 | 0 | 0 |  | Lph 3,5m staal verj.paaltop D76 met laddersteun |  | 9005 diepzwart | 2000 | 2000-09-01 |  |  | K-LUX incl.kabel 1x ql 55W D76 RAL9005 |  |  | 2000 | 2000-09-01 | QL 55W kleur 827 | 2020-06-01 | 60000 |  |  | 55 | Nacht: fotocel in / uit | 0 | VSA HF-generator ql 55w Philips | 9005 DIEPZWART |  | 293659 | Goed (<1,5m)
Korte Dreef | Strijp | Rijswijk | Wijk 05 | 80261.722 | 449955.015 | 3 | In Bedrijf | 1448934 | Straatverlichting | Masten | 37 | 6 | 0 | 0 | 0 |  | Lph 6,0m verzinkt con.paaltop D60 |  | 9005 diepzwart | 1997 | 1997-02-01 |  |  | Saturnus 3s 1x PLT 32W VSA D60 RAL9005/9007 |  |  | 1997 | 1997-02-01 | LAMP MASTER PLT 26W 4P KL.830 | 2020-06-01 | 12000 |  |  | 37 | Nacht: fotocel in / uit | 0 | VSA *PLT 32W type HFP 132 PLT | 9005 DIEPZWART |  | 286677 | Goed (<1,5m)
Laan Hofrust | Oud-Rijswijk | Rijswijk | Wijk 02 | 82881.699 | 452601.247 | 3 | In Bedrijf | 1448942 | Straatverlichting | Masten | 0 | 6 | 0 | 133 | 60 |  | LM ST 6,0 CO EU730 T60 ET Z V | STAAL | 9005 diepzwart | 2014 | 2014-05-01 | 2014-05-01 | 2021-05-01 | ARM ALTRA-2 1XPLL 36W R7038 EVSA |  | Schreder | 2014 | 2014-05-01 | LAMP PH PLL 36W 830 2G11 4P | 2020-06-01 | 20000 |  |  | 0 | Nacht: fotocel in / uit | 0 | VSA SON(T) 100W BSN 100 L 33 Philips | 7038 AGAATGRIJS |  | 76294 | Goed (<1,5m)
Laan van Hoornwijck | Hoornwijck | Rijswijk | Wijk 09 | 83448.778 | 451983.417 | 3 | In Bedrijf | 1449031 | Straatverlichting | Masten | 107 | 9 | 0 | 0 | 0 |  | Lph 9,0m verzinkt cil.verj.UE 1250mm 20gr D60 |  | 9005 diepzwart | 2003 | 2003-03-25 | 2020-02-01 |  | ARM TECEO 2 56L WW 350mA HP2 STD 5102AS D89D R9005 |  |  | 2019 | 2019-11-01 | LED | 2019-11-01 | 100000 |  |  | 0 | Nacht: fotocel in / uit | 0 |  |  |  | 79741 | Goed (<1,5m)
Bunchestraat | Stervoorde | Rijswijk | Wijk 06 | 81388.175 | 449598.58 | 219 | In Bedrijf | 1445770 | Straatverlichting | Masten | 24 | 4 | 0 | 0 | 0 |  | Lph 4,0m verzinkt con. D60 K4 |  | 9005 diepzwart | 1968 | 1968-05-01 |  |  | Type 2000 1x PLL 18/24W EVSA D60 RAL9005 |  |  | 1997 | 1997-02-01 | LAMP OSR PLL 24W 830 2G11 4P DULUX L | 2020-06-01 | 20000 |  |  | 24 | Nacht: fotocel in / uit | 830 | HF-P 1 18-42 PL-T/C/L/TL5C EII 220-240V | 9005 DIEPZWART |  | 735505 | Goed (<1,5m)
Laan van Vredenoord | Hoornwijck | Rijswijk | Wijk 09 | 83542.88 | 452011.988 | 3 | In Bedrijf | 1449097 | Straatverlichting | Masten | 169 | 8 | 0 | 0 | 0 |  | Lph 8,0m staal cil.con. D60 K8 |  | 9005 diepzwart | 2003 | 2003-03-20 |  |  | SGS 305 1x SON-T/CDO-TT 150W |  |  | 2003 | 2003-03-20 | SON-T COM PRO 150W E40 | 2020-06-01 | 20000 |  |  | 169 | Nacht: fotocel in / uit | 0 | VSA SON(T) 150W Philips |  |  | 293263 | Goed (<1,5m)
Laan van Zuid Hoorn | Hoornwijck | Rijswijk | Wijk 09 | 83772.316 | 451826.3 | 3 | In Bedrijf | 1449110 | Straatverlichting | Masten | 169 | 8 | 0 | 0 | 0 |  | Lph 8,0m staal cil.con. D60 K8 |  | 9005 diepzwart | 2003 | 2003-03-20 |  |  | SGS 305 1x SON-T/CDO-TT 150W |  |  | 2003 | 2003-03-20 | SON-T COM PRO 150W E40 | 2020-06-01 | 20000 |  |  | 169 | Nacht: fotocel in / uit | 0 | VSA SON(T) 150W Philips |  |  | 292794 | Goed (<1,5m)
Ds van den Boschlaan | Stervoorde | Rijswijk | Wijk 06 | 80917.225 | 449728.829 | 6 | In Bedrijf | 1446705 | Straatverlichting | Masten | 28 | 4 | 0 | 0 | 0 |  | Lph 4,0m verzinkt con. D60 K4 |  | 9005 diepzwart | 1999 | 1999-03-01 | 2014-05-01 | 2021-05-01 | FGS 104 HF 1x PLL 36W D60 |  |  | 1999 | 1999-03-01 | PLL 36W kleur 830 | 2020-06-01 | 20000 |  |  | 28 | Nacht: fotocel in / uit | 830 | VSA HFP122 TL5C / PLL Philips |  |  | 290429 | Goed (<1,5m)
Lange Dreef | Strijp | Rijswijk | Wijk 05 | 80298.995 | 450038.506 | 3 | In Bedrijf | 1449184 | Straatverlichting | Masten | 32 | 6 | 0 | 0 | 0 |  | Lph 6,0m verzinkt con.paaltop D60 |  | 9005 diepzwart | 1997 | 1997-08-01 |  |  | Saturnus 3s 1x PLT 32W VSA D60 RAL9005/9007 |  |  | 1997 | 1997-08-01 | LAMP PH PLT 32W 827 GX24Q-3 4P | 2020-06-01 | 12000 |  |  | 32 | Nacht: fotocel in / uit | 827 | VSA *PLT 32W type HFP 132 PLT | 9005 DIEPZWART |  | 77822 | Goed (<1,5m)
Burgemeester Elsenlaan |  | Rijswijk | Buurt 24 Rembrandtkwartier | 82453.978 | 451861.381 | 410 | In Bedrijf | 1445895 | Straatverlichting | Masten | 25 | 5.5 | 0 | 0 | 0 |  | Lph 5,5m staal UE D60 |  | 9005 diepzwart | 1984 | 1984-05-01 |  |  | Altra pll 36 w |  |  | 2011 | 2011-01-01 | PLL 36 watt | 2020-06-01 | 20000 | [8 empty] | 287115 | Goed (<1,5m)
Larikslaan | Bomenbuurt | Rijswijk | Wijk 02 | 83315.482 | 451592.574 | 3 | In Bedrijf | 1449319 | Straatverlichting | Masten | 28 | 5 | 0 | 0 | 0 |  | Lph 5,0m verzinkt cil.con. UE D60 730mm |  | 9005 diepzwart | 2000 | 2000-03-01 |  |  | Altra pll 36 w |  |  | 2000 | 2000-03-01 | PLL outdoor 24W kleur 830 | 2020-06-01 | 20000 |  |  | 28 | Nacht: fotocel in / uit | 830 | VSA HFP122 TL5C / PLL Philips |  |  | 289669 | Goed (<1,5m)
Lavendel | Sion | Rijswijk | Wijk 6 | 82358.88 | 448255.921 | 3 | In Bedrijf | 0 | Straatverlichting | Masten | 0 | 0 | 0 | 0 | 0 |  | 4m mast PMF- RCR-BGL 4m -Top 60 Type K4 PT |  | 9005 diepzwart | 2019 | 2019-01-01 |  |  | Altra pll 36 w |  | Phlips | 2019 | 2019-01-01 | LED | 2019-01-01 | 100000 |  |  | 0 |  | 0 |  |  |  | 289214 | Goed (<1,5m)
Leeuwendaallaan | Leeuwendaal | Rijswijk | Wijk 01 | 83274.454 | 452655.747 | 3 | In Bedrijf | 1449337 | Straatverlichting | Masten | 55 | 3.5 | 0 | 0 | 0 |  | Lph 3,5m staal verj.paaltop D76 met laddersteun |  | 9005 diepzwart | 2000 | 2000-09-01 |  |  | Altra pll 36 w |  |  | 2000 | 2000-09-01 | QL 55W kleur 830 | 2020-06-01 | 60000 |  |  | 55 | Nacht: fotocel in / uit | 0 | VSA HF-generator ql 55w Philips | 9005 DIEPZWART |  | 293089 | Goed (<1,5m)
Leeuweriklaan | Vrijenban | Rijswijk | Wijk 09 | 84043.551 | 449084.864 | 3 | In Bedrijf | 1449348 | Straatverlichting | Masten | 28 | 4 | 0 | 0 | 0 |  | Lph 4,0m verzinkt con. D60 K4 |  | 9005 diepzwart | 1989 | 1989-06-01 |  |  | PLL 24 Watt |  |  | 2005 | 2005-09-01 | LAMP MASTER PLL 24W KL.830 | 2020-06-01 | 20000 |  |  | 28 | Nacht: fotocel in / uit | 0 | VSA PLL 22-42W HFP 1 2242 PL-T/C/L/TL5 | 7004 SIGNAALGRIJS | 5608811800 | 292402 | Goed (<1,5m)
Leliestraat | Oud-Rijswijk | Rijswijk | Wijk 02 | 82718.439 | 452650.123 | 3 | In Bedrijf | 1449357 | Straatverlichting | Masten | 24 | 5 | 0 | 0 | 0 |  | Lph 5,0m verzinkt cil.con. UE D60 730mm |  | 9005 diepzwart | 1993 | 1993-02-01 | 2014-05-01 | 2021-05-01 | LIBRA 2565 PLL24W R9007 EVSA SNN+LOU |  | INDAL | 2014 | 2014-05-01 | LAMP PH PLL 24W 830 2G11 4P | 2020-06-01 | 20000 |  |  | 24 | Nacht: fotocel in / uit | 830 | VSA *PLL24W HF-P 122 TL5C/PLL | 9007 GRIJS ALUMINIUM |  | 290410 | Goed (<1,5m)
Lijsterbeslaan | Bomenbuurt | Rijswijk | Wijk 02 | 83290.833 | 451487.068 | 3 | In Bedrijf | 1449364 | Straatverlichting | Masten | 28 | 4 | 0 | 0 | 0 |  | Lph 4,0m verzinkt con. D60 K4 |  | 9005 diepzwart | 2000 | 2000-06-01 | 2014-05-01 | 2021-05-01 | Type 2000 1x PLL 18/24W EVSA D60 RAL9005 |  |  | 2000 | 2000-06-01 | PLL outdoor 24W kleur 830 | 2020-06-01 | 20000 |  |  | 28 | Nacht: fotocel in / uit | 830 | VSA HFP122 TL5C / PLL Philips | 9005 DIEPZWART |  | 291082 | Goed (<1,5m)
Burgemeester Elsenlaan |  | Rijswijk | Buurt 24 Rembrandtkwartier | 82435.404 | 451896.755 | 411 | In Bedrijf | 1445896 | Straatverlichting | Masten | 25 | 5.5 | 0 | 0 | 0 |  | Lph 5,5m staal UE D60 |  | 9005 diepzwart | 1984 | 1984-05-01 |  |  | Altra pll 36 w |  |  | 2011 | 2011-01-01 | PLL 36 watt | 2020-06-01 | 20000 | [8 empty] | 286732 | Goed (<1,5m)
Bunchestraat | Stervoorde | Rijswijk | Wijk 06 | 81427.297 | 449578.797 | 222 | In Bedrijf | 1445771 | Straatverlichting | Masten | 28 | 4 | 0 | 0 | 0 |  | Lph 4,0m verzinkt con. D60 K4 |  | 9005 diepzwart | 1968 | 1968-05-01 | 2014-05-01 | 2021-05-01 | Type 2000 1x PLL 18/24W EVSA D60 RAL9005 |  |  | 1997 | 1997-02-01 | PLL outdoor 24W kleur 830 | 2020-06-01 | 20000 |  |  | 28 | Nacht: fotocel in / uit | 830 | VSA HFP122 TL5C / PLL Philips | 9005 DIEPZWART |  | 294809 | Goed (<1,5m)
Loofgang |  | Rijswijk | 6 | 82342.18 | 447956.667 | 3 | In Bedrijf | 0 | Straatverlichting | Masten | 0 | 0 | 0 | 0 | 0 |  | 4m mast enkele uithouder LM ST 4,0 CO EU |  | 9005 diepzwart | 2015 | 2015-01-15 |  |  | BDS 100 PLED 23/830 1DGR RF C5k |  |  | 2015 | 2015-01-15 | LED | 2015-01-15 | 100000 |  |  | 0 |  | 0 |  |  |  | 289297 | Goed (<1,5m)
Eikelenburglaan | Hoekpolder | Rijswijk | Wijk 06 | 80809.923 | 448821.017 | 2 | In Bedrijf | 1446725 | Straatverlichting | Masten | 44 | 6 | 0 | 0 | 0 |  | Lph 6,0m verzinkt VERZ UE D60 730mm |  | 9005 diepzwart | 2004 | 2004-02-03 |  |  | FGS 104 HF 1x PLL 36W D60 |  |  | 2004 | 2004-02-03 | PLL 36W kleur 830 | 2020-06-01 | 20000 |  |  | 44 | Nacht: fotocel in / uit | 830 | VSA PLL / TL 36-40W INDUCTIEF Philips |  |  | 294082 | Goed (<1,5m)
Eikelenburglaan | Hoekpolder | Rijswijk | Wijk 06 | 80830.277 | 448831.846 | 3 | In Bedrijf | 1446736 | Straatverlichting | Masten | 44 | 6 | 0 | 0 | 0 |  | Lph 6,0m verzinkt VERZ UE D60 730mm |  | 9005 diepzwart | 1971 | 1971-05-01 |  |  | FGS 104 HF 1x PLL 36W D60 |  |  | 2000 | 1971-05-01 | PLL 36W kleur 830 | 2020-06-01 | 20000 |  |  | 44 | Nacht: fotocel in / uit | 830 | VSA PLL / TL 36-40W INDUCTIEF Philips |  |  | 293148 | Goed (<1,5m)
Luitstraat | Muziekbuurt | Rijswijk | Wijk 07 | 82038.939 | 449972.843 | 3 | In Bedrijf | 1449443 | Straatverlichting | Masten | 0 | 6 | 0 | 133 | 60 |  | LM ST 6,0 CO EU730 T60 ET Z V | STAAL | 9005 diepzwart | 2014 | 2014-05-01 | 2014-05-01 | 2021-05-01 | ARM ALTRA-2 1XPLL 36W R7038 EVSA |  | Schreder | 2014 | 2014-05-01 | LAMP PH PLL 36W 830 2G11 4P | 2020-06-01 | 20000 |  |  | 0 | Nacht: fotocel in / uit | 0 | VSA PLL / TL 36-40W INDUCTIEF Philips | 7038 AGAATGRIJS |  | 292170 | Goed (<1,5m)
Burgemeester Elsenlaan |  | Rijswijk | Buurt 24 Rembrandtkwartier | 82427.882 | 451918.809 | 412 | In Bedrijf | 1445897 | Straatverlichting | Masten | 25 | 5.5 | 0 | 0 | 0 |  | Lph 5,5m staal UE D60 |  | 9005 diepzwart | 1984 | 1984-05-01 |  |  | Altra pll 36 w |  |  | 2011 | 2011-01-01 | PLL 36 watt | 2020-06-01 | 20000 | [8 empty] | 288244 | Goed (<1,5m)
Eikelenburglaan | Hoekpolder | Rijswijk | Wijk 06 | 80850.839 | 448842.663 | 4 | In Bedrijf | 1446743 | Straatverlichting | Masten | 44 | 6 | 0 | 0 | 0 |  | Lph 6,0m verzinkt VERZ UE D60 730mm |  | 9005 diepzwart | 1971 | 1971-05-01 |  |  | FGS 104 HF 1x PLL 36W D60 |  |  | 2000 | 1971-05-01 | PLL 36W kleur 830 | 2020-06-01 | 20000 |  |  | 44 | Nacht: fotocel in / uit | 830 | VSA PLL / TL 36-40W INDUCTIEF Philips |  |  | 288707 | Goed (<1,5m)
Mallegat |  | Rijswijk | Buurt 21 Oud Rijswijk | 82777.758 | 452382.571 | 3 | In Bedrijf | 1449490 | Straatverlichting | Masten | 61 | 3.75 | 0 | 0 | 0 |  | Lph 3,75m gietijzer D87 Haags model |  | 9005 diepzwart | 1999 | 1999-03-01 |  |  | A11 koper+spiegel 1x SON-I 50W RAL6009 |  |  | 2000 | 2000-08-01 | SON-I PRO 50W E27 | 2020-06-01 | 20000 |  |  | 61 | Nacht: fotocel in / uit | 0 | VSA SONI 50W. Philips | 6009 SPARGROEN |  | 289401 | Goed (<1,5m)
Mandolinestraat | Muziekbuurt | Rijswijk | Wijk 07 | 81937.436 | 449832.919 | 3 | In Bedrijf | 1449499 | Straatverlichting | Masten | 0 | 6 | 0 | 133 | 60 |  | LM ST 6,0 CO EU730 T60 ET Z V | STAAL | 9005 diepzwart | 2014 | 2014-05-01 | 2014-05-01 | 2021-05-01 | ARM ALTRA-2 1XPLL 36W R7038 EVSA |  | Schreder | 2014 | 2014-05-01 | LAMP PH PLL 36W 830 2G11 4P | 2020-06-01 | 20000 |  |  | 0 | Nacht: fotocel in / uit | 0 | VSA PLL / TL 36-40W INDUCTIEF Philips | 7038 AGAATGRIJS |  | 290554 | Goed (<1,5m)
Eikelenburglaan | Hoekpolder | Rijswijk | Wijk 06 | 80870.822 | 448852.961 | 5 | In Bedrijf | 1446744 | Straatverlichting | Masten | 44 | 6 | 0 | 0 | 0 |  | Lph 6,0m verzinkt VERZ UE D60 730mm |  | 9005 diepzwart | 1971 | 1971-05-01 |  |  | FGS 104 HF 1x PLL 36W D60 |  |  | 2000 | 1971-05-01 | PLL 36W kleur 830 | 2020-06-01 | 20000 |  |  | 44 | Nacht: fotocel in / uit | 830 | VSA PLL / TL 36-40W INDUCTIEF Philips |  |  | 76515 | Goed (<1,5m)
Marshallplein | Stervoorde | Rijswijk | Wijk 06 | 81396.697 | 449918.22 | 3 | In Bedrijf | 1449514 | Straatverlichting | Masten | 28 | 4 | 0 | 0 | 0 |  | PMF 4M VZ CN PT D60 NL GV 4042 |  | 9005 diepzwart | 2020 | 2020-04-01 |  |  | HPS 100 cityzen 1x PLL 24W EVSA RAL7004 |  |  | 2005 | 2005-02-16 | PLL outdoor 24W kleur 830 | 2020-06-01 | 20000 |  |  | 28 | Nacht: fotocel in / uit | 830 | VSA HFP122 TL5C / PLL Philips | 7004 SIGNAALGRIJS |  | 293677 | Goed (<1,5m)
Martin Campslaan | Stervoorde | Rijswijk | Wijk 06 | 81206.357 | 449470.673 | 3 | In Bedrijf | 1449527 | Straatverlichting | Masten | 55 | 6 | 0 | 0 | 0 |  | Lph 6,0m verzinkt VERZ UE D60 730mm |  | 9005 diepzwart | 1999 | 1999-03-01 | 2014-05-01 | 2021-05-01 | FRS 201 1x PLL 55W EVSA |  |  | 1999 | 1999-03-01 | PLL 55W kleur 830 | 2020-06-01 | 20000 |  |  | 55 | Nacht: fotocel in / uit | 0 | VSA HF PLL 55W Philips |  |  | 287703 | Goed (<1,5m)
Mauritslaan | Leeuwendaal | Rijswijk | Wijk 01 | 83243.222 | 452389.872 | 3 | In Bedrijf | 1449547 | Straatverlichting | Masten | 55 | 3.5 | 0 | 0 | 0 |  | Lph 3,5m staal verj.paaltop D76 met laddersteun |  | 9005 diepzwart | 2000 | 2000-09-01 |  |  | K-LUX incl.kabel 1x ql 55W D76 RAL9005 |  |  | 2000 | 2000-09-01 | QL 55W kleur 830 | 2020-06-01 | 60000 |  |  | 55 | Nacht: fotocel in / uit | 0 | VSA HF-generator ql 55w Philips | 9005 DIEPZWART |  | 287827 | Goed (<1,5m)
Mauvelaan | Rembrandtkwartier | Rijswijk | Wijk 02 | 82656.935 | 452138.702 | 3 | In Bedrijf | 1449556 | Straatverlichting | Masten | 24 | 5 | 0 | 0 | 0 |  | Lph 5,0m verzinkt cil.con. UE D60 730mm |  | 9005 diepzwart | 1992 | 1992-02-01 | 2014-05-01 | 2021-05-01 | LIBRA 2565 PLL24W R9007 EVSA SNN+LOU |  | INDAL | 2014 | 2014-05-01 | LAMP PH PLL 24W 830 2G11 4P | 2020-06-01 | 20000 |  |  | 24 | Nacht: fotocel in / uit | 830 | VSA PLL 22-42W HFP 1 2242 PL-T/C/L/TL5 | 9007 GRIJS ALUMINIUM | 5608811800 | 290913 | Goed (<1,5m)
Eikelenburglaan | Hoekpolder | Rijswijk | Wijk 06 | 80890.579 | 448863.179 | 6 | In Bedrijf | 1446745 | Straatverlichting | Masten | 44 | 6 | 0 | 0 | 0 |  | Lph 6,0m verzinkt VERZ UE D60 730mm |  | 9005 diepzwart | 1971 | 1971-05-01 |  |  | FGS 104 HF 1x PLL 36W D60 |  |  | 2000 | 1971-05-01 | PLL 36W kleur 830 | 2020-06-01 | 20000 |  |  | 44 | Nacht: fotocel in / uit | 830 | VSA PLL / TL 36-40W INDUCTIEF Philips |  |  | 288399 | Goed (<1,5m)
Meidoornstraat | Bomenbuurt | Rijswijk | Wijk 02 | 83042.059 | 451884.973 | 3 | In Bedrijf | 1449573 | Straatverlichting | Masten | 55 | 3.5 | 0 | 0 | 0 |  | Lph 3,5m staal verj.paaltop D76 met laddersteun |  | 9005 diepzwart | 2002 | 2002-03-01 | 2014-05-01 | 2021-05-01 | K-LUX incl.kabel 1x ql 55W D76 RAL9005 |  |  | 2002 | 2002-03-01 | QL 55W kleur 830 | 2020-06-01 | 60000 |  |  | 55 | Nacht: fotocel in / uit | 0 | VSA HF-generator ql 55w Philips | 9005 DIEPZWART |  | 289436 | Goed (<1,5m)
Merellaan | Vrijenban | Rijswijk | Wijk 09 | 83940.6 | 448992.865 | 3 | In Bedrijf | 1449581 | Straatverlichting | Masten | 28 | 4 | 0 | 0 | 0 |  | Lph 4,0m verzinkt con. D60 K4 |  | 9005 diepzwart | 2006 | 2006-01-06 |  |  | HPS 100 cityzen 1x PLL 24W EVSA RAL7004 |  |  | 2005 | 2005-09-01 | PLL 24W kleur 827 | 2020-06-01 | 20000 |  |  | 28 | Nacht: fotocel in / uit | 0 | VSA HFP122 TL5C / PLL Philips | 7004 SIGNAALGRIJS |  | 78313 | Goed (<1,5m)
Metelerkampstraat | Sion | Rijswijk | Wijk 06 | 82490.785 | 448296.583 | 3 | In Bedrijf | 0 | Straatverlichting | Masten | 0 | 0 | 0 | 0 | 0 |  | 4m mast PMF - RCR -BGL 4 M - TOP 60 Type K4 PT |  | 9005 diepzwart | 2015 | 2015-01-01 |  |  | BDS 100 PLED 23/830 I DGR CLO C5K |  | Philips | 2015 | 2015-01-01 | LED | 2015-01-01 | 100000 |  |  | 0 |  | 0 |  |  |  | 75827 | Goed (<1,5m)
Bunchestraat | Stervoorde | Rijswijk | Wijk 06 | 81439.439 | 449593.043 | 223 | In Bedrijf | 1445772 | Straatverlichting | Masten | 28 | 4 | 0 | 0 | 0 |  | Lph 4,0m verzinkt con. D60 K4 |  | 9005 diepzwart | 1968 | 1968-05-01 | 2014-05-01 | 2021-05-01 | Type 2000 1x PLL 18/24W EVSA D60 RAL9005 |  |  | 1997 | 1997-02-01 | PLL outdoor 24W kleur 830 | 2020-06-01 | 20000 |  |  | 28 | Nacht: fotocel in / uit | 830 | VSA HFP122 TL5C / PLL Philips | 9005 DIEPZWART |  | 291707 | Goed (<1,5m)
Eikelenburglaan | Hoekpolder | Rijswijk | Wijk 06 | 80951.556 | 448895.008 | 9 | In Bedrijf | 1446748 | Straatverlichting | Masten | 44 | 6 | 0 | 0 | 0 |  | Lph 6,0m verzinkt VERZ UE D60 730mm |  | 9005 diepzwart | 1971 | 1971-05-01 |  |  | FGS 104 HF 1x PLL 36W D60 |  |  | 2000 | 1971-05-01 | PLL 36W kleur 830 | 2020-06-01 | 20000 |  |  | 44 | Nacht: fotocel in / uit | 830 | VSA PLL / TL 36-40W INDUCTIEF Philips |  |  | 289586 | Goed (<1,5m)
Burgemeester Elsenlaan |  | Rijswijk | Buurt 24 Rembrandtkwartier | 82414.704 | 451943.732 | 413 | In Bedrijf | 1445898 | Straatverlichting | Masten | 25 | 5.5 | 0 | 0 | 0 |  | Lph 5,5m staal UE D60 |  | 9005 diepzwart | 1984 | 1984-05-01 |  |  | Altra pll 36 w |  |  | 2011 | 2011-01-01 | PLL 36 watt | 2020-06-01 | 20000 | [8 empty] | 287108 | Goed (<1,5m)
Min Van den Tempellaan | Ministerbuurt | Rijswijk | Wijk 05 | 81048.361 | 450356.993 | 3 | In Bedrijf | 1449818 | Straatverlichting | Masten | 61 | 7 | 0 | 0 | 0 |  | Lph 7,0m verzinkt cil. UE 730mm D60 |  | 9005 diepzwart | 1991 | 1991-03-01 |  |  | SGS 203 050 TG 1x SON-T 50W |  |  | 1991 | 1991-03-01 | SON-T 50W E27 | 2020-06-01 | 20000 |  |  | 61 | Nacht: fotocel in / uit | 0 | VSA SON(T)E 50W Philips |  |  | 292752 | Goed (<1,5m)
Minister Aalberselaan | Ministerbuurt | Rijswijk | Wijk 05 | 80855.14 | 450160.89 | 3 | In Bedrijf | 1449750 | Straatverlichting | Masten | 50 | 8 | 0 | 168 | 60 |  | LM ST 8,0 CO DU730/0,2 T60 ET Z V | STAAL | 9005 diepzwart | 2014 | 2014-05-01 | 2014-05-01 | 2021-05-01 | IRIDIUM SGS253 1XSON-T 100W EVSA GB |  | Philips | 2014 | 2014-05-01 | LAMP MASTER COSMOPOL CPO-TW 45W KL.628 | 2020-06-01 | 15000 |  |  | 50 | Nacht: fotocel in / uit | 0 | VSA SON(T) 70WE Philips | GRIJS |  | 292752 | Goed (<1,5m)
Minister Lelylaan | Ministerbuurt | Rijswijk | Wijk 05 | 80772.38 | 449928.025 | 3 | In Bedrijf | 1449770 | Straatverlichting | Masten | 0 | 6 | 0 | 133 | 60 |  | LM ST 6,0 CO EU730 T60 ET Z V | STAAL | 9005 diepzwart | 2014 | 2014-05-01 |  |  | ARM ALTRA-2 1XPLL 36W R7038 EVSA |  | Schreder | 2014 | 2014-05-01 | LAMP PH PLL 36W 830 2G11 4P | 2020-06-01 | 20000 |  |  | 0 | Nacht: fotocel in / uit | 0 | VSA PLL / TL 36-40W INDUCTIEF Philips | 7038 AGAATGRIJS |  | 292628 | Goed (<1,5m)
Eikelenburglaan | Hoekpolder | Rijswijk | Wijk 06 | 80966.298 | 448902.629 | 10 | In Bedrijf | 1446717 | Straatverlichting | Masten | 44 | 6 | 0 | 0 | 0 |  | Lph 6,0m verzinkt VERZ UE D60 730mm |  | 9005 diepzwart | 1971 | 1971-05-01 |  |  | FGS 104 HF 1x PLL 36W D60 |  |  | 2000 | 1971-05-01 | PLL 36W kleur 830 | 2020-06-01 | 20000 |  |  | 44 | Nacht: fotocel in / uit | 830 | VSA PLL / TL 36-40W INDUCTIEF Philips |  |  | 289516 | Goed (<1,5m)
Minister Verschuurlaan | Ministerbuurt | Rijswijk | Wijk 05 | 80782.109 | 450187.832 | 3 | In Bedrijf | 1449835 | Straatverlichting | Masten | 28 | 6.5 | 0 | 0 | 0 |  | Lph 6,5m verzinkt VERZ UE D60 |  | 9005 diepzwart | 1991 | 1991-03-01 |  |  | Type 2000 DN 1x PLL 24W D60 inductief |  |  | 1991 | 1991-03-01 | PLL outdoor 24W kleur 830 | 2020-06-01 | 20000 |  |  | 28 | Nacht: fotocel in / uit | 830 | VSA HFP122 TL5C / PLL Philips |  |  | 293124 | Goed (<1,5m)
Mirabelle Mirabelle Mirabelle Mirabelle Mirabelle Mirabelle Mirabelle Mirabelle Mirabelle |  | Rijswijk | 6 | 81947.6155 | 448384.2801 | 3 | In Bedrijf | 0 | Straatverlichting | Masten | 0 | 0 | 0 | 0 | 0 |  | 4m mast PMF - RCR -BGL 4 M - TOP 60 Type K4 PT |  | 9005 diepzwart | 2015 | 2015-01-15 |  |  | BDS 100 PLED 23/830 1DGR RF C5k |  |  | 2015 | 2015-01-15 | LED | 2015-01-15 | 100000 |  |  | 0 |  | 0 |  |  |  | 293074 | Goed (<1,5m)
Molenlaan | Leeuwendaal | Rijswijk | Wijk 01 | 83427.418 | 452287.891 | 3 | In Bedrijf | 1449843 | Straatverlichting | Masten | 55 | 3.5 | 0 | 0 | 0 |  | Lph 3,5m staal verj.paaltop D76 met laddersteun |  | 9005 diepzwart | 2000 | 2000-09-01 |  |  | K-LUX incl.kabel 1x ql 55W D76 RAL9005 |  |  | 2000 | 2000-09-01 | QL 55W kleur 830 | 2020-06-01 | 60000 |  |  | 55 | Nacht: fotocel in / uit | 0 | VSA HF-generator ql 55w Philips | 9005 DIEPZWART |  | 290463 | Goed (<1,5m)
Eikelenburglaan | Hoekpolder | Rijswijk | Wijk 06 | 80982.488 | 448911.048 | 11 | In Bedrijf | 1446718 | Straatverlichting | Masten | 44 | 6 | 0 | 0 | 0 |  | Lph 6,0m verzinkt VERZ UE D60 730mm |  | 9005 diepzwart | 1971 | 1971-05-01 |  |  | FGS 104 HF 1x PLL 36W D60 |  |  | 2000 | 1971-05-01 | PLL 36W kleur 830 | 2020-06-01 | 20000 |  |  | 44 | Nacht: fotocel in / uit | 830 | VSA PLL / TL 36-40W INDUCTIEF Philips |  |  | 292734 | Goed (<1,5m)
Eikelenburglaan | Hoekpolder | Rijswijk | Wijk 06 | 80998.849 | 448919.565 | 12 | In Bedrijf | 1446719 | Straatverlichting | Masten | 36 | 6 | 0 | 0 | 0 |  | Lph 6,0m verzinkt VERZ UE D60 730mm |  | 9005 diepzwart | 1971 | 1971-05-01 |  |  | FGS 104 HF 1x PLL 36W D60 |  |  | 1994 | 1994-10-01 | LAMP OSR PLL 36W 830 2G11 4P DULUX L | 2020-06-01 | 20000 |  |  | 36 | Nacht: fotocel in / uit | 830 | VSA PLL / TL 36-40W INDUCTIEF Philips |  |  | 292491 | Goed (<1,5m)
Eikelenburglaan | Hoekpolder | Rijswijk | Wijk 06 | 81037.324 | 448941.183 | 14 | In Bedrijf | 1446721 | Straatverlichting | Masten | 44 | 6 | 0 | 0 | 0 |  | Lph 6,0m verzinkt VERZ UE D60 730mm |  | 9005 diepzwart | 1971 | 1971-05-01 |  |  | FGS 104 HF 1x PLL 36W D60 |  |  | 1994 | 1994-10-01 | PLL 36W kleur 830 | 2020-06-01 | 20000 |  |  | 44 | Nacht: fotocel in / uit | 830 | VSA PLL / TL 36-40W INDUCTIEF Philips |  |  | 291547 | Goed (<1,5m)
Eikelenburglaan | Hoekpolder | Rijswijk | Wijk 06 | 81056.34 | 448955.287 | 15 | In Bedrijf | 1446722 | Straatverlichting | Masten | 36 | 6 | 0 | 0 | 0 |  | Lph 6,0m verzinkt VERZ UE D60 730mm |  | 9005 diepzwart | 1971 | 1971-05-01 |  |  | FGS 104 HF 1x PLL 36W D60 |  |  | 2000 | 1971-05-01 | LAMP OSR PLL 36W 830 2G11 4P DULUX L | 2020-06-01 | 20000 |  |  | 36 | Nacht: fotocel in / uit | 830 | VSA PLL / TL 36-40W INDUCTIEF Philips |  |  | 80472 | Goed (<1,5m)
Bunchestraat | Stervoorde | Rijswijk | Wijk 06 | 81419.375 | 449595.637 | 224 | In Bedrijf | 1445773 | Straatverlichting | Masten | 28 | 4 | 0 | 0 | 0 |  | Lph 4,0m verzinkt con. D60 K4 |  | 9005 diepzwart | 1968 | 1968-05-01 | 2014-05-01 | 2021-05-01 | Type 2000 1x PLL 18/24W EVSA D60 RAL9005 |  |  | 1997 | 1997-02-01 | PLL outdoor 24W kleur 830 | 2020-06-01 | 20000 |  |  | 28 | Nacht: fotocel in / uit | 830 | VSA HFP122 TL5C / PLL Philips | 9005 DIEPZWART |  | 287633 | Goed (<1,5m)
Nicolastraat | Sion | Rijswijk | Wijk 06 | 82361.563 | 448496.92 | 3 | In Bedrijf | 0 | Straatverlichting | Masten | 0 | 0 | 0 | 0 | 0 |  | 4m mast PMF- RCR-BGL 4m -Top 60 Type K4 PT |  | 9005 diepzwart | 2015 | 2015-01-01 |  |  | BDS 100 PLED 23/830 I DGR CLO C5K |  | Philips | 2015 | 2015-01-01 | LED | 2015-01-01 | 100000 |  |  | 0 |  | 0 |  |  |  | 288254 | Goed (<1,5m)
Nijverheidsstraat | Plaspoelpolder | Rijswijk | Wijk 08 | 83050.51 | 451249.33 | 3 | In Bedrijf | 1449949 | Straatverlichting | Masten | 70 | 8 | 0 | 168 | 60 |  | LM ST 8,0 CO EU730 T60 ET Z V | STAAL | 9005 diepzwart | 2014 | 2014-05-01 | 2014-05-01 | 2021-05-01 | IRIDIUM SGS252 1XSON-T 70W EDD |  | Philips | 2014 | 2014-05-01 | LAMP PH MST SON-T PIA PLUS 70W E27 | 2020-06-01 | 20000 |  |  | 70 | Nacht: fotocel in / uit | 220 | VSA SON(T)E 50W Philips | GRIJS |  | 288922 | Goed (<1,5m)
Nobelaerstraat | Oud-Rijswijk | Rijswijk | Wijk 02 | 82772.262 | 452368.255 | 3 | In Bedrijf | 1449957 | Straatverlichting | Masten | 24 | 5 | 0 | 121 | 60 |  | PM ST 5,0 CO T60 D121 ET Z V | STAAL | 9005 diepzwart | 2014 | 2014-05-01 | 2014-05-01 | 2021-05-01 | LIBRA 2565 PLL24W R9007 EVSA SNN+LOU |  | INDAL | 2014 | 2014-05-01 | LAMP PH PLL 24W 830 2G11 4P | 2020-06-01 | 20000 |  |  | 24 | Nacht: fotocel in / uit | 830 | VSA SON(T)E 50W Philips | 9007 GRIJS ALUMINIUM |  | 291241 | Goed (<1,5m)
Notenboomtuin |  | Rijswijk | 6 | 82272.056 | 447998.637 | 3 | In Bedrijf | 0 | Straatverlichting | Masten | 0 | 0 | 0 | 0 | 0 |  | 4m mast enkele uithouder LM ST 4,0 CO EU |  | 9005 diepzwart | 2015 | 2015-01-15 |  |  | BDS 100 PLED 23/830 1DGR RF C5k |  |  | 2015 | 2015-01-15 | LED | 2015-01-15 | 100000 |  |  | 0 |  | 0 |  |  |  | 288686 | Goed (<1,5m)
Ocarinalaan | Muziekbuurt | Rijswijk | Wijk 07 | 81827.911 | 449726.478 | 3 | In Bedrijf | 1449976 | Straatverlichting | Masten | 0 | 6.5 | 0 | 133 | 60 |  | LM ST 6,0 CO EU730 T60 ET Z V | STAAL | 9005 diepzwart | 2014 | 2014-05-01 | 2014-05-01 | 2021-05-01 | ARM ALTRA-2 1XPLL 36W R7038 EVSA |  | Schreder | 2014 | 2014-05-01 | LAMP PH PLL 36W 830 2G11 4P | 2020-06-01 | 20000 |  |  | 0 | Nacht: fotocel in / uit | 0 | VSA SON(T)E 50W Philips | 7038 AGAATGRIJS |  | 288942 | Goed (<1,5m)
Bunchestraat | Stervoorde | Rijswijk | Wijk 06 | 81428.681 | 449613.775 | 225 | In Bedrijf | 1445774 | Straatverlichting | Masten | 28 | 4 | 0 | 0 | 0 |  | Lph 4,0m verzinkt con. D60 K4 |  | 9005 diepzwart | 1968 | 1968-05-01 | 2014-05-01 | 2021-05-01 | Type 2000 1x PLL 18/24W EVSA D60 RAL9005 |  |  | 1997 | 1997-02-01 | PLL outdoor 24W kleur 830 | 2020-06-01 | 20000 |  |  | 28 | Nacht: fotocel in / uit | 830 | VSA HFP122 TL5C / PLL Philips | 9005 DIEPZWART |  | 290899 | Goed (<1,5m)
Olmstraat | Oud-Rijswijk | Rijswijk | Wijk 02 | 82917.363 | 452132.872 | 3 | In Bedrijf | 1449992 | Straatverlichting | Masten | 24 | 5 | 0 | 121 | 60 |  | PM ST 5,0 CO T60 D121 ET Z V | STAAL | 9005 diepzwart | 2014 | 2014-05-01 | 2014-05-01 | 2021-05-01 | LIBRA 2565 PLL24W R9007 EVSA SNN+LOU |  | INDAL | 2014 | 2014-05-01 | LAMP PH PLL 24W 830 2G11 4P | 2020-06-01 | 20000 |  |  | 24 | Nacht: fotocel in / uit | 830 | VSA SONI 50W. Philips | 9007 GRIJS ALUMINIUM |  | 77636 | Goed (<1,5m)
Bunchestraat | Stervoorde | Rijswijk | Wijk 06 | 81407.395 | 449609.233 | 226 | In Bedrijf | 1445775 | Straatverlichting | Masten | 28 | 4 | 0 | 0 | 0 |  | Lph 4,0m verzinkt con. D60 K4 |  | 9005 diepzwart | 1968 | 1968-05-01 | 2014-05-01 | 2021-05-01 | Type 2000 1x PLL 18/24W EVSA D60 RAL9005 |  |  | 1997 | 1997-02-01 | PLL outdoor 24W kleur 830 | 2020-06-01 | 20000 |  |  | 28 | Nacht: fotocel in / uit | 830 | VSA HFP122 TL5C / PLL Philips | 9005 DIEPZWART |  | 295032 | Goed (<1,5m)
Oranjelaan | Leeuwendaal | Rijswijk | Wijk 01 | 83122.911 | 452549.78 | 3 | In Bedrijf | 1450032 | Straatverlichting | Masten | 55 | 3.5 | 0 | 0 | 0 |  | Lph 3,5m staal verj.paaltop D76 met laddersteun |  | 9005 diepzwart | 2000 | 2000-09-01 |  |  | K-LUX incl.kabel 1x ql 55W D76 RAL9005 |  |  | 2000 | 2000-09-01 | QL 55W kleur 830 | 2020-06-01 | 60000 |  |  | 55 | Nacht: fotocel in / uit | 0 | VSA HF-generator ql 55w Philips | 9005 DIEPZWART |  | 287790 | Goed (<1,5m)
Oranjerie |  | Rijswijk | 6 | 82530.604 | 448088.176 | 3 | In Bedrijf | 0 | Straatverlichting | Masten | 0 | 0 | 0 | 0 | 0 |  | 4m mast enkele uithouder LM ST 4,0 CO EU |  | 9005 diepzwart | 2015 | 2015-01-15 |  |  | BDS 100 PLED 23/830 1DGR RF C5k |  |  | 2015 | 2015-01-15 | LED | 2015-01-15 | 100000 |  |  | 0 |  | 0 |  |  |  | 287499 | Goed (<1,5m)
Ottoburgstraat | Bomenbuurt | Rijswijk | Wijk 02 | 83115.095 | 451981.328 | 3 | In Bedrijf | 1450042 | Straatverlichting | Masten | 55 | 3.5 | 0 | 0 | 0 |  | Lph 3,5m staal verj.paaltop D76 met laddersteun |  | 9005 diepzwart | 2001 | 2001-10-01 | 2014-05-01 | 2021-05-01 | K-LUX incl.kabel 1x ql 55W D76 RAL9005 |  |  | 2001 | 2001-10-01 | QL 55W kleur 830 | 2020-06-01 | 60000 |  |  | 55 | Nacht: fotocel in / uit | 0 | VSA HF-generator ql 55w Philips | 9005 DIEPZWART |  | 290375 | Goed (<1,5m)
oyevaerswey | Haantje | Rijswijk | Wijk 08 | 82602.766 | 448499.093 | 3 |  | 0 | Straatverlichting | Masten | 0 | 0 | 0 | 0 | 0 |  | 4m mast PMF- RCR-BGL 4m -Top 60 Type K4 PT |  | 9005 diepzwart | 2020 | 2020-01-01 |  |  | Urbanstar BDS100 Led 18-3S/830 DRW |  | Phlips | 2020 | 2020-01-01 | LED | 2020-01-01 | 100000 |  |  | 0 |  | 0 |  |  |  | 292171 | Goed (<1,5m)
Eikelenburglaan | Hoekpolder | Rijswijk | Wijk 06 | 81018.994 | 448929.969 | 13 | In Bedrijf | 1446720 | Straatverlichting | Masten | 44 | 6 | 0 | 0 | 0 |  | Lph 6,0m verzinkt VERZ UE D60 730mm |  | 9005 diepzwart | 1995 | 1995-06-01 |  |  | FGS 104 HF 1x PLL 36W D60 |  |  | 1995 | 1995-06-01 | PLL 36W kleur 830 | 2020-06-01 | 20000 |  |  | 44 | Nacht: fotocel in / uit | 830 | VSA PLL / TL 36-40W INDUCTIEF Philips |  |  | 79865 | Goed (<1,5m)
P. Werthweynstraat | Ministerbuurt | Rijswijk | Wijk 05 | 80881.085 | 450045.85 | 3 | In Bedrijf | 1450063 | Straatverlichting | Masten | 0 | 6 | 0 | 133 | 60 |  | LM ST 6,0 CO EU730 T60 ET Z V | STAAL | 9005 diepzwart | 2014 | 2014-05-01 |  |  | ARM ALTRA-2 1XPLL 36W R7038 EVSA |  | Schreder | 2014 | 2014-05-01 | LAMP PH PLL 36W 830 2G11 4P | 2020-06-01 | 20000 |  |  | 0 | Nacht: fotocel in / uit | 0 | VSA PLL / TL 36-40W INDUCTIEF Philips | 7038 AGAATGRIJS |  | 287054 | Goed (<1,5m)
Eiklaan | Bomenbuurt | Rijswijk | Wijk 02 | 83311.664 | 452058.946 | 3 | In Bedrijf | 1446756 | Straatverlichting | Masten | 32 | 5 | 0 | 0 | 0 |  | Lph 5,0m verzinkt cil.con. UE D60 730mm |  | 9005 diepzwart | 2002 | 2002-07-09 | 2014-05-01 | 2021-05-01 | FGS 103 1x PLL 24W Philips |  |  | 1996 | 1996-11-01 | PLL 24W kleur 827 EVSA | 2020-06-01 | 20000 |  |  | 32 | Nacht: fotocel in / uit | 0 | VSA *PLL24W HF-P 122 TL5C/PLL |  |  | 288523 | Goed (<1,5m)
Parelgraslaan | Haantje | Rijswijk | Wijk 08 | 82733.664 | 448475.482 | 3 |  | 0 | Straatverlichting | Masten | 0 | 0 | 0 | 0 | 0 |  | 4m mast PMF- RCR-BGL 4m -Top 60 Type K4 PT |  | 9005 diepzwart | 2020 | 2020-01-01 |  |  | Urbanstar BDS100 Led 23-3S/830 DRW |  | Phlips | 2020 | 2020-01-01 | LED | 2020-01-01 | 100000 |  |  | 0 |  | 0 |  |  |  | 77288 | Goed (<1,5m)
Bunchestraat | Stervoorde | Rijswijk | Wijk 06 | 81567.896 | 449479.442 | 228 | In Bedrijf | 1445776 | Straatverlichting | Masten | 28 | 4 | 0 | 0 | 0 |  | Lph 4,0m verzinkt con. D60 K4 |  | 9005 diepzwart | 1968 | 1968-05-01 | 2014-05-01 | 2021-05-01 | Type 2000 1x PLL 18/24W EVSA D60 RAL9005 |  |  | 1997 | 1997-02-01 | PLL outdoor 24W kleur 830 | 2020-06-01 | 20000 |  |  | 28 | Nacht: fotocel in / uit | 830 | VSA HFP122 TL5C / PLL Philips | 9005 DIEPZWART |  | 290576 | Goed (<1,5m)
Eiklaan | Bomenbuurt | Rijswijk | Wijk 02 | 83298.701 | 452077.207 | 5 | In Bedrijf | 1446759 | Straatverlichting | Masten | 32 | 5 | 0 | 0 | 0 |  | Lph 5,0m verzinkt cil.con. UE D60 730mm |  | 9005 diepzwart | 2002 | 2002-07-09 | 2014-05-01 | 2021-05-01 | FGS 103 1x PLL 24W Philips |  |  | 1996 | 1996-11-01 | PLL 24W kleur 827 EVSA | 2020-06-01 | 20000 |  |  | 32 | Nacht: fotocel in / uit | 0 | VSA *PLL24W HF-P 122 TL5C/PLL |  |  | 293268 | Goed (<1,5m)
Pastoor Verburchweg | Sion | Rijswijk | Wijk 06 | 81951.787 | 448541.845 | 3 | In Bedrijf | 1450108 | Straatverlichting | Masten | 32 | 4 | 0 | 0 | 0 |  | 4m mast enkele uithouder LM ST 4,0 CO EU |  | 9005 diepzwart | 2015 | 2015-01-01 |  |  | BDS 100 PLED 23/830 1DGR RF C5k |  |  | 2000 | 2000-09-01 | LED | 2015-01-01 | 100000 |  |  | 0 |  | 0 |  |  |  | 293868 | Goed (<1,5m)
Eiklaan | Bomenbuurt | Rijswijk | Wijk 02 | 83262.794 | 452093.644 | 13 | In Bedrijf | 1446753 | Straatverlichting | Masten | 24 | 5 | 0 | 0 | 0 |  | Lph 5,0m verzinkt cil.con. UE D60 730mm |  | 9005 diepzwart | 1994 | 1994-09-01 | 2014-05-01 | 2021-05-01 | FGS 103 1x PLL 24W Philips |  |  | 1994 | 1994-09-01 | PLL outdoor 24W kleur 830 | 2020-06-01 | 20000 |  |  | 24 | Nacht: fotocel in / uit | 830 | VSA *PLL24W HF-P 122 TL5C/PLL |  |  | 290398 | Goed (<1,5m)
Eiklaan | Bomenbuurt | Rijswijk | Wijk 02 | 83281.211 | 452090.839 | 14 | In Bedrijf | 1446754 | Straatverlichting | Masten | 32 | 5 | 0 | 0 | 0 |  | Lph 5,0m verzinkt cil.con. UE D60 730mm |  | 9005 diepzwart | 2002 | 2002-07-09 | 2014-05-01 | 2021-05-01 | FGS 103 1x PLL 24W Philips |  |  | 1996 | 1996-11-01 | PLL 24W kleur 827 EVSA | 2020-06-01 | 20000 |  |  | 32 | Nacht: fotocel in / uit | 0 | VSA *PLL24W HF-P 122 TL5C/PLL |  |  | 292083 | Goed (<1,5m)
Patrijsweg | Vrijenban | Rijswijk | Wijk 09 | 84117.082 | 449394.616 | 3 | In Bedrijf | 1450143 | Straatverlichting | Masten | 70 | 10 | 0 | 0 | 0 |  | Lph 10,0m verzinkt con.paaltop D76 RAL7015 |  | 7015 LEIGRIJS | 1989 | 1989-05-01 |  |  | SRS 201 091 G 1x SOX-E 91W |  |  | 2000 | 1989-05-01 | LAMP SONT 70W E27 SODINETTE | 2020-06-01 | 20000 |  |  | 70 | Nacht: fotocel in / uit | 220 |  |  |  | 288131 | Goed (<1,5m)
Paukensingel | Muziekbuurt | Rijswijk | Wijk 07 | 82032.26 | 449860.324 | 3 | In Bedrijf | 1450158 | Straatverlichting | Masten | 0 | 6 | 0 | 133 | 60 |  | LM ST 6,0 CO EU730 T60 ET Z V | STAAL | 9005 diepzwart | 2014 | 2014-05-01 | 2014-05-01 | 2021-05-01 | ARM ALTRA-2 1XPLL 36W R7038 EVSA |  | Schreder | 2014 | 2014-05-01 | LAMP PH PLL 36W 830 2G11 4P | 2020-06-01 | 20000 |  |  | 0 | Nacht: fotocel in / uit | 0 | VSA SON(T)E 50W Philips | 7038 AGAATGRIJS |  | 78851 | Goed (<1,5m)
Paulus Potterlaan | Rembrandtkwartier | Rijswijk | Wijk 02 | 82815.632 | 451955.435 | 3 | In Bedrijf | 1450170 | Straatverlichting | Masten | 24 | 5 | 0 | 0 | 0 |  | Lph 5,0m alum.UE D48 |  | 9005 diepzwart | 1991 | 1991-03-01 | 2014-05-01 | 2021-05-01 | LIBRA 2565 PLL24W R9007 EVSA SNN+LOU |  | INDAL | 2014 | 2014-05-01 | LAMP PH PLL 24W 830 2G11 4P | 2020-06-01 | 20000 |  |  | 24 | Nacht: fotocel in / uit | 830 | VSA PLL / TL 36-40W INDUCTIEF Philips | 9007 GRIJS ALUMINIUM |  | 78851 | Goed (<1,5m)
Penninglaan | Cromvliet | Rijswijk | Wijk 01 | 83353.527 | 452855.099 | 3 | In Bedrijf | 1450193 | Straatverlichting | Masten | 0 | 7 | 0 | 0 | 0 |  | Lph 7,0m verzinkt cil. UE 730mm D60 |  | 9005 diepzwart | 1993 | 1993-01-01 | 2014-05-01 | 2021-05-01 | ARM ALTRA-2 1XPLL 36W R7038 EVSA |  | Schreder | 2014 | 2014-05-01 | LAMP PH PLL 36W 830 2G11 4P | 2020-06-01 | 20000 |  |  | 0 | Nacht: fotocel in / uit | 0 | VSA SON(T)E 50W Philips | 7038 AGAATGRIJS |  | 290249 | Goed (<1,5m)
Florence Nightingalestr |  | Rijswijk | Wijk 06 | 81110.899 | 448980.055 | 3 | In Bedrijf | 1446951 | Straatverlichting | Masten | 44 | 6 | 0 | 0 | 0 |  | Lph 6,0m verzinkt VERZ UE D60 730mm |  | 9005 diepzwart | 1998 | 1998-08-01 |  |  | FGS 104 HF 1x PLL 36W D60 |  |  | 1998 | 1998-08-01 | PLL 36W kleur 830 | 2020-06-01 | 20000 |  |  | 44 | Nacht: fotocel in / uit | 830 | VSA PLL / TL 36-40W INDUCTIEF Philips |  |  | 289110 | Goed (<1,5m)
Florence Nightingalestr |  | Rijswijk | Wijk 06 | 81121.329 | 448959.22 | 4 | In Bedrijf | 1446952 | Straatverlichting | Masten | 44 | 6 | 0 | 0 | 0 |  | Lph 6,0m verzinkt VERZ UE D60 730mm |  | 9005 diepzwart | 1998 | 1998-08-01 |  |  | FGS 104 HF 1x PLL 36W D60 |  |  | 1998 | 1998-08-01 | PLL 36W kleur 830 | 2020-06-01 | 20000 |  |  | 44 | Nacht: fotocel in / uit | 830 | VSA PLL / TL 36-40W INDUCTIEF Philips |  |  | 291110 | Goed (<1,5m)
Pioendreef | Strijp | Rijswijk | Wijk 05 | 80077.539 | 450705.096 | 3 | In Bedrijf | 1450253 | Straatverlichting | Masten | 37 | 6 | 0 | 0 | 0 |  | Lph 6,0m verzinkt con.paaltop D60 |  | 9005 diepzwart | 1997 | 1997-11-01 |  |  | Saturnus 3s 1x PLT 32W VSA D60 RAL9005/9007 |  |  | 1997 | 1997-11-01 | PLT 32W 4P kleur 830 | 2020-06-01 | 12000 |  |  | 37 | Nacht: fotocel in / uit | 0 | VSA *PLT 32W type HFP 132 PLT | 9005 DIEPZWART |  | 291670 | Goed (<1,5m)
Florence Nightingalestr |  | Rijswijk | Wijk 06 | 81130.001 | 448990.074 | 5 | In Bedrijf | 1446953 | Straatverlichting | Masten | 44 | 6 | 0 | 0 | 0 |  | Lph 6,0m verzinkt VERZ UE D60 730mm |  | 9005 diepzwart | 1998 | 1998-08-01 |  |  | FGS 104 HF 1x PLL 36W D60 |  |  | 1998 | 1998-08-01 | PLL 36W kleur 830 | 2020-06-01 | 20000 |  |  | 44 | Nacht: fotocel in / uit | 830 | VSA PLL / TL 36-40W INDUCTIEF Philips |  |  | 290867 | Goed (<1,5m)
Plataanstraat | Bomenbuurt | Rijswijk | Wijk 02 | 83132.385 | 451696.58 | 3 | In Bedrijf | 1450307 | Straatverlichting | Masten | 28 | 4 | 0 | 0 | 0 |  | Lph 4,0m verzinkt con. D60 K4 |  | 9005 diepzwart | 2000 | 2000-04-01 | 2014-05-01 | 2021-05-01 | Type 2000 DN 1x PLL 24W D60 inductief |  |  | 2000 | 2000-04-01 | PLL outdoor 24W kleur 830 | 2020-06-01 | 20000 |  |  | 28 | Nacht: fotocel in / uit | 830 | VSA HFP122 TL5C / PLL Philips |  |  | 78943 | Goed (<1,5m)
Polakweg | Plaspoelpolder | Rijswijk | Wijk 08 | 82502.464 | 450068.297 | 3 | In Bedrijf | 1450352 | Straatverlichting | Masten | 50 | 8 | 0 | 168 | 60 |  | LM ST 8,0 CO EU730 T60 ET Z V | STAAL | 9005 diepzwart | 2014 | 2014-05-01 | 2014-05-01 | 2021-05-01 | ARM IRIDIUM SGS 252 SON-T 50W DIM |  | ? | 2014 | 2014-05-01 | LAMP PH MST SON-T PIA PLUS 50W E27 | 2020-06-01 | 20000 |  |  | 50 | Nacht: fotocel in / uit | 0 |  |  |  | 287490 | Goed (<1,5m)
Bunchestraat | Stervoorde | Rijswijk | Wijk 06 | 81564.015 | 449494.554 | 229 | In Bedrijf | 1445777 | Straatverlichting | Masten | 28 | 4 | 0 | 0 | 0 |  | Lph 4,0m verzinkt con. D60 K4 |  | 9005 diepzwart | 1968 | 1968-05-01 | 2014-05-01 | 2021-05-01 | Type 2000 1x PLL 18/24W EVSA D60 RAL9005 |  |  | 1997 | 1997-02-01 | PLL outdoor 24W kleur 830 | 2020-06-01 | 20000 |  |  | 28 | Nacht: fotocel in / uit | 830 | VSA HFP122 TL5C / PLL Philips | 9005 DIEPZWART |  | 923042 | Goed (<1,5m)
Pr Johan Friso Promenade | Artiestenbuurt | Rijswijk | Wijk 04 | 81451.22 | 450448.426 | 3 | In Bedrijf | 1450412 | Straatverlichting | Masten | 76 | 3.5 | 0 | 0 | 0 |  | Mast tbv lichtzuil (algemeen) |  | 9005 diepzwart | 2020 | 2020-01-01 |  |  | Lichtzuil 6805900 hh 2x TLD 30W rvs 2k. |  |  | 2000 | 2000-07-01 | Led TL 14w 3000k 900lm 2-stuks | 2020-03-01 | 100000 |  |  | 0 | Nacht: fotocel in / uit | 0 |  |  |  | 288184 | Goed (<1,5m)
Bunchestraat | Stervoorde | Rijswijk | Wijk 06 | 81541.05 | 449489.065 | 230 | In Bedrijf | 1445778 | Straatverlichting | Masten | 28 | 4 | 0 | 0 | 0 |  | Lph 4,0m verzinkt con. D60 K4 |  | 9005 diepzwart | 1968 | 1968-05-01 | 2014-05-01 | 2021-05-01 | Type 2000 1x PLL 18/24W EVSA D60 RAL9005 |  |  | 1997 | 1997-02-01 | LAMP MASTER PLL 24W KL.830 | 2020-06-01 | 20000 |  |  | 28 | Nacht: fotocel in / uit | 830 | VSA HFP122 TL5C / PLL Philips | 9005 DIEPZWART |  | 289643 | Goed (<1,5m)
Princesselaan | Leeuwendaal | Rijswijk | Wijk 01 | 83182.179 | 452421.96 | 3 | In Bedrijf | 1450391 | Straatverlichting | Masten | 55 | 3.5 | 0 | 0 | 0 |  | Lph 3,5m staal verj.paaltop D76 met laddersteun |  | 9005 diepzwart | 2000 | 2000-09-01 |  |  | K-LUX 1212 incl.kabel 1x PLL 24W EVSA D60 |  |  | 2000 | 2000-09-01 | QL 55W kleur 827 | 2020-06-01 | 60000 |  |  | 55 | Nacht: fotocel in / uit | 0 | VSA HF-generator ql 55w Philips |  |  | 293695 | Goed (<1,5m)
Prins Hendriklaan | Leeuwendaal | Rijswijk | Wijk 01 | 83174.301 | 452601.904 | 3 | In Bedrijf | 1450402 | Straatverlichting | Masten | 55 | 3.5 | 0 | 0 | 0 |  | Lph 3,5m staal verj.paaltop D76 met laddersteun |  | 9005 diepzwart | 2000 | 2000-09-01 |  |  | K-LUX incl.kabel 1x ql 55W D76 RAL9005 |  |  | 2000 | 2000-09-01 | QL 55W kleur 830 | 2020-06-01 | 60000 |  |  | 55 | Nacht: fotocel in / uit | 0 | VSA HF-generator ql 55w Philips | 9005 DIEPZWART |  | 75526 | Goed (<1,5m)
Prinses Margrietsingel | Ministerbuurt | Rijswijk | Wijk 05 | 81072.251 | 449955.573 | 3 | In Bedrijf | 1450768 | Straatverlichting | Masten | 1 | 8 | 0 | 0 | 0 |  | Lph 8,0m staal cil.con. UE 730mm D60 |  | 9005 diepzwart | 2009 | 2009-09-01 | 2014-05-01 | 2021-05-01 | SGS 253 OCFG + 1XCPO-T45W/628 R 7035 |  |  | 2009 | 2009-09-01 | MASTER CPO-TW 45W KL. 628 PGZ12 | 2020-06-01 | 15000 |  |  | 1 | Nacht: fotocel in / uit | 0 | VSA SON(T) 70WE Philips | 7035 LICHTGRIJS |  | 290687 | Goed (<1,5m)
Prinses Marijkesingel | Ministerbuurt | Rijswijk | Wijk 05 | 80721.111 | 450031.741 | 3 | In Bedrijf | 1450784 | Straatverlichting | Masten | 80 | 8 | 0 | 0 | 0 |  | Lph 8,0m staal cil.con. UE 730mm D60 |  | 9005 diepzwart | 2000 | 2000-10-01 | 2014-05-01 | 2021-05-01 | SGS 203 070 TG 1x SON-T 70W D60 |  |  | 2000 | 2000-10-01 | SON-T PIA PLUS 70W E27 | 2020-06-01 | 20000 |  |  | 80 | Nacht: fotocel in / uit | 0 | VSA SON(T) 70WE Philips |  |  | 286859 | Goed (<1,5m)
Prof. Meijerslaan | Ministerbuurt | Rijswijk | Wijk 05 | 80732.59 | 449846.321 | 3 | In Bedrijf | 1450810 | Straatverlichting | Masten | 0 | 6 | 0 | 133 | 60 |  | LM ST 6,0 CO EU730 T60 ET Z V | STAAL | 9005 diepzwart | 2014 | 2014-05-01 |  |  | ARM ALTRA-2 1XPLL 36W R7038 EVSA |  | Schreder | 2014 | 2014-05-01 | LAMP PH PLL 36W 830 2G11 4P | 2020-06-01 | 20000 |  |  | 0 | Nacht: fotocel in / uit | 0 | VSA PLL / TL 36-40W INDUCTIEF Philips | 7038 AGAATGRIJS |  | 294034 | Goed (<1,5m)
Florence Nightingalestr |  | Rijswijk | Wijk 06 | 81144.771 | 448969.504 | 6 | In Bedrijf | 1446954 | Straatverlichting | Masten | 44 | 6 | 0 | 0 | 0 |  | Lph 6,0m verzinkt VERZ UE D60 730mm |  | 9005 diepzwart | 1998 | 1998-08-01 |  |  | FGS 104 HF 1x PLL 36W D60 |  |  | 1998 | 1998-08-01 | PLL 36W kleur 830 | 2020-06-01 | 20000 |  |  | 44 | Nacht: fotocel in / uit | 830 | VSA PLL / TL 36-40W INDUCTIEF Philips |  |  | 293664 | Goed (<1,5m)
Prunuskade | Bomenbuurt | Rijswijk | Wijk 02 | 83214.697 | 451486.949 | 3 | In Bedrijf | 1450836 | Straatverlichting | Masten | 28 | 3.5 | 0 | 0 | 0 |  | Lph 3,5m staal verj.paaltop D76 zonder ladderst. |  | 9005 diepzwart | 2006 | 2006-10-13 | 2014-05-01 | 2021-05-01 | K-LUX 1212 1x PLL 24W EVSA D60 RAL9005 |  |  | 2006 | 2006-10-13 | PLL outdoor 24W kleur 830 | 2020-06-01 | 20000 |  |  | 28 | Nacht: fotocel in / uit | 830 | VSA HFP122 TL5C / PLL Philips | 9005 DIEPZWART |  | 292236 | Goed (<1,5m)
Florence Nightingalestr |  | Rijswijk | Wijk 06 | 81166.894 | 448981.082 | 8 | In Bedrijf | 1446956 | Straatverlichting | Masten | 44 | 6 | 0 | 0 | 0 |  | Lph 6,0m verzinkt VERZ UE D60 730mm |  | 9005 diepzwart | 1998 | 1998-08-01 |  |  | FGS 104 HF 1x PLL 36W D60 |  |  | 1998 | 1998-08-01 | PLL 36W kleur 830 | 2020-06-01 | 20000 |  |  | 44 | Nacht: fotocel in / uit | 830 | VSA PLL / TL 36-40W INDUCTIEF Philips |  |  | 292432 | Goed (<1,5m)
Ranonkeldreef | Strijp | Rijswijk | Wijk 05 | 80136.492 | 450679.259 | 3 | In Bedrijf | 1450849 | Straatverlichting | Masten | 37 | 6 | 0 | 0 | 0 |  | Lph 6,0m verzinkt con.paaltop D60 |  | 9005 diepzwart | 1997 | 1997-10-01 |  |  | Saturnus 3s 1x PLT 32W VSA D60 RAL9005/9007 |  |  | 1997 | 1997-10-01 | LAMP MASTER PLT 32W 4P KL.830 | 2020-06-01 | 12000 |  |  | 37 | Nacht: fotocel in / uit | 0 | VSA PLL 22-42W HFP 1 2242 PL-T/C/L/TL5 | 9005 DIEPZWART | 5608811800 | 288483 | Goed (<1,5m)
Florence Nightingalestr |  | Rijswijk | Wijk 06 | 81177.342 | 449014.803 | 9 | In Bedrijf | 1446957 | Straatverlichting | Masten | 44 | 6 | 0 | 0 | 0 |  | Lph 6,0m verzinkt VERZ UE D60 730mm |  | 9005 diepzwart | 1998 | 1998-08-01 |  |  | FGS 104 HF 1x PLL 36W D60 |  |  | 1998 | 1998-08-01 | PLL 36W kleur 830 | 2020-06-01 | 20000 |  |  | 44 | Nacht: fotocel in / uit | 830 | VSA PLL / TL 36-40W INDUCTIEF Philips |  |  | 78288 | Goed (<1,5m)
Regentesselaan | Leeuwendaal | Rijswijk | Wijk 01 | 83204.728 | 452473.853 | 3 | In Bedrijf | 1450890 | Straatverlichting | Masten | 55 | 3.5 | 0 | 0 | 0 |  | Lph 3,5m staal verj.paaltop D76 met laddersteun |  | 9005 diepzwart | 2000 | 2000-09-01 |  |  | K-LUX incl.kabel 1x ql 55W D76 RAL9005 |  |  | 2000 | 2000-09-01 | QL 55W kleur 830 | 2020-06-01 | 60000 |  |  | 55 | Nacht: fotocel in / uit | 0 | VSA HF-generator ql 55w Philips | 9005 DIEPZWART |  | 289154 | Goed (<1,5m)
Reigerweg | Vrijenban | Rijswijk | Wijk 09 | 84104.439 | 449316.904 | 3 | In Bedrijf | 1450899 | Straatverlichting | Masten | 84 | 5 | 0 | 0 | 0 |  | Lph 5,0m staal verj. UE D60 |  | 9005 diepzwart | 1989 | 1989-05-01 |  |  | SGS 203 070 G 1x SON-I 70W |  |  | 2000 | 1989-05-01 | SON-I PRO 70W E27 | 2020-06-01 | 20000 |  |  | 84 | Nacht: fotocel in / uit | 0 | VSA SONI 70W Philips |  |  | 287256 | Goed (<1,5m)
Rembrandtkade |  | Rijswijk | Wijk 02 | 83014.194 | 451782.096 | 3 | In Bedrijf | 1450926 | Straatverlichting | Masten | 50 | 6 | 0 | 0 | 0 |  | Lph 6,0m verzinkt VERZ UE D60 730mm |  | 9005 diepzwart | 1996 | 1996-06-01 | 2014-05-01 | 2021-05-01 | SGS 203 050 TG 1x SON-T 50W |  |  | 1996 | 1996-06-01 | LAMP PH MST SON-T PIA PLUS 50W E27 | 2020-06-01 | 20000 |  |  | 50 | Nacht: fotocel in / uit | 0 | VSA SON(T)E 50W Philips |  |  | 288231 | Goed (<1,5m)
Bunchestraat | Stervoorde | Rijswijk | Wijk 06 | 81551.015 | 449506.805 | 231 | In Bedrijf | 1445779 | Straatverlichting | Masten | 28 | 4 | 0 | 0 | 0 |  | Lph 4,0m verzinkt con. D60 K4 |  | 9005 diepzwart | 1968 | 1968-05-01 | 2014-05-01 | 2021-05-01 | Type 2000 1x PLL 18/24W EVSA D60 RAL9005 |  |  | 1997 | 1997-02-01 | PLL outdoor 24W kleur 830 | 2020-06-01 | 20000 |  |  | 28 | Nacht: fotocel in / uit | 830 | VSA HFP122 TL5C / PLL Philips | 9005 DIEPZWART |  | 287918 | Goed (<1,5m)
Bunchestraat | Stervoorde | Rijswijk | Wijk 06 | 81530.029 | 449509.882 | 232 | In Bedrijf | 1445780 | Straatverlichting | Masten | 28 | 4 | 0 | 0 | 0 |  | Lph 4,0m verzinkt con. D60 K4 |  | 9005 diepzwart | 1968 | 1968-05-01 | 2014-05-01 | 2021-05-01 | Type 2000 1x PLL 18/24W EVSA D60 RAL9005 |  |  | 1997 | 1997-02-01 | PLL outdoor 24W kleur 830 | 2020-06-01 | 20000 |  |  | 28 | Nacht: fotocel in / uit | 830 | VSA HFP122 TL5C / PLL Philips | 9005 DIEPZWART |  | 289918 | Goed (<1,5m)
Rozemarijn | Sion | Rijswijk | Wijk 6 | 82374.048 | 448298.498 | 3 | In Bedrijf | 0 | Straatverlichting | Masten | 0 | 0 | 0 | 0 | 0 |  | 4m mast PMF- RCR-BGL 4m -Top 60 Type K4 PT |  | 9005 diepzwart | 2019 | 2019-01-01 |  |  | BDS 100 PLED 36/830 1DGR RF C5k |  | Phlips | 2019 | 2019-01-01 | LED | 2019-01-01 | 100000 |  |  | 0 |  | 0 |  |  |  | 76902 | Goed (<1,5m)
Rozenstraat | Oud-Rijswijk | Rijswijk | Wijk 02 | 82734.84 | 452670.911 | 3 | In Bedrijf | 1451011 | Straatverlichting | Masten | 24 | 5 | 0 | 0 | 0 |  | Lph 5,0m verzinkt cil.con. UE D60 730mm |  | 9005 diepzwart | 1993 | 1993-02-01 | 2014-05-01 | 2021-05-01 | LIBRA 2565 PLL24W R9007 EVSA SNN+LOU |  | INDAL | 2014 | 2014-05-01 | LAMP PH PLL 24W 830 2G11 4P | 2020-06-01 | 20000 |  |  | 24 | Nacht: fotocel in / uit | 830 | VSA PLL / TL 36-40W INDUCTIEF Philips | 9007 GRIJS ALUMINIUM |  | 292335 | Goed (<1,5m)
Sammersweg | Strijp | Rijswijk | Wijk 05 | 79902.378 | 450836.139 | 3 | In Bedrijf | 1451026 | Straatverlichting | Masten | 86 | 8 | 0 | 0 | 0 |  | Lph 8,0m staal cil.con. UE 730mm D60 |  | 9005 diepzwart | 1999 | 1999-05-01 | 2014-05-01 | 2021-05-01 | ARM BGP761 LED64/740 I DW10 6600L CLO CTGO DGR |  |  | 2019 | 2019-12-01 | LED | 2019-12-01 | 100000 |  |  | 0 | Nacht: fotocel in / uit | 0 |  |  |  | 286673 | Goed (<1,5m)
Schaapweg | Strijp | Rijswijk | Wijk 05 | 80688.318 | 449803.641 | 3 | In Bedrijf | 1451117 | Straatverlichting | Masten | 169 | 10 | 0 | 0 | 0 |  | Lph 10,0m verzinkt UE D60 |  | 9005 diepzwart | 2058 | 2058-05-01 |  |  | SGS 203 150 TG 1x SON-T 150W |  |  | 2001 | 2001-09-01 | SON-T PIA PLUS 150W E40 | 2020-06-01 | 20000 |  |  | 169 | Nacht: fotocel in / uit | 0 | VSA SON(T) 150W Philips |  |  | 289474 | Goed (<1,5m)
Schalmeistraat | Muziekbuurt | Rijswijk | Wijk 07 | 81881.291 | 450174.783 | 3 | In Bedrijf | 1451212 | Straatverlichting | Masten | 0 | 5 | 0 | 133 | 60 |  | LM ST 6,0 CO EU730 T60 ET Z V | STAAL | 9005 diepzwart | 2014 | 2014-05-01 | 2014-05-01 | 2021-05-01 | ARM ALTRA-2 1XPLL 36W R7038 EVSA |  | Schreder | 2014 | 2014-05-01 | LAMP PH PLL 36W 830 2G11 4P | 2020-06-01 | 20000 |  |  | 0 | Nacht: fotocel in / uit | 0 | VSA PLL / TL 36-40W INDUCTIEF Philips | 7038 AGAATGRIJS |  | 289474 | Goed (<1,5m)
Schoolstraat | Oud-Rijswijk | Rijswijk | Wijk 02 | 82686.72 | 452480.13 | 3 | In Bedrijf | 1451221 | Straatverlichting | Masten | 0 | 7 | 0 | 0 | 0 |  | Lph 7,0m verzinkt cil. UE 730mm D60 |  | 9005 diepzwart | 1989 | 1989-12-01 | 2014-05-01 | 2021-05-01 | ARM ALTRA-2 1XPLL 36W R7038 EVSA |  | Schreder | 2014 | 2014-05-01 | LAMP PH PLL 36W 830 2G11 4P | 2020-06-01 | 20000 |  |  | 0 | Nacht: fotocel in / uit | 0 | VSA SON(T) 70WE Philips | 7038 AGAATGRIJS |  | 290681 | Goed (<1,5m)
Serre | Strijp | Rijswijk | Wijk 05 | 80597.233 | 449744.216 | 3 | In Bedrijf | 1451259 | Straatverlichting | Masten | 37 | 6 | 0 | 0 | 0 |  | Lph 6,0m verzinkt con.paaltop D60 |  | 9005 diepzwart | 1996 | 1996-04-01 |  |  | Saturnus 3s 1x PLT 32W VSA D60 RAL9005/9007 |  |  | 1996 | 1996-04-01 | PLT 32W 4P kleur 830 | 2020-06-01 | 12000 |  |  | 37 | Nacht: fotocel in / uit | 0 | VSA *PLT 32W type HFP 132 PLT | 9005 DIEPZWART |  | 287391 | Goed (<1,5m)
Siergaarde | Strijp | Rijswijk | Wijk 05 | 80547.504 | 449794.519 | 3 | In Bedrijf | 1451298 | Straatverlichting | Masten | 37 | 6 | 0 | 0 | 0 |  | Lph 6,0m verzinkt con.paaltop D60 |  | 9005 diepzwart | 1996 | 1996-10-01 |  |  | Saturnus 3s 1x PLT 32W VSA D60 RAL9005/9007 |  |  | 1997 | 1997-04-01 | LAMP MASTER PLT 32W 4P KL.830 | 2020-06-01 | 12000 |  |  | 37 | Nacht: fotocel in / uit | 0 | VSA *PLT 32W type HFP 132 PLT | 9005 DIEPZWART |  | 287308 | Goed (<1,5m)
Bunchestraat | Stervoorde | Rijswijk | Wijk 06 | 81542.647 | 449524.739 | 233 | In Bedrijf | 1445781 | Straatverlichting | Masten | 28 | 4 | 0 | 0 | 0 |  | Lph 4,0m verzinkt con. D60 K4 |  | 9005 diepzwart | 1968 | 1968-05-01 | 2014-05-01 | 2021-05-01 | Type 2000 1x PLL 18/24W EVSA D60 RAL9005 |  |  | 1997 | 1997-02-01 | PLL outdoor 24W kleur 830 | 2020-06-01 | 20000 |  |  | 28 | Nacht: fotocel in / uit | 830 | VSA HFP122 TL5C / PLL Philips | 9005 DIEPZWART |  | 906073 | Goed (<1,5m)
Bunchestraat | Stervoorde | Rijswijk | Wijk 06 | 81580.044 | 449503.499 | 236 | In Bedrijf | 1445782 | Straatverlichting | Masten | 28 | 4 | 0 | 0 | 0 |  | Lph 4,0m verzinkt con. D60 K4 |  | 9005 diepzwart | 1968 | 1968-05-01 |  |  | Type 2000 1x PLL 18/24W EVSA D60 RAL9005 |  |  | 1997 | 1997-02-01 | PLL outdoor 24W kleur 830 | 2020-06-01 | 20000 |  |  | 28 | Nacht: fotocel in / uit | 830 | VSA HFP122 TL5C / PLL Philips | 9005 DIEPZWART |  | 294693 | Goed (<1,5m)
Florence Nightingalestr |  | Rijswijk | Wijk 06 | 81378.972 | 449120.134 | 27 | In Bedrijf | 1446948 | Straatverlichting | Masten | 44 | 6 | 0 | 0 | 0 |  | Lph 6,0m verzinkt VERZ UE D60 |  | 9005 diepzwart | 1970 | 1970-05-01 |  |  | FGS 104 HF 1x PLL 36W D60 |  |  | 2000 | 1970-05-01 | PLL 36W kleur 830 | 2020-06-01 | 20000 |  |  | 44 | Nacht: fotocel in / uit | 830 | VSA PLL / TL 36-40W INDUCTIEF Philips |  |  | 288050 | Goed (<1,5m)
Smidsstraat | Oud-Rijswijk | Rijswijk | Wijk 02 | 82777.826 | 452305.923 | 3 | In Bedrijf | 1451564 | Straatverlichting | Masten | 24 | 5 | 0 | 121 | 60 |  | PM ST 5,0 CO T60 D121 ET Z V | STAAL | 9005 diepzwart | 2014 | 2014-05-01 | 2014-05-01 | 2021-05-01 | LIBRA 2565 PLL24W R9007 EVSA SNN+LOU |  | INDAL | 2014 | 2014-05-01 | LAMP PH PLL 24W 830 2G11 4P | 2020-06-01 | 20000 |  |  | 24 | Nacht: fotocel in / uit | 830 | VSA SONI 50W. Philips | 9007 GRIJS ALUMINIUM |  | 293750 | Goed (<1,5m)
Snellerstraat | Plaspoelpolder | Rijswijk | Wijk 08 | 82810.35 | 450752.004 | 3 | In Bedrijf | 1451568 | Straatverlichting | Masten | 50 | 8 | 0 | 168 | 60 |  | LM ST 8,0 CO EU730 T60 ET Z V | STAAL | 9005 diepzwart | 2014 | 2014-05-01 | 2014-05-01 | 2021-05-01 | ARM IRIDIUM SGS 252 SON-T 50W DIM |  | ? | 2014 | 2014-05-01 | LAMP PH MST SON-T PIA PLUS 50W E27 | 2020-06-01 | 20000 |  |  | 50 | Nacht: fotocel in / uit | 0 | VSA SONI 70W Philips | ? |  | 292239 | Goed (<1,5m)
Sniplaan | Vrijenban | Rijswijk | Wijk 09 | 84007.291 | 448992.435 | 3 | In Bedrijf | 1451587 | Straatverlichting | Masten | 28 | 4 | 0 | 0 | 0 |  | Lph 4,0m verzinkt con. D60 K4 |  | 9005 diepzwart | 2005 | 2005-09-01 |  |  | HPS 100 cityzen 1x PLL 24W EVSA RAL7004 |  |  | 2005 | 2005-09-01 | PLL 24W kleur 827 | 2020-06-01 | 20000 |  |  | 28 | Nacht: fotocel in / uit | 0 | VSA HFP122 TL5C / PLL Philips | 7004 SIGNAALGRIJS |  | 291443 | Goed (<1,5m)
Florence Nightingalestr |  | Rijswijk | Wijk 06 | 81187.383 | 448991.811 | 10 | In Bedrijf | 1446924 | Straatverlichting | Masten | 44 | 6 | 0 | 0 | 0 |  | Lph 6,0m verzinkt VERZ UE D60 730mm |  | 9005 diepzwart | 1998 | 1998-08-01 |  |  | FGS 104 HF 1x PLL 36W D60 |  |  | 1998 | 1998-08-01 | PLL 36W kleur 830 | 2020-06-01 | 20000 |  |  | 44 | Nacht: fotocel in / uit | 830 | VSA PLL / TL 36-40W INDUCTIEF Philips |  |  | 289893 | Goed (<1,5m)
Florence Nightingalestr |  | Rijswijk | Wijk 06 | 81200.85 | 449024.725 | 11 | In Bedrijf | 1446925 | Straatverlichting | Masten | 44 | 6 | 0 | 0 | 0 |  | Lph 6,0m verzinkt VERZ UE D60 730mm |  | 9005 diepzwart | 1998 | 1998-08-01 |  |  | FGS 104 HF 1x PLL 36W D60 |  |  | 1998 | 1998-08-01 | PLL 36W kleur 830 | 2020-06-01 | 20000 |  |  | 44 | Nacht: fotocel in / uit | 830 | VSA PLL / TL 36-40W INDUCTIEF Philips |  |  | 289404 | Goed (<1,5m)
Spieringsweteringweg | Sion | Rijswijk | Wijk 06 | 82558.81 | 448078.795 | 3 | In Bedrijf | 1451621 | Straatverlichting | Masten | 25 | 0 | 0 | 0 | 0 |  | 4m mast PMF - RCR -BGL 4 M - TOP 60 Type K4 PT |  | 9005 diepzwart | 2015 | 2015-01-01 |  |  | BDS 100 PLED 23/830 I DGR CLO C5K |  |  | 2015 | 2015-01-01 | LED | 2015-01-01 | 100000 |  |  | 25 | Nacht: fotocel in / uit | 0 |  |  |  | 76880 | Goed (<1,5m)
Spinetstraat | Muziekbuurt | Rijswijk | Wijk 07 | 81945.619 | 450213.409 | 3 | In Bedrijf | 1451634 | Straatverlichting | Masten | 0 | 5 | 0 | 133 | 60 |  | LM ST 6,0 CO EU730 T60 ET Z V | STAAL | 9005 diepzwart | 2014 | 2014-05-01 | 2014-05-01 | 2021-05-01 | ARM ALTRA-2 1XPLL 36W R7038 EVSA |  | Schreder | 2014 | 2014-05-01 | LAMP PH PLL 36W 830 2G11 4P | 2020-06-01 | 20000 |  |  | 0 | Nacht: fotocel in / uit | 0 | VSA PLL / TL 36-40W INDUCTIEF Philips | 7038 AGAATGRIJS |  | 287074 | Goed (<1,5m)
Stadhoudersstraat | Oud-Rijswijk | Rijswijk | Wijk 02 | 82787.693 | 452602.901 | 3 | In Bedrijf | 1451642 | Straatverlichting | Masten | 24 | 5 | 0 | 0 | 0 |  | Lph 5,0m verzinkt cil.con. UE D60 730mm |  | 9005 diepzwart | 1993 | 1993-02-01 | 2014-05-01 | 2021-05-01 | LIBRA 2565 PLL24W R9007 EVSA SNN+LOU |  | INDAL | 2014 | 2014-05-01 | LAMP PH PLL 24W 830 2G11 4P | 2020-06-01 | 20000 |  |  | 24 | Nacht: fotocel in / uit | 830 | VSA HFP122 TL5C / PLL Philips | 9007 GRIJS ALUMINIUM |  | 289437 | Goed (<1,5m)
Steenlaan |  | Rijswijk | Wijk 02 | 82627.068 | 452465.616 | 3 | In Bedrijf | 1451655 | Straatverlichting | Masten | 169 | 8 | 0 | 0 | 0 |  | Lph 8,0m verzinkt UE D60 |  | 9005 diepzwart | 2011 | 2011-01-01 | 2014-05-01 | 2021-05-01 | HRL 1x SON 150W Philips |  |  | 2000 | 1967-05-01 | SON 150W E40 | 2020-06-01 | 20000 |  |  | 169 | Nacht: fotocel in / uit | 0 | VSA SON(T) 150W Philips |  |  | 287351 | Goed (<1,5m)
Steenplaetsstraat | Plaspoelpolder | Rijswijk | Wijk 08 | 83171.01 | 451098.8 | 3 | In Bedrijf | 1451669 | Straatverlichting | Masten | 70 | 8 | 0 | 0 | 0 |  | Lph 8,0m staal cil.con. UE 730mm D60 |  | 9005 diepzwart | 2006 | 2006-04-18 | 2014-05-01 | 2021-05-01 | IRIDIUM SGS252 1XSON-T 70W EVSA |  | Philips | 2015 | 2015-03-27 | LAMP CDO TT 70W 828 E27 | 2020-06-01 | 12500 |  |  | 70 | Nacht: fotocel in / uit | 828 | VSA SON(T) 70WE Philips | 7035 LICHTGRIJS |  | 288779 | Goed (<1,5m)
Steenvoordelaan |  | Rijswijk | Wijk 04 | 81645.213 | 450251.128 | 3 | In Bedrijf | 1451700 | Straatverlichting | Masten | 169 | 8 | 0 | 0 | 0 |  | Lph 8,0m staal UE BACCARA RAL9005 |  | 9005 diepzwart | 1995 | 1995-03-01 |  |  | Gema 1543 1x CDO-TT 150W VSA RAL9005 |  |  | 1994 | 1994-04-01 | SON 150W E40 | 2020-06-01 | 20000 |  |  | 169 | Nacht: fotocel in / uit | 0 | VSA SON(T) 150W Philips | 9005 DIEPZWART |  | 79110 | Goed (<1,5m)
Strijplaan | Strijp | Rijswijk | Wijk 05 | 80369.72 | 449650.358 | 3 | In Bedrijf | 1451855 | Straatverlichting | Masten | 28 | 5 | 0 | 0 | 0 |  | Lph 5,0m verzinkt cil.con. |  | 9005 diepzwart | 1997 | 1997-04-01 |  |  | Saturnus 3s 1x PLT 26W VSA D60 RAL9005/9007 |  |  | 1997 | 1997-04-01 | PLT 26W 4P kleur 830 | 2020-06-01 | 12000 |  |  | 28 | Nacht: fotocel in / uit | 830 | VSA type HFP 126 PL-T/C | 9005 DIEPZWART |  | 289808 | Goed (<1,5m)
Strijpwetering | Strijp | Rijswijk | Wijk 05 | 80288.825 | 449660.303 | 3 | In Bedrijf | 1451975 | Straatverlichting | Masten | 28 | 5 | 0 | 0 | 0 |  | Lph 5,0m verzinkt cil.con. |  | 9005 diepzwart | 1997 | 1997-05-01 |  |  | Saturnus 3s 1x PLT 26W VSA D60 RAL9005/9007 |  |  | 1997 | 1997-05-01 | PLT 26W 4P kleur 830 | 2020-06-01 | 12000 |  |  | 28 | Nacht: fotocel in / uit | 830 | VSA type HFP 126 PL-T/C | 9005 DIEPZWART |  | 290812 | Goed (<1,5m)
Suze Groenewegstraat | Stervoorde | Rijswijk | Wijk 06 | 81272.769 | 449114.956 | 3 | In Bedrijf | 1452006 | Straatverlichting | Masten | 28 | 4 | 0 | 0 | 0 |  | Lph 4,0m verzinkt con. D60 K4 |  | 9005 diepzwart | 2001 | 2001-03-01 | 2014-05-01 | 2021-05-01 | Type 2000 DN 1x PLL 24W D60 inductief |  |  | 2001 | 2001-03-01 | PLL outdoor 24W kleur 830 | 2020-06-01 | 20000 |  |  | 28 | Nacht: fotocel in / uit | 830 | VSA HFP122 TL5C / PLL Philips |  |  | 290129 | Goed (<1,5m)
Tamboerijnlaan | Muziekbuurt | Rijswijk | Wijk 07 | 82111.353 | 449914.397 | 3 | In Bedrijf | 1452019 | Straatverlichting | Masten | 0 | 6 | 0 | 133 | 60 |  | LM ST 6,0 CO EU730 T60 ET Z V | STAAL | 9005 diepzwart | 2014 | 2014-05-01 | 2014-05-01 | 2021-05-01 | ARM ALTRA-2 1XPLL 36W R7038 EVSA |  | Schreder | 2014 | 2014-05-01 | LAMP PH PLL 36W 830 2G11 4P | 2020-06-01 | 20000 |  |  | 0 | Nacht: fotocel in / uit | 0 | VSA SON(T)E 50W Philips | 7038 AGAATGRIJS |  | 291743 | Goed (<1,5m)
Florence Nightingalestr |  | Rijswijk | Wijk 06 | 81205.087 | 449002.293 | 12 | In Bedrijf | 1446926 | Straatverlichting | Masten | 44 | 6 | 0 | 0 | 0 |  | Lph 6,0m verzinkt VERZ UE D60 730mm |  | 9005 diepzwart | 1998 | 1998-08-01 |  |  | FGS 104 HF 1x PLL 36W D60 |  |  | 1998 | 1998-08-01 | PLL 36W kleur 830 | 2020-06-01 | 20000 |  |  | 44 | Nacht: fotocel in / uit | 830 | VSA PLL / TL 36-40W INDUCTIEF Philips |  |  | 289148 | Goed (<1,5m)
Terras van Sion |  | Rijswijk | 6 | 82535.748 | 448282.889 | 3 | In Bedrijf | 0 | Straatverlichting | Masten | 0 | 0 | 0 | 0 | 0 |  | 4m mast enkele uithouder LM ST 4,0 CO EU |  | 9005 diepzwart | 2015 | 2015-01-15 |  |  | BDS 100 PLED 23/830 1DGR RF C5k |  |  | 2015 | 2015-01-15 | LED | 2015-01-15 | 100000 |  |  | 0 |  | 0 |  |  |  | 77463 | Goed (<1,5m)
Thierenskade | Bomenbuurt | Rijswijk | Wijk 02 | 83320.232 | 451669.38 | 3 | In Bedrijf | 1452052 | Straatverlichting | Masten | 24 | 5 | 0 | 0 | 0 |  | Lph 5,0m verzinkt cil.con. UE D60 730mm |  | 9005 diepzwart | 2000 | 2000-04-01 | 2014-05-01 | 2021-05-01 | LIBRA 2565 PLL24W R9007 EVSA SNN+LOU |  | INDAL | 2014 | 2014-05-01 | LAMP PH PLL 24W 830 2G11 4P | 2020-06-01 | 20000 |  |  | 24 | Nacht: fotocel in / uit | 830 | VSA HFP122 TL5C / PLL Philips | 9007 GRIJS ALUMINIUM |  | 290528 | Goed (<1,5m)
Florence Nightingalestr |  | Rijswijk | Wijk 06 | 81221.149 | 449037.679 | 13 | In Bedrijf | 1446927 | Straatverlichting | Masten | 44 | 6 | 0 | 0 | 0 |  | Lph 6,0m verzinkt VERZ UE D60 730mm |  | 9005 diepzwart | 1998 | 1998-08-01 |  |  | FGS 104 HF 1x PLL 36W D60 |  |  | 1998 | 1998-08-01 | PLL 36W kleur 830 | 2020-06-01 | 20000 |  |  | 44 | Nacht: fotocel in / uit | 830 | VSA PLL / TL 36-40W INDUCTIEF Philips |  |  | 287854 | Goed (<1,5m)
Titus Brandsmastraat | Stervoorde | Rijswijk | Wijk 06 | 81102.594 | 449725.583 | 3 | In Bedrijf | 1452078 | Straatverlichting | Masten | 55 | 6 | 0 | 0 | 0 |  | Lph 6,0m verzinkt VERZ UE D60 730mm |  | 9005 diepzwart | 1999 | 1999-03-01 |  |  | FRS 201 1x PLL 55W EVSA |  |  | 1999 | 1999-03-01 | PLL 55W kleur 830 | 2020-06-01 | 20000 |  |  | 55 | Nacht: fotocel in / uit | 0 | VSA HF PLL 55W Philips |  |  | 291404 | Goed (<1,5m)
Bunchestraat | Stervoorde | Rijswijk | Wijk 06 | 81564.354 | 449536.096 | 237 | In Bedrijf | 1445783 | Straatverlichting | Masten | 28 | 4 | 0 | 0 | 0 |  | Lph 4,0m verzinkt con. D60 K4 |  | 9005 diepzwart | 1968 | 1968-05-01 |  |  | Type 2000 1x PLL 18/24W EVSA D60 RAL9005 |  |  | 1997 | 1997-02-01 | PLL outdoor 24W kleur 830 | 2020-06-01 | 20000 |  |  | 28 | Nacht: fotocel in / uit | 830 | VSA HFP122 TL5C / PLL Philips | 9005 DIEPZWART |  | 736034 | Goed (<1,5m)
Triangelstraat | Muziekbuurt | Rijswijk | Wijk 07 | 82079.723 | 449906.283 | 3 | In Bedrijf | 1452142 | Straatverlichting | Masten | 0 | 6 | 0 | 133 | 60 |  | LM ST 6,0 CO EU730 T60 ET Z V | STAAL | 9005 diepzwart | 2014 | 2014-05-01 | 2014-05-01 | 2021-05-01 | ARM ALTRA-2 1XPLL 36W R7038 EVSA |  | Schreder | 2014 | 2014-05-01 | LAMP PH PLL 36W 830 2G11 4P | 2020-06-01 | 20000 |  |  | 0 | Nacht: fotocel in / uit | 0 | VSA PLL / TL 36-40W INDUCTIEF Philips | 7038 AGAATGRIJS |  | 293045 | Goed (<1,5m)
Trompetstraat | Muziekbuurt | Rijswijk | Wijk 07 | 81997.868 | 450039.811 | 3 | In Bedrijf | 1452150 | Straatverlichting | Masten | 0 | 6 | 0 | 133 | 60 |  | LM ST 6,0 CO EU730 T60 ET Z V | STAAL | 9005 diepzwart | 2014 | 2014-05-01 | 2014-05-01 | 2021-05-01 | ARM ALTRA-2 1XPLL 36W R7038 EVSA |  | Schreder | 2014 | 2014-05-01 | LAMP PH PLL 36W 830 2G11 4P | 2020-06-01 | 20000 |  |  | 0 | Nacht: fotocel in / uit | 0 | VSA SON(T)E 50W Philips | 7038 AGAATGRIJS |  | 292478 | Goed (<1,5m)
Tubasingel | Muziekbuurt | Rijswijk | Wijk 07 | 82029.017 | 449698.551 | 3 | In Bedrijf | 1452168 | Straatverlichting | Masten | 0 | 6 | 0 | 133 | 60 |  | LM ST 6,0 CO EU730 T60 ET Z V | STAAL | 9005 diepzwart | 2014 | 2014-05-01 | 2014-05-01 | 2021-05-01 | ARM ALTRA-2 1XPLL 36W R7038 EVSA |  | Schreder | 2014 | 2014-05-01 | LAMP PH PLL 36W 830 2G11 4P | 2020-06-01 | 20000 |  |  | 0 | Nacht: fotocel in / uit | 0 | VSA SON(T)E 50W Philips | 7038 AGAATGRIJS |  | 291468 | Goed (<1,5m)
Tulpstraat | Oud-Rijswijk | Rijswijk | Wijk 02 | 82504.985 | 452614.85 | 3 | In Bedrijf | 1452191 | Straatverlichting | Masten | 24 | 6.5 | 0 | 0 | 0 |  | Lph 6,5m verzinkt VERZ UE D60 |  | 9005 diepzwart | 2014 | 2014-05-01 | 2014-05-01 | 2021-05-01 | LIBRA 2565 PLL24W R9007 EVSA SNN+LOU |  | INDAL | 2014 | 2014-05-01 | LAMP PH PLL 24W 830 2G11 4P | 2020-06-01 | 20000 |  |  | 24 | Nacht: fotocel in / uit | 830 | VSA SONI 50W. Philips | 9007 GRIJS ALUMINIUM |  | 289313 | Goed (<1,5m)
Valkrust | Oud-Rijswijk | Rijswijk | Wijk 02 | 82849.389 | 452242.991 | 3 | In Bedrijf | 1452200 | Straatverlichting | Masten | 61 | 4 | 0 | 0 | 0 |  | Lph 4,0m gietijzer UE D60 |  | 9005 diepzwart | 2014 | 2014-05-01 |  |  | 5NA 358 1x SOX 18W Siemens |  |  | 2000 | 1967-05-01 | SON-I PRO 50W E27 | 2020-06-01 | 20000 |  |  | 61 | Nacht: fotocel in / uit | 0 | HF-P 1 18-42 PL-T/C/L/TL5C EII 220-240V |  |  | 289257 | Goed (<1,5m)
Valkruststraat | Oud-Rijswijk | Rijswijk | Wijk 02 | 82886.439 | 452185.38 | 3 | In Bedrijf | 1452203 | Straatverlichting | Masten | 24 | 5 | 0 | 121 | 60 |  | PM ST 5,0 CO T60 D121 ET Z V | STAAL | 9005 diepzwart | 2014 | 2014-05-01 | 2014-05-01 | 2021-05-01 | LIBRA 2565 PLL24W R9007 EVSA SNN+LOU |  | INDAL | 2014 | 2014-05-01 | LAMP PH PLL 24W 830 2G11 4P | 2020-06-01 | 20000 |  |  | 24 | Nacht: fotocel in / uit | 830 | VSA SONI 50W. Philips | 9007 GRIJS ALUMINIUM |  | 291105 | Goed (<1,5m)
Van Benthemlaan | Plaspoelpolder | Rijswijk | Wijk 08 | 83265.4 | 450874.879 | 3 | In Bedrijf | 1452207 | Straatverlichting | Masten | 80 | 8 | 0 | 0 | 0 |  | Lph 8,0m staal cil.con. UE 730mm D60 |  | 9005 diepzwart | 2006 | 2006-10-09 | 2014-05-01 | 2021-05-01 | SGS 252 CRFG OPTI-C 1x SON-T 70W RAL7035 |  |  | 2006 | 2006-10-09 | CDO-TT 70W E27 kl. 828 (Verval) new: 5602814228 | 2020-06-01 | 12500 |  |  | 80 | Nacht: fotocel in / uit | 0 |  | 7035 LICHTGRIJS |  | 76573 | Goed (<1,5m)
Bunchestraat | Stervoorde | Rijswijk | Wijk 06 | 81601.835 | 449513.048 | 238 | In Bedrijf | 1445784 | Straatverlichting | Masten | 28 | 4 | 0 | 0 | 0 |  | Lph 4,0m verzinkt con. D60 K4 |  | 9005 diepzwart | 1968 | 1968-05-01 |  |  | Type 2000 1x PLL 18/24W EVSA D60 RAL9005 |  |  | 1997 | 1997-02-01 | PLL outdoor 24W kleur 830 | 2020-06-01 | 20000 |  |  | 28 | Nacht: fotocel in / uit | 830 | VSA HFP122 TL5C / PLL Philips | 9005 DIEPZWART |  | 290111 | Goed (<1,5m)
Van der Venstraat | Sion | Rijswijk | Wijk 06 | 82481.714 | 448345.444 | 3 | In Bedrijf | 0 | Straatverlichting | Masten | 0 | 0 | 0 | 0 | 0 |  | 4m mast PMF- RCR-BGL 4m -Top 60 Type K4 PT |  | 9005 diepzwart | 2015 | 2015-01-01 |  |  | BDS 100 PLED 23/830 I DGR CLO C5K |  | Philips | 2015 | 2015-01-01 | LED | 2015-01-01 | 100000 |  |  | 0 |  | 0 |  |  |  | 293706 | Goed (<1,5m)
Florence Nightingalestr |  | Rijswijk | Wijk 06 | 81232.626 | 449015.48 | 14 | In Bedrijf | 1446928 | Straatverlichting | Masten | 44 | 6 | 0 | 0 | 0 |  | Lph 6,0m verzinkt VERZ UE D60 730mm |  | 9005 diepzwart | 1998 | 1998-08-01 |  |  | FGS 104 HF 1x PLL 36W D60 |  |  | 1998 | 1998-08-01 | PLL 36W kleur 830 | 2020-06-01 | 20000 |  |  | 44 | Nacht: fotocel in / uit | 830 | VSA PLL / TL 36-40W INDUCTIEF Philips |  |  | 286967 | Goed (<1,5m)
Van Gijnstraat | Plaspoelpolder | Rijswijk | Wijk 08 | 82693.116 | 450322.644 | 3 | In Bedrijf | 1452283 | Straatverlichting | Masten | 50 | 8 | 0 | 168 | 60 |  | LM ST 8,0 CO EU730 T60 ET Z V | STAAL | 9005 diepzwart | 2014 | 2014-05-01 | 2014-05-01 | 2021-05-01 | ARM IRIDIUM SGS 252 SON-T 50W DIM |  | ? | 2014 | 2014-05-01 | LAMP PH MST SON-T PIA PLUS 50W E27 | 2020-06-01 | 20000 |  |  | 50 | Nacht: fotocel in / uit | 0 | VSA SONI 70W Philips | ? |  | 292454 | Goed (<1,5m)
Van Hardenbroeklaan | Pasgeld | Rijswijk | Wijk 08 | 83519.347 | 449232.774 | 3 | In Bedrijf | 1452294 | Straatverlichting | Masten | 44 | 6 | 0 | 0 | 0 |  | Lph 6,0m verzinkt cil.con UE L=730 D60 |  | 9005 diepzwart | 2006 | 2006-02-07 | 2020-06-01 |  | Setga Essenze type M EZ12 WW Optiek SCL |  | Modernista | 2019 | 2020-02-03 | LED | 2020-02-03 | 100000 |  |  | 0 | Nacht: fotocel in / uit | 0 |  |  |  | 291150 | Goed (<1,5m)
Van Hellenberg Hubarsngl | Hoekpolder | Rijswijk | Wijk 06 | 81322.5 | 448818.76 | 3 | In Bedrijf | 1452303 | Straatverlichting | Masten | 28 | 4 | 0 | 0 | 0 |  | Lph 4,0m verzinkt con. D60 K4 |  | 9005 diepzwart | 1987 | 1987-05-01 | 2014-05-01 | 2021-05-01 | Type 2000 DN 1x PLL 24W D60 inductief |  |  | 2004 | 2004-02-11 | PLL outdoor 24W kleur 830 | 2020-06-01 | 20000 |  |  | 28 | Nacht: fotocel in / uit | 830 | VSA HFP122 TL5C / PLL Philips |  |  | 288662 | Goed (<1,5m)
Van Ostadelaan | Rembrandtkwartier | Rijswijk | Wijk 02 | 82533.844 | 451846.154 | 3 | In Bedrijf | 1452315 | Straatverlichting | Masten | 24 | 5 | 0 | 121 | 60 |  | PM ST 5,0 CO T60 D121 ET Z V | STAAL | 9005 diepzwart | 2014 | 2014-05-01 | 2014-05-01 | 2021-05-01 | LIBRA 2565 PLL24W R9007 EVSA SNN+LOU |  | INDAL | 2014 | 2014-05-01 | LAMP PH PLL 24W 830 2G11 4P | 2020-06-01 | 20000 |  |  | 24 | Nacht: fotocel in / uit | 830 |  |  |  | 290152 | Goed (<1,5m)
Van Rijnweg | Sion | Rijswijk | Wijk 06 | 82060.95 | 448508.694 | 3 | In Bedrijf | 0 | Straatverlichting | Masten | 44 | 6 | 0 | 0 | 0 |  | 4m mast PMF - RCR -BGL 4 M - TOP 60 Type K4 PT |  | 9005 diepzwart | 2015 | 2015-01-01 |  |  | BDS 100 PLED 36/830 1DGR RF C5k |  |  | 2015 | 2015-01-01 |  |  | 100000 |  |  | 44 | Nacht: fotocel in / uit | 830 | VSA PLL / TL 36-40W INDUCTIEF Philips |  |  | 288695 | Goed (<1,5m)
Van Rijtstraat | Sion | Rijswijk | Wijk 06 | 82292.567 | 448587.83 | 3 |  | 0 | Straatverlichting | Masten | 0 | 0 | 0 | 0 | 0 |  | LM ST 4,0 CO PT 60 RAL7043 |  | 9005 diepzwart | 2020 | 2020-01-01 |  |  | BDS 100 PLED 23-3S/830 1DGR RF C5k (RAL7043) |  | Philips | 2020 | 2020-01-01 | LED | 2020-01-01 | 100000 |  |  | 0 |  | 0 |  |  |  | 290449 | Goed (<1,5m)
Van Romijnstraat | Sion | Rijswijk | Wijk 06 | 82371.305 | 448479.875 | 3 | In Bedrijf | 0 | Straatverlichting | Masten | 0 | 0 | 0 | 0 | 0 |  | 4m mast PMF- RCR-BGL 4m -Top 60 Type K4 PT |  | 9005 diepzwart | 2015 | 2015-01-01 |  |  | BDS 100 PLED 23/830 I DGR CLO C5K |  | Philips | 2015 | 2015-01-01 | LED | 2015-01-01 | 100000 |  |  | 0 |  | 0 |  |  |  | 75699 | Goed (<1,5m)
Florence Nightingalestr |  | Rijswijk | Wijk 06 | 81242.218 | 449048.736 | 15 | In Bedrijf | 1446929 | Straatverlichting | Masten | 44 | 6 | 0 | 0 | 0 |  | Lph 6,0m verzinkt VERZ UE D60 730mm |  | 9005 diepzwart | 1998 | 1998-08-01 |  |  | FGS 104 HF 1x PLL 36W D60 |  |  | 1998 | 1998-08-01 | PLL 36W kleur 830 | 2020-06-01 | 20000 |  |  | 44 | Nacht: fotocel in / uit | 830 | VSA PLL / TL 36-40W INDUCTIEF Philips |  |  | 291292 | Goed (<1,5m)
Florence Nightingalestr |  | Rijswijk | Wijk 06 | 81254.092 | 449026.41 | 16 | In Bedrijf | 1446930 | Straatverlichting | Masten | 44 | 6 | 0 | 0 | 0 |  | Lph 6,0m verzinkt VERZ UE D60 730mm |  | 9005 diepzwart | 1998 | 1998-08-01 |  |  | FGS 104 HF 1x PLL 36W D60 |  |  | 1998 | 1998-08-01 | PLL 36W kleur 830 | 2020-06-01 | 20000 |  |  | 44 | Nacht: fotocel in / uit | 830 | VSA PLL / TL 36-40W INDUCTIEF Philips |  |  | 288761 | Goed (<1,5m)
Van Vredenburchweg |  | Rijswijk | Buurt 21 Oud Rijswijk | 82687.257 | 452323.593 | 3 | In Bedrijf | 1452483 | Straatverlichting | Masten | 70 | 8 | 0 | 0 | 0 |  | Lph 8,0m staal cil.con. UE 730mm D60 |  | 9005 diepzwart | 2006 | 2006-01-12 |  |  | SGS 252 CRFG OPTI-C 1x SON-T 70W RAL7035 |  |  | 2006 | 2006-01-12 | LAMP PH MST SON-T PIA PLUS 70W E27 | 2020-06-01 | 20000 |  |  | 70 | Nacht: fotocel in / uit | 220 |  | 7035 LICHTGRIJS |  | 290752 | Goed (<1,5m)
Van Zijlweg | Sion | Rijswijk | Wijk 06 | 81904.373 | 448944.593 | 3 | In Bedrijf | 1452589 | Straatverlichting | Masten | 33 | 4 | 0 | 0 | 0 |  | Lph 4,0m verzinkt con. D60 K4 |  | 9005 diepzwart | 1988 | 1988-01-01 |  |  | Type 2000 1x PLL 18/24W EVSA D60 RAL9005 |  |  | 2007 | 2007-12-19 | PLL 24W kleur 830 | 2020-06-01 | 20000 |  |  | 33 | Nacht: fotocel in / uit | 0 | VSA type BTA 18 L31 Philips |  |  | 292044 | Goed (<1,5m)
Vedelstraat | Muziekbuurt | Rijswijk | Wijk 07 | 81825.175 | 450147.701 | 3 | In Bedrijf | 1452600 | Straatverlichting | Masten | 0 | 5 | 0 | 133 | 60 |  | LM ST 6,0 CO EU730 T60 ET Z V | STAAL | 9005 diepzwart | 2014 | 2014-05-01 | 2014-05-01 | 2021-05-01 | ARM ALTRA-2 1XPLL 36W R7038 EVSA |  | Schreder | 2014 | 2014-05-01 | LAMP PH PLL 36W 830 2G11 4P | 2020-06-01 | 20000 |  |  | 0 | Nacht: fotocel in / uit | 0 | VSA PLL / TL 36-40W INDUCTIEF Philips | 7038 AGAATGRIJS |  | 290511 | Goed (<1,5m)
Verhagen Metmanstraat | Bomenbuurt | Rijswijk | Wijk 02 | 83137.469 | 452178.946 | 3 | In Bedrijf | 1452622 | Straatverlichting | Masten | 55 | 3.5 | 0 | 0 | 0 |  | Lph 3,5m staal verj.paaltop D76 met laddersteun |  | 9005 diepzwart | 2002 | 2002-03-01 | 2014-05-01 | 2021-05-01 | K-LUX incl.kabel 1x ql 55W D76 RAL9005 |  |  | 2002 | 2002-03-01 | QL 55W kleur 830 | 2020-06-01 | 60000 |  |  | 55 | Nacht: fotocel in / uit | 0 | VSA HF-generator ql 55w Philips | 9005 DIEPZWART |  | 78056 | Goed (<1,5m)
Florence Nightingalestr |  | Rijswijk | Wijk 06 | 81263.881 | 449060.076 | 17 | In Bedrijf | 1446931 | Straatverlichting | Masten | 44 | 6 | 0 | 0 | 0 |  | Lph 6,0m verzinkt VERZ UE D60 730mm |  | 9005 diepzwart | 1998 | 1998-08-01 |  |  | FGS 104 HF 1x PLL 36W D60 |  |  | 1998 | 1998-08-01 | PLL 36W kleur 830 | 2020-06-01 | 20000 |  |  | 44 | Nacht: fotocel in / uit | 830 | VSA PLL / TL 36-40W INDUCTIEF Philips |  |  | 78955 | Goed (<1,5m)
Verrijn Stuartlaan | Plaspoelpolder | Rijswijk | Wijk 08 | 82432.302 | 450472.96 | 3 | In Bedrijf | 1452662 | Straatverlichting | Masten | 74 | 7 | 0 | 0 | 0 |  | Lph 7,0m alum.UE D48 500mm D48 |  | 9005 diepzwart | 1999 | 1999-10-01 | 2014-05-01 | 2021-05-01 | ARM BGP761 LED64/740 I DW10 6600L CLO CTGO DGR |  |  | 2019 | 2019-12-01 | LED | 2019-12-01 | 100000 |  |  | 0 | Nacht: fotocel in / uit | 0 |  |  |  | 292521 | Goed (<1,5m)
Violier |  | Rijswijk |  | 82075.364 | 448292.117 | 3 | In Bedrijf | 1881839 | Straatverlichting | Masten | 18 | 4 | 0 | 0 | 0 |  | PM ST 4,0 CO V TP 0953V |  | 9005 diepzwart | 2015 | 2015-01-15 |  |  | URBANSTAR LED 18-2S(Philips) |  |  | 2015 | 2015-01-15 | LED | 2015-01-15 | 100000 |  |  | 18 | Nacht: fotocel in / uit | 830 |  |  |  | 293209 | Goed (<1,5m)
Visseringlaan | Plaspoelpolder | Rijswijk | Wijk 08 | 82345.495 | 450214.716 | 3 | In Bedrijf | 1452716 | Straatverlichting | Masten | 45 | 8 | 0 | 168 | 60 |  | LM ST 8,0 CO EU730 T60 ET Z V | STAAL | 9005 diepzwart | 2014 | 2014-05-01 | 2014-05-01 | 2021-05-01 | *SGS252 1xCPO-TW 45W GR BG K EVSA |  | Philips | 2014 | 2014-05-01 | LAMP PH MST CPO TW 45W 628 XTRA PGZ12 | 2020-06-01 | 15000 |  |  | 45 | Nacht: fotocel in / uit | 0 | VSA SONI 70W Philips | GRIJS |  | 286986 | Goed (<1,5m)
Volmerlaan | Plaspoelpolder | Rijswijk | Wijk 08 | 82610.67 | 450208.55 | 3 | In Bedrijf | 1452761 | Straatverlichting | Masten | 60 | 8 | 0 | 0 | 0 |  | Lph 8,0m verzinkt verj. D60 |  | 9005 diepzwart | 2009 | 2009-07-19 | 2014-05-01 | 2021-05-01 | SGS 253 OCGB + 1X CPO-T 60W. RAL 7035 |  |  | 2009 | 2009-07-19 | CPO-T 60W white / 728 PGZ12 | 2020-06-01 | 15000 |  |  | 60 | Nacht: fotocel in / uit | 0 |  |  |  | 293622 | Goed (<1,5m)
Vondellaan | Cromvliet | Rijswijk | Wijk 01 | 83071.1 | 452664.71 | 3 | In Bedrijf | 1452777 | Straatverlichting | Masten | 24 | 5 | 0 | 0 | 0 |  | Lph 5,0m verzinkt cil.con. UE D60 730mm |  | 9005 diepzwart | 1992 | 1992-11-01 | 2014-05-01 | 2021-05-01 | LIBRA 2565 PLL24W R9007 EVSA SNN+LOU |  | INDAL | 2014 | 2014-05-01 | LAMP PH PLL 24W 830 2G11 4P | 2020-06-01 | 20000 |  |  | 24 | Nacht: fotocel in / uit | 830 | VSA HF PLL 36W Philips | 9007 GRIJS ALUMINIUM |  | 292670 | Goed (<1,5m)
Waldeck Pyrmontlaan | Leeuwendaal | Rijswijk | Wijk 01 | 83333.874 | 452368.678 | 3 | In Bedrijf | 1452805 | Straatverlichting | Masten | 55 | 3.5 | 0 | 0 | 0 |  | Lph 3,5m staal verj.paaltop D76 met laddersteun |  | 9005 diepzwart | 2000 | 2000-09-01 |  |  | K-LUX 1212 incl.kabel 1x PLL 24W EVSA D60 |  |  | 2000 | 2000-09-01 | QL 55W kleur 827 | 2020-06-01 | 60000 |  |  | 55 | Nacht: fotocel in / uit | 0 | VSA HF-generator ql 55w Philips |  |  | 77109 | Goed (<1,5m)
Waldhoornplein | Muziekbuurt | Rijswijk | Wijk 07 | 81835.84 | 449995.12 | 3 | In Bedrijf | 1452812 | Straatverlichting | Masten | 0 | 6 | 0 | 133 | 60 |  | LM ST 6,0 CO EU730 T60 ET Z V | STAAL | 9005 diepzwart | 2014 | 2014-05-01 | 2014-05-01 | 2021-05-01 | ARM ALTRA-2 1XPLL 36W R7038 EVSA |  | Schreder | 2014 | 2014-05-01 | LAMP PH PLL 36W 830 2G11 4P | 2020-06-01 | 20000 |  |  | 0 | Nacht: fotocel in / uit | 0 | VSA SON(T) 150W Philips | 7038 AGAATGRIJS |  | 294020 | Goed (<1,5m)
Warande | Strijp | Rijswijk | Wijk 05 | 80630.887 | 449810.845 | 3 | In Bedrijf | 1452830 | Straatverlichting | Masten | 32 | 5 | 0 | 0 | 0 |  | Lph 5,0m verzinkt cil.con. |  | 9005 diepzwart | 1996 | 1996-04-01 |  |  | Saturnus 3s 1x PLT 32W VSA D60 RAL9005/9007 |  |  | 1996 | 1996-04-01 | LAMP PH PLT 32W 827 GX24Q-3 4P | 2020-06-01 | 12000 |  |  | 32 | Nacht: fotocel in / uit | 827 | VSA *PLT 32W type HFP 132 PLT | 9005 DIEPZWART |  | 291053 | Goed (<1,5m)
Warmoestuin |  | Rijswijk | 6 | 82225.597 | 447840.229 | 3 | In Bedrijf | 0 | Straatverlichting | Masten | 0 | 0 | 0 | 0 | 0 |  | 4m mast enkele uithouder LM ST 4,0 CO EU |  | 9005 diepzwart | 2015 | 2015-01-15 |  |  | BDS 100 PLED 23/830 1DGR RF C5k |  |  | 2015 | 2015-01-15 | LED | 2015-01-15 | 100000 |  |  | 0 |  | 0 |  |  |  | 290083 | Goed (<1,5m)
Watermunt | Strijp | Rijswijk | Wijk 05 | 80368.091 | 450101.174 | 3 | In Bedrijf | 1452841 | Straatverlichting | Masten | 37 | 6 | 0 | 0 | 0 |  | Lph 6,0m verzinkt con.paaltop D60 |  | 9005 diepzwart | 1997 | 1997-08-01 |  |  | Saturnus 3s 1x PLT 32W VSA D60 RAL9005/9007 |  |  | 1997 | 1997-08-01 | PLT 32W 4P kleur 830 | 2020-06-01 | 12000 |  |  | 37 | Nacht: fotocel in / uit | 0 | VSA *PLT 32W type HFP 132 PLT | 9005 DIEPZWART |  | 290601 | Goed (<1,5m)
Wethouder Brederodelaan | Stervoorde | Rijswijk | Wijk 06 | 81259.339 | 449715.309 | 3 | In Bedrijf | 1452891 | Straatverlichting | Masten | 0 | 8 | 0 | 168 | 60 |  | LM ST 8,0 CO EU730 T60 ET Z V | STAAL | 9005 diepzwart | 2014 | 2014-05-01 | 2014-05-01 | 2021-05-01 | BGP322 32LED 45W NW 4900LM SILVER DDF1 |  | Philips | 2014 | 2014-05-01 | LED | 2014-05-01 | 100000 |  |  | 0 | Nacht: fotocel in / uit | 0 |  | ZILVER |  | 291632 | Goed (<1,5m)
Wethouder Hillenaarplnts | Artiestenbuurt | Rijswijk | Wijk 04 | 81532.563 | 450532.789 | 3 | In Bedrijf | 1452912 | Straatverlichting | Masten | 83 | 8 | 0 | 0 | 0 |  | Lph 8,0m staal UE BACCARA RAL9005 |  | 9005 diepzwart | 1999 | 1999-06-01 |  |  | Gema 1543 1x CDO-TT 70W RAL9005 |  |  | 1999 | 1999-06-01 | CDM-T 70W G12 kleur 830 | 2020-06-01 | 10000 |  |  | 83 | Nacht: fotocel in / uit | 0 | VSA CDM/MHN 70W BMH 70 L302I TS Philips | 9005 DIEPZWART |  | 293151 | Goed (<1,5m)
Florence Nightingalestr |  | Rijswijk | Wijk 06 | 81276.883 | 449038.583 | 18 | In Bedrijf | 1446932 | Straatverlichting | Masten | 44 | 6 | 0 | 0 | 0 |  | Lph 6,0m verzinkt VERZ UE D60 730mm |  | 9005 diepzwart | 1998 | 1998-08-01 |  |  | FGS 104 HF 1x PLL 36W D60 |  |  | 1998 | 1998-08-01 | PLL 36W kleur 830 | 2020-06-01 | 20000 |  |  | 44 | Nacht: fotocel in / uit | 830 | VSA PLL / TL 36-40W INDUCTIEF Philips |  |  | 286735 | Goed (<1,5m)
Wiepkje Barendrechtlaan | Hoekpolder | Rijswijk | Wijk 06 | 81350.723 | 448901.713 | 3 | In Bedrijf | 1452943 | Straatverlichting | Masten | 28 | 4 | 0 | 0 | 0 |  | Lph 4,0m verzinkt con. D60 K4 |  | 9005 diepzwart | 1992 | 1992-12-01 | 2014-05-01 | 2021-05-01 | Type 2000 DN 1x PLL 24W D60 inductief |  |  | 2002 | 2002-09-11 | PLL outdoor 24W kleur 830 | 2020-06-01 | 20000 |  |  | 28 | Nacht: fotocel in / uit | 830 | VSA HFP122 TL5C / PLL Philips |  |  | 288021 | Goed (<1,5m)
Florence Nightingalestr |  | Rijswijk | Wijk 06 | 81285.14 | 449069.915 | 19 | In Bedrijf | 1446933 | Straatverlichting | Masten | 44 | 6 | 0 | 0 | 0 |  | Lph 6,0m verzinkt VERZ UE D60 730mm |  | 9005 diepzwart | 1998 | 1998-08-01 |  |  | FGS 104 HF 1x PLL 36W D60 |  |  | 1998 | 1998-08-01 | PLL 36W kleur 830 | 2020-06-01 | 20000 |  |  | 44 | Nacht: fotocel in / uit | 830 | VSA PLL / TL 36-40W INDUCTIEF Philips |  |  | 293260 | Goed (<1,5m)
Wilhelminalaan | Leeuwendaal | Rijswijk | Wijk 01 | 83254.474 | 452563.649 | 3 | In Bedrijf | 1452958 | Straatverlichting | Masten | 55 | 3.5 | 0 | 0 | 0 |  | Lph 3,5m staal verj.paaltop D76 met laddersteun |  | 9005 diepzwart | 2000 | 2000-09-01 |  |  | K-LUX incl.kabel 1x ql 55W D76 RAL9005 |  |  | 2000 | 2000-09-01 | Lamp QL 55Watt kleur 830 | 2020-06-01 | 60000 |  |  | 55 | Nacht: fotocel in / uit | 830 | VSA HF-generator ql 55w Philips | 9005 DIEPZWART |  | 290616 | Goed (<1,5m)
Willem Marisstraat | Rembrandtkwartier | Rijswijk | Wijk 02 | 82607.239 | 452210.088 | 3 | In Bedrijf | 1452964 | Straatverlichting | Masten | 24 | 5 | 0 | 0 | 0 |  | Lph 5,0m verzinkt cil.con. UE D60 730mm |  | 9005 diepzwart | 1993 | 1993-02-01 | 2014-05-01 | 2021-05-01 | Type 2000 DN 1x PLL 24W D60 inductief |  |  | 2014 | 2014-05-01 | LAMP PLL 24W 830 2G11 4P LONG LIFE | 2020-06-01 | 20000 |  |  | 24 | Nacht: fotocel in / uit | 830 | VSA PLL / TL 36-40W INDUCTIEF Philips |  |  | 294264 | Goed (<1,5m)
Florence Nightingalestr |  | Rijswijk | Wijk 06 | 81297.932 | 449049.58 | 20 | In Bedrijf | 1446934 | Straatverlichting | Masten | 44 | 6 | 0 | 0 | 0 |  | Lph 6,0m verzinkt VERZ UE D60 730mm |  | 9005 diepzwart | 1998 | 1998-08-01 |  |  | FGS 104 HF 1x PLL 36W D60 |  |  | 1998 | 1998-08-01 | PLL 36W kleur 830 | 2020-06-01 | 20000 |  |  | 44 | Nacht: fotocel in / uit | 830 | VSA PLL / TL 36-40W INDUCTIEF Philips |  |  | 287869 | Goed (<1,5m)
Willem van Rijswijckstraat | Rembrandtkwartier | Rijswijk | Wijk 02 | 82649.201 | 451593.474 | 3 | In Bedrijf | 1452994 | Straatverlichting | Masten | 44 | 6 | 0 | 0 | 0 |  | Lph 6,0m verzinkt VERZ UE D60 730mm |  | 9005 diepzwart | 1994 | 1994-03-01 | 2014-05-01 | 2021-05-01 | BGP631 LED 22/WW PSU ALU SL-PDR SI 32-60S L30 |  | Philips | 2020 | 2020-02-10 | LED | 2020-02-10 | 100000 |  |  | 0 | Nacht: fotocel in / uit | 0 |  |  |  | 287435 | Goed (<1,5m)
Willemstraat | Oud-Rijswijk | Rijswijk | Wijk 02 | 83033.443 | 452418.861 | 3 | In Bedrijf | 1453015 | Straatverlichting | Masten | 70 | 7 | 0 | 0 | 0 |  | Mast span. 7m. st.verj. RAL9005 |  | 9005 diepzwart | 2006 | 2006-10-25 |  |  | CDS 503 porto 150 1x CDO-ET 70W Rott.sym. RAL9005 |  |  | 2006 | 2006-10-25 | LAMP CDO TT 70W 828 E27 | 2020-06-01 | 12500 |  |  | 70 | Nacht: fotocel in / uit | 828 |  | 9005 DIEPZWART |  | 288186 | Goed (<1,5m)
Bunchestraat | Stervoorde | Rijswijk | Wijk 06 | 81595.791 | 449530.138 | 239 | In Bedrijf | 1445785 | Straatverlichting | Masten | 28 | 4 | 0 | 0 | 0 |  | Lph 4,0m verzinkt con. D60 K4 |  | 9005 diepzwart | 1968 | 1968-05-01 |  |  | Type 2000 1x PLL 18/24W EVSA D60 RAL9005 |  |  | 1997 | 1997-02-01 | PLL outdoor 24W kleur 830 | 2020-06-01 | 20000 |  |  | 28 | Nacht: fotocel in / uit | 830 | VSA HFP122 TL5C / PLL Philips | 9005 DIEPZWART |  | 294345 | Goed (<1,5m)
Florence Nightingalestr |  | Rijswijk | Wijk 06 | 81308.066 | 449083.167 | 21 | In Bedrijf | 1446942 | Straatverlichting | Masten | 44 | 6 | 0 | 0 | 0 |  | Lph 6,0m verzinkt VERZ UE D60 730mm |  | 9005 diepzwart | 1998 | 1998-08-01 |  |  | FGS 104 HF 1x PLL 36W D60 |  |  | 1998 | 1998-08-01 | PLL 36W kleur 830 | 2020-06-01 | 20000 |  |  | 44 | Nacht: fotocel in / uit | 830 | VSA PLL / TL 36-40W INDUCTIEF Philips |  |  | 78102 | Goed (<1,5m)
Zuiderweg |  | Rijswijk | Wijk 09 | 84044.007 | 449462.303 | 3 | In Bedrijf | 1453063 | Straatverlichting | Masten | 86 | 8 | 0 | 0 | 0 |  | Lph 8,0m alum.UE 500mm 5gr D48 |  | 9005 diepzwart | 1989 | 1989-10-01 |  |  | ARM BGP761 LED64/740 I DW10 6600L CLO CTGO DGR | 2 | Philips | 2020 | 2020-02-21 | LED | 2020-02-21 | 100000 |  |  | 0 |  | 0 |  |  |  | 79837 | Goed (<1,5m)
Florence Nightingalestr |  | Rijswijk | Wijk 06 | 81330.022 | 449094.608 | 23 | In Bedrijf | 1446944 | Straatverlichting | Masten | 44 | 6 | 0 | 0 | 0 |  | Lph 6,0m verzinkt VERZ UE D60 730mm |  | 9005 diepzwart | 1998 | 1998-08-01 |  |  | FGS 104 HF 1x PLL 36W D60 |  |  | 1998 | 1998-08-01 | PLL 36W kleur 830 | 2020-06-01 | 20000 |  |  | 44 | Nacht: fotocel in / uit | 830 | VSA PLL / TL 36-40W INDUCTIEF Philips |  |  | 290560 | Goed (<1,5m)
Zwenkgrassstraat | Haantje | Rijswijk | Wijk 08 | 82584.944 | 448400.528 | 3 | In Bedrijf | 0 | Straatverlichting | Masten | 0 | 0 | 0 | 0 | 0 |  | 4m mast PMF- RCR-BGL 4m -Top 60 Type K4 PT |  | 9005 diepzwart | 2020 | 2020-01-01 |  |  | Urbanstar BDS100 Led 23-3S/830 DRW |  | Phlips | 2020 | 2020-01-01 | LED | 2020-01-04 | 100000 |  |  | 0 |  | 0 |  |  |  | 293755 | Goed (<1,5m)
Abeelstraat | Bomenbuurt | Rijswijk | Wijk 02 | 83096.915 | 451762.502 | 4 | In Bedrijf | 1445299 | Straatverlichting | Masten | 28 | 4 | 0 | 0 | 0 |  | Lph 4,0m verzinkt con. D60 K4 |  | 9005 diepzwart | 2000 | 2000-04-01 |  |  | Type 2000 DN 1x PLL 24W D60 inductief |  |  | 2000 | 2000-04-01 | PLL outdoor 24W kleur 830 | 2020-06-01 | 20000 | [8 empty] | 293769 | Goed (<1,5m)
Florence Nightingalestr |  | Rijswijk | Wijk 06 | 81342.649 | 449072.889 | 24 | In Bedrijf | 1446945 | Straatverlichting | Masten | 44 | 6 | 0 | 0 | 0 |  | Lph 6,0m verzinkt VERZ UE D60 730mm |  | 9005 diepzwart | 1998 | 1998-08-01 |  |  | FGS 104 HF 1x PLL 36W D60 |  |  | 1998 | 1998-08-01 | PLL 36W kleur 830 | 2020-06-01 | 20000 |  |  | 44 | Nacht: fotocel in / uit | 830 | VSA PLL / TL 36-40W INDUCTIEF Philips |  |  | 288047 | Goed (<1,5m)
Acacialaan | Bomenbuurt | Rijswijk | Wijk 02 | 83204.62 | 451984.63 | 4 | In Bedrijf | 1445312 | Straatverlichting | Masten | 60 | 8 | 0 | 0 | 0 |  | Lph 8,0m staal cil.con. UE 730mm D60 |  | 9005 diepzwart | 2007 | 2007-11-26 | 2014-05-01 | 2021-05-01 | ARM SGS 253 OCFG + 1X CPO-T 60W. RAL 7035 |  |  | 2007 | 2007-11-26 | CPO-T 60W white / 728 PGZ12 | 2020-06-01 | 15000 |  |  | 60 | Nacht: fotocel in / uit | 0 |  |  |  | 290882 | Goed (<1,5m)
Admiraal Helfrichsingel | Muziekbuurt | Rijswijk | Wijk 07 | 81715.415 | 449961.766 | 4 | In Bedrijf | 1445348 | Straatverlichting | Masten | 0 | 8 | 0 | 168 | 60 |  | LM ST 8,0 CO DU730/0,2 T60 ET Z V | STAAL | 9005 diepzwart | 2014 | 2014-05-01 | 2014-05-01 | 2021-05-01 | BGP322 64 73W 740 CW 7800LM GRIJS DD |  | Philips | 2014 | 2014-05-01 | LED | 2014-05-01 | 100000 |  |  | 0 | Nacht: fotocel in / uit | 0 |  | GRIJS |  | 294279 | Goed (<1,5m)
Albert Schweitzerlaan | Stervoorde | Rijswijk | Wijk 06 | 81350.599 | 449189.928 | 4 | In Bedrijf | 1445365 | Straatverlichting | Masten | 55 | 6 | 0 | 0 | 0 |  | Lph 6,0m verzinkt VERZ UE D60 730mm |  | 9005 diepzwart | 2000 | 2000-10-01 | 2014-05-01 | 2021-05-01 | FRS 201 1x PLL 55W EVSA |  |  | 2000 | 2000-10-01 | PLL 55W kleur 830 | 2020-06-01 | 20000 |  |  | 55 | Nacht: fotocel in / uit | 0 | VSA HF PLL 55W Philips |  |  | 291884 | Goed (<1,5m)
Aletta Jacobsstraat | Stervoorde | Rijswijk | Wijk 06 | 81161.86 | 449089.999 | 4 | In Bedrijf | 1445415 | Straatverlichting | Masten | 55 | 6 | 0 | 0 | 0 |  | Lph 6,0m verzinkt VERZ UE D60 730mm |  | 9005 diepzwart | 2000 | 2000-10-01 | 2014-05-01 | 2021-05-01 | FRS 201 1x PLL 55W EVSA |  |  | 2004 | 2004-02-13 | PLL 55W kleur 830 | 2020-06-01 | 20000 |  |  | 55 | Nacht: fotocel in / uit | 0 | VSA HF PLL 55W Philips |  |  | 292055 | Goed (<1,5m)
Alexanderlaan | Leeuwendaal | Rijswijk | Wijk 01 | 83440.526 | 452621.982 | 4 | In Bedrijf | 1445434 | Straatverlichting | Masten | 55 | 3.5 | 0 | 0 | 0 |  | Lph 3,5m staal verj.paaltop D76 met laddersteun |  | 9005 diepzwart | 2000 | 2000-09-01 |  |  | K-LUX incl.kabel 1x ql 55W D76 RAL9005 |  |  | 2000 | 2000-09-01 | QL 55W kleur 830 | 2020-06-01 | 60000 |  |  | 55 | Nacht: fotocel in / uit | 0 | VSA HF-generator ql 55w Philips | 9005 DIEPZWART |  | 288775 | Goed (<1,5m)
Anemoondreef | Strijp | Rijswijk | Wijk 05 | 80166.183 | 450402.707 | 4 | In Bedrijf | 1445442 | Straatverlichting | Masten | 28 | 4 | 0 | 0 | 0 |  | Lph 4,0m verzinkt con. D60 K4 |  | 9005 diepzwart | 1997 | 1997-09-01 |  |  | Saturnus 3s 1x PLT 26W VSA D60 RAL9005/9007 |  |  | 1997 | 1997-09-01 | PLT 26W 4P kleur 830 | 2020-06-01 | 12000 |  |  | 28 | Nacht: fotocel in / uit | 830 | VSA type HFP 126 PL-T/C | 9005 DIEPZWART |  | 289231 | Goed (<1,5m)
Anjelier |  | Rijswijk |  | 82079.279 | 448255.545 | 4 | In Bedrijf | 1881829 | Straatverlichting | Masten | 18 | 4 | 0 | 0 | 0 |  | PM ST 4,0 CO V TP 0953V |  | 9005 diepzwart | 2015 | 2015-01-15 |  |  | URBANSTAR LED 18-2S(Philips) |  |  | 2015 | 2015-01-15 | LED | 2015-01-15 | 100000 |  |  | 18 | Nacht: fotocel in / uit | 830 |  |  |  | 288741 | Goed (<1,5m)
Anna van Hogendorpstraat |  | Rijswijk | 6 | 82541.42 | 448242.032 | 4 | In Bedrijf | 0 | Straatverlichting | Masten | 0 | 0 | 0 | 0 | 0 |  | 4m mast PMF - RCR -BGL 4 M - TOP 60 Type K4 PT |  | 9005 diepzwart | 2015 | 2015-01-15 |  |  | BDS 100 PLED 36/830 1DGR RF C5k |  |  | 2015 | 2015-01-15 | LED | 2015-01-15 | 100000 |  |  | 0 |  | 0 |  |  |  | 293126 | Goed (<1,5m)
Florence Nightingalestr |  | Rijswijk | Wijk 06 | 81352.24 | 449106.214 | 25 | In Bedrijf | 1446946 | Straatverlichting | Masten | 44 | 6 | 0 | 0 | 0 |  | Lph 6,0m verzinkt VERZ UE D60 730mm |  | 9005 diepzwart | 1998 | 1998-08-01 |  |  | FGS 104 HF 1x PLL 36W D60 |  |  | 1998 | 1998-08-01 | PLL 36W kleur 830 | 2020-06-01 | 20000 |  |  | 44 | Nacht: fotocel in / uit | 830 | VSA PLL / TL 36-40W INDUCTIEF Philips |  |  | 292715 | Goed (<1,5m)
B.H. Heldtlaan | Ministerbuurt | Rijswijk | Wijk 05 | 81141.339 | 450285.294 | 4 | In Bedrijf | 1445472 | Straatverlichting | Masten | 0 | 6 | 0 | 133 | 60 |  | LM ST 6,0 CO EU730 T60 ET Z V | STAAL | 9005 diepzwart | 2014 | 2014-05-01 |  |  | ARM ALTRA-2 1XPLL 36W R7038 EVSA |  | Schreder | 2014 | 2014-05-01 | LAMP PH PLL 36W 830 2G11 4P | 2020-06-01 | 20000 |  |  | 0 | Nacht: fotocel in / uit | 0 | VSA PLL / TL 36-40W INDUCTIEF Philips | 7038 AGAATGRIJS |  | 291024 | Goed (<1,5m)
Baaomgaard |  | Rijswijk | 6 | 82496.6 | 448011.597 | 4 | In Bedrijf | 0 | Straatverlichting | Masten | 0 | 0 | 0 | 0 | 0 |  | 4m mast enkele uithouder LM ST 4,0 CO EU |  | 9005 diepzwart | 2015 | 2015-01-15 |  |  | BDS 100 PLED 23/830 1DGR RF C5k |  |  | 2015 | 2015-01-15 | LED | 2015-01-15 | 100000 |  |  | 0 |  | 0 |  |  |  | 286930 | Goed (<1,5m)
Banjostraat | Muziekbuurt | Rijswijk | Wijk 07 | 81910.01 | 449991.502 | 4 | In Bedrijf | 1445482 | Straatverlichting | Masten | 0 | 6 | 0 | 133 | 60 |  | LM ST 6,0 CO EU730 T60 ET Z V | STAAL | 9005 diepzwart | 2014 | 2014-05-01 | 2014-05-01 | 2021-05-01 | ARM ALTRA-2 1XPLL 36W R7038 EVSA |  | Schreder | 2014 | 2014-05-01 | LAMP PH PLL 36W 830 2G11 4P | 2020-06-01 | 20000 |  |  | 0 | Nacht: fotocel in / uit | 0 | VSA PLL / TL 36-40W INDUCTIEF Philips | 7038 AGAATGRIJS |  | 292557 | Goed (<1,5m)
Bazuinlaan | Muziekbuurt | Rijswijk | Wijk 07 | 81935.317 | 449692.491 | 4 | In Bedrijf | 1445503 | Straatverlichting | Masten | 24 | 0 | 0 | 0 | 0 |  | PM ST 4,0 CO V TP 0953V |  | 9005 diepzwart | 2014 | 2014-05-01 | 2014-05-01 | 2021-05-01 | 2000 1XPLL 24W R9005 EVSA |  |  | 2014 | 2014-05-01 | LAMP PH PLL 24W 830 2G11 4P | 2020-06-01 | 20000 |  |  | 24 | Nacht: fotocel in / uit | 830 | VSA SON(T)E 50W Philips |  |  | 292557 | Goed (<1,5m)
Beemdgrasstraat | Haantje | Rijswijk | Wijk 08 | 82672.667 | 448478.778 | 4 |  | 0 | Straatverlichting | Masten | 0 | 0 | 0 | 0 | 0 |  | 4m mast PMF- RCR-BGL 4m -Top 60 Type K4 PT |  | 9005 diepzwart | 2020 | 2020-01-01 |  |  | Urbanstar BDS100 Led 23-3S/830 DRW |  | Philips | 2020 | 2020-01-01 | LED | 2020-01-01 | 100000 |  |  | 0 |  | 0 |  |  |  | 292087 | Goed (<1,5m)
Beetslaan | Cromvliet | Rijswijk | Wijk 01 | 83025.657 | 452935.54 | 4 | In Bedrijf | 1445525 | Straatverlichting | Masten | 24 | 5 | 0 | 0 | 0 |  | Lph 5,0m verzinkt cil.con. UE D60 730mm |  | 9005 diepzwart | 1992 | 1992-11-01 | 2014-05-01 | 2021-05-01 | LIBRA 2565 PLL24W R9007 EVSA SNN+LOU |  | INDAL | 2014 | 2014-05-01 | LAMP PH PLL 24W 830 2G11 4P | 2020-06-01 | 20000 |  |  | 24 | Nacht: fotocel in / uit | 830 | VSA PLL / TL 36-40W INDUCTIEF Philips | 9007 GRIJS ALUMINIUM |  | 75378 | Goed (<1,5m)
Bertha von Suttnerstraat | Stervoorde | Rijswijk | Wijk 06 | 81364.144 | 449873.135 | 4 | In Bedrijf | 1445537 | Straatverlichting | Masten | 55 | 6 | 0 | 0 | 0 |  | Lph 6,0m verzinkt VERZ UE D60 730mm |  | 9005 diepzwart | 2001 | 2001-03-01 | 2014-05-01 | 2021-05-01 | FRS 201 1x PLL 55W EVSA |  |  | 2001 | 2001-03-01 | PLL 55W kleur 830 | 2020-06-01 | 20000 |  |  | 55 | Nacht: fotocel in / uit | 0 | VSA HF PLL 55W Philips |  |  | 289685 | Goed (<1,5m)
Bilderdijklaan | Cromvliet | Rijswijk | Wijk 01 | 83003.265 | 452785.8 | 4 | In Bedrijf | 1445560 | Straatverlichting | Masten | 24 | 5 | 0 | 0 | 0 |  | Lph 5,0m verzinkt cil.con. UE D60 730mm |  | 9005 diepzwart | 1992 | 1992-11-01 | 2014-05-01 | 2021-05-01 | LIBRA 2565 PLL24W R9007 EVSA SNN+LOU |  | INDAL | 2014 | 2014-05-01 | LAMP PH PLL 24W 830 2G11 4P | 2020-06-01 | 20000 |  |  | 24 | Nacht: fotocel in / uit | 830 | VSA PLL / TL 36-40W INDUCTIEF Philips | 9007 GRIJS ALUMINIUM |  | 291391 | Goed (<1,5m)
Blauwe Zegge |  | Rijswijk | 6 | 81842.229 | 448352.537 | 4 | In Bedrijf | 0 | Straatverlichting | Masten | 0 | 0 | 0 | 0 | 0 |  | 4m mast enkele uithouder LM ST 4,0 CO EU |  | 9005 diepzwart | 2015 | 2015-01-15 |  |  | BDS 100 PLED 36/830 1DGR RF C5k |  |  | 2015 | 2015-01-15 | LED | 2015-01-15 | 100000 |  |  | 0 |  | 0 |  |  |  | 289583 | Goed (<1,5m)
Blekerslaan | Oud-Rijswijk | Rijswijk | Wijk 02 | 82699.554 | 452600.027 | 4 | In Bedrijf | 1445570 | Straatverlichting | Masten | 24 | 5 | 0 | 121 | 60 |  | PM ST 5,0 CO T60 D121 ET Z V | STAAL | 9005 diepzwart | 2014 | 2014-05-01 | 2014-05-01 | 2021-05-01 | LIBRA 2565 PLL24W R9007 EVSA SNN+LOU |  | INDAL | 2014 | 2014-05-01 | LAMP MASTER PLL 24W KL.830 | 2020-06-01 | 20000 |  |  | 24 | Nacht: fotocel in / uit | 830 | VSA SONI 50W. Philips | 9007 GRIJS ALUMINIUM |  | 737849 | Goed (<1,5m)
Bogaardplein | Artiestenbuurt | Rijswijk | Wijk 04 | 81525.241 | 450171.033 | 4 | In Bedrijf | 1445604 | Straatverlichting | Masten | 76 | 3.5 | 0 | 0 | 0 |  | Mast tbv lichtzuil (algemeen) |  | 9005 diepzwart | 2004 | 2004-03-31 |  |  | Lichtzuil 6805900 hh 2x TLD 30W rvs 2k. |  |  | 2004 | 2004-03-31 | Led TL 14w 3000k 9000lm 2- stuks | 2020-03-01 | 100000 |  |  | 76 | Nacht: fotocel in / uit | 0 |  |  |  | 288990 | Goed (<1,5m)
Bordewijkstraat | Plaspoelpolder | Rijswijk | Wijk 08 | 82959.82 | 451080.093 | 4 | In Bedrijf | 1445630 | Straatverlichting | Masten | 80 | 8 | 0 | 0 | 0 |  | Lph 8,0m staal cil.con. UE 730mm D60 |  | 9005 diepzwart | 2003 | 2003-07-15 | 2014-05-01 | 2021-05-01 | SGS 253 CRGB OPTI-C 1x SON-T 70W RAL7035 |  |  | 2003 | 2003-07-15 | SON-T PIA PLUS 70W E27 | 2020-06-01 | 20000 |  |  | 80 | Nacht: fotocel in / uit | 0 | VSA SON(T) 70WE Philips | 7035 LICHTGRIJS |  | 288990 | Goed (<1,5m)
Braillelaan | Broekpolder | Rijswijk | Wijk 09 | 83537.664 | 451441.573 | 4 | In Bedrijf | 1445665 | Straatverlichting | Masten | 31 | 8 | 0 | 0 | 0 |  | Lph 8,0m staal cil.con. UE 730mm D60 |  | 9005 diepzwart | 1999 | 1999-10-01 |  |  | SGS 203 070 TG 1x SON-T 70W D60 |  |  | 0 |  |  | 2020-06-01 | 12000 |  |  | 31 | Nacht: fotocel in / uit | 0 |  |  |  | 290823 | Goed (<1,5m)
Florence Nightingalestr |  | Rijswijk | Wijk 06 | 81364.837 | 449084.559 | 26 | In Bedrijf | 1446947 | Straatverlichting | Masten | 44 | 6 | 0 | 0 | 0 |  | Lph 6,0m verzinkt VERZ UE D60 730mm |  | 9005 diepzwart | 1998 | 1998-08-01 |  |  | FGS 104 HF 1x PLL 36W D60 |  |  | 1998 | 1998-08-01 | PLL 36W kleur 830 | 2020-06-01 | 20000 |  |  | 44 | Nacht: fotocel in / uit | 830 | VSA PLL / TL 36-40W INDUCTIEF Philips |  |  | 290722 | Goed (<1,5m)
Florence Nightingalestr |  | Rijswijk | Wijk 06 | 81389.774 | 449099.519 | 28 | In Bedrijf | 1446949 | Straatverlichting | Masten | 44 | 6 | 0 | 0 | 0 |  | Lph 6,0m verzinkt VERZ UE D60 |  | 9005 diepzwart | 2004 | 2004-02-20 |  |  | FGS 104 HF 1x PLL 36W D60 |  |  | 2004 | 2004-02-20 | PLL 36W kleur 830 | 2020-06-01 | 20000 |  |  | 44 | Nacht: fotocel in / uit | 830 | VSA PLL / TL 36-40W INDUCTIEF Philips |  |  | 289526 | Goed (<1,5m)
Broekslootkade | Cromvliet | Rijswijk | Wijk 01 | 82942.401 | 452936.918 | 4 | In Bedrijf | 1445745 | Straatverlichting | Masten | 24 | 5 | 0 | 0 | 0 |  | Lph 5,0m verzinkt cil.con. UE D60 730mm |  | 9005 diepzwart | 1993 | 1993-02-01 | 2014-05-01 | 2021-05-01 | LIBRA 2565 PLL24W R9007 EVSA SNN+LOU |  | INDAL | 2014 | 2014-05-01 | LAMP PH PLL 24W 830 2G11 4P | 2020-06-01 | 20000 |  |  | 24 | Nacht: fotocel in / uit | 830 | VSA HF PLL 36W Philips | 9007 GRIJS ALUMINIUM |  | 293319 | Goed (<1,5m)
Buitensingel |  | Rijswijk | 6 | 82078.366 | 448347.477 | 4 | In Bedrijf | 1881873 | Straatverlichting | Masten | 18 | 4 | 0 | 0 | 0 |  | PM ST 4,0 CO V TP 0953V |  | 9005 diepzwart | 2015 | 2015-01-15 |  |  | URBANSTAR LED 18-2S(Philips) |  |  | 2015 | 2015-01-15 | LED | 2015-01-15 | 100000 |  |  | 18 | Nacht: fotocel in / uit | 830 |  |  |  | 290419 | Goed (<1,5m)
Florence Nightingalestr |  | Rijswijk | Wijk 06 | 81403.314 | 449112.279 | 29 | In Bedrijf | 1446950 | Straatverlichting | Masten | 44 | 6 | 0 | 0 | 0 |  | Lph 6,0m verzinkt VERZ UE D60 |  | 9005 diepzwart | 2004 | 2004-02-20 |  |  | FGS 104 HF 1x PLL 36W D60 |  |  | 2004 | 2004-02-20 | PLL 36W kleur 830 | 2020-06-01 | 20000 |  |  | 44 | Nacht: fotocel in / uit | 830 | VSA PLL / TL 36-40W INDUCTIEF Philips |  |  | 287569 | Goed (<1,5m)
Burgemeester Cochiuslaan | Hoekpolder | Rijswijk | Wijk 06 | 81276.521 | 448888.369 | 4 | In Bedrijf | 1445806 | Straatverlichting | Masten | 28 | 4 | 0 | 0 | 0 |  | Lph 4,0m verzinkt con. D60 K4 |  | 9005 diepzwart | 1987 | 1987-05-01 | 2014-05-01 | 2021-05-01 | Type 2000 DN 1x PLL 24W D60 inductief |  |  | 2002 | 2002-09-11 | PLL outdoor 24W kleur 830 | 2020-06-01 | 20000 |  |  | 28 | Nacht: fotocel in / uit | 830 | VSA HFP122 TL5C / PLL Philips |  |  | 76347 | Goed (<1,5m)
Franklin D. Rooseveltln | Presidentenbuurt | Rijswijk | Wijk 05 | 80638.683 | 450614.569 | 1 | In Bedrijf | 1446958 | Straatverlichting | Masten | 44 | 6 | 0 | 0 | 0 |  | Lph 6,0m verzinkt cil.con UE L=730 D60 |  | 9005 diepzwart | 2004 | 2004-04-01 | 2014-05-01 | 2021-05-01 | FGS 224 HF 1x PLL 36W |  |  | 2004 | 2004-04-01 | LAMP MASTER PLL 36W KL.830 | 2020-06-01 | 20000 |  |  | 44 | Nacht: fotocel in / uit | 830 | VSA PLL / TL 36-40W INDUCTIEF Philips |  |  | 287244 | Goed (<1,5m)
C.T. Storklaan | Ministerbuurt | Rijswijk | Wijk 05 | 81222.252 | 450069.383 | 4 | In Bedrijf | 1445962 | Straatverlichting | Masten | 0 | 6 | 0 | 133 | 60 |  | LM ST 6,0 CO EU730 T60 ET Z V | STAAL | 9005 diepzwart | 2014 | 2014-05-01 |  |  | ARM ALTRA-2 1XPLL 36W R7038 EVSA |  | Schreder | 2014 | 2014-05-01 | LAMP PH PLL 36W 830 2G11 4P | 2020-06-01 | 20000 |  |  | 0 | Nacht: fotocel in / uit | 0 | VSA SON(T)E 50W Philips | 7038 AGAATGRIJS |  | 293995 | Goed (<1,5m)
Caan van Necklaan | Cromvliet | Rijswijk | Wijk 01 | 82908.9 | 452867.983 | 4 | In Bedrijf | 1445991 | Straatverlichting | Masten | 0 | 7 | 0 | 0 | 0 |  | Lph 7,0m verzinkt cil. UE 730mm D60 |  | 9005 diepzwart | 1993 | 1993-06-01 | 2014-05-01 | 2021-05-01 | ARM ALTRA-2 1XPLL 36W R7038 EVSA |  | Schreder | 2014 | 2014-05-01 | LAMP PH PLL 36W 830 2G11 4P | 2020-06-01 | 20000 |  |  | 0 | Nacht: fotocel in / uit | 0 | VSA SON(T) 70WE Philips | 7038 AGAATGRIJS |  | 288561 | Goed (<1,5m)
Carel Nakkenstraat | Rembrandtkwartier | Rijswijk | Wijk 02 | 82662.125 | 452192.995 | 4 | In Bedrijf | 1446012 | Straatverlichting | Masten | 28 | 4 | 0 | 0 | 0 |  | Lph 4,0m verzinkt con. D60 K4 |  | 9005 diepzwart | 1994 | 1994-01-01 | 2014-05-01 | 2021-05-01 | Type 2000 DN 1x PLL 24W D60 inductief |  |  | 1994 | 1994-01-01 | PLL outdoor 24W kleur 830 | 2020-06-01 | 20000 |  |  | 28 | Nacht: fotocel in / uit | 830 | VSA HFP122 TL5C / PLL Philips |  |  | 80596 | Goed (<1,5m)
Franklin D. Rooseveltln | Presidentenbuurt | Rijswijk | Wijk 05 | 80641.063 | 450638.344 | 2 | In Bedrijf | 1446963 | Straatverlichting | Masten | 44 | 6 | 0 | 0 | 0 |  | Lph 6,0m verzinkt cil.con UE L=730 D60 |  | 9005 diepzwart | 2004 | 2004-04-01 | 2014-05-01 | 2021-05-01 | FGS 224 HF 1x PLL 36W |  |  | 2004 | 2004-04-01 | PLL 36W kleur 830 | 2020-06-01 | 20000 |  |  | 44 | Nacht: fotocel in / uit | 830 | VSA PLL / TL 36-40W INDUCTIEF Philips |  |  | 292385 | Goed (<1,5m)
Bunchestraat | Stervoorde | Rijswijk | Wijk 06 | 81583.994 | 449545.335 | 240 | In Bedrijf | 1445786 | Straatverlichting | Masten | 28 | 4 | 0 | 0 | 0 |  | Lph 4,0m verzinkt con. D60 K4 |  | 9005 diepzwart | 1968 | 1968-05-01 |  |  | Type 2000 1x PLL 18/24W EVSA D60 RAL9005 |  |  | 1997 | 1997-02-01 | PLL outdoor 24W kleur 830 | 2020-06-01 | 20000 |  |  | 28 | Nacht: fotocel in / uit | 830 | VSA HFP122 TL5C / PLL Philips | 9005 DIEPZWART |  | 288909 | Goed (<1,5m)
Citerstraat | Muziekbuurt | Rijswijk | Wijk 07 | 81851.952 | 449872.921 | 4 | In Bedrijf | 1446047 | Straatverlichting | Masten | 0 | 6 | 0 | 133 | 60 |  | LM ST 6,0 CO EU730 T60 ET Z V | STAAL | 9005 diepzwart | 2014 | 2014-05-01 | 2014-05-01 | 2021-05-01 | ARM ALTRA-2 1XPLL 36W R7038 EVSA |  | Schreder | 2014 | 2014-05-01 | LAMP PH PLL 36W 830 2G11 4P | 2020-06-01 | 20000 |  |  | 0 | Nacht: fotocel in / uit | 0 | VSA PLL / TL 36-40W INDUCTIEF Philips | 7038 AGAATGRIJS |  | 294278 | Goed (<1,5m)
Clavecimbellaan | Muziekbuurt | Rijswijk | Wijk 07 | 81932.4 | 449739.037 | 4 | In Bedrijf | 1446067 | Straatverlichting | Masten | 0 | 6 | 0 | 133 | 60 |  | LM ST 6,0 CO EU730 T60 ET Z V | STAAL | 9005 diepzwart | 2014 | 2014-05-01 | 2014-05-01 | 2021-05-01 | ARM ALTRA-2 1XPLL 36W R7038 EVSA |  | Schreder | 2014 | 2014-05-01 | LAMP PH PLL 36W 830 2G11 4P | 2020-06-01 | 20000 |  |  | 0 | Nacht: fotocel in / uit | 0 | VSA SON(T)E 50W Philips | 7038 AGAATGRIJS |  | 290930 | Goed (<1,5m)
Cobbenhagenstraat | Plaspoelpolder | Rijswijk | Wijk 08 | 82822.66 | 450980.386 | 4 | In Bedrijf | 1446079 | Straatverlichting | Masten | 70 | 8 | 0 | 168 | 60 |  | LM ST 8,0 CO EU730 T60 ET Z V | STAAL | 9005 diepzwart | 2014 | 2014-05-01 | 2014-05-01 | 2021-05-01 | ARM IRIDIUM SGS 252 SON-T 50W DIM |  | ? | 2014 | 2014-05-01 | LAMP PH MST SON-T PIA PLUS 70W E27 | 2020-06-01 | 20000 |  |  | 70 | Nacht: fotocel in / uit | 220 | VSA SON/CDM/CDO/T 70W BSN 70 L33-TS | ? |  | 289119 | Goed (<1,5m)
Bunchestraat | Stervoorde | Rijswijk | Wijk 06 | 81495.781 | 449614.393 | 243 | In Bedrijf | 1445787 | Straatverlichting | Masten | 28 | 4 | 0 | 0 | 0 |  | Lph 4,0m verzinkt con. D60 K4 |  | 9005 diepzwart | 1968 | 1968-05-01 | 2014-05-01 | 2021-05-01 | Type 2000 1x PLL 18/24W EVSA D60 RAL9005 |  |  | 1997 | 1997-02-01 | PLL outdoor 24W kleur 830 | 2020-06-01 | 20000 |  |  | 28 | Nacht: fotocel in / uit | 830 | VSA HFP122 TL5C / PLL Philips | 9005 DIEPZWART |  | 294774 | Goed (<1,5m)
Cornelia Schellingerlaan | Hoekpolder | Rijswijk | Wijk 06 | 81218.365 | 448868.202 | 4 | In Bedrijf | 1446093 | Straatverlichting | Masten | 24 | 0 | 0 | 0 | 0 |  | PM ST 4,0 CO V TP 0953V |  | 9005 diepzwart | 2014 | 2014-05-01 | 2014-05-01 | 2021-05-01 | 2000 1XPLL 24W R9005 EVSA |  |  | 2014 | 2014-05-01 | LAMP PH PLL 24W 830 2G11 4P | 2020-06-01 | 20000 |  |  | 24 | Nacht: fotocel in / uit | 830 | VSA HFP122 TL5C / PLL Philips |  |  | 293950 | Goed (<1,5m)
Cornelis Suyslaan | Rembrandtkwartier | Rijswijk | Wijk 02 | 82655.786 | 451528.936 | 4 | In Bedrijf | 1446097 | Straatverlichting | Masten | 32 | 5 | 0 | 0 | 0 |  | Lph 5,0m verzinkt cil.con. UE D60 730mm |  | 9005 diepzwart | 1996 | 1996-06-01 | 2014-05-01 | 2021-05-01 | BGP631 LED 22/WW PSU ALU SL-PDR SI 32-60S L30 |  |  | 2020 | 2020-02-19 | LED | 2020-02-19 | 100000 |  |  | 32 | Nacht: fotocel in / uit | 0 |  |  |  | 290397 | Goed (<1,5m)
Cort van der Lindenstr | Plaspoelpolder | Rijswijk | Wijk 08 | 82747.215 | 450908.236 | 4 | In Bedrijf | 1446106 | Straatverlichting | Masten | 50 | 8 | 0 | 168 | 60 |  | LM ST 8,0 CO EU730 T60 ET Z V | STAAL | 9005 diepzwart | 2014 | 2014-05-01 | 2014-05-01 | 2021-05-01 | ARM IRIDIUM SGS 252 SON-T 50W DIM |  | ? | 2014 | 2014-05-01 | LAMP PH MST SON-T PIA PLUS 50W E27 | 2020-06-01 | 20000 |  |  | 50 | Nacht: fotocel in / uit | 0 | VSA SONI 70W Philips | ? |  | 79906 | Goed (<1,5m)
Franklin D. Rooseveltln | Presidentenbuurt | Rijswijk | Wijk 05 | 80623.973 | 450650.761 | 3 | In Bedrijf | 1446964 | Straatverlichting | Masten | 44 | 6 | 0 | 0 | 0 |  | Lph 6,0m verzinkt cil.con UE L=730 D60 |  | 9005 diepzwart | 2004 | 2004-04-01 | 2014-05-01 | 2021-05-01 | FGS 224 HF 1x PLL 36W |  |  | 2004 | 2004-04-01 | PLL 36W kleur 830 | 2020-06-01 | 20000 |  |  | 44 | Nacht: fotocel in / uit | 830 | VSA PLL / TL 36-40W INDUCTIEF Philips |  |  | 290935 | Goed (<1,5m)
Franklin D. Rooseveltln | Presidentenbuurt | Rijswijk | Wijk 05 | 80626.007 | 450676.075 | 4 | In Bedrijf | 1446965 | Straatverlichting | Masten | 44 | 6 | 0 | 0 | 0 |  | Lph 6,0m verzinkt cil.con UE L=730 D60 |  | 9005 diepzwart | 2004 | 2004-03-30 | 2014-05-01 | 2021-05-01 | FGS 224 HF 1x PLL 36W |  |  | 2004 | 2004-04-01 | PLL 36W kleur 830 | 2020-06-01 | 20000 |  |  | 44 | Nacht: fotocel in / uit | 830 | VSA PLL / TL 36-40W INDUCTIEF Philips |  |  | 80556 | Goed (<1,5m)
Cymbaalstraat | Muziekbuurt | Rijswijk | Wijk 07 | 81678.177 | 450069.195 | 4 | In Bedrijf | 1446128 | Straatverlichting | Masten | 0 | 5 | 0 | 133 | 60 |  | LM ST 6,0 CO EU730 T60 ET Z V | STAAL | 9005 diepzwart | 2014 | 2014-05-01 | 2014-05-01 | 2021-05-01 | ARM ALTRA-2 1XPLL 36W R7038 EVSA |  | Schreder | 2014 | 2014-05-01 | LAMP PH PLL 36W 830 2G11 4P | 2020-06-01 | 20000 |  |  | 0 | Nacht: fotocel in / uit | 0 | VSA PLL / TL 36-40W INDUCTIEF Philips | 7038 AGAATGRIJS |  | 287425 | Goed (<1,5m)
Da Costalaan | Cromvliet | Rijswijk | Wijk 01 | 83150.809 | 452705.769 | 4 | In Bedrijf | 1446146 | Straatverlichting | Masten | 44 | 5 | 0 | 0 | 0 |  | Lph 5,0m verzinkt cil.con. UE D60 730mm |  | 9005 diepzwart | 1993 | 1993-01-01 | 2014-05-01 | 2021-05-01 | LIBRA 2565 PLL24W R9007 EVSA SNN+LOU |  | INDAL | 2014 | 2014-05-01 | LAMP PH PLL 24W 830 2G11 4P | 2020-06-01 | 20000 |  |  | 44 | Nacht: fotocel in / uit | 830 | VSA PLL / TL 36-40W INDUCTIEF Philips | 9007 GRIJS ALUMINIUM |  | 290272 | Goed (<1,5m)
Dahliastraat | Oud-Rijswijk | Rijswijk | Wijk 02 | 82817.479 | 452798.354 | 4 | In Bedrijf | 1446155 | Straatverlichting | Masten | 61 | 4 | 0 | 121 | 60 |  | PM ST 5,0 CO T60 D121 ET Z V | STAAL | 9005 diepzwart | 2014 | 2014-05-01 | 2014-05-01 | 2021-05-01 | LIBRA 2565 PLL24W R9007 EVSA SNN+LOU |  | INDAL | 2014 | 2014-05-01 | LAMP PH PLL 24W 830 2G11 4P | 2020-06-01 | 20000 |  |  | 61 | Nacht: fotocel in / uit | 0 | VSA SONI 50W. Philips |  |  | 291520 | Goed (<1,5m)
Daniel Catterwijckstraat | Rembrandtkwartier | Rijswijk | Wijk 02 | 82824.584 | 451675.739 | 4 | In Bedrijf | 1446159 | Straatverlichting | Masten | 0 | 5 | 0 | 0 | 0 |  | Lph 5,0m verzinkt cil.con. UE D60 730mm |  | 9005 diepzwart | 1992 | 1992-10-01 | 2014-05-01 | 2021-05-01 | BGP631 LED 22/WW PSU ALU SL-PDR SI 32-60S L30 |  | Philips | 2020 | 2020-04-11 | LED | 2020-04-11 | 100000 |  |  | 0 | Nacht: fotocel in / uit | 0 |  |  |  | 291520 | Goed (<1,5m)
De Bruyn Kopsstraat | Plaspoelpolder | Rijswijk | Wijk 08 | 83001.275 | 450876.355 | 4 | In Bedrijf | 1446187 | Straatverlichting | Masten | 36 | 8 | 0 | 168 | 60 |  | LM ST 8,0 CO EU730 T60 ET Z V | STAAL | 9005 diepzwart | 2014 | 2014-05-01 | 2014-05-01 | 2021-05-01 | ARM BGP761 LED64/740 I DW10 6600L CLO CTGO DGR |  | ? | 2019 | 2019-12-01 | LED | 2019-12-01 | 100000 |  |  | 0 | Nacht: fotocel in / uit | 0 |  |  |  | 288844 | Goed (<1,5m)
De Dijk |  | Rijswijk | Buurt 52 Strijp | 80591.092 | 450007.666 | 4 | In Bedrijf | 1446212 | Straatverlichting | Masten | 50 | 6 | 0 | 0 | 0 |  | Lph 6,0m verzinkt con.paaltop D60 |  | 9005 diepzwart | 1996 | 1996-05-01 |  |  | Saturnus 3s 1x SON-I 50W VSA D60 RAL9005 |  |  | 1996 | 1996-04-01 | LAMP OSR SONE I 50W E27 NAV-E 50W/I | 2020-06-01 | 20000 |  |  | 50 | Nacht: fotocel in / uit | 220 | VSA SONI 50W. Philips | 9005 DIEPZWART |  | 286862 | Goed (<1,5m)
Franklin D. Rooseveltln | Presidentenbuurt | Rijswijk | Wijk 05 | 80608.314 | 450689.513 | 5 | In Bedrijf | 1446966 | Straatverlichting | Masten | 44 | 6 | 0 | 0 | 0 |  | Lph 6,0m verzinkt cil.con UE L=730 D60 |  | 9005 diepzwart | 2004 | 2004-04-01 | 2014-05-01 | 2021-05-01 | FGS 224 HF 1x PLL 36W |  |  | 2004 | 2004-04-01 | PLL 36W kleur 830 | 2020-06-01 | 20000 |  |  | 44 | Nacht: fotocel in / uit | 830 | VSA PLL / TL 36-40W INDUCTIEF Philips |  |  | 290411 | Goed (<1,5m)
Delftweg |  | Rijswijk | Wijk 09 | 83422.162 | 452018.287 | 4 | In Bedrijf | 1446313 | Straatverlichting | Masten | 45 | 10 | 0 | 0 | 0 |  | Lph 10,0m staal con. UE D60 D60 |  | 9005 diepzwart | 1991 | 1991-07-01 |  |  | FURYO2 1X CPO-TW 45W AKZO900GS EDVB 2039 |  |  | 2015 | 2015-05-18 | LAMP PH MST CPO TW 45W 628 XTRA PGZ12 | 2020-06-01 | 15000 |  |  | 45 | Nacht: fotocel in / uit | 0 |  |  |  | 288587 | Goed (<1,5m)
Dennelaan | Rembrandtkwartier | Rijswijk | Wijk 02 | 82951.921 | 451778.947 | 4 | In Bedrijf | 1446394 | Straatverlichting | Masten | 24 | 5 | 0 | 0 | 0 |  | Lph 5,0m verzinkt cil.con. UE D60 730mm |  | 9005 diepzwart | 1996 | 1996-06-01 | 2014-05-01 | 2021-05-01 | LIBRA 2565 PLL24W R9007 EVSA SNN+LOU |  | INDAL | 2014 | 2014-05-01 | LAMP PH PLL 24W 830 2G11 4P | 2020-06-01 | 20000 |  |  | 24 | Nacht: fotocel in / uit | 830 | VSA PLL / TL 36-40W INDUCTIEF Philips | 9007 GRIJS ALUMINIUM |  | 288587 | Goed (<1,5m)
Diepenhorstlaan | Plaspoelpolder | Rijswijk | Wijk 08 | 82890.628 | 450500.504 | 4 | In Bedrijf | 1446443 | Straatverlichting | Masten | 84 | 8 | 0 | 0 | 0 |  | Lph 8,0m verzinkt UE D60 |  | 9005 diepzwart | 2004 | 2004-02-10 | 2014-05-01 | 2021-05-01 | HRL 1x SON 70W Philips |  |  | 2004 | 2004-02-10 | SON-I PRO 70W E27 | 2020-06-01 | 20000 |  |  | 84 | Nacht: fotocel in / uit | 0 | VSA SONI 70W Philips |  |  | 293555 | Goed (<1,5m)
Dillenburglaan | Leeuwendaal | Rijswijk | Wijk 01 | 83438.43 | 452713.595 | 4 | In Bedrijf | 1446466 | Straatverlichting | Masten | 55 | 3.5 | 0 | 0 | 0 |  | Lph 3,5m staal verj.paaltop D76 met laddersteun |  | 9005 diepzwart | 2003 | 2003-03-20 |  |  | K-LUX incl.kabel 1x ql 55W D76 RAL9005 |  |  | 2003 | 2003-03-20 | QL 55W kleur 830 | 2020-06-01 | 60000 |  |  | 55 | Nacht: fotocel in / uit | 0 | VSA HF-generator ql 55w Philips | 9005 DIEPZWART |  | 76076 | Goed (<1,5m)
Doelenstraat | Oud-Rijswijk | Rijswijk | Wijk 02 | 82628.289 | 452578.387 | 4 | In Bedrijf | 1446475 | Straatverlichting | Masten | 0 | 6 | 0 | 133 | 60 |  | LM ST 6,0 CO EU730 T60 ET Z V | STAAL | 9005 diepzwart | 2014 | 2014-05-01 | 2014-05-01 | 2021-05-01 | ARM ALTRA-2 1XPLL 36W R7038 EVSA |  | Schreder | 2014 | 2014-05-01 | LAMP PH PLL 36W 830 2G11 4P | 2020-06-01 | 20000 |  |  | 0 | Nacht: fotocel in / uit | 0 | VSA SONI 50W. Philips | 7038 AGAATGRIJS |  | 288031 | Goed (<1,5m)
Franklin D. Rooseveltln | Presidentenbuurt | Rijswijk | Wijk 05 | 80604.601 | 450711.451 | 6 | In Bedrijf | 1446967 | Straatverlichting | Masten | 44 | 6 | 0 | 0 | 0 |  | Lph 6,0m verzinkt cil.con UE L=730 D60 |  | 9005 diepzwart | 2004 | 2004-04-01 | 2014-05-01 | 2021-05-01 | FGS 224 HF 1x PLL 36W |  |  | 2004 | 2004-04-01 | PLL 36W kleur 830 | 2020-06-01 | 20000 |  |  | 44 | Nacht: fotocel in / uit | 830 | VSA PLL / TL 36-40W INDUCTIEF Philips |  |  | 288051 | Goed (<1,5m)
Don Boscolaantje | Julianapark | Rijswijk | Wijk 03 | 82054.57 | 451936.004 | 4 | In Bedrijf | 1446488 | Straatverlichting | Masten | 24 | 5 | 0 | 121 | 60 |  | PM ST 5,0 CO T60 D121 ET Z V | STAAL | 9005 diepzwart | 2014 | 2014-05-01 | 2014-05-01 | 2021-05-01 | LIBRA 2565 PLL24W R9007 EVSA SNN+LOU |  | INDAL | 2014 | 2014-05-01 | LAMP PH PLL 24W 830 2G11 4P | 2020-06-01 | 20000 |  |  | 24 | Nacht: fotocel in / uit | 830 | VSA HFP122 TL5C / PLL Philips | 9007 GRIJS ALUMINIUM |  | 290593 | Goed (<1,5m)
Dr Ariensstraat | Ministerbuurt | Rijswijk | Wijk 05 | 81120.701 | 450259.228 | 4 | In Bedrijf | 1446495 | Straatverlichting | Masten | 0 | 6 | 0 | 133 | 60 |  | LM ST 6,0 CO EU730 T60 ET Z V | STAAL | 9005 diepzwart | 2014 | 2014-05-01 |  |  | ARM ALTRA-2 1XPLL 36W R7038 EVSA |  | Schreder | 2014 | 2014-05-01 | LAMP PH PLL 36W 830 2G11 4P | 2020-06-01 | 20000 |  |  | 0 | Nacht: fotocel in / uit | 0 | VSA PLL / TL 36-40W INDUCTIEF Philips | 7038 AGAATGRIJS |  | 289368 | Goed (<1,5m)
Dr Augustijnlaan | Huis te Lande | Rijswijk | Wijk 03 | 81700.67 | 451033.99 | 4 | In Bedrijf | 1446514 | Straatverlichting | Masten | 28 | 4 | 0 | 0 | 0 |  | Lph 4,0m verzinkt con. D60 K4 |  | 9005 diepzwart | 2002 | 2002-03-01 | 2014-05-01 | 2021-05-01 | Type 2000 DN 1x PLL 24W D60 inductief |  |  | 2002 | 2002-03-01 | PLL outdoor 24W kleur 830 | 2020-06-01 | 20000 |  |  | 28 | Nacht: fotocel in / uit | 830 | VSA HFP122 TL5C / PLL Philips |  |  | 294231 | Goed (<1,5m)
Franklin D. Rooseveltln | Presidentenbuurt | Rijswijk | Wijk 05 | 80563.255 | 450702.176 | 8 | In Bedrijf | 1446969 | Straatverlichting | Masten | 44 | 6 | 0 | 0 | 0 |  | Lph 6,0m verzinkt cil.con UE L=730 D60 |  | 9005 diepzwart | 2004 | 2004-04-01 | 2014-05-01 | 2021-05-01 | FGS 224 HF 1x PLL 36W |  |  | 2004 | 2004-04-01 | PLL 36W kleur 830 | 2020-06-01 | 20000 |  |  | 44 | Nacht: fotocel in / uit | 830 | VSA PLL / TL 36-40W INDUCTIEF Philips |  |  | 288895 | Goed (<1,5m)
Bunchestraat | Stervoorde | Rijswijk | Wijk 06 | 81476.545 | 449612.212 | 244 | In Bedrijf | 1445788 | Straatverlichting | Masten | 24 | 4 | 0 | 0 | 0 |  | Lph 4,0m verzinkt con. D60 K4 |  | 9005 diepzwart | 1968 | 1968-05-01 | 2014-05-01 | 2021-05-01 | Type 2000 1x PLL 18/24W EVSA D60 RAL9005 |  |  | 1997 | 1997-02-01 | LAMP OSR PLL 24W 830 2G11 4P DULUX L | 2020-06-01 | 20000 |  |  | 24 | Nacht: fotocel in / uit | 830 | HF-P 1 18-42 PL-T/C/L/TL5C EII 220-240V | 9005 DIEPZWART |  | 290265 | Goed (<1,5m)
Franklin D. Rooseveltln | Presidentenbuurt | Rijswijk | Wijk 05 | 80546.662 | 450683.324 | 9 | In Bedrijf | 1446970 | Straatverlichting | Masten | 44 | 6 | 0 | 0 | 0 |  | Lph 6,0m verzinkt cil.con UE L=730 D60 |  | 9005 diepzwart | 2004 | 2004-04-01 | 2014-05-01 | 2021-05-01 | FGS 224 HF 1x PLL 36W |  |  | 2004 | 2004-04-01 | PLL 36W kleur 830 | 2020-06-01 | 20000 |  |  | 44 | Nacht: fotocel in / uit | 830 | VSA PLL / TL 36-40W INDUCTIEF Philips |  |  | 288675 | Goed (<1,5m)
Dr Poelslaan | Ministerbuurt | Rijswijk | Wijk 05 | 81102.251 | 450137.514 | 4 | In Bedrijf | 1446662 | Straatverlichting | Masten | 0 | 6 | 0 | 133 | 60 |  | LM ST 6,0 CO EU730 T60 ET Z V | STAAL | 9005 diepzwart | 2014 | 2014-05-01 |  |  | ARM ALTRA-2 1XPLL 36W R7038 EVSA |  | Schreder | 2014 | 2014-05-01 | LAMP PH PLL 36W 830 2G11 4P | 2020-06-01 | 20000 |  |  | 0 | Nacht: fotocel in / uit | 0 | VSA PLL / TL 36-40W INDUCTIEF Philips | 7038 AGAATGRIJS |  | 287059 | Goed (<1,5m)
Dr Wibautlaan | Ministerbuurt | Rijswijk | Wijk 05 | 80977.895 | 449968.352 | 4 | In Bedrijf | 1446673 | Straatverlichting | Masten | 0 | 6 | 0 | 133 | 60 |  | LM ST 6,0 CO EU730 T60 ET Z V | STAAL | 9005 diepzwart | 2014 | 2014-05-01 |  |  | ARM ALTRA-2 1XPLL 36W R7038 EVSA |  | Schreder | 2014 | 2014-05-01 | LAMP PH PLL 36W 830 2G11 4P | 2020-06-01 | 20000 |  |  | 0 | Nacht: fotocel in / uit | 0 | VSA PLL / TL 36-40W INDUCTIEF Philips | 7038 AGAATGRIJS |  | 293822 | Goed (<1,5m)
Ds Heldringlaan | Ministerbuurt | Rijswijk | Wijk 05 | 81089.857 | 450147.736 | 4 | In Bedrijf | 1446687 | Straatverlichting | Masten | 0 | 6 | 0 | 133 | 60 |  | LM ST 6,0 CO EU730 T60 ET Z V | STAAL | 9005 diepzwart | 2014 | 2014-05-01 |  |  | ARM ALTRA-2 1XPLL 36W R7038 EVSA |  | Schreder | 2014 | 2014-05-01 | LAMP PH PLL 36W 830 2G11 4P | 2020-06-01 | 20000 |  |  | 0 | Nacht: fotocel in / uit | 0 | VSA PLL / TL 36-40W INDUCTIEF Philips | 7038 AGAATGRIJS |  | 292766 | Goed (<1,5m)
Franklin D. Rooseveltln | Presidentenbuurt | Rijswijk | Wijk 05 | 80522.77 | 450685.85 | 10 | In Bedrijf | 1446959 | Straatverlichting | Masten | 44 | 6 | 0 | 0 | 0 |  | Lph 6,0m verzinkt cil.con UE L=730 D60 |  | 9005 diepzwart | 2004 | 2004-04-01 | 2014-05-01 | 2021-05-01 | FGS 224 HF 1x PLL 36W |  |  | 2004 | 2004-04-01 | PLL 36W kleur 830 | 2020-06-01 | 20000 |  |  | 44 | Nacht: fotocel in / uit | 830 | VSA PLL / TL 36-40W INDUCTIEF Philips |  |  | 290464 | Goed (<1,5m)
E.H. Hartmanstraat | Ministerbuurt | Rijswijk | Wijk 05 | 80809.074 | 450036.893 | 4 | In Bedrijf | 1446712 | Straatverlichting | Masten | 0 | 6 | 0 | 133 | 60 |  | LM ST 6,0 CO EU730 T60 ET Z V | STAAL | 9005 diepzwart | 2014 | 2014-05-01 |  |  | ARM ALTRA-2 1XPLL 36W R7038 EVSA |  | Schreder | 2014 | 2014-05-01 | LAMP PH PLL 36W 830 2G11 4P | 2020-06-01 | 20000 |  |  | 0 | Nacht: fotocel in / uit | 0 | VSA HF PLL 36W Philips | 7038 AGAATGRIJS |  | 292803 | Goed (<1,5m)
Bunchestraat | Stervoorde | Rijswijk | Wijk 06 | 81486.295 | 449631.023 | 245 | In Bedrijf | 1445789 | Straatverlichting | Masten | 28 | 4 | 0 | 0 | 0 |  | Lph 4,0m verzinkt con. D60 K4 |  | 9005 diepzwart | 1968 | 1968-05-01 | 2014-05-01 | 2021-05-01 | Type 2000 1x PLL 18/24W EVSA D60 RAL9005 |  |  | 1997 | 1997-02-01 | PLL outdoor 24W kleur 830 | 2020-06-01 | 20000 |  |  | 28 | Nacht: fotocel in / uit | 830 | VSA HFP122 TL5C / PLL Philips | 9005 DIEPZWART |  | 79257 | Goed (<1,5m)
Eiklaan | Bomenbuurt | Rijswijk | Wijk 02 | 83059.471 | 452137.199 | 4 | In Bedrijf | 1446758 | Straatverlichting | Masten | 55 | 3.5 | 0 | 0 | 0 |  | Lph 3,5m staal verj.paaltop D76 met laddersteun |  | 9005 diepzwart | 2002 | 2002-03-01 | 2014-05-01 | 2021-05-01 | K-LUX incl.kabel 1x ql 55W D76 RAL9005 |  |  | 2002 | 2002-03-01 | QL 55W kleur 830 | 2020-06-01 | 60000 |  |  | 55 | Nacht: fotocel in / uit | 0 | VSA HF-generator ql 55w Philips | 9005 DIEPZWART |  | 77881 | Goed (<1,5m)
Bunchestraat | Stervoorde | Rijswijk | Wijk 06 | 81478.288 | 449647.874 | 246 | In Bedrijf | 1445790 | Straatverlichting | Masten | 28 | 4 | 0 | 0 | 0 |  | Lph 4,0m verzinkt con. D60 K4 |  | 9005 diepzwart | 1968 | 1968-05-01 | 2014-05-01 | 2021-05-01 | Type 2000 1x PLL 18/24W EVSA D60 RAL9005 |  |  | 1997 | 1997-02-01 | PLL outdoor 24W kleur 830 | 2020-06-01 | 20000 |  |  | 28 | Nacht: fotocel in / uit | 830 | VSA HFP122 TL5C / PLL Philips | 9005 DIEPZWART |  | 294316 | Goed (<1,5m)
Elzeneiland | Strijp | Rijswijk | Wijk 05 | 80490.45 | 449799.947 | 4 | In Bedrijf | 1446809 | Straatverlichting | Masten | 37 | 6 | 0 | 0 | 0 |  | Lph 6,0m verzinkt con.paaltop D60 |  | 9005 diepzwart | 1997 | 1997-07-01 |  |  | Saturnus 3s 1x PLT 26W VSA D60 RAL9005/9007 |  |  | 1997 | 1997-07-01 | PLT 26W 4P kleur 830 | 2020-06-01 | 12000 |  |  | 37 | Nacht: fotocel in / uit | 830 | VSA type HFP 126 PL-T/C | 9005 DIEPZWART |  | 291409 | Goed (<1,5m)
Delftweg |  | Rijswijk | Wijk 09 | 83420.705 | 451379.482 | 97 | In Bedrijf | 1446385 | Straatverlichting | Masten | 86 | 8 | 0 | 0 | 0 |  | Lph 8,0m staal cil.con. UE 730mm D60 |  | 9005 diepzwart | 1997 | 1997-07-01 |  |  | Furyo cpo- Tw 90 w |  |  |  |  | CPO-T 90watt | 2020-06-01 | 15000 | [8 empty] | 292254 | Goed (<1,5m)
Endezant | Strijp | Rijswijk | Wijk 05 | 80461.356 | 450223.01 | 4 | In Bedrijf | 1446881 | Straatverlichting | Masten | 44 | 5 | 0 | 0 | 0 |  | Lph 5,0m staal cil.con. D60 K5 RAL9005 |  | 9005 diepzwart | 2007 | 2007-09-03 |  |  | Type 2060 1x PLL 36W EVSA D60 RAL9005 |  |  | 2007 | 2007-02-06 | PLL 36W kleur 830 | 2020-06-01 | 20000 |  |  | 44 | Nacht: fotocel in / uit | 830 | VSA PLL / TL 36-40W INDUCTIEF Philips | 9005 DIEPZWART |  | 289287 | Goed (<1,5m)
Esdoornstraat | Oud-Rijswijk | Rijswijk | Wijk 02 | 82967.826 | 452265.238 | 4 | In Bedrijf | 1446889 | Straatverlichting | Masten | 24 | 5 | 0 | 0 | 0 |  | Lph 5,0m verzinkt cil.con. UE D60 730mm |  | 9005 diepzwart | 1999 | 1999-10-01 | 2014-05-01 | 2021-05-01 | LIBRA 2565 PLL24W R9007 EVSA SNN+LOU |  | INDAL | 2014 | 2014-05-01 | LAMP PH PLL 24W 830 2G11 4P | 2020-06-01 | 20000 |  |  | 24 | Nacht: fotocel in / uit | 830 | VSA HF PLL HFP 136 PLL | 9007 GRIJS ALUMINIUM |  | 292960 | Goed (<1,5m)
Fagotstraat | Muziekbuurt | Rijswijk | Wijk 07 | 81689.939 | 450108.581 | 4 | In Bedrijf | 1446899 | Straatverlichting | Masten | 0 | 6.5 | 0 | 133 | 60 |  | LM ST 6,0 CO EU730 T60 ET Z V | STAAL | 9005 diepzwart | 2014 | 2014-05-01 | 2014-05-01 | 2021-05-01 | ARM ALTRA-2 1XPLL 36W R7038 EVSA |  | Schreder | 2014 | 2014-05-01 | LAMP PH PLL 36W 830 2G11 4P | 2020-06-01 | 20000 |  |  | 0 | Nacht: fotocel in / uit | 0 | VSA HF PLL HFP 136 PLL | 7038 AGAATGRIJS |  | 287211 | Goed (<1,5m)
Fazantlaan | Vrijenban | Rijswijk | Wijk 09 | 84108.727 | 449228.335 | 4 | In Bedrijf | 1446910 | Straatverlichting | Masten | 28 | 4 | 0 | 0 | 0 |  | Lph 4,0m verzinkt con. D60 K4 |  | 9005 diepzwart | 1989 | 1989-05-01 |  |  | HPS 100 cityzen 1x PLL 24W EVSA RAL7004 |  |  | 2005 | 2005-09-01 | PLL 24W kleur 827 | 2020-06-01 | 20000 |  |  | 28 | Nacht: fotocel in / uit | 0 | VSA HFP122 TL5C / PLL Philips | 7004 SIGNAALGRIJS |  | 290916 | Goed (<1,5m)
Delftweg |  | Rijswijk | Wijk 09 | 83463.572 | 451177.265 | 500 | In Bedrijf | 1446327 | Straatverlichting | Masten | 18 | 4 | 0 | 0 | 0 |  | Lph 4,0m verzinkt con. D60 K4 |  | 9005 diepzwart | 1987 | 1987-05-01 |  |  | PLL 24 Watt |  |  |  |  | PLL 24watt | 2020-06-01 | 20000 | [8 empty] | 79153 | Goed (<1,5m)
Franklin D. Rooseveltln | Presidentenbuurt | Rijswijk | Wijk 05 | 80505.675 | 450666.934 | 11 | In Bedrijf | 1446960 | Straatverlichting | Masten | 36 | 6 | 0 | 0 | 0 |  | Lph 6,0m verzinkt cil.con UE L=730 D60 |  | 9005 diepzwart | 2004 | 2004-04-01 | 2014-05-01 | 2021-05-01 | FGS 224 HF 1x PLL 36W |  |  | 2004 | 2004-04-01 | LAMP MASTER PLL 55W KL.830 | 2020-06-01 | 20000 |  |  | 36 | Nacht: fotocel in / uit | 830 | VSA PLL / TL 36-40W INDUCTIEF Philips |  |  | 293145 | Goed (<1,5m)
Franklin D. Rooseveltln | Presidentenbuurt | Rijswijk | Wijk 05 | 80480.529 | 450669.232 | 12 | In Bedrijf | 1446961 | Straatverlichting | Masten | 44 | 6 | 0 | 0 | 0 |  | Lph 6,0m verzinkt cil.con UE L=730 D60 |  | 9005 diepzwart | 2004 | 2004-04-01 | 2014-05-01 | 2021-05-01 | FGS 224 HF 1x PLL 36W |  |  | 2004 | 2004-04-01 | LAMP MASTER PLL 55W KL.830 | 2020-06-01 | 20000 |  |  | 44 | Nacht: fotocel in / uit | 830 | VSA PLL / TL 36-40W INDUCTIEF Philips |  |  | 287469 | Goed (<1,5m)
Franklin D. Rooseveltln | Presidentenbuurt | Rijswijk | Wijk 05 | 80462.669 | 450649.621 | 13 | In Bedrijf | 1446962 | Straatverlichting | Masten | 44 | 6 | 0 | 0 | 0 |  | Lph 6,0m verzinkt cil.con UE L=730 D60 |  | 9005 diepzwart | 2004 | 2004-04-01 | 2014-05-01 | 2021-05-01 | FGS 224 HF 1x PLL 36W |  |  | 2004 | 2004-04-01 | PLL 36W kleur 830 | 2020-06-01 | 20000 |  |  | 44 | Nacht: fotocel in / uit | 830 | VSA PLL / TL 36-40W INDUCTIEF Philips |  |  | 291190 | Goed (<1,5m)
Frederik Hendrikstraat | Oud-Rijswijk | Rijswijk | Wijk 02 | 82772.587 | 452601.511 | 4 | In Bedrijf | 1447010 | Straatverlichting | Masten | 24 | 5 | 0 | 0 | 0 |  | Lph 5,0m verzinkt cil.con. UE D60 730mm |  | 9005 diepzwart | 1993 | 1993-02-01 | 2014-05-01 | 2021-05-01 | LIBRA 2565 PLL24W R9007 EVSA SNN+LOU |  | INDAL | 2014 | 2014-05-01 | LAMP PH PLL 24W 830 2G11 4P | 2020-06-01 | 20000 |  |  | 24 | Nacht: fotocel in / uit | 830 | VSA HFP122 TL5C / PLL Philips | 9007 GRIJS ALUMINIUM |  | 288369 | Goed (<1,5m)
Frederiklaan | Leeuwendaal | Rijswijk | Wijk 01 | 83521.074 | 452588.827 | 4 | In Bedrijf | 1447016 | Straatverlichting | Masten | 55 | 3.5 | 0 | 0 | 0 |  | Lph 3,5m staal verj.paaltop D76 met laddersteun |  | 9005 diepzwart | 2000 | 2000-09-01 |  |  | K-LUX incl.kabel 1x ql 55W D76 RAL9005 |  |  | 2000 | 2000-09-01 | QL 55W kleur 830 | 2020-06-01 | 60000 |  |  | 55 | Nacht: fotocel in / uit | 0 | VSA HF-generator ql 55w Philips | 9005 DIEPZWART |  | 287094 | Goed (<1,5m)
Fresiadreef | Strijp | Rijswijk | Wijk 05 | 80083.911 | 450815.541 | 4 | In Bedrijf | 1447030 | Straatverlichting | Masten | 32 | 6 | 0 | 0 | 0 |  | Lph 6,0m verzinkt con.paaltop D60 |  | 9005 diepzwart | 1998 | 1998-02-01 |  |  | Saturnus 3s 1x PLT 32W VSA D60 RAL9005/9007 |  |  | 1998 | 1998-02-01 | LAMP OSR PLT 32W 827 GX24Q-3 4P DULUX TE | 2020-06-01 | 12000 |  |  | 32 | Nacht: fotocel in / uit | 827 | HF-P 1 18-42 PL-T/C/L/TL5C EII 220-240V | 9005 DIEPZWART |  | 290483 | Goed (<1,5m)
Frijdastraat | Plaspoelpolder | Rijswijk | Wijk 08 | 82750.593 | 450413.16 | 4 | In Bedrijf | 1447054 | Straatverlichting | Masten | 50 | 6 | 0 | 168 | 60 |  | LM ST 8,0 CO EU730 T60 ET Z V | STAAL | 9005 diepzwart | 2014 | 2014-05-01 | 2014-05-01 | 2021-05-01 | ARM IRIDIUM SGS 252 SON-T 50W DIM |  | ? | 2014 | 2014-05-01 | LAMP PH MST SON-T PIA PLUS 50W E27 | 2020-06-01 | 20000 |  |  | 50 | Nacht: fotocel in / uit | 0 | VSA SONI 70W Philips | ? |  | 292649 | Goed (<1,5m)
Bunchestraat | Stervoorde | Rijswijk | Wijk 06 | 81465.69 | 449633.32 | 247 | In Bedrijf | 1445791 | Straatverlichting | Masten | 28 | 4 | 0 | 0 | 0 |  | Lph 4,0m verzinkt con. D60 K4 |  | 9005 diepzwart | 1968 | 1968-05-01 | 2014-05-01 | 2021-05-01 | Type 2000 1x PLL 18/24W EVSA D60 RAL9005 |  |  | 1997 | 1997-02-01 | PLL outdoor 24W kleur 830 | 2020-06-01 | 20000 |  |  | 28 | Nacht: fotocel in / uit | 830 | VSA HFP122 TL5C / PLL Philips | 9005 DIEPZWART |  | 294363 | Goed (<1,5m)
Bunchestraat | Stervoorde | Rijswijk | Wijk 06 | 81499.759 | 449657.139 | 251 | In Bedrijf | 1445792 | Straatverlichting | Masten | 28 | 4 | 0 | 0 | 0 |  | Lph 4,0m verzinkt con. D60 K4 |  | 9005 diepzwart | 1968 | 1968-05-01 |  |  | Type 2000 1x PLL 18/24W EVSA D60 RAL9005 |  |  | 2000 | 2000-01-01 | PLL outdoor 24W kleur 830 | 2020-06-01 | 20000 |  |  | 28 | Nacht: fotocel in / uit | 830 | VSA HFP122 TL5C / PLL Philips | 9005 DIEPZWART |  | 291716 | Goed (<1,5m)
Frans Halskade | Rembrandtkwartier | Rijswijk | Wijk 02 | 82451.8097 | 451877.8766 | 1 | In Bedrijf | 1446971 | Straatverlichting | Masten | 36 | 5 | 0 | 0 | 0 |  | Lph 5,0m verzinkt cil.con. UE D60 730mm |  | 9005 diepzwart | 1999 | 1999-10-01 |  |  | FGS 104 HF 1x PLL 36W D60 |  |  | 1999 | 1999-10-01 | LAMP PLL 36W 830 2G11 4P UNIQUE-L LL | 2020-06-01 | 20000 |  |  | 36 | Nacht: fotocel in / uit | 830 | VSA PLL / TL 36-40W INDUCTIEF Philips |  |  | 293637 | Goed (<1,5m)
Diepenhorstlaan | Plaspoelpolder | Rijswijk | Wijk 08 | 82804.281 | 450619.363 | 12 | In Bedrijf | 1446410 | Straatverlichting | Masten | 107 | 8 | 0 | 0 | 0 |  | Lph 8,0m verzinkt verj. D60 |  | 9005 diepzwart | 2013 | 2013-01-01 | 2014-05-01 | 2021-05-01 | Sgs 253 sont 250 w |  |  |  |  | Son-t 250 watt | 2020-06-01 | 20000 |  |  | 107 | [5 empty] | 289202 | Goed (<1,5m)
Frans Halskade | Rembrandtkwartier | Rijswijk | Wijk 02 | 82468.9002 | 451897.6656 | 2 | In Bedrijf | 1446983 | Straatverlichting | Masten | 44 | 5 | 0 | 0 | 0 |  | Lph 5,0m verzinkt cil.con. UE D60 730mm |  | 9005 diepzwart | 1999 | 1999-10-01 |  |  | FGS 104 HF 1x PLL 36W D60 |  |  | 1999 | 1999-10-01 | PLL 36W kleur 830 | 2020-06-01 | 20000 |  |  | 44 | Nacht: fotocel in / uit | 830 | VSA PLL / TL 36-40W INDUCTIEF Philips |  |  | 291318 | Goed (<1,5m)
Frans Halskade | Rembrandtkwartier | Rijswijk | Wijk 02 | 82494.101 | 451903.644 | 3 | In Bedrijf | 1446999 | Straatverlichting | Masten | 44 | 5 | 0 | 0 | 0 |  | Lph 5,0m verzinkt cil.con. UE D60 730mm |  | 9005 diepzwart | 1999 | 1999-10-01 |  |  | FGS 104 HF 1x PLL 36W D60 |  |  | 1999 | 1999-10-01 | PLL 36W kleur 830 | 2020-06-01 | 20000 |  |  | 44 | Nacht: fotocel in / uit | 830 | VSA PLL / TL 36-40W INDUCTIEF Philips |  |  | 78586 | Goed (<1,5m)
Generaal van Geenplein | Oud-Rijswijk | Rijswijk | Wijk 02 | 82838.98 | 452705.009 | 4 | In Bedrijf | 1447378 | Straatverlichting | Masten | 0 | 6 | 0 | 133 | 60 |  | LM ST 6,0 CO EU730 T60 ET Z V | STAAL | 9005 diepzwart | 2014 | 2014-05-01 | 2014-05-01 | 2021-05-01 | ARM ALTRA-2 1XPLL 36W R7038 EVSA |  | Schreder | 2014 | 2014-05-01 | LAMP PH PLL 36W 830 2G11 4P | 2020-06-01 | 20000 |  |  | 0 | Nacht: fotocel in / uit | 0 | VSA SON(T)E 50W Philips | 7038 AGAATGRIJS |  | 289467 | Goed (<1,5m)
Frans Halskade | Rembrandtkwartier | Rijswijk | Wijk 02 | 82513.597 | 451915.689 | 4 | In Bedrijf | 1447001 | Straatverlichting | Masten | 44 | 5 | 0 | 0 | 0 |  | Lph 5,0m verzinkt cil.con. UE D60 730mm |  | 9005 diepzwart | 1999 | 1999-10-01 |  |  | FGS 104 HF 1x PLL 36W D60 |  |  | 1999 | 1999-10-01 | PLL 36W kleur 830 | 2020-06-01 | 20000 |  |  | 44 | Nacht: fotocel in / uit | 830 | VSA PLL / TL 36-40W INDUCTIEF Philips |  |  | 76683 | Goed (<1,5m)
Frans Halskade | Rembrandtkwartier | Rijswijk | Wijk 02 | 82536.651 | 451929.515 | 5 | In Bedrijf | 1447002 | Straatverlichting | Masten | 36 | 5 | 0 | 0 | 0 |  | Lph 5,0m verzinkt cil.con. UE D60 730mm |  | 9005 diepzwart | 1999 | 1999-10-01 |  |  | FGS 104 HF 1x PLL 36W D60 |  |  | 1999 | 1999-10-01 | LAMP PH PLL 36W 830 2G11 4P XTRA | 2020-06-01 | 20000 |  |  | 36 | Nacht: fotocel in / uit | 830 | VSA HF PLL HFP 136 PLL |  |  | 291529 | Goed (<1,5m)
Frans Halskade | Rembrandtkwartier | Rijswijk | Wijk 02 | 82553.367 | 451939.814 | 6 | In Bedrijf | 1447003 | Straatverlichting | Masten | 44 | 5 | 0 | 0 | 0 |  | Lph 5,0m verzinkt cil.con. UE D60 730mm |  | 9005 diepzwart | 1999 | 1999-10-01 |  |  | FGS 104 HF 1x PLL 36W D60 |  |  | 1999 | 1999-10-01 | PLL 36W kleur 830 | 2020-06-01 | 20000 |  |  | 44 | Nacht: fotocel in / uit | 830 | VSA PLL / TL 36-40W INDUCTIEF Philips |  |  | 77161 | Goed (<1,5m)
H Kuipers-Rietbergpad | Stervoorde | Rijswijk | Wijk 06 | 80867.08 | 449560.47 | 4 | In Bedrijf | 1447452 | Straatverlichting | Masten | 28 | 4 | 0 | 0 | 0 |  | Lph 4,0m verzinkt con. D60 K4 |  | 9005 diepzwart | 1987 | 1987-05-01 | 2014-05-01 | 2021-05-01 | Type 2000 DN 1x PLL 24W D60 inductief |  |  | 2002 | 2002-09-11 | PLL outdoor 24W kleur 830 | 2020-06-01 | 20000 |  |  | 28 | Nacht: fotocel in / uit | 830 | VSA HFP122 TL5C / PLL Philips |  |  | 736966 | Goed (<1,5m)
Frans Halskade | Rembrandtkwartier | Rijswijk | Wijk 02 | 82595.615 | 451965.571 | 8 | In Bedrijf | 1447005 | Straatverlichting | Masten | 44 | 5 | 0 | 0 | 0 |  | Lph 5,0m verzinkt cil.con. UE D60 730mm |  | 9005 diepzwart | 1999 | 1999-10-01 |  |  | FGS 104 HF 1x PLL 36W D60 |  |  | 1999 | 1999-10-01 | PLL 36W kleur 830 | 2020-06-01 | 20000 |  |  | 44 | Nacht: fotocel in / uit | 830 | VSA PLL / TL 36-40W INDUCTIEF Philips |  |  | 292470 | Goed (<1,5m)
H Ter Nieuwburchlaan | Te Werve | Rijswijk | Wijk 03 | 82326.773 | 451568.988 | 4 | In Bedrijf | 1448125 | Straatverlichting | Masten | 80 | 7 | 0 | 0 | 0 |  | Lph 7,0m verzinkt cil. UE 730mm D60 |  | 9005 diepzwart | 1993 | 1993-09-01 | 2014-05-01 | 2021-05-01 | SGS 203 070 TG 1x SON-T 70W D60 |  |  | 1993 | 1993-09-01 | SON-T 70W E27 | 2020-06-01 | 20000 |  |  | 80 | Nacht: fotocel in / uit | 0 | VSA SON(T) 70WE Philips |  |  | 293649 | Goed (<1,5m)
H. Gerhardlaan | Ministerbuurt | Rijswijk | Wijk 05 | 80886.386 | 449914.967 | 4 | In Bedrijf | 1447446 | Straatverlichting | Masten | 0 | 6 | 0 | 133 | 60 |  | LM ST 6,0 CO EU730 T60 ET Z V | STAAL | 9005 diepzwart | 2014 | 2014-05-01 |  |  | ARM ALTRA-2 1XPLL 36W R7038 EVSA |  | Schreder | 2014 | 2014-05-01 | LAMP PH PLL 36W 830 2G11 4P | 2020-06-01 | 20000 |  |  | 0 | Nacht: fotocel in / uit | 0 | VSA HF PLL 36W Philips | 7038 AGAATGRIJS |  | 291960 | Goed (<1,5m)
Haantje | Haantje | Rijswijk | Wijk 08 | 82797.338 | 448159.292 | 4 | In Bedrijf | 1447550 | Straatverlichting | Masten | 61 | 6 | 0 | 0 | 0 |  | Lph 6,0m verzinkt VERZ UE D60 730mm |  | 9005 diepzwart | 1997 | 1997-06-01 |  |  | SGS 203 050 TG 1x SON-T 50W |  |  | 1997 | 1997-06-01 | SON-T PIA PLUS 50W E27 | 2020-06-01 | 20000 |  |  | 61 | Nacht: fotocel in / uit | 0 | VSA SON(T)E 50W Philips |  |  | 293736 | Goed (<1,5m)
Hammarskjoldlaan | Stervoorde | Rijswijk | Wijk 06 | 81617.495 | 449528.86 | 4 | In Bedrijf | 1447576 | Straatverlichting | Masten | 61 | 8 | 0 | 0 | 0 |  | Lph 8,0m staal cil.con. UE 730mm D60 |  | 9005 diepzwart | 2004 | 2004-04-01 | 2014-05-01 | 2021-05-01 | SGS 203 050 TG 1x SON-T 50W |  |  | 1997 | 1997-02-01 | SON-T PIA PLUS 50W E27 | 2020-06-01 | 20000 |  |  | 61 | Nacht: fotocel in / uit | 0 | VSA SON(T)E 50W Philips |  |  | 290143 | Goed (<1,5m)
Bunchestraat | Stervoorde | Rijswijk | Wijk 06 | 81536.107 | 449635.808 | 253 | In Bedrijf | 1445793 | Straatverlichting | Masten | 28 | 4 | 0 | 0 | 0 |  | Lph 4,0m verzinkt con. D60 K4 |  | 9005 diepzwart | 1968 | 1968-05-01 |  |  | Type 2000 1x PLL 18/24W EVSA D60 RAL9005 |  |  | 1997 | 1997-02-01 | PLL outdoor 24W kleur 830 | 2020-06-01 | 20000 |  |  | 28 | Nacht: fotocel in / uit | 830 | VSA HFP122 TL5C / PLL Philips | 9005 DIEPZWART |  | 292797 | Goed (<1,5m)
Harpsingel | Muziekbuurt | Rijswijk | Wijk 07 | 81748.867 | 450075.624 | 4 | In Bedrijf | 1447607 | Straatverlichting | Masten | 0 | 8 | 0 | 168 | 60 |  | LM ST 8,0 CO DU730/0,2 T60 ET Z V | STAAL | 9005 diepzwart | 2014 | 2014-05-01 | 2014-05-01 | 2021-05-01 | BGP322 64 73W 740 CW 7800LM GRIJS DD |  | Philips | 2014 | 2014-05-01 | LED | 2014-05-01 | 100000 |  |  | 0 | Nacht: fotocel in / uit | 0 |  | GRIJS |  | 75820 | Goed (<1,5m)
Havenstraat | Havenkwartier | Rijswijk | Wijk 02 | 82854.757 | 451380.764 | 4 | In Bedrijf | 1447617 | Straatverlichting | Masten | 55 | 6.13 | 0 | 0 | 0 |  | Lph 6,13m staal con. UE 750MM K6-155 |  | 9005 diepzwart | 1999 | 1999-05-01 | 2014-05-01 | 2021-05-01 | ARM SGP 352 SON-T 70W GR D9 SRG |  |  | 2004 | 2004-02-11 | LAMP MASTER SON-T PIA PLUS 70W | 2020-06-01 | 20000 |  |  | 55 | Nacht: fotocel in / uit | 0 | VSA HF PLL 55W Philips |  |  | 292391 | Goed (<1,5m)
Hazepad | Wilhelminapark | Rijswijk | Wijk 07 | 82399.585 | 449158.239 | 4 | In Bedrijf | 1447643 | Straatverlichting | Masten | 80 | 7 | 0 | 0 | 0 |  | Lph 7,0m verzinkt cil.con. D60 |  | 9005 diepzwart | 2004 | 2004-02-11 |  |  | SGS 203 070 TG 1x SON-T 70W D60 |  |  | 2004 | 2004-02-11 | NAV-T SUPER 4Y 70W E27 OSR | 2020-06-01 | 20000 |  |  | 80 | Nacht: fotocel in / uit | 0 |  |  |  | 291651 | Goed (<1,5m)
Frans Halskade | Rembrandtkwartier | Rijswijk | Wijk 02 | 82612.682 | 451975.966 | 9 | In Bedrijf | 1447006 | Straatverlichting | Masten | 44 | 5 | 0 | 0 | 0 |  | Lph 5,0m verzinkt cil.con. UE D60 730mm |  | 9005 diepzwart | 1999 | 1999-10-01 |  |  | FGS 104 HF 1x PLL 36W D60 |  |  | 1999 | 1999-10-01 | PLL 36W kleur 830 | 2020-06-01 | 20000 |  |  | 44 | Nacht: fotocel in / uit | 830 | VSA PLL / TL 36-40W INDUCTIEF Philips |  |  | 289171 | Goed (<1,5m)
Hendrik Ravesteijnplein | Rembrandtkwartier | Rijswijk | Wijk 02 | 82612.659 | 451641.677 | 4 | In Bedrijf | 1447678 | Straatverlichting | Masten | 114 | 8 | 0 | 0 | 0 |  | Lph 8,0m verz.con. UE D89 1800mm D76/D60 RAL9011 |  | 9005 diepzwart | 2004 | 2004-02-26 | 2014-05-01 | 2021-05-01 | ARM BGP761 LED64/740 I DW10 6600L CLO CTGO DGR |  |  | 2020 | 2020-09-19 | LED | 2020-09-19 | 100000 |  |  | 0 |  | 0 |  |  |  | 287315 | Goed (<1,5m)
Bunchestraat | Stervoorde | Rijswijk | Wijk 06 | 81530.55 | 449653.968 | 254 | In Bedrijf | 1445794 | Straatverlichting | Masten | 28 | 4 | 0 | 0 | 0 |  | Lph 4,0m verzinkt con. D60 K4 |  | 9005 diepzwart | 1968 | 1968-05-01 |  |  | Type 2000 1x PLL 18/24W EVSA D60 RAL9005 |  |  | 1997 | 1997-02-01 | PLL outdoor 24W kleur 830 | 2020-06-01 | 20000 |  |  | 28 | Nacht: fotocel in / uit | 830 | VSA HFP122 TL5C / PLL Philips | 9005 DIEPZWART |  | 294360 | Goed (<1,5m)
Frans Halskade | Rembrandtkwartier | Rijswijk | Wijk 02 | 82633.883 | 451988.841 | 10 | In Bedrijf | 1446972 | Straatverlichting | Masten | 44 | 5 | 0 | 0 | 0 |  | Lph 5,0m verzinkt cil.con. UE D60 730mm |  | 9005 diepzwart | 1999 | 1999-10-01 |  |  | FGS 104 HF 1x PLL 36W D60 |  |  | 1999 | 1999-10-01 | PLL 36W kleur 830 | 2020-06-01 | 20000 |  |  | 44 | Nacht: fotocel in / uit | 830 | VSA PLL / TL 36-40W INDUCTIEF Philips |  |  | 291915 | Goed (<1,5m)
Frans Halskade | Rembrandtkwartier | Rijswijk | Wijk 02 | 82650.6125 | 452007.7393 | 11 | In Bedrijf | 1446973 | Straatverlichting | Masten | 44 | 5 | 0 | 0 | 0 |  | Lph 5,0m verzinkt cil.con. UE D60 730mm |  | 9005 diepzwart | 1999 | 1999-10-01 |  |  | FGS 104 HF 1x PLL 36W D60 |  |  | 1999 | 1999-10-01 | PLL 36W kleur 830 | 2020-06-01 | 20000 |  |  | 44 | Nacht: fotocel in / uit | 830 | VSA PLL / TL 36-40W INDUCTIEF Philips |  |  | 75761 | Goed (<1,5m)
Herenstraat | Oud-Rijswijk | Rijswijk | Wijk 02 | 82738.677 | 452424.541 | 4 | In Bedrijf | 1447761 | Straatverlichting | Masten | 61 | 3.75 | 0 | 0 | 0 |  | Lph 3,75m gietijzer D87 Haags model |  | 9005 diepzwart | 2003 | 2003-01-18 |  |  | B21 koper 1x SON-I 50W VSA E27 |  |  | 2003 | 2003-01-18 | SON-I PRO 50W E27 | 2020-06-01 | 20000 |  |  | 61 | Nacht: fotocel in / uit | 0 | VSA SONI 50W. Philips |  |  | 292323 | Goed (<1,5m)
Burgemeester Elsenlaan |  | Rijswijk | Buurt 24 Rembrandtkwartier | 82391.468 | 452014.445 | 416 | In Bedrijf | 1445901 | Straatverlichting | Masten | 18 | 4.5 | 0 | 0 | 0 |  | Lph 4,5m verzinkt con.paaltop D60 |  | 9005 diepzwart | 2014 | 2014-01-01 |  |  | PLL 24 Watt |  |  | 2011 | 2011-01-01 | PLL 24 watt | 2020-06-01 | 20000 | [8 empty] | 293334 | Goed (<1,5m)
Frans Halskade | Rembrandtkwartier | Rijswijk | Wijk 02 | 82681.637 | 452017.898 | 12 | In Bedrijf | 1446974 | Straatverlichting | Masten | 44 | 5 | 0 | 0 | 0 |  | Lph 5,0m verzinkt cil.con. UE D60 730mm |  | 9005 diepzwart | 1999 | 1999-10-01 |  |  | FGS 104 HF 1x PLL 36W D60 |  |  | 1999 | 1999-10-01 | PLL 36W kleur 830 | 2020-06-01 | 20000 |  |  | 44 | Nacht: fotocel in / uit | 830 | VSA PLL / TL 36-40W INDUCTIEF Philips |  |  | 293696 | Goed (<1,5m)
Hoekpolderweg | Hoekpolder | Rijswijk | Wijk 06 | 81431.495 | 448847.942 | 4 | In Bedrijf | 1447832 | Straatverlichting | Masten | 28 | 4 | 0 | 0 | 0 |  | Lph 4,0m verzinkt con. D60 K4 |  | 9005 diepzwart | 1987 | 1987-05-01 | 2014-05-01 | 2021-05-01 | Type 2000 DN 1x PLL 24W D60 inductief |  |  | 2004 | 2004-02-12 | PLL outdoor 24W kleur 830 | 2020-06-01 | 20000 |  |  | 28 | Nacht: fotocel in / uit | 830 | VSA HFP122 TL5C / PLL Philips |  |  | 291240 | Goed (<1,5m)
Frans Halskade | Rembrandtkwartier | Rijswijk | Wijk 02 | 82700.287 | 452029.342 | 13 | In Bedrijf | 1446975 | Straatverlichting | Masten | 44 | 5 | 0 | 0 | 0 |  | Lph 5,0m verzinkt cil.con. UE D60 730mm |  | 9005 diepzwart | 1999 | 1999-10-01 |  |  | FGS 104 HF 1x PLL 36W D60 |  |  | 1999 | 1999-10-01 | PLL 36W kleur 830 | 2020-06-01 | 20000 |  |  | 44 | Nacht: fotocel in / uit | 830 | VSA PLL / TL 36-40W INDUCTIEF Philips |  |  | 78589 | Goed (<1,5m)
Hoornbruglaan | Leeuwendaal | Rijswijk | Wijk 01 | 83326.628 | 452211.051 | 4 | In Bedrijf | 1447894 | Straatverlichting | Masten | 55 | 3.5 | 0 | 0 | 0 |  | Lph 3,5m staal verj.paaltop D76 met laddersteun |  | 9005 diepzwart | 2000 | 2000-09-01 |  |  | K-LUX incl.kabel 1x ql 55W D76 RAL9005 |  |  | 2004 | 2004-02-12 | QL 55W kleur 827 | 2020-06-01 | 60000 |  |  | 55 | Nacht: fotocel in / uit | 0 | VSA HF-generator ql 55w Philips | 9005 DIEPZWART |  | 288878 | Goed (<1,5m)
Huys de Wervelaan | Te Werve | Rijswijk | Wijk 03 | 82049.14 | 451706.716 | 4 | In Bedrijf | 1448104 | Straatverlichting | Masten | 24 | 10 | 0 | 168 | 60 |  | LM ST 10,0 CV EU1000/20/10 T60 V ET | STAAL | 9005 diepzwart | 2014 | 2014-05-01 | 2014-05-01 | 2021-05-01 | FURYO-1 1X CPO-TW 60W AKZ900GS EVSA |  | Schreder | 2014 | 2014-05-01 | LAMP PH PLL 24W 830 2G11 4P | 2020-06-01 | 20000 |  |  | 24 | Nacht: fotocel in / uit | 830 |  | AKZ900GS |  | 292668 | Goed (<1,5m)
Ida Hooftstraat |  | Rijswijk | 6 | 82530.027 | 448156.682 | 4 | In Bedrijf | 0 | Straatverlichting | Masten | 0 | 0 | 0 | 0 | 0 |  | 4m mast PMF - RCR -BGL 4 M - TOP 60 Type K4 PT |  | 9005 diepzwart | 2015 | 2015-01-15 |  |  | BDS 100 PLED 36/830 1DGR RF C5k |  |  | 2015 | 2015-01-15 | LED | 2015-01-15 | 100000 |  |  | 0 |  | 0 |  |  |  | 293390 | Goed (<1,5m)
Burgemeester Elsenlaan |  | Rijswijk | Buurt 24 Rembrandtkwartier | 82395.632 | 452041.8 | 417 | In Bedrijf | 1445902 | Straatverlichting | Masten | 28 | 4.5 | 0 | 0 | 0 |  | Lph 4,5m verzinkt con.paaltop D60 |  | 9005 diepzwart | 2014 | 2014-01-01 |  |  | Type 2000 DN 1x PLL 24W D60 inductief |  |  | 2000 | 1920-01-01 | PLL outdoor 24W kleur 830 | 2020-06-01 | 20000 |  |  | 28 | Nacht: fotocel in / uit | 830 | VSA HFP122 TL5C / PLL Philips |  |  | 737018 | Goed (<1,5m)
Ieplaan | Bomenbuurt | Rijswijk | Wijk 02 | 83014.397 | 451974.937 | 4 | In Bedrijf | 1448175 | Straatverlichting | Masten | 55 | 3.5 | 0 | 0 | 0 |  | Lph 3,5m staal verj.paaltop D76 met laddersteun |  | 9005 diepzwart | 2002 | 2002-03-01 | 2014-05-01 | 2021-05-01 | K-LUX incl.kabel 1x ql 55W D76 RAL9005 |  |  | 2004 | 2004-02-12 | QL 55W kleur 830 | 2020-06-01 | 60000 |  |  | 55 | Nacht: fotocel in / uit | 0 | VSA HF-generator ql 55w Philips | 9005 DIEPZWART |  | 80754 | Goed (<1,5m)
Ir H.H. van Kollaan | Te Werve | Rijswijk | Wijk 03 | 82104.809 | 450905.782 | 4 | In Bedrijf | 1448224 | Straatverlichting | Masten | 0 | 5 | 0 | 0 | 0 |  | Lph 5,0m verzinkt cil.con. UE D60 730mm |  | 9005 diepzwart | 1995 | 1995-10-01 | 2014-05-01 | 2021-05-01 | ARM ALTRA-2 1XPLL 36W R7038 EVSA |  | Schreder | 2014 | 2014-05-01 | LAMP PH PLL 36W 830 2G11 4P | 2020-06-01 | 20000 |  |  | 0 | Nacht: fotocel in / uit | 0 | VSA HF PLL 36W Philips | 7038 AGAATGRIJS |  | 293936 | Goed (<1,5m)
Irisdreef | Strijp | Rijswijk | Wijk 05 | 79980.717 | 450691.523 | 4 | In Bedrijf | 1448233 | Straatverlichting | Masten | 28 | 4 | 0 | 0 | 0 |  | Lph 4,0m verzinkt con. D60 K4 |  | 9005 diepzwart | 1998 | 1998-02-01 |  |  | Saturnus 3s 1x PLT 26W VSA D60 RAL9005/9007 |  |  | 1998 | 1998-02-01 | PLT 26W 4P kleur 830 | 2020-06-01 | 12000 |  |  | 28 | Nacht: fotocel in / uit | 830 | VSA type HFP 126 PL-T/C | 9005 DIEPZWART |  | 288408 | Goed (<1,5m)
J.C. van Markenlaan | Ministerbuurt | Rijswijk | Wijk 05 | 81294.366 | 450213.326 | 4 | In Bedrijf | 1448244 | Straatverlichting | Masten | 61 | 6.5 | 0 | 0 | 0 |  | Lph 6,5m verzinkt VERZ UE D60 |  | 9005 diepzwart | 2012 | 2012-01-01 |  |  | SGS 203 050 TG 1x SON-T 50W |  |  | 1992 | 1992-01-01 | SON-T 50W E27 | 2020-06-01 | 20000 |  |  | 61 | Nacht: fotocel in / uit | 0 | VSA SON(T)E 50W Philips |  |  | 288606 | Goed (<1,5m)
Frans Halskade | Rembrandtkwartier | Rijswijk | Wijk 02 | 82716.476 | 452039.258 | 14 | In Bedrijf | 1446976 | Straatverlichting | Masten | 44 | 5 | 0 | 0 | 0 |  | Lph 5,0m verzinkt cil.con. UE D60 730mm |  | 9005 diepzwart | 1999 | 1999-10-01 |  |  | FGS 104 HF 1x PLL 36W D60 |  |  | 1999 | 1999-10-01 | PLL 36W kleur 830 | 2020-06-01 | 20000 |  |  | 44 | Nacht: fotocel in / uit | 830 | VSA PLL / TL 36-40W INDUCTIEF Philips |  |  | 286894 | Goed (<1,5m)
Frans Halskade | Rembrandtkwartier | Rijswijk | Wijk 02 | 82732.963 | 452049.339 | 15 | In Bedrijf | 1446977 | Straatverlichting | Masten | 44 | 5 | 0 | 0 | 0 |  | Lph 5,0m verzinkt cil.con. UE D60 730mm |  | 9005 diepzwart | 1999 | 1999-10-01 |  |  | FGS 104 HF 1x PLL 36W D60 |  |  | 1999 | 1999-10-01 | PLL 36W kleur 830 | 2020-06-01 | 20000 |  |  | 44 | Nacht: fotocel in / uit | 830 | VSA PLL / TL 36-40W INDUCTIEF Philips |  |  | 290607 | Goed (<1,5m)
Frans Halskade | Rembrandtkwartier | Rijswijk | Wijk 02 | 82747.288 | 452058.132 | 16 | In Bedrijf | 1446978 | Straatverlichting | Masten | 44 | 5 | 0 | 0 | 0 |  | Lph 5,0m verzinkt cil.con. UE D60 730mm |  | 9005 diepzwart | 1999 | 1999-10-01 |  |  | FGS 104 HF 1x PLL 36W D60 |  |  | 1999 | 1999-10-01 | PLL 36W kleur 830 | 2020-06-01 | 20000 |  |  | 44 | Nacht: fotocel in / uit | 830 | VSA PLL / TL 36-40W INDUCTIEF Philips |  |  | 290789 | Goed (<1,5m)
Frans Halskade | Rembrandtkwartier | Rijswijk | Wijk 02 | 82784.109 | 452080.591 | 17 | In Bedrijf | 1446979 | Straatverlichting | Masten | 44 | 5 | 0 | 0 | 0 |  | Lph 5,0m verzinkt cil.con. UE D60 730mm |  | 9005 diepzwart | 1999 | 1999-10-01 |  |  | FGS 104 HF 1x PLL 36W D60 |  |  | 1999 | 1999-10-01 | PLL 36W kleur 830 | 2020-06-01 | 20000 |  |  | 44 | Nacht: fotocel in / uit | 830 | VSA PLL / TL 36-40W INDUCTIEF Philips |  |  | 291093 | Goed (<1,5m)
Frans Halskade | Rembrandtkwartier | Rijswijk | Wijk 02 | 82800.158 | 452090.386 | 18 | In Bedrijf | 1446981 | Straatverlichting | Masten | 44 | 5 | 0 | 0 | 0 |  | Lph 5,0m verzinkt cil.con. UE D60 730mm |  | 9005 diepzwart | 1999 | 1999-10-01 |  |  | FGS 104 HF 1x PLL 36W D60 |  |  | 1999 | 1999-10-01 | PLL 36W kleur 830 | 2020-06-01 | 20000 |  |  | 44 | Nacht: fotocel in / uit | 830 | VSA PLL / TL 36-40W INDUCTIEF Philips |  |  | 77262 | Goed (<1,5m)
Frans Halskade | Rembrandtkwartier | Rijswijk | Wijk 02 | 82813.729 | 452098.787 | 19 | In Bedrijf | 1446982 | Straatverlichting | Masten | 44 | 5 | 0 | 0 | 0 |  | Lph 5,0m verzinkt cil.con. UE D60 730mm |  | 9005 diepzwart | 1999 | 1999-10-01 |  |  | FGS 104 HF 1x PLL 36W D60 |  |  | 1999 | 1999-10-01 | PLL 36W kleur 830 | 2020-06-01 | 20000 |  |  | 44 | Nacht: fotocel in / uit | 830 | VSA PLL / TL 36-40W INDUCTIEF Philips |  |  | 290045 | Goed (<1,5m)
Jasmijn |  | Rijswijk |  | 82145.555 | 448275.491 | 4 | In Bedrijf | 1881820 | Straatverlichting | Masten | 18 | 4 | 0 | 0 | 0 |  | PM ST 4,0 CO V TP 0953V |  | 9005 diepzwart | 2015 | 2015-01-15 |  |  | URBANSTAR LED 18-2S(Philips) |  |  | 2015 | 2015-01-15 | LED | 2015-01-15 | 100000 |  |  | 18 | Nacht: fotocel in / uit | 830 |  |  |  | 75893 | Goed (<1,5m)
Frans Halskade | Rembrandtkwartier | Rijswijk | Wijk 02 | 82588.425 | 452005.369 | 20 | In Bedrijf | 1446984 | Straatverlichting | Masten | 44 | 5 | 0 | 0 | 0 |  | Lph 5,0m verzinkt cil.con. UE D60 730mm |  | 9005 diepzwart | 1999 | 1999-10-01 |  |  | FGS 104 HF 1x PLL 36W D60 |  |  | 1999 | 1999-10-01 | PLL 36W kleur 830 | 2020-06-01 | 20000 |  |  | 44 | Nacht: fotocel in / uit | 830 | VSA PLL / TL 36-40W INDUCTIEF Philips |  |  | 293274 | Goed (<1,5m)
Frans Halskade | Rembrandtkwartier | Rijswijk | Wijk 02 | 82605.02 | 452003.82 | 21 | In Bedrijf | 1446990 | Straatverlichting | Masten | 44 | 5 | 0 | 0 | 0 |  | Lph 5,0m verzinkt cil.con. UE D60 730mm |  | 9005 diepzwart | 1999 | 1999-10-01 |  |  | FGS 104 HF 1x PLL 36W D60 |  |  | 1999 | 1999-10-01 | PLL 36W kleur 830 | 2020-06-01 | 20000 |  |  | 44 | Nacht: fotocel in / uit | 830 | VSA PLL / TL 36-40W INDUCTIEF Philips |  |  | 289064 | Goed (<1,5m)
Frans Halskade | Rembrandtkwartier | Rijswijk | Wijk 02 | 82617.832 | 452020.364 | 22 | In Bedrijf | 1446991 | Straatverlichting | Masten | 44 | 5 | 0 | 0 | 0 |  | Lph 5,0m verzinkt cil.con. UE D60 730mm |  | 9005 diepzwart | 1999 | 1999-10-01 |  |  | FGS 104 HF 1x PLL 36W D60 |  |  | 1999 | 1999-10-01 | PLL 36W kleur 830 | 2020-06-01 | 20000 |  |  | 44 | Nacht: fotocel in / uit | 830 | VSA PLL / TL 36-40W INDUCTIEF Philips |  |  | 80074 | Goed (<1,5m)
Jozef Israelslaan | Rembrandtkwartier | Rijswijk | Wijk 02 | 82915.835 | 451679.515 | 4 | In Bedrijf | 1448563 | Straatverlichting | Masten | 0 | 6 | 0 | 133 | 60 |  | LM ST 6,0 CO EU730 T60 ET Z V | STAAL | 9005 diepzwart | 2014 | 2014-05-01 | 2014-05-01 | 2021-05-01 | ARM ALTRA-2 1XPLL 36W R7038 EVSA |  | Schreder | 2014 | 2014-05-01 | LAMP PH PLL 36W 830 2G11 4P | 2020-06-01 | 20000 |  |  | 0 | Nacht: fotocel in / uit | 0 | VSA SON(T)E 50W Philips | 7038 AGAATGRIJS |  | 287419 | Goed (<1,5m)
Julialaantje |  | Rijswijk | Buurt 31 Julianapark | 81531.254 | 451784.583 | 4 | In Bedrijf | 1448639 | Straatverlichting | Masten | 24 | 0 | 0 | 0 | 0 |  | PM ST 4,0 CO V TP 0953V |  | 9005 diepzwart | 2014 | 2014-05-01 | 2014-05-01 | 2021-05-01 | 2000 1XPLL 24W R9005 EVSA |  |  | 2014 | 2014-05-01 | LAMP PH PLL 24W 830 2G11 4P | 2020-06-01 | 20000 |  |  | 24 | Nacht: fotocel in / uit | 830 |  |  |  | 292199 | Goed (<1,5m)
Julianastraat | Oud-Rijswijk | Rijswijk | Wijk 02 | 82856.768 | 452279.332 | 4 | In Bedrijf | 1448695 | Straatverlichting | Masten | 24 | 5 | 0 | 121 | 60 |  | PM ST 5,0 CO T60 D121 ET Z V | STAAL | 9005 diepzwart | 2014 | 2014-05-01 | 2014-05-01 | 2021-05-01 | LIBRA 2565 PLL24W R9007 EVSA SNN+LOU |  | INDAL | 2014 | 2014-05-01 | LAMP PH PLL 24W 830 2G11 4P | 2020-06-01 | 20000 |  |  | 24 | Nacht: fotocel in / uit | 830 | VSA SONI 50W. Philips | 9007 GRIJS ALUMINIUM |  | 293224 | Goed (<1,5m)
Karel Doormanlaan | Te Werve | Rijswijk | Wijk 03 | 82153.971 | 450845.639 | 4 | In Bedrijf | 1448758 | Straatverlichting | Masten | 55 | 6 | 0 | 133 | 60 |  | LM ST 6,0 CO EU730 T60 ET Z V | STAAL | 9005 diepzwart | 2014 | 2014-05-01 | 2014-05-01 | 2021-05-01 | LIBRA 2570 1XPLL 55W R9007 EVSA+LOUV |  | INDAL | 2014 | 2014-05-01 | LAMP PH PLL 55W 830 2G11 4P | 2020-06-01 | 20000 |  |  | 55 | Nacht: fotocel in / uit | 0 | VSA SON(T)E 50W Philips | 9007 GRIJS ALUMINIUM |  | 293335 | Goed (<1,5m)
Karmozijnstraat | Kleurenbuurt | Rijswijk | Wijk 04 | 81303.14 | 451088.521 | 4 | In Bedrijf | 1448769 | Straatverlichting | Masten | 55 | 8 | 0 | 0 | 0 |  | Lph 8,0m staal cil.con. UE 730mm D60 |  | 9005 diepzwart | 2002 | 2002-04-01 |  |  | FRS 201 1x PLL 55W EVSA |  |  | 2002 | 2002-04-01 | PLL 55W kleur 830 | 2020-06-01 | 20000 |  |  | 55 | Nacht: fotocel in / uit | 0 | VSA HF PLL 55W Philips |  |  | 289269 | Goed (<1,5m)
Kastanjelaan | Rembrandtkwartier | Rijswijk | Wijk 02 | 82899.06 | 451837.511 | 4 | In Bedrijf | 1448776 | Straatverlichting | Masten | 24 | 5 | 0 | 0 | 0 |  | Lph 5,0m verzinkt cil.con. UE D60 730mm |  | 9005 diepzwart | 1996 | 1996-06-01 | 2014-05-01 | 2021-05-01 | LIBRA 2565 PLL24W R9007 EVSA SNN+LOU |  | INDAL | 2014 | 2014-05-01 | LAMP PH PLL 24W 830 2G11 4P | 2020-06-01 | 20000 |  |  | 24 | Nacht: fotocel in / uit | 830 | VSA PLL / TL 36-40W INDUCTIEF Philips | 9007 GRIJS ALUMINIUM |  | 289701 | Goed (<1,5m)
Frans Halskade | Rembrandtkwartier | Rijswijk | Wijk 02 | 82639.86 | 452034.01 | 23 | In Bedrijf | 1446992 | Straatverlichting | Masten | 44 | 5 | 0 | 0 | 0 |  | Lph 5,0m verzinkt cil.con. UE D60 730mm |  | 9005 diepzwart | 1999 | 1999-10-01 |  |  | FGS 104 HF 1x PLL 36W D60 |  |  | 1999 | 1999-10-01 | PLL 36W kleur 830 | 2020-06-01 | 20000 |  |  | 44 | Nacht: fotocel in / uit | 830 | VSA PLL / TL 36-40W INDUCTIEF Philips |  |  | 288792 | Goed (<1,5m)
Frans Halskade | Rembrandtkwartier | Rijswijk | Wijk 02 | 82656.407 | 452044.537 | 24 | In Bedrijf | 1446993 | Straatverlichting | Masten | 44 | 5 | 0 | 0 | 0 |  | Lph 5,0m verzinkt cil.con. UE D60 730mm |  | 9005 diepzwart | 1999 | 1999-10-01 |  |  | FGS 104 HF 1x PLL 36W D60 |  |  | 1999 | 1999-10-01 | PLL 36W kleur 830 | 2020-06-01 | 20000 |  |  | 44 | Nacht: fotocel in / uit | 830 | VSA PLL / TL 36-40W INDUCTIEF Philips |  |  | 288139 | Goed (<1,5m)
Burgemeester Elsenlaan |  | Rijswijk | Buurt 24 Rembrandtkwartier | 82383.402 | 452063.447 | 418 | In Bedrijf | 1445903 | Straatverlichting | Masten | 28 | 4.5 | 0 | 0 | 0 |  | Lph 4,5m verzinkt con.paaltop D60 |  | 9005 diepzwart | 2014 | 2014-01-01 |  |  | Type 2000 DN 1x PLL 24W D60 inductief |  |  | 2000 | 1920-01-01 | PLL outdoor 24W kleur 830 | 2020-06-01 | 20000 |  |  | 28 | Nacht: fotocel in / uit | 830 | VSA HFP122 TL5C / PLL Philips |  |  | 288461 | Goed (<1,5m)
Kievitlaan | Vrijenban | Rijswijk | Wijk 09 | 83968.449 | 449055.228 | 4 | In Bedrijf | 1448839 | Straatverlichting | Masten | 28 | 4 | 0 | 0 | 0 |  | Lph 4,0m verzinkt con. D60 K4 |  | 9005 diepzwart | 1989 | 1989-04-01 |  |  | HPS 100 cityzen 1x PLL 24W EVSA RAL7004 |  |  | 2005 | 2005-09-01 | PLL 24W kleur 827 | 2020-06-01 | 20000 |  |  | 28 | Nacht: fotocel in / uit | 0 | VSA HFP122 TL5C / PLL Philips | 7004 SIGNAALGRIJS |  | 291835 | Goed (<1,5m)
Klarinetstraat | Muziekbuurt | Rijswijk | Wijk 07 | 81892.465 | 450286.882 | 4 | In Bedrijf | 1448846 | Straatverlichting | Masten | 0 | 6.13 | 0 | 133 | 60 |  | LM ST 6,0 CO EU730 T60 ET Z V | STAAL | 9005 diepzwart | 2014 | 2014-05-01 | 2014-05-01 | 2021-05-01 | ARM ALTRA-2 1XPLL 36W R7038 EVSA |  | Schreder | 2014 | 2014-05-01 | LAMP PH PLL 36W 830 2G11 4P | 2020-06-01 | 20000 |  |  | 0 | Nacht: fotocel in / uit | 0 | VSA SON(T)E 50W Philips | 7038 AGAATGRIJS |  | 291835 | Goed (<1,5m)
Klaroenstraat | Muziekbuurt | Rijswijk | Wijk 07 | 82229.967 | 449906.265 | 4 | In Bedrijf | 1448872 | Straatverlichting | Masten | 0 | 6.5 | 0 | 133 | 60 |  | LM ST 6,0 CO EU730 T60 ET Z V | STAAL | 9005 diepzwart | 2014 | 2014-05-01 | 2014-05-01 | 2021-05-01 | ARM ALTRA-2 1XPLL 36W R7038 EVSA |  | Schreder | 2014 | 2014-05-01 | LAMP PH PLL 36W 830 2G11 4P | 2020-06-01 | 20000 |  |  | 0 | Nacht: fotocel in / uit | 0 | VSA SON(T)E 50W Philips | 7038 AGAATGRIJS |  | 293356 | Goed (<1,5m)
Frans Halskade | Rembrandtkwartier | Rijswijk | Wijk 02 | 82673.433 | 452054.941 | 25 | In Bedrijf | 1446994 | Straatverlichting | Masten | 44 | 5 | 0 | 0 | 0 |  | Lph 5,0m verzinkt cil.con. UE D60 730mm |  | 9005 diepzwart | 1999 | 1999-10-01 |  |  | FGS 104 HF 1x PLL 36W D60 |  |  | 1999 | 1999-10-01 | PLL 36W kleur 830 | 2020-06-01 | 20000 |  |  | 44 | Nacht: fotocel in / uit | 830 | VSA PLL / TL 36-40W INDUCTIEF Philips |  |  | 292715 | Goed (<1,5m)
Koninginnelaan | Leeuwendaal | Rijswijk | Wijk 01 | 83362.668 | 452692.626 | 4 | In Bedrijf | 1448908 | Straatverlichting | Masten | 55 | 3.5 | 0 | 0 | 0 |  | Lph 3,5m staal verj.paaltop D76 met laddersteun |  | 9005 diepzwart | 2000 | 2000-09-01 |  |  | K-LUX incl.kabel 1x ql 55W D76 RAL9005 |  |  | 2000 | 2000-09-01 | QL 55W kleur 830 | 2020-06-01 | 60000 |  |  | 55 | Nacht: fotocel in / uit | 0 | VSA HF-generator ql 55w Philips | 9005 DIEPZWART |  | 293158 | Goed (<1,5m)
Laan Hofrust | Oud-Rijswijk | Rijswijk | Wijk 02 | 82897.917 | 452621.805 | 4 | In Bedrijf | 1448943 | Straatverlichting | Masten | 0 | 6 | 0 | 133 | 60 |  | LM ST 6,0 CO EU730 T60 ET Z V | STAAL | 9005 diepzwart | 2014 | 2014-05-01 | 2014-05-01 | 2021-05-01 | ARM ALTRA-2 1XPLL 36W R7038 EVSA |  | Schreder | 2014 | 2014-05-01 | LAMP PH PLL 36W 830 2G11 4P | 2020-06-01 | 20000 |  |  | 0 | Nacht: fotocel in / uit | 0 | VSA SON(T) 100W BSN 100 L 33 Philips | 7038 AGAATGRIJS |  | 288790 | Goed (<1,5m)
Laan van Hoornwijck | Hoornwijck | Rijswijk | Wijk 09 | 83445.204 | 451944.743 | 4 | In Bedrijf | 1449042 | Straatverlichting | Masten | 107 | 5 | 0 | 0 | 0 |  | Lph 5,0m verzinkt cil.con. |  | 9005 diepzwart | 2007 | 2007-07-23 | 2020-02-01 |  | ARM TECEO 2 56L WW 350mA HP2 STD 5102AS D89D R9005 |  |  | 2019 | 2019-11-01 | LED | 2019-11-01 | 100000 |  |  | 0 | Nacht: fotocel in / uit | 0 |  |  |  | 287520 | Goed (<1,5m)
Burgemeester Elsenlaan |  | Rijswijk | Buurt 24 Rembrandtkwartier | 82363.195 | 452079.954 | 419 | In Bedrijf | 1445904 | Straatverlichting | Masten | 28 | 4.5 | 0 | 0 | 0 |  | Lph 4,5m verzinkt con.paaltop D60 |  | 9005 diepzwart | 2014 | 2014-01-01 |  |  | Type 2000 DN 1x PLL 24W D60 inductief |  |  | 2000 | 1920-01-01 | PLL outdoor 24W kleur 830 | 2020-06-01 | 20000 |  |  | 28 | Nacht: fotocel in / uit | 830 | VSA HFP122 TL5C / PLL Philips |  |  | 288546 | Goed (<1,5m)
Laan van Vredenoord | Hoornwijck | Rijswijk | Wijk 09 | 83563.191 | 451991.947 | 4 | In Bedrijf | 1449098 | Straatverlichting | Masten | 169 | 8 | 0 | 0 | 0 |  | Lph 8,0m staal cil.con. D60 K8 |  | 9005 diepzwart | 2003 | 2003-03-20 |  |  | SRS 201 091 1x SOX-E 91W |  |  | 2010 | 2010-03-23 | SON-T COM PRO 150W E40 | 2020-06-01 | 20000 |  |  | 169 | Nacht: fotocel in / uit | 0 | VSA SON(T) 150W Philips |  |  | 79123 | Goed (<1,5m)
Laan van Zuid Hoorn | Hoornwijck | Rijswijk | Wijk 09 | 83796.745 | 451801.792 | 4 | In Bedrijf | 1449111 | Straatverlichting | Masten | 169 | 8 | 0 | 0 | 0 |  | Lph 8,0m staal cil.con. D60 K8 |  | 9005 diepzwart | 2003 | 2003-03-20 |  |  | SGS 305 1x SON-T/CDO-TT 150W |  |  | 2003 | 2003-03-20 | SON-T COM PRO 150W E40 | 2020-06-01 | 20000 |  |  | 169 | Nacht: fotocel in / uit | 0 | VSA SON(T) 150W Philips |  |  | 293949 | Goed (<1,5m)
Frans Halskade | Rembrandtkwartier | Rijswijk | Wijk 02 | 82689.488 | 452064.78 | 26 | In Bedrijf | 1446995 | Straatverlichting | Masten | 44 | 5 | 0 | 0 | 0 |  | Lph 5,0m verzinkt cil.con. UE D60 730mm |  | 9005 diepzwart | 1999 | 1999-10-01 |  |  | FGS 104 HF 1x PLL 36W D60 |  |  | 1999 | 1999-10-01 | PLL 36W kleur 830 | 2020-06-01 | 20000 |  |  | 44 | Nacht: fotocel in / uit | 830 | VSA HF PLL HFP 136 PLL |  |  | 293262 | Goed (<1,5m)
Lange Dreef | Strijp | Rijswijk | Wijk 05 | 80290.6 | 450060.43 | 4 | In Bedrijf | 1449198 | Straatverlichting | Masten | 42 | 6 | 0 | 0 | 0 |  | Lph 6,0m verzinkt con.paaltop D60 |  | 9005 diepzwart | 1997 | 1997-08-01 |  |  | Saturnus 3s 1x PLT 32W VSA D60 RAL9005/9007 |  |  | 1997 | 1997-08-01 | LAMP PH PLT 42W 830 GX24Q-4 4P | 2020-06-01 | 12000 |  |  | 42 | Nacht: fotocel in / uit | 830 | VSA *PLT 32W type HFP 132 PLT | 9005 DIEPZWART |  | 291236 | Goed (<1,5m)
Frans Halskade | Rembrandtkwartier | Rijswijk | Wijk 02 | 82721.939 | 452084.57 | 27 | In Bedrijf | 1446996 | Straatverlichting | Masten | 44 | 5 | 0 | 0 | 0 |  | Lph 5,0m verzinkt cil.con. UE D60 730mm |  | 9005 diepzwart | 1999 | 1999-10-01 |  |  | FGS 104 HF 1x PLL 36W D60 |  |  | 2007 | 2007-02-21 | PLL 36W kleur 830 | 2020-06-01 | 20000 |  |  | 44 | Nacht: fotocel in / uit | 830 | VSA PLL / TL 36-40W INDUCTIEF Philips |  |  | 286765 | Goed (<1,5m)
Lavendel | Sion | Rijswijk | Wijk 6 | 82367.842 | 448244.021 | 4 | In Bedrijf | 0 | Straatverlichting | Masten | 0 | 0 | 0 | 0 | 0 |  | 4m mast PMF- RCR-BGL 4m -Top 60 Type K4 PT |  | 9005 diepzwart | 2019 | 2019-01-01 |  |  | BDS 100 PLED 36/830 1DGR RF C5k |  | Phlips | 2019 | 2019-01-01 | LED | 2019-01-01 | 100000 |  |  | 0 |  | 0 |  |  |  | 288795 | Goed (<1,5m)
Leeuwendaallaan | Leeuwendaal | Rijswijk | Wijk 01 | 83292.413 | 452643.042 | 4 | In Bedrijf | 1449338 | Straatverlichting | Masten | 55 | 3.5 | 0 | 0 | 0 |  | Lph 3,5m staal verj.paaltop D76 met laddersteun |  | 9005 diepzwart | 2000 | 2000-09-01 |  |  | K-LUX incl.kabel 1x ql 55W D76 RAL9005 |  |  | 2000 | 2000-09-01 | Lamp QL 55Watt kleur 830 | 2020-06-01 | 60000 |  |  | 55 | Nacht: fotocel in / uit | 830 | VSA HF-generator ql 55w Philips | 9005 DIEPZWART |  | 291791 | Goed (<1,5m)
Leeuweriklaan | Vrijenban | Rijswijk | Wijk 09 | 84024.367 | 449089.16 | 4 | In Bedrijf | 1449349 | Straatverlichting | Masten | 28 | 4 | 0 | 0 | 0 |  | Lph 4,0m verzinkt con. D60 K4 |  | 9005 diepzwart | 1989 | 1989-06-01 |  |  | HPS 100 cityzen 1x PLL 24W EVSA RAL7004 |  |  | 2005 | 2005-09-01 | PLL 24W kleur 827 | 2020-06-01 | 20000 |  |  | 28 | Nacht: fotocel in / uit | 0 | VSA HFP122 TL5C / PLL Philips | 7004 SIGNAALGRIJS |  | 291157 | Goed (<1,5m)
Lijsterbeslaan | Bomenbuurt | Rijswijk | Wijk 02 | 83273.93 | 451512.677 | 4 | In Bedrijf | 1449365 | Straatverlichting | Masten | 28 | 4 | 0 | 0 | 0 |  | Lph 4,0m verzinkt con. D60 K4 |  | 9005 diepzwart | 2000 | 2000-06-01 | 2014-05-01 | 2021-05-01 | Type 2000 1x PLL 18/24W EVSA D60 RAL9005 |  |  | 2000 | 2000-06-01 | PLL outdoor 24W kleur 830 | 2020-06-01 | 20000 |  |  | 28 | Nacht: fotocel in / uit | 830 | VSA HFP122 TL5C / PLL Philips | 9005 DIEPZWART |  | 292001 | Goed (<1,5m)
Cellostraat | Muziekbuurt | Rijswijk | Wijk 07 | 81790.375 | 450075.918 | 1 | In Bedrijf | 1446040 | Straatverlichting | Masten | 28 | 4.5 | 0 | 0 | 0 |  | Lph 4,5m verzinkt con.paaltop D60 |  | 9005 diepzwart | 1963 | 1963-05-01 |  |  | Type 2000 incl.RMRL 1x PLL 24W 830 EVSA RAL9005 |  |  | 2004 | 2004-09-01 | PLL outdoor 24W kleur 830 | 2020-06-01 | 20000 |  |  | 28 | Nacht: fotocel in / uit | 830 | VSA HFP122 TL5C / PLL Philips | 9005 DIEPZWART |  | 289476 | Goed (<1,5m)
Cellostraat | Muziekbuurt | Rijswijk | Wijk 07 | 81779.787 | 450094.116 | 2 | In Bedrijf | 1446041 | Straatverlichting | Masten | 28 | 4.5 | 0 | 0 | 0 |  | Lph 4,5m verzinkt con.paaltop D60 |  | 9005 diepzwart | 1963 | 1963-05-01 |  |  | Type 2000 incl.RMRL 1x PLL 24W 830 EVSA RAL9005 |  |  | 2004 | 2004-09-01 | PLL outdoor 24W kleur 830 | 2020-06-01 | 20000 |  |  | 28 | Nacht: fotocel in / uit | 830 | VSA HFP122 TL5C / PLL Philips | 9005 DIEPZWART |  | 289894 | Goed (<1,5m)
Loofgang |  | Rijswijk | 6 | 82332.956 | 447971.094 | 4 | In Bedrijf | 0 | Straatverlichting | Masten | 0 | 0 | 0 | 0 | 0 |  | 4m mast enkele uithouder LM ST 4,0 CO EU |  | 9005 diepzwart | 2015 | 2015-01-15 |  |  | BDS 100 PLED 23/830 1DGR RF C5k |  |  | 2015 | 2015-01-15 | LED | 2015-01-15 | 100000 |  |  | 0 |  | 0 |  |  |  | 288386 | Goed (<1,5m)
Frans Halskade | Rembrandtkwartier | Rijswijk | Wijk 02 | 82737.97 | 452094.377 | 28 | In Bedrijf | 1446997 | Straatverlichting | Masten | 36 | 5 | 0 | 0 | 0 |  | Lph 5,0m verzinkt cil.con. UE D60 730mm |  | 9005 diepzwart | 1999 | 1999-10-01 |  |  | FGS 104 HF 1x PLL 36W D60 |  |  | 1999 | 1999-10-01 | LAMP PH PLL 36W 840 2G11 4P | 2020-06-01 | 20000 |  |  | 36 | Nacht: fotocel in / uit | 840 | VSA HF PLL HFP 136 PLL |  |  | 291542 | Goed (<1,5m)
Luitstraat | Muziekbuurt | Rijswijk | Wijk 07 | 82053.344 | 449991.431 | 4 | In Bedrijf | 1449444 | Straatverlichting | Masten | 0 | 6 | 0 | 133 | 60 |  | LM ST 6,0 CO EU730 T60 ET Z V | STAAL | 9005 diepzwart | 2014 | 2014-05-01 | 2014-05-01 | 2021-05-01 | ARM ALTRA-2 1XPLL 36W R7038 EVSA |  | Schreder | 2014 | 2014-05-01 | LAMP PH PLL 36W 830 2G11 4P | 2020-06-01 | 20000 |  |  | 0 | Nacht: fotocel in / uit | 0 | VSA PLL / TL 36-40W INDUCTIEF Philips | 7038 AGAATGRIJS |  | 75657 | Goed (<1,5m)
Madame Curielaan | Broekpolder | Rijswijk | Wijk 09 | 83606.367 | 451696.134 | 4 | In Bedrijf | 1449465 | Straatverlichting | Masten | 70 | 8 | 0 | 0 | 0 |  | LPH 8,0 M STAAL MET UE |  | 9005 diepzwart | 2003 | 2003-03-26 |  |  | FGS-103 |  |  | 2003 | 2003-03-26 | SON 50/70 WATT | 2020-06-01 | 20000 |  |  | 70 | Nacht: fotocel in / uit | 0 |  |  |  | 291328 | Goed (<1,5m)
Frans Halskade | Rembrandtkwartier | Rijswijk | Wijk 02 | 82754.098 | 452104.276 | 29 | In Bedrijf | 1446998 | Straatverlichting | Masten | 44 | 5 | 0 | 0 | 0 |  | Lph 5,0m verzinkt cil.con. UE D60 730mm |  | 9005 diepzwart | 1999 | 1999-10-01 |  |  | FGS 104 HF 1x PLL 36W D60 |  |  | 1999 | 1999-10-01 | PLL 36W kleur 830 | 2020-06-01 | 20000 |  |  | 44 | Nacht: fotocel in / uit | 830 | VSA PLL / TL 36-40W INDUCTIEF Philips |  |  | 290057 | Goed (<1,5m)
Mallegat |  | Rijswijk | Buurt 21 Oud Rijswijk | 82765.026 | 452386.294 | 4 | In Bedrijf | 1449491 | Straatverlichting | Masten | 61 | 3.75 | 0 | 0 | 0 |  | Lph 3,75m gietijzer D87 Haags model |  | 9005 diepzwart | 1999 | 1999-03-01 |  |  | B21 koper 1x SON-I 50W VSA E27 |  |  | 1999 | 1999-03-01 | SON-I PRO 50W E27 | 2020-06-01 | 20000 |  |  | 61 | Nacht: fotocel in / uit | 0 | VSA SONI 50W. Philips |  |  | 293731 | Goed (<1,5m)
Mandolinestraat | Muziekbuurt | Rijswijk | Wijk 07 | 81952.61 | 449832.07 | 4 | In Bedrijf | 1449500 | Straatverlichting | Masten | 0 | 6 | 0 | 133 | 60 |  | LM ST 6,0 CO EU730 T60 ET Z V | STAAL | 9005 diepzwart | 2014 | 2014-05-01 | 2014-05-01 | 2021-05-01 | ARM ALTRA-2 1XPLL 36W R7038 EVSA |  | Schreder | 2014 | 2014-05-01 | LAMP PH PLL 36W 830 2G11 4P | 2020-06-01 | 20000 |  |  | 0 | Nacht: fotocel in / uit | 0 | VSA PLL / TL 36-40W INDUCTIEF Philips | 7038 AGAATGRIJS |  | 287128 | Goed (<1,5m)
Frans Halskade | Rembrandtkwartier | Rijswijk | Wijk 02 | 82774.1 | 452115.97 | 30 | In Bedrijf | 1447000 | Straatverlichting | Masten | 44 | 5 | 0 | 0 | 0 |  | Lph 5,0m verzinkt cil.con. UE D60 730mm |  | 9005 diepzwart | 1999 | 1999-10-01 |  |  | FGS 104 HF 1x PLL 36W D60 |  |  | 1999 | 1999-10-01 | PLL 36W kleur 830 | 2020-06-01 | 20000 |  |  | 44 | Nacht: fotocel in / uit | 830 | VSA PLL / TL 36-40W INDUCTIEF Philips |  |  | 293937 | Goed (<1,5m)
Marshallplein | Stervoorde | Rijswijk | Wijk 06 | 81403.427 | 449932.171 | 4 | In Bedrijf | 1449515 | Straatverlichting | Masten | 28 | 4 | 0 | 0 | 0 |  | Lph 4,0m verzinkt con. D60 K4 |  | 9005 diepzwart | 1996 |  |  |  | HPS 100 cityzen 1x PLL 24W EVSA RAL7004 |  |  | 2005 | 2005-02-16 | PLL outdoor 24W kleur 830 | 2020-06-01 | 20000 |  |  | 28 | Nacht: fotocel in / uit | 830 | VSA HFP122 TL5C / PLL Philips | 7004 SIGNAALGRIJS |  | 292092 | Goed (<1,5m)
Martin Campslaan | Stervoorde | Rijswijk | Wijk 06 | 81194.239 | 449493.606 | 4 | In Bedrijf | 1449528 | Straatverlichting | Masten | 55 | 6 | 0 | 0 | 0 |  | Lph 6,0m verzinkt VERZ UE D60 730mm |  | 9005 diepzwart | 1999 | 1999-03-01 | 2014-05-01 | 2021-05-01 | FRS 201 1x PLL 55W EVSA |  |  | 1999 | 1999-03-01 | LAMP PH PLL 55W 830 2G11 4P | 2020-06-01 | 20000 |  |  | 55 | Nacht: fotocel in / uit | 0 | VSA PLL 55W HFP 155 PLL |  |  | 76707 | Goed (<1,5m)
Mauritslaan | Leeuwendaal | Rijswijk | Wijk 01 | 83255.009 | 452368.606 | 4 | In Bedrijf | 1449548 | Straatverlichting | Masten | 55 | 3.5 | 0 | 0 | 0 |  | Lph 3,5m staal verj.paaltop D76 met laddersteun |  | 9005 diepzwart | 2000 | 2000-09-01 |  |  | K-LUX incl.kabel 1x ql 55W D76 RAL9005 |  |  | 2000 | 2000-09-01 | QL 55W kleur 830 | 2020-06-01 | 60000 |  |  | 55 | Nacht: fotocel in / uit | 0 | VSA HF-generator ql 55w Philips | 9005 DIEPZWART |  | 79044 | Goed (<1,5m)
Mauvelaan | Rembrandtkwartier | Rijswijk | Wijk 02 | 82671.254 | 452155.578 | 4 | In Bedrijf | 1449557 | Straatverlichting | Masten | 24 | 5 | 0 | 0 | 0 |  | Lph 5,0m verzinkt cil.con. UE D60 730mm |  | 9005 diepzwart | 1992 | 1992-02-01 | 2014-05-01 | 2021-05-01 | LIBRA 2565 PLL24W R9007 EVSA SNN+LOU |  | INDAL | 2014 | 2014-05-01 | LAMP PH PLL 24W 830 2G11 4P | 2020-06-01 | 20000 |  |  | 24 | Nacht: fotocel in / uit | 830 | VSA PLL / TL 36-40W INDUCTIEF Philips | 9007 GRIJS ALUMINIUM |  | 290988 | Goed (<1,5m)
Frans Halskade | Rembrandtkwartier | Rijswijk | Wijk 02 | 82768.182 | 452070.893 | 17a | In Bedrijf | 1446980 | Straatverlichting | Masten | 44 | 5 | 0 | 0 | 0 |  | Lph 5,0m verzinkt cil.con. UE D60 730mm |  | 9005 diepzwart | 1999 | 1999-10-01 |  |  | FGS 104 HF 1x PLL 36W D60 |  |  | 1999 | 1999-10-01 | PLL 36W kleur 830 | 2020-06-01 | 20000 |  |  | 44 | Nacht: fotocel in / uit | 830 | VSA PLL / TL 36-40W INDUCTIEF Philips |  |  | 735324 | Slecht (6,0-15m)
Meidoornstraat | Bomenbuurt | Rijswijk | Wijk 02 | 83062.25 | 451899.57 | 4 | In Bedrijf | 1449574 | Straatverlichting | Masten | 55 | 3.5 | 0 | 0 | 0 |  | Lph 3,5m staal verj.paaltop D76 met laddersteun |  | 9005 diepzwart | 2002 | 2002-03-01 | 2014-05-01 | 2021-05-01 | K-LUX incl.kabel 1x ql 55W D76 RAL9005 |  |  | 2002 | 2002-03-01 | QL 55W kleur 830 | 2020-06-01 | 60000 |  |  | 55 | Nacht: fotocel in / uit | 0 | VSA HF-generator ql 55w Philips | 9005 DIEPZWART |  | 289635 | Goed (<1,5m)
Merellaan | Vrijenban | Rijswijk | Wijk 09 | 83930.458 | 448982.044 | 4 | In Bedrijf | 1449582 | Straatverlichting | Masten | 28 | 4 | 0 | 0 | 0 |  | Lph 4,0m verzinkt con. D60 K4 |  | 9005 diepzwart | 2006 | 2006-01-06 |  |  | HPS 100 cityzen 1x PLL 24W EVSA RAL7004 |  |  | 2005 | 2005-09-01 | PLL 24W kleur 827 | 2020-06-01 | 20000 |  |  | 28 | Nacht: fotocel in / uit | 0 | VSA HFP122 TL5C / PLL Philips | 7004 SIGNAALGRIJS |  | 287564 | Goed (<1,5m)
Metelerkampstraat | Sion | Rijswijk | Wijk 06 | 82512.164 | 448290.4 | 4 | In Bedrijf | 0 | Straatverlichting | Masten | 0 | 0 | 0 | 0 | 0 |  | 4m mast PMF - RCR -BGL 4 M - TOP 60 Type K4 PT |  | 9005 diepzwart | 2015 | 2015-01-01 |  |  | BDS 100 PLED 23/830 I DGR CLO C5K |  | Philips | 2015 | 2015-01-01 | LED | 2015-01-01 | 100000 |  |  | 0 |  | 0 |  |  |  | 290228 | Goed (<1,5m)
Cellostraat | Muziekbuurt | Rijswijk | Wijk 07 | 81768.602 | 450113.031 | 3 | In Bedrijf | 1446042 | Straatverlichting | Masten | 28 | 4.5 | 0 | 0 | 0 |  | Lph 4,5m verzinkt con.paaltop D60 |  | 9005 diepzwart | 1963 | 1963-05-01 |  |  | Type 2000 incl.RMRL 1x PLL 24W 830 EVSA RAL9005 |  |  | 2004 | 2004-09-01 | PLL outdoor 24W kleur 830 | 2020-06-01 | 20000 |  |  | 28 | Nacht: fotocel in / uit | 830 | VSA HFP122 TL5C / PLL Philips | 9005 DIEPZWART |  | 76374 | Goed (<1,5m)
Cellostraat | Muziekbuurt | Rijswijk | Wijk 07 | 81758.065 | 450131.816 | 4 | In Bedrijf | 1446043 | Straatverlichting | Masten | 28 | 4.5 | 0 | 0 | 0 |  | Lph 4,5m verzinkt con.paaltop D60 |  | 9005 diepzwart | 1963 | 1963-05-01 |  |  | Type 2000 incl.RMRL 1x PLL 24W 830 EVSA RAL9005 |  |  | 2004 | 2004-09-01 | PLL outdoor 24W kleur 830 | 2020-06-01 | 20000 |  |  | 28 | Nacht: fotocel in / uit | 830 | VSA HFP122 TL5C / PLL Philips | 9005 DIEPZWART |  | 287639 | Goed (<1,5m)
Min Van den Tempellaan | Ministerbuurt | Rijswijk | Wijk 05 | 81037.459 | 450377.95 | 4 | In Bedrijf | 1449819 | Straatverlichting | Masten | 61 | 7 | 0 | 0 | 0 |  | Lph 7,0m verzinkt cil. UE 730mm D60 |  | 9005 diepzwart | 1991 | 1991-03-01 |  |  | SGS 203 050 TG 1x SON-T 50W |  |  | 1991 | 1991-03-01 | SON-T 50W E27 | 2020-06-01 | 20000 |  |  | 61 | Nacht: fotocel in / uit | 0 | VSA SON(T)E 50W Philips |  |  | 289903 | Goed (<1,5m)
Minister Aalberselaan | Ministerbuurt | Rijswijk | Wijk 05 | 80849.22 | 450187.68 | 4 | In Bedrijf | 1449751 | Straatverlichting | Masten | 50 | 8 | 0 | 168 | 60 |  | LM ST 8,0 CO DU730/0,2 T60 ET Z V | STAAL | 9005 diepzwart | 2014 | 2014-05-01 | 2014-05-01 | 2021-05-01 | IRIDIUM SGS253 1XSON-T 100W EVSA GB |  | Philips | 2014 | 2014-05-01 | LAMP PH MST SON-T PIA PLUS 50W E27 | 2020-06-01 | 20000 |  |  | 50 | Nacht: fotocel in / uit | 0 | VSA SON(T) 70WE Philips | GRIJS |  | 737098 | Goed (<1,5m)
Minister Lelylaan | Ministerbuurt | Rijswijk | Wijk 05 | 80767.855 | 449953.127 | 4 | In Bedrijf | 1449771 | Straatverlichting | Masten | 0 | 6 | 0 | 133 | 60 |  | LM ST 6,0 CO EU730 T60 ET Z V | STAAL | 9005 diepzwart | 2014 | 2014-05-01 |  |  | ARM ALTRA-2 1XPLL 36W R7038 EVSA |  | Schreder | 2014 | 2014-05-01 | LAMP PH PLL 36W 830 2G11 4P | 2020-06-01 | 20000 |  |  | 0 | Nacht: fotocel in / uit | 0 | VSA PLL / TL 36-40W INDUCTIEF Philips | 7038 AGAATGRIJS |  | 289020 | Goed (<1,5m)
Minister Talmalaan | Ministerbuurt | Rijswijk | Wijk 05 | 80625.48 | 450260.25 | 4 | In Bedrijf | 1449810 | Straatverlichting | Masten | 0 | 6 | 0 | 133 | 60 |  | LM ST 6,0 CO EU730 T60 ET Z V | STAAL | 9005 diepzwart | 2014 | 2014-05-01 |  |  | ARM ALTRA-2 1XPLL 36W R7038 EVSA |  | Schreder | 2014 | 2014-05-01 | LAMP PH PLL 36W 830 2G11 4P | 2020-06-01 | 20000 |  |  | 0 | Nacht: fotocel in / uit | 0 | VSA PLL / TL 36-40W INDUCTIEF Philips | 7038 AGAATGRIJS |  | 289380 | Goed (<1,5m)
Galjoenstraat | Havenkwartier | Rijswijk | Wijk 02 | 82844.493 | 451477.366 | 1 | In Bedrijf | 1447060 | Straatverlichting | Masten | 39 | 5 | 0 | 0 | 0 |  | Lph 5,0m verzinkt cil.con. UE D60 730mm |  | 9005 diepzwart | 1999 | 1999-05-01 | 2014-05-01 | 2021-05-01 | FGS 104 HF 1x PLL 36W D60 |  |  | 1999 | 1999-05-01 | PLL 36W kleur 830 | 2020-06-01 | 20000 |  |  | 39 | Nacht: fotocel in / uit | 830 | VSA HF PLL 36W Philips |  |  | 292362 | Goed (<1,5m)
Mirabelle Mirabelle Mirabelle Mirabelle Mirabelle Mirabelle Mirabelle Mirabelle Mirabelle |  | Rijswijk | 6 | 81965.541 | 448387.831 | 4 | In Bedrijf | 0 | Straatverlichting | Masten | 0 | 0 | 0 | 0 | 0 |  | 4m mast PMF - RCR -BGL 4 M - TOP 60 Type K4 PT |  | 9005 diepzwart | 2015 | 2015-01-15 |  |  | BDS 100 PLED 23/830 1DGR RF C5k |  |  | 2015 | 2015-01-15 | LED | 2015-01-15 | 100000 |  |  | 0 |  | 0 |  |  |  | 288058 | Goed (<1,5m)
Molenlaan | Leeuwendaal | Rijswijk | Wijk 01 | 83440.294 | 452267.797 | 4 | In Bedrijf | 1449844 | Straatverlichting | Masten | 55 | 3.5 | 0 | 0 | 0 |  | Lph 3,5m staal verj.paaltop D76 met laddersteun |  | 9005 diepzwart | 2000 | 2000-09-01 |  |  | K-LUX incl.kabel 1x ql 55W D76 RAL9005 |  |  | 2000 | 2000-09-01 | QL 55W kleur 830 | 2020-06-01 | 60000 |  |  | 55 | Nacht: fotocel in / uit | 0 | VSA HF-generator ql 55w Philips | 9005 DIEPZWART |  | 287503 | Goed (<1,5m)
Galjoenstraat | Havenkwartier | Rijswijk | Wijk 02 | 82857.503 | 451465.64 | 2 | In Bedrijf | 1447065 | Straatverlichting | Masten | 39 | 5 | 0 | 0 | 0 |  | Lph 5,0m verzinkt cil.con. UE D60 730mm |  | 9005 diepzwart | 1999 | 1999-05-01 | 2014-05-01 | 2021-05-01 | FGS 104 HF 1x PLL 36W D60 |  |  | 1999 | 1999-05-01 | PLL 36W kleur 830 | 2020-06-01 | 20000 |  |  | 39 | Nacht: fotocel in / uit | 830 | VSA HF PLL 36W Philips |  |  | 287860 | Goed (<1,5m)
Galjoenstraat | Havenkwartier | Rijswijk | Wijk 02 | 82869.281 | 451454.951 | 5 | In Bedrijf | 1447068 | Straatverlichting | Masten | 39 | 5 | 0 | 0 | 0 |  | Lph 5,0m verzinkt cil.con. UE D60 730mm |  | 9005 diepzwart | 1999 | 1999-05-01 | 2014-05-01 | 2021-05-01 | FGS 104 HF 1x PLL 36W D60 |  |  | 1999 | 1999-05-01 | PLL 36W kleur 830 | 2020-06-01 | 20000 |  |  | 39 | Nacht: fotocel in / uit | 830 | VSA HF PLL 36W Philips |  |  | 290040 | Goed (<1,5m)
Galjoenstraat | Havenkwartier | Rijswijk | Wijk 02 | 82884.37 | 451437.719 | 6 | In Bedrijf | 1447069 | Straatverlichting | Masten | 39 | 5 | 0 | 0 | 0 |  | Lph 5,0m verzinkt cil.con. UE D60 730mm |  | 9005 diepzwart | 1999 | 1999-05-01 | 2014-05-01 | 2021-05-01 | FGS 104 HF 1x PLL 36W D60 |  |  | 1999 | 1999-05-01 | PLL 36W kleur 830 | 2020-06-01 | 20000 |  |  | 39 | Nacht: fotocel in / uit | 830 | VSA HF PLL 36W Philips |  |  | 288861 | Goed (<1,5m)
Galjoenstraat | Havenkwartier | Rijswijk | Wijk 02 | 82896.633 | 451421.367 | 7 | In Bedrijf | 1447070 | Straatverlichting | Masten | 39 | 5 | 0 | 0 | 0 |  | Lph 5,0m verzinkt cil.con. UE D60 730mm |  | 9005 diepzwart | 1999 | 1999-05-01 | 2014-05-01 | 2021-05-01 | FGS 104 HF 1x PLL 36W D60 |  |  | 1999 | 1999-05-01 | PLL 36W kleur 830 | 2020-06-01 | 20000 |  |  | 39 | Nacht: fotocel in / uit | 830 | VSA HF PLL 36W Philips |  |  | 292313 | Goed (<1,5m)
Galjoenstraat | Havenkwartier | Rijswijk | Wijk 02 | 82912.217 | 451401.037 | 8 | In Bedrijf | 1447071 | Straatverlichting | Masten | 39 | 5 | 0 | 0 | 0 |  | Lph 5,0m verzinkt cil.con. UE D60 730mm |  | 9005 diepzwart | 1999 | 1999-05-01 | 2014-05-01 | 2021-05-01 | FGS 104 HF 1x PLL 36W D60 |  |  | 1999 | 1999-05-01 | PLL 36W kleur 830 | 2020-06-01 | 20000 |  |  | 39 | Nacht: fotocel in / uit | 830 | VSA HF PLL 36W Philips |  |  | 287382 | Goed (<1,5m)
Nicolastraat | Sion | Rijswijk | Wijk 06 | 82370.852 | 448515.748 | 4 | In Bedrijf | 0 | Straatverlichting | Masten | 0 | 0 | 0 | 0 | 0 |  | 4m mast PMF- RCR-BGL 4m -Top 60 Type K4 PT |  | 9005 diepzwart | 2015 | 2015-01-01 |  |  | BDS 100 PLED 23/830 I DGR CLO C5K |  | Philips | 2015 | 2015-01-01 | LED | 2015-01-01 | 100000 |  |  | 0 |  | 0 |  |  |  | 292269 | Goed (<1,5m)
Nijverheidsstraat | Plaspoelpolder | Rijswijk | Wijk 08 | 83067.762 | 451283.702 | 4 | In Bedrijf | 1449950 | Straatverlichting | Masten | 70 | 8 | 0 | 168 | 60 |  | LM ST 8,0 CO EU730 T60 ET Z V | STAAL | 9005 diepzwart | 2014 | 2014-05-01 | 2014-05-01 | 2021-05-01 | IRIDIUM SGS252 1XSON-T 70W EDD |  | Philips | 2014 | 2014-05-01 | LAMP PH MST SON-T PIA PLUS 70W E27 | 2020-06-01 | 20000 |  |  | 70 | Nacht: fotocel in / uit | 220 | VSA SON(T)E 50W Philips | GRIJS |  | 288157 | Goed (<1,5m)
Nobelaerstraat | Oud-Rijswijk | Rijswijk | Wijk 02 | 82792.712 | 452382.531 | 4 | In Bedrijf | 1449958 | Straatverlichting | Masten | 24 | 5 | 0 | 121 | 60 |  | PM ST 5,0 CO T60 D121 ET Z V | STAAL | 9005 diepzwart | 2014 | 2014-05-01 | 2014-05-01 | 2021-05-01 | LIBRA 2565 PLL24W R9007 EVSA SNN+LOU |  | INDAL | 2014 | 2014-05-01 | LAMP PH PLL 24W 830 2G11 4P | 2020-06-01 | 20000 |  |  | 24 | Nacht: fotocel in / uit | 830 | VSA SON(T)E 50W Philips | 9007 GRIJS ALUMINIUM |  | 293866 | Goed (<1,5m)
Notenboomtuin |  | Rijswijk | 6 | 82298.979 | 448015.81 | 4 | In Bedrijf | 0 | Straatverlichting | Masten | 0 | 0 | 0 | 0 | 0 |  | 4m mast enkele uithouder LM ST 4,0 CO EU |  | 9005 diepzwart | 2015 | 2015-01-15 |  |  | BDS 100 PLED 23/830 1DGR RF C5k |  |  | 2015 | 2015-01-15 | LED | 2015-01-15 | 100000 |  |  | 0 |  | 0 |  |  |  | 293381 | Goed (<1,5m)
Ocarinalaan | Muziekbuurt | Rijswijk | Wijk 07 | 81806.586 | 449740.343 | 4 | In Bedrijf | 1449977 | Straatverlichting | Masten | 0 | 6.5 | 0 | 133 | 60 |  | LM ST 6,0 CO EU730 T60 ET Z V | STAAL | 9005 diepzwart | 2014 | 2014-05-01 | 2014-05-01 | 2021-05-01 | ARM ALTRA-2 1XPLL 36W R7038 EVSA |  | Schreder | 2014 | 2014-05-01 | LAMP PH PLL 36W 830 2G11 4P | 2020-06-01 | 20000 |  |  | 0 | Nacht: fotocel in / uit | 0 | VSA SON(T)E 50W Philips | 7038 AGAATGRIJS |  | 294185 | Goed (<1,5m)
Galjoenstraat | Havenkwartier | Rijswijk | Wijk 02 | 82925.319 | 451386.222 | 9 | In Bedrijf | 1447072 | Straatverlichting | Masten | 39 | 5 | 0 | 0 | 0 |  | Lph 5,0m verzinkt cil.con. UE D60 730mm |  | 9005 diepzwart | 1999 | 1999-05-01 | 2014-05-01 | 2021-05-01 | FGS 104 HF 1x PLL 36W D60 |  |  | 1999 | 1999-05-01 | PLL 36W kleur 830 | 2020-06-01 | 20000 |  |  | 39 | Nacht: fotocel in / uit | 830 | VSA HF PLL 36W Philips |  |  | 293514 | Goed (<1,5m)
Olmstraat | Oud-Rijswijk | Rijswijk | Wijk 02 | 82934.808 | 452154.589 | 4 | In Bedrijf | 1449993 | Straatverlichting | Masten | 24 | 5 | 0 | 121 | 60 |  | PM ST 5,0 CO T60 D121 ET Z V | STAAL | 9005 diepzwart | 2014 | 2014-05-01 | 2014-05-01 | 2021-05-01 | LIBRA 2565 PLL24W R9007 EVSA SNN+LOU |  | INDAL | 2014 | 2014-05-01 | LAMP PH PLL 24W 830 2G11 4P | 2020-06-01 | 20000 |  |  | 24 | Nacht: fotocel in / uit | 830 |  | 9007 GRIJS ALUMINIUM |  | 289281 | Goed (<1,5m)
Galjoenstraat | Havenkwartier | Rijswijk | Wijk 02 | 82940.438 | 451369.791 | 12 | In Bedrijf | 1447061 | Straatverlichting | Masten | 39 | 5 | 0 | 0 | 0 |  | Lph 5,0m verzinkt cil.con. UE D60 730mm |  | 9005 diepzwart | 1999 | 1999-05-01 | 2014-05-01 | 2021-05-01 | FGS 104 HF 1x PLL 36W D60 |  |  | 1999 | 1999-05-01 | PLL 36W kleur 830 | 2020-06-01 | 20000 |  |  | 39 | Nacht: fotocel in / uit | 830 | EVSA OSR 2 x PL-T-C-L 26-32W VIERK |  |  | 75854 | Goed (<1,5m)
Oranjelaan | Leeuwendaal | Rijswijk | Wijk 01 | 83141.048 | 452535.856 | 4 | In Bedrijf | 1450033 | Straatverlichting | Masten | 55 | 3.5 | 0 | 0 | 0 |  | Lph 3,5m staal verj.paaltop D76 met laddersteun |  | 9005 diepzwart | 2000 | 2000-09-01 |  |  | K-LUX incl.kabel 1x ql 55W D76 RAL9005 |  |  | 2000 | 2000-09-01 | QL 55W kleur 830 | 2020-06-01 | 60000 |  |  | 55 | Nacht: fotocel in / uit | 0 | VSA HF-generator ql 55w Philips | 9005 DIEPZWART |  | 77754 | Goed (<1,5m)
Oranjerie |  | Rijswijk | 6 | 82522.021 | 448102.032 | 4 | In Bedrijf | 0 | Straatverlichting | Masten | 0 | 0 | 0 | 0 | 0 |  | 4m mast enkele uithouder LM ST 4,0 CO EU |  | 9005 diepzwart | 2015 | 2015-01-15 |  |  | BDS 100 PLED 23/830 1DGR RF C5k |  |  | 2015 | 2015-01-15 | LED | 2015-01-15 | 100000 |  |  | 0 |  | 0 |  |  |  | 79151 | Goed (<1,5m)
oyevaerswey | Haantje | Rijswijk | Wijk 08 | 82615.568 | 448508.442 | 4 |  | 0 | Straatverlichting | Masten | 0 | 0 | 0 | 0 | 0 |  | 4m mast PMF- RCR-BGL 4m -Top 60 Type K4 PT |  | 9005 diepzwart | 2020 | 2020-01-01 |  |  | Urbanstar BDS100 Led 18-3S/830 DRW |  | Phlips | 2020 | 2020-01-01 | LED | 2020-01-01 | 100000 |  |  | 0 |  | 0 |  |  |  | 293222 | Goed (<1,5m)
Galjoenstraat | Havenkwartier | Rijswijk | Wijk 02 | 82953.159 | 451355.802 | 13 | In Bedrijf | 1447062 | Straatverlichting | Masten | 39 | 5 | 0 | 0 | 0 |  | Lph 5,0m verzinkt cil.con. UE D60 730mm |  | 9005 diepzwart | 1999 | 1999-05-01 | 2014-05-01 | 2021-05-01 | FGS 104 HF 1x PLL 36W D60 |  |  | 1999 | 1999-05-01 | PLL 36W kleur 830 | 2020-06-01 | 20000 |  |  | 39 | Nacht: fotocel in / uit | 830 | VSA HF PLL 36W Philips |  |  | 291141 | Goed (<1,5m)
P. Werthweynstraat | Ministerbuurt | Rijswijk | Wijk 05 | 80865.837 | 450065.654 | 4 | In Bedrijf | 1450064 | Straatverlichting | Masten | 0 | 6 | 0 | 133 | 60 |  | LM ST 6,0 CO EU730 T60 ET Z V | STAAL | 9005 diepzwart | 2014 | 2014-05-01 |  |  | ARM ALTRA-2 1XPLL 36W R7038 EVSA |  | Schreder | 2014 | 2014-05-01 | LAMP PH PLL 36W 830 2G11 4P | 2020-06-01 | 20000 |  |  | 0 | Nacht: fotocel in / uit | 0 | VSA PLL / TL 36-40W INDUCTIEF Philips | 7038 AGAATGRIJS |  | 293787 | Goed (<1,5m)
Galjoenstraat | Havenkwartier | Rijswijk | Wijk 02 | 82966.771 | 451340.928 | 14 | In Bedrijf | 1447063 | Straatverlichting | Masten | 39 | 5 | 0 | 0 | 0 |  | Lph 5,0m verzinkt cil.con. UE D60 730mm |  | 9005 diepzwart | 1999 | 1999-05-01 | 2014-05-01 | 2021-05-01 | FGS 104 HF 1x PLL 36W D60 |  |  | 1999 | 1999-05-01 | LAMP MASTER PLL 36W KL.830 | 2020-06-01 | 20000 |  |  | 39 | Nacht: fotocel in / uit | 830 | VSA PLL/TLD 36W HFP 118/136 TL-D III 220-240V |  | 5608812700 | 286713 | Goed (<1,5m)
Parelgraslaan | Haantje | Rijswijk | Wijk 08 | 82709.894 | 448477.411 | 4 |  | 0 | Straatverlichting | Masten | 0 | 0 | 0 | 0 | 0 |  | 4m mast PMF- RCR-BGL 4m -Top 60 Type K4 PT |  | 9005 diepzwart | 2020 | 2020-01-01 |  |  | Urbanstar BDS100 Led 23-3S/830 DRW |  | Phlips | 2020 | 2020-01-01 | LED | 2020-01-01 | 100000 |  |  | 0 |  | 0 |  |  |  | 289935 | Goed (<1,5m)
Galjoenstraat | Havenkwartier | Rijswijk | Wijk 02 | 82986.306 | 451327.307 | 15 | In Bedrijf | 1447064 | Straatverlichting | Masten | 39 | 5 | 0 | 0 | 0 |  | Lph 5,0m verzinkt cil.con. UE D60 730mm |  | 9005 diepzwart | 1999 | 1999-05-01 |  |  | FGS 104 HF 1x PLL 36W D60 |  |  | 1999 | 1999-05-01 | PLL 36W kleur 830 | 2020-06-01 | 20000 |  |  | 39 | Nacht: fotocel in / uit | 830 | VSA HF PLL 36W Philips |  |  | 291515 | Goed (<1,5m)
Generaal Berenschotlaan | Te Werve | Rijswijk | Wijk 03 | 82614.168 | 451345.385 | 1 | In Bedrijf | 1447092 | Straatverlichting | Masten | 44 | 6 | 0 | 0 | 0 |  | Lph 6,0m verzinkt VERZ UE D60 |  | 9005 diepzwart | 2002 | 2002-10-01 |  |  | FGS 104 HF 1x PLL 36W D60 |  |  | 2002 | 2002-10-01 | PLL 36W kleur 830 | 2020-06-01 | 20000 |  |  | 44 | Nacht: fotocel in / uit | 830 | VSA PLL / TL 36-40W INDUCTIEF Philips |  |  | 289191 | Goed (<1,5m)
Pastoor Verburchweg | Sion | Rijswijk | Wijk 06 | 81953.029 | 448493.333 | 4 | In Bedrijf | 1450109 | Straatverlichting | Masten | 24 | 4 | 0 | 0 | 0 |  | 4m mast enkele uithouder LM ST 4,0 CO EU |  | 9005 diepzwart | 2015 | 2015-01-01 |  |  | BDS 100 PLED 23/830 1DGR RF C5k |  |  | 2000 | 2000-09-01 | LED | 2015-01-01 | 100000 |  |  | 0 |  | 0 |  |  |  | 293761 | Goed (<1,5m)
Pater Doumenstraat | Stervoorde | Rijswijk | Wijk 06 | 80863.209 | 449568.213 | 4 | In Bedrijf | 1450125 | Straatverlichting | Masten | 28 | 4 | 0 | 0 | 0 |  | Lph 4,0m verzinkt con. D60 K4 |  | 9005 diepzwart | 1999 | 1999-03-01 | 2014-05-01 | 2021-05-01 | HPS 100 cityzen 1x PLL 24W EVSA RAL7004 |  |  | 2007 | 2007-02-01 | PLL outdoor 24W kleur 830 | 2020-06-01 | 20000 |  |  | 28 | Nacht: fotocel in / uit | 830 | VSA HFP122 TL5C / PLL Philips | 7004 SIGNAALGRIJS |  | 76416 | Goed (<1,5m)
Generaal Berenschotlaan | Te Werve | Rijswijk | Wijk 03 | 82596.028 | 451362.131 | 2 | In Bedrijf | 1447094 | Straatverlichting | Masten | 44 | 6 | 0 | 0 | 0 |  | Lph 6,0m verzinkt VERZ UE D60 |  | 9005 diepzwart | 1998 | 1998-02-01 |  |  | FGS 104 HF 1x PLL 36W D60 |  |  | 1998 | 1998-02-01 | PLL 36W kleur 830 | 2020-06-01 | 20000 |  |  | 44 | Nacht: fotocel in / uit | 830 | VSA PLL / TL 36-40W INDUCTIEF Philips |  |  | 288392 | Goed (<1,5m)
Patrijsweg | Vrijenban | Rijswijk | Wijk 09 | 84001.672 | 449315.801 | 4 | In Bedrijf | 1450146 | Straatverlichting | Masten | 61 | 5 | 0 | 0 | 0 |  | Lph 5,0m verzinkt cil.con. UE D60 730mm |  | 9005 diepzwart | 2002 | 2002-07-11 |  |  | SGS 203 050 GE 1x SON 50W Philips |  |  | 2002 | 2002-07-11 | SON-I PRO 50W E27 | 2020-06-01 | 20000 |  |  | 61 | Nacht: fotocel in / uit | 0 | VSA SONI 50W. Philips |  |  | 293463 | Goed (<1,5m)
Paukensingel | Muziekbuurt | Rijswijk | Wijk 07 | 81909.335 | 450065.205 | 4 | In Bedrijf | 1450160 | Straatverlichting | Masten | 0 | 6 | 0 | 133 | 60 |  | LM ST 6,0 CO EU730 T60 ET Z V | STAAL | 9005 diepzwart | 2014 | 2014-05-01 | 2014-05-01 | 2021-05-01 | ARM ALTRA-2 1XPLL 36W R7038 EVSA |  | Schreder | 2014 | 2014-05-01 | LAMP PH PLL 36W 830 2G11 4P | 2020-06-01 | 20000 |  |  | 0 | Nacht: fotocel in / uit | 0 | VSA HFP122 TL5C / PLL Philips | 7038 AGAATGRIJS |  | 286946 | Goed (<1,5m)
Paulus Potterlaan | Rembrandtkwartier | Rijswijk | Wijk 02 | 82798.786 | 451968.424 | 4 | In Bedrijf | 1450171 | Straatverlichting | Masten | 24 | 5 | 0 | 0 | 0 |  | Lph 5,0m alum.UE D48 |  | 9005 diepzwart | 1991 | 1991-03-01 | 2014-05-01 | 2021-05-01 | LIBRA 2565 PLL24W R9007 EVSA SNN+LOU |  | INDAL | 2014 | 2014-05-01 | LAMP PH PLL 24W 830 2G11 4P | 2020-06-01 | 20000 |  |  | 24 | Nacht: fotocel in / uit | 830 | VSA PLL / TL 36-40W INDUCTIEF Philips | 9007 GRIJS ALUMINIUM |  | 292117 | Goed (<1,5m)
Cort van der Lindenstr | Plaspoelpolder | Rijswijk | Wijk 08 | 82639.22 | 451039.805 | 11 | In Bedrijf | 1446102 | Straatverlichting | Masten | 38 | 8 | 0 | 0 | 0 |  | Lph 8,0m verzinkt UE D60 |  | 9005 diepzwart | 1976 | 1976-05-01 |  |  | Sgs 253 sont 250 w |  |  |  |  | Son-t 250 watt | 2020-06-01 | 20000 |  |  | 38 | [5 empty] | 290368 | Goed (<1,5m)
Penninglaan | Cromvliet | Rijswijk | Wijk 01 | 83339.214 | 452868.508 | 4 | In Bedrijf | 1450194 | Straatverlichting | Masten | 0 | 5 | 0 | 0 | 0 |  | Lph 5,0m verzinkt cil.con. UE D60 730mm |  | 9005 diepzwart | 1993 | 1993-01-01 | 2014-05-01 | 2021-05-01 | ARM ALTRA-2 1XPLL 36W R7038 EVSA |  | Schreder | 2014 | 2014-05-01 | LAMP PH PLL 36W 830 2G11 4P | 2020-06-01 | 20000 |  |  | 0 | Nacht: fotocel in / uit | 0 | VSA PLL 22-42W HFP 1 2242 PL-T/C/L/TL5 | 7038 AGAATGRIJS | 5608811800 | 287524 | Goed (<1,5m)
Generaal Berenschotlaan | Te Werve | Rijswijk | Wijk 03 | 82572.786 | 451372.27 | 3 | In Bedrijf | 1447097 | Straatverlichting | Masten | 44 | 6 | 0 | 0 | 0 |  | Lph 6,0m verzinkt VERZ UE D60 |  | 9005 diepzwart | 1994 | 1994-03-01 |  |  | FGS 104 HF 1x PLL 36W D60 |  |  | 2000 | 1957-05-01 | PLL 36W kleur 830 | 2020-06-01 | 20000 |  |  | 44 | Nacht: fotocel in / uit | 830 | VSA PLL / TL 36-40W INDUCTIEF Philips |  |  | 290418 | Goed (<1,5m)
Generaal Berenschotlaan | Te Werve | Rijswijk | Wijk 03 | 82559.963 | 451396.422 | 4 | In Bedrijf | 1447098 | Straatverlichting | Masten | 44 | 6 | 0 | 0 | 0 |  | Lph 6,0m verzinkt VERZ UE D60 |  | 9005 diepzwart | 1995 | 1995-10-01 |  |  | FGS 104 HF 1x PLL 36W D60 |  |  | 2000 | 1957-05-01 | PLL 36W kleur 830 | 2020-06-01 | 20000 |  |  | 44 | Nacht: fotocel in / uit | 830 | VSA PLL / TL 36-40W INDUCTIEF Philips |  |  | 289053 | Goed (<1,5m)
Pioendreef | Strijp | Rijswijk | Wijk 05 | 80055.146 | 450696.43 | 4 | In Bedrijf | 1450254 | Straatverlichting | Masten | 32 | 6 | 0 | 0 | 0 |  | Lph 6,0m verzinkt con.paaltop D60 |  | 9005 diepzwart | 1997 | 1997-11-01 |  |  | Saturnus 3s 1x PLT 32W VSA D60 RAL9005/9007 |  |  | 1997 | 1997-11-01 | LAMP OSR PLT 32W 827 GX24Q-3 4P DULUX TE | 2020-06-01 | 12000 |  |  | 32 | Nacht: fotocel in / uit | 827 | VSA *PLT 32W type HFP 132 PLT | 9005 DIEPZWART |  | 292616 | Goed (<1,5m)
Generaal Berenschotlaan | Te Werve | Rijswijk | Wijk 03 | 82539.461 | 451406.899 | 5 | In Bedrijf | 1447106 | Straatverlichting | Masten | 44 | 6 | 0 | 0 | 0 |  | Lph 6,0m verzinkt VERZ UE D60 |  | 9005 diepzwart | 2002 | 2002-10-01 |  |  | FGS 104 HF 1x PLL 36W D60 |  |  | 2002 | 2002-10-01 | PLL 36W kleur 830 | 2020-06-01 | 20000 |  |  | 44 | Nacht: fotocel in / uit | 830 | VSA PLL / TL 36-40W INDUCTIEF Philips |  |  | 292929 | Goed (<1,5m)
Plataanstraat | Bomenbuurt | Rijswijk | Wijk 02 | 83146.377 | 451710.277 | 4 | In Bedrijf | 1450308 | Straatverlichting | Masten | 28 | 4 | 0 | 0 | 0 |  | Lph 4,0m verzinkt con. D60 K4 |  | 9005 diepzwart | 2000 | 2000-04-01 | 2014-05-01 | 2021-05-01 | Type 2000 DN 1x PLL 24W D60 inductief |  |  | 2000 | 2000-04-01 | LAMP MASTER PLL 24W KL.830 | 2020-06-01 | 20000 |  |  | 28 | Nacht: fotocel in / uit | 830 | VSA HFP122 TL5C / PLL Philips |  |  | 291675 | Goed (<1,5m)
Polakweg | Plaspoelpolder | Rijswijk | Wijk 08 | 82525.629 | 450074.299 | 4 | In Bedrijf | 1450357 | Straatverlichting | Masten | 50 | 8 | 0 | 168 | 60 |  | LM ST 8,0 CO EU730 T60 ET Z V | STAAL | 9005 diepzwart | 2014 | 2014-05-01 | 2014-05-01 | 2021-05-01 | ARM IRIDIUM SGS 252 SON-T 50W DIM |  | ? | 2014 | 2014-05-01 | LAMP PH MST SON-T PIA PLUS 50W E27 | 2020-06-01 | 20000 |  |  | 50 | Nacht: fotocel in / uit | 0 |  |  |  | 287044 | Goed (<1,5m)
Generaal Berenschotlaan | Te Werve | Rijswijk | Wijk 03 | 82531.089 | 451430.486 | 6 | In Bedrijf | 1447107 | Straatverlichting | Masten | 44 | 6 | 0 | 0 | 0 |  | Lph 6,0m verzinkt VERZ UE D60 |  | 9005 diepzwart | 2002 | 2002-10-01 |  |  | FGS 104 HF 1x PLL 36W D60 |  |  | 2002 | 2002-10-01 | PLL 36W kleur 830 | 2020-06-01 | 20000 |  |  | 44 | Nacht: fotocel in / uit | 830 | VSA PLL / TL 36-40W INDUCTIEF Philips |  |  | 292930 | Goed (<1,5m)
Cort van der Lindenstr | Plaspoelpolder | Rijswijk | Wijk 08 | 82614.496 | 451051.975 | 12 | In Bedrijf | 1446103 | Straatverlichting | Masten | 38 | 8 | 0 | 0 | 0 |  | Lph 8,0m verzinkt UE D60 |  | 9005 diepzwart | 1976 | 1976-05-01 |  |  | Sgs 253 sont 250 w |  |  |  |  | Son-t 250 watt | 2020-06-01 | 20000 |  |  | 38 | [5 empty] | 77570 | Goed (<1,5m)
Delftweg |  | Rijswijk | Wijk 09 | 83428.523 | 451300.807 | 94 | In Bedrijf | 1446382 | Straatverlichting | Masten | 86 | 8 | 0 | 0 | 0 |  | Lph 8,0m verzinkt UE D60 |  | 9005 diepzwart | 1976 | 1976-05-01 |  |  | Furyo cpo- Tw 90 w |  |  |  |  | CPO-T 90watt | 2020-06-01 | 15000 | [8 empty] | 288697 | Goed (<1,5m)
Delftweg |  | Rijswijk | Wijk 09 | 83425.841 | 451326.4 | 95 | In Bedrijf | 1446383 | Straatverlichting | Masten | 86 | 8 | 0 | 0 | 0 |  | Lph 8,0m verzinkt UE D60 |  | 9005 diepzwart | 1976 | 1976-05-01 |  |  | Furyo cpo- Tw 90 w |  |  |  |  | CPO-T 90watt | 2020-06-01 | 15000 | [8 empty] | 292507 | Goed (<1,5m)
Princesselaan | Leeuwendaal | Rijswijk | Wijk 01 | 83199.193 | 452428.645 | 4 | In Bedrijf | 1450392 | Straatverlichting | Masten | 55 | 3.5 | 0 | 0 | 0 |  | Lph 3,5m staal verj.paaltop D76 met laddersteun |  | 9005 diepzwart | 2000 | 2000-09-01 |  |  | K-LUX 1212 incl.kabel 1x PLL 24W EVSA D60 |  |  | 2000 | 2000-09-01 | Lamp QL 55Watt kleur 830 | 2020-06-01 | 60000 |  |  | 55 | Nacht: fotocel in / uit | 830 | VSA HF-generator ql 55w Philips |  |  | 290801 | Goed (<1,5m)
Prins Hendriklaan | Leeuwendaal | Rijswijk | Wijk 01 | 83195.859 | 452593.354 | 4 | In Bedrijf | 1450403 | Straatverlichting | Masten | 55 | 3.5 | 0 | 0 | 0 |  | Lph 3,5m staal verj.paaltop D76 met laddersteun |  | 9005 diepzwart | 2000 | 2000-09-01 |  |  | K-LUX incl.kabel 1x ql 55W D76 RAL9005 |  |  | 2000 | 2000-09-01 | QL 55W kleur 830 | 2020-06-01 | 60000 |  |  | 55 | Nacht: fotocel in / uit | 0 | VSA HF-generator ql 55w Philips | 9005 DIEPZWART |  | 288500 | Goed (<1,5m)
Prinses Margrietsingel | Ministerbuurt | Rijswijk | Wijk 05 | 81052.654 | 449970.472 | 4 | In Bedrijf | 1450769 | Straatverlichting | Masten | 1 | 8 | 0 | 0 | 0 |  | Lph 8,0m staal cil.con. UE 730mm D60 |  | 9005 diepzwart | 2009 | 2009-09-01 | 2014-05-01 | 2021-05-01 | SGS 253 OCFG + 1XCPO-T45W/628 R 7035 |  |  | 2009 | 2009-09-01 | MASTER CPO-TW 45W KL. 628 PGZ12 | 2020-06-01 | 15000 |  |  | 1 | Nacht: fotocel in / uit | 0 | VSA SON(T) 70WE Philips | 7035 LICHTGRIJS |  | 289927 | Goed (<1,5m)
Prinses Marijkesingel | Ministerbuurt | Rijswijk | Wijk 05 | 80747.573 | 450042.776 | 4 | In Bedrijf | 1450785 | Straatverlichting | Masten | 80 | 8 | 0 | 0 | 0 |  | Lph 8,0m staal cil.con. UE 730mm D60 |  | 9005 diepzwart | 2000 | 2000-10-01 | 2014-05-01 | 2021-05-01 | SGS 203 070 TG 1x SON-T 70W D60 |  |  | 2000 | 2000-10-01 | SON-T PIA PLUS 70W E27 | 2020-06-01 | 20000 |  |  | 80 | Nacht: fotocel in / uit | 0 | VSA SON(T) 70WE Philips |  |  | 290714 | Goed (<1,5m)
Prof. Meijerslaan | Ministerbuurt | Rijswijk | Wijk 05 | 80724.372 | 449867.241 | 4 | In Bedrijf | 1450811 | Straatverlichting | Masten | 0 | 6 | 0 | 133 | 60 |  | LM ST 6,0 CO EU730 T60 ET Z V | STAAL | 9005 diepzwart | 2014 | 2014-05-01 |  |  | ARM ALTRA-2 1XPLL 36W R7038 EVSA |  | Schreder | 2014 | 2014-05-01 | LAMP PH PLL 36W 830 2G11 4P | 2020-06-01 | 20000 |  |  | 0 | Nacht: fotocel in / uit | 0 | VSA PLL / TL 36-40W INDUCTIEF Philips | 7038 AGAATGRIJS |  | 289604 | Goed (<1,5m)
Generaal Berenschotlaan | Te Werve | Rijswijk | Wijk 03 | 82512.033 | 451439.807 | 7 | In Bedrijf | 1447108 | Straatverlichting | Masten | 44 | 6 | 0 | 0 | 0 |  | Lph 6,0m verzinkt VERZ UE D60 |  | 9005 diepzwart | 2000 | 2000-01-01 |  |  | FGS 104 HF 1x PLL 36W D60 |  |  | 2002 | 2002-12-31 | PLL 36W kleur 830 | 2020-06-01 | 20000 |  |  | 44 | Nacht: fotocel in / uit | 830 | VSA PLL / TL 36-40W INDUCTIEF Philips |  |  | 293490 | Goed (<1,5m)
Generaal Berenschotlaan | Te Werve | Rijswijk | Wijk 03 | 82501.925 | 451464.463 | 8 | In Bedrijf | 1447109 | Straatverlichting | Masten | 44 | 6 | 0 | 0 | 0 |  | Lph 6,0m verzinkt VERZ UE D60 |  | 9005 diepzwart | 2000 | 2000-01-01 |  |  | FGS 104 HF 1x PLL 36W D60 |  |  | 2002 | 2002-12-31 | PLL 36W kleur 830 | 2020-06-01 | 20000 |  |  | 44 | Nacht: fotocel in / uit | 830 | VSA PLL / TL 36-40W INDUCTIEF Philips |  |  | 289384 | Goed (<1,5m)
Generaal Berenschotlaan | Te Werve | Rijswijk | Wijk 03 | 82487.905 | 451481.086 | 9 | In Bedrijf | 1447110 | Straatverlichting | Masten | 44 | 6 | 0 | 0 | 0 |  | Lph 6,0m verzinkt VERZ UE D60 |  | 9005 diepzwart | 2000 | 2000-01-01 |  |  | FGS 104 HF 1x PLL 36W D60 |  |  | 2002 | 2002-12-31 | PLL 36W kleur 830 | 2020-06-01 | 20000 |  |  | 44 | Nacht: fotocel in / uit | 830 | VSA PLL / TL 36-40W INDUCTIEF Philips |  |  | 291900 | Goed (<1,5m)
Ranonkeldreef | Strijp | Rijswijk | Wijk 05 | 80114.588 | 450670.776 | 4 | In Bedrijf | 1450850 | Straatverlichting | Masten | 37 | 6 | 0 | 0 | 0 |  | Lph 6,0m verzinkt con.paaltop D60 |  | 9005 diepzwart | 1997 | 1997-10-01 |  |  | Saturnus 3s 1x PLT 32W VSA D60 RAL9005/9007 |  |  | 1997 | 1997-10-01 | LAMP MASTER PLT 32W 4P KL.830 | 2020-06-01 | 12000 |  |  | 37 | Nacht: fotocel in / uit | 0 | VSA *PLT 32W type HFP 132 PLT | 9005 DIEPZWART |  | 77513 | Goed (<1,5m)
Generaal Berenschotlaan | Te Werve | Rijswijk | Wijk 03 | 82466.014 | 451493.881 | 10 | In Bedrijf | 1447093 | Straatverlichting | Masten | 44 | 6 | 0 | 0 | 0 |  | Lph 6,0m verzinkt VERZ UE D60 |  | 9005 diepzwart | 2000 | 2000-01-01 |  |  | FGS 104 HF 1x PLL 36W D60 |  |  | 2002 | 2002-12-31 | PLL 36W kleur 830 | 2020-06-01 | 20000 |  |  | 44 | Nacht: fotocel in / uit | 830 | VSA PLL / TL 36-40W INDUCTIEF Philips |  |  | 286769 | Goed (<1,5m)
Regentesselaan | Leeuwendaal | Rijswijk | Wijk 01 | 83208.226 | 452450.726 | 4 | In Bedrijf | 1450891 | Straatverlichting | Masten | 55 | 3.5 | 0 | 0 | 0 |  | Lph 3,5m staal verj.paaltop D76 met laddersteun |  | 9005 diepzwart | 2000 | 2000-09-01 |  |  | K-LUX incl.kabel 1x ql 55W D76 RAL9005 |  |  | 2000 | 2000-09-01 | QL 55W kleur 830 | 2020-06-01 | 60000 |  |  | 55 | Nacht: fotocel in / uit | 0 | VSA HF-generator ql 55w Philips | 9005 DIEPZWART |  | 291431 | Goed (<1,5m)
Reigerweg | Vrijenban | Rijswijk | Wijk 09 | 84079.187 | 449315.116 | 4 | In Bedrijf | 1450900 | Straatverlichting | Masten | 84 | 5 | 0 | 0 | 0 |  | Lph 5,0m staal verj. UE D60 |  | 9005 diepzwart | 1989 | 1989-05-01 |  |  | SGS 203 070 G 1x SON-I 70W |  |  | 2000 | 1989-05-01 | SON-I PRO 70W E27 | 2020-06-01 | 20000 |  |  | 84 | Nacht: fotocel in / uit | 0 | VSA SONI 70W Philips |  |  | 291988 | Goed (<1,5m)
Rembrandtkade |  | Rijswijk | Wijk 02 | 83041.432 | 451803.984 | 4 | In Bedrijf | 1450937 | Straatverlichting | Masten | 61 | 6 | 0 | 0 | 0 |  | Lph 6,0m verzinkt VERZ UE D60 730mm |  | 9005 diepzwart | 1999 | 1999-03-01 | 2014-05-01 | 2021-05-01 | SGS 203 050 TG 1x SON-T 50W |  |  | 1999 | 1999-03-01 | LAMP MASTER SON-T PIA PLUS 50W | 2020-06-01 | 20000 |  |  | 61 | Nacht: fotocel in / uit | 0 | VSA SON(T)E 50W Philips |  |  | 287966 | Goed (<1,5m)
Delftweg |  | Rijswijk | Wijk 09 | 83423.007 | 451353.583 | 96 | In Bedrijf | 1446384 | Straatverlichting | Masten | 86 | 8 | 0 | 0 | 0 |  | Lph 8,0m verzinkt UE D60 |  | 9005 diepzwart | 1976 | 1976-05-01 |  |  | Furyo cpo- Tw 90 w |  |  |  |  | CPO-T 90watt | 2020-06-01 | 15000 | [8 empty] | 78413 | Goed (<1,5m)
Delftweg |  | Rijswijk | Wijk 09 | 83588.885 | 449573.554 | 32 | In Bedrijf | 1446305 | Straatverlichting | Masten | 100 | 8 | 0 | 0 | 0 |  | Lph 8,0m staal cil.con. UE 730mm D60 |  | 9005 diepzwart | 1976 | 1976-05-01 |  |  | SGP618 1X SON-T 100W R9007 EVSA |  | Philips | 2015 | 2015-05-18 | LAMP PH MST SON-T PIA PLUS 100W E40 | 2020-06-01 | 20000 |  |  | 100 | Nacht: fotocel in / uit | 220 |  |  |  | 286808 | Goed (<1,5m)
Rozemarijn | Sion | Rijswijk | Wijk 6 | 82354.546 | 448294.826 | 4 | In Bedrijf | 0 | Straatverlichting | Masten | 0 | 0 | 0 | 0 | 0 |  | 4m mast PMF- RCR-BGL 4m -Top 60 Type K4 PT |  | 9005 diepzwart | 2019 | 2019-01-01 |  |  | BDS 100 PLED 36/830 1DGR RF C5k |  | Phlips | 2019 | 2019-01-01 | LED | 2019-01-01 | 100000 |  |  | 0 |  | 0 |  |  |  | 290309 | Goed (<1,5m)
Rozenstraat | Oud-Rijswijk | Rijswijk | Wijk 02 | 82753.167 | 452688.751 | 4 | In Bedrijf | 1451012 | Straatverlichting | Masten | 24 | 5 | 0 | 0 | 0 |  | Lph 5,0m verzinkt cil.con. UE D60 730mm |  | 9005 diepzwart | 1993 | 1993-02-01 | 2014-05-01 | 2021-05-01 | LIBRA 2565 PLL24W R9007 EVSA SNN+LOU |  | INDAL | 2014 | 2014-05-01 | LAMP PH PLL 24W 830 2G11 4P | 2020-06-01 | 20000 |  |  | 24 | Nacht: fotocel in / uit | 830 | VSA HFP122 TL5C / PLL Philips | 9007 GRIJS ALUMINIUM |  | 290455 | Goed (<1,5m)
Sammersweg | Strijp | Rijswijk | Wijk 05 | 79931.747 | 450837.67 | 4 | In Bedrijf | 1451027 | Straatverlichting | Masten | 66 | 8 | 0 | 0 | 0 |  | Lph 8,0m staal cil.con. UE 730mm D60 |  | 9005 diepzwart | 2004 | 2004-08-27 | 2014-05-01 | 2021-05-01 | ARM BGP761 LED64/740 I DW10 6600L CLO CTGO DGR |  |  | 2019 | 2019-12-01 | LED | 2019-12-01 | 100000 |  |  | 0 | Nacht: fotocel in / uit | 0 |  |  |  | 287099 | Goed (<1,5m)
Schalmeistraat | Muziekbuurt | Rijswijk | Wijk 07 | 81863.722 | 450188.022 | 4 | In Bedrijf | 1451213 | Straatverlichting | Masten | 0 | 5 | 0 | 133 | 60 |  | LM ST 6,0 CO EU730 T60 ET Z V | STAAL | 9005 diepzwart | 2014 | 2014-05-01 | 2014-05-01 | 2021-05-01 | ARM ALTRA-2 1XPLL 36W R7038 EVSA |  | Schreder | 2014 | 2014-05-01 | LAMP PH PLL 36W 830 2G11 4P | 2020-06-01 | 20000 |  |  | 0 | Nacht: fotocel in / uit | 0 | VSA PLL / TL 36-40W INDUCTIEF Philips | 7038 AGAATGRIJS |  | 293130 | Goed (<1,5m)
Schoolstraat | Oud-Rijswijk | Rijswijk | Wijk 02 | 82703.955 | 452501.203 | 4 | In Bedrijf | 1451222 | Straatverlichting | Masten | 0 | 7 | 0 | 0 | 0 |  | Lph 7,0m verzinkt cil. UE 730mm D60 |  | 9005 diepzwart | 1989 | 1989-12-01 | 2014-05-01 | 2021-05-01 | ARM ALTRA-2 1XPLL 36W R7038 EVSA |  | Schreder | 2014 | 2014-05-01 | LAMP PH PLL 36W 830 2G11 4P | 2020-06-01 | 20000 |  |  | 0 | Nacht: fotocel in / uit | 0 | VSA SON(T) 70WE Philips | 7038 AGAATGRIJS |  | 293663 | Goed (<1,5m)
Serre | Strijp | Rijswijk | Wijk 05 | 80564.074 | 449737.382 | 4 | In Bedrijf | 1451260 | Straatverlichting | Masten | 28 | 4 | 0 | 0 | 0 |  | Lph 4,0m verzinkt con. D60 K4 |  | 9005 diepzwart | 2004 | 2004-03-01 |  |  | Saturnus 3s 1x PLT 26W VSA D60 RAL9005/9007 |  |  | 2004 | 2004-03-01 | PLT 26W 4P kleur 830 | 2020-06-01 | 12000 |  |  | 28 | Nacht: fotocel in / uit | 830 | VSA type HFP 126 PL-T/C | 9005 DIEPZWART |  | 79189 | Goed (<1,5m)
Siergaarde | Strijp | Rijswijk | Wijk 05 | 80537.87 | 449817.974 | 4 | In Bedrijf | 1451299 | Straatverlichting | Masten | 32 | 6 | 0 | 0 | 0 |  | Lph 6,0m verzinkt con.paaltop D60 |  | 9005 diepzwart | 1997 | 1997-02-01 |  |  | Saturnus 3s 1x PLT 32W VSA D60 RAL9005/9007 |  |  | 1997 | 1997-02-01 | LAMP OSR PLT 32W 827 GX24Q-3 4P DULUX TE | 2020-06-01 | 12000 |  |  | 32 | Nacht: fotocel in / uit | 827 | HF-P 1 18-42 PL-T/C/L/TL5C EII 220-240V | 9005 DIEPZWART |  | 76705 | Goed (<1,5m)
Einsteinlaan | Broekpolder | Rijswijk | Wijk 09 | 83692.925 | 451418.747 | 1 | In Bedrijf | 1446765 | Straatverlichting | Masten | 31 | 8 | 0 | 0 | 0 |  | Lph 8,0m staal cil.con. UE 730mm D60 |  | 9005 diepzwart | 1989 | 1989-05-01 |  |  | Altra pll 36 w |  |  |  |  | PLL 36wattt kleur 830 | 2020-06-01 | 20000 |  |  | 31 | [5 empty] | 293093 | Goed (<1,5m)
Einsteinlaan | Broekpolder | Rijswijk | Wijk 09 | 83667.42 | 451434.73 | 2 | In Bedrijf | 1446766 | Straatverlichting | Masten | 31 | 8 | 0 | 0 | 0 |  | Lph 8,0m staal cil.con. UE 730mm D60 |  | 9005 diepzwart | 1999 | 1999-10-01 |  |  | Altra pll 36 w |  |  |  |  | PLL 36wattt kleur 830 | 2020-06-01 | 20000 |  |  | 31 | [5 empty] | 76397 | Goed (<1,5m)
Generaal Berenschotlaan | Te Werve | Rijswijk | Wijk 03 | 82501.076 | 451430.249 | 208 | In Bedrijf | 1447096 | Straatverlichting | Masten | 28 | 5 | 0 | 0 | 0 |  | Lph 5,0m verzinkt cil.con. UE D60 730mm |  | 9005 diepzwart | 2004 | 2004-01-30 |  |  | FGS 104 1x PLL 24W Philips |  |  | 2004 | 2004-01-30 | PLL outdoor 24W kleur 830 | 2020-06-01 | 20000 |  |  | 28 | Nacht: fotocel in / uit | 830 | VSA HFP122 TL5C / PLL Philips |  |  | 290358 | Goed (<1,5m)
Smidsstraat | Oud-Rijswijk | Rijswijk | Wijk 02 | 82767.233 | 452331.654 | 4 | In Bedrijf | 1451565 | Straatverlichting | Masten | 24 | 5 | 0 | 121 | 60 |  | PM ST 5,0 CO T60 D121 ET Z V | STAAL | 9005 diepzwart | 2014 | 2014-05-01 | 2014-05-01 | 2021-05-01 | LIBRA 2565 PLL24W R9007 EVSA SNN+LOU |  | INDAL | 2014 | 2014-05-01 | LAMP PH PLL 24W 830 2G11 4P | 2020-06-01 | 20000 |  |  | 24 | Nacht: fotocel in / uit | 830 | VSA SONI 50W. Philips | 9007 GRIJS ALUMINIUM |  | 76259 | Goed (<1,5m)
Snellerstraat | Plaspoelpolder | Rijswijk | Wijk 08 | 82792.479 | 450771.702 | 4 | In Bedrijf | 1451569 | Straatverlichting | Masten | 50 | 8 | 0 | 168 | 60 |  | LM ST 8,0 CO EU730 T60 ET Z V | STAAL | 9005 diepzwart | 2014 | 2014-05-01 | 2014-05-01 | 2021-05-01 | ARM IRIDIUM SGS 252 SON-T 50W DIM |  | ? | 2014 | 2014-05-01 | LAMP PH MST SON-T PIA PLUS 50W E27 | 2020-06-01 | 20000 |  |  | 50 | Nacht: fotocel in / uit | 0 | VSA SONI 70W Philips | ? |  | 292164 | Goed (<1,5m)
Sniplaan | Vrijenban | Rijswijk | Wijk 09 | 84022.82 | 449003.89 | 4 | In Bedrijf | 1451590 | Straatverlichting | Masten | 28 | 4 | 0 | 0 | 0 |  | Lph 4,0m verzinkt con. D60 K4 |  | 9005 diepzwart | 2005 | 2005-09-01 |  |  | HPS 100 cityzen 1x PLL 24W EVSA RAL7004 |  |  | 2005 | 2005-09-01 | PLL 24W kleur 827 | 2020-06-01 | 20000 |  |  | 28 | Nacht: fotocel in / uit | 0 | VSA HFP122 TL5C / PLL Philips | 7004 SIGNAALGRIJS |  | 292473 | Goed (<1,5m)
Generaal Berenschotlaan | Te Werve | Rijswijk | Wijk 03 | 82516.85 | 451450.875 | 400 | In Bedrijf | 1447099 | Straatverlichting | Masten | 28 | 5 | 0 | 0 | 0 |  | Lph 5,0m verzinkt cil.con. UE D60 730mm |  | 9005 diepzwart | 1995 | 1995-09-01 |  |  | FGS 104 1x PLL 24W Philips |  |  | 1995 | 1995-09-01 | PLL outdoor 24W kleur 830 | 2020-06-01 | 20000 |  |  | 28 | Nacht: fotocel in / uit | 830 | VSA HFP122 TL5C / PLL Philips |  |  | 292321 | Goed (<1,5m)
Generaal Berenschotlaan | Te Werve | Rijswijk | Wijk 03 | 82535.194 | 451456.339 | 401 | In Bedrijf | 1447100 | Straatverlichting | Masten | 28 | 5 | 0 | 0 | 0 |  | Lph 5,0m verzinkt cil.con. UE D60 730mm |  | 9005 diepzwart | 1995 | 1995-09-01 |  |  | FGS 104 1x PLL 24W Philips |  |  | 1995 | 1995-09-01 | PLL outdoor 24W kleur 830 | 2020-06-01 | 20000 |  |  | 28 | Nacht: fotocel in / uit | 830 | VSA HFP122 TL5C / PLL Philips |  |  | 292366 | Goed (<1,5m)
Spieringsweteringweg | Sion | Rijswijk | Wijk 06 | 82554.531 | 448100.057 | 4 | In Bedrijf | 1451622 | Straatverlichting | Masten | 18 | 0 | 0 | 0 | 0 |  | 4m mast PMF - RCR -BGL 4 M - TOP 60 Type K4 PT |  | 9005 diepzwart | 2015 | 2015-01-01 |  |  | BDS 100 PLED 23/830 I DGR CLO C5K |  |  | 2015 | 2015-01-01 | LED | 2015-01-01 | 100000 |  |  | 18 | Nacht: fotocel in / uit | 0 |  |  |  | 292213 | Goed (<1,5m)
Spinetstraat | Muziekbuurt | Rijswijk | Wijk 07 | 81925.015 | 450224.987 | 4 | In Bedrijf | 1451635 | Straatverlichting | Masten | 0 | 5 | 0 | 133 | 60 |  | LM ST 6,0 CO EU730 T60 ET Z V | STAAL | 9005 diepzwart | 2014 | 2014-05-01 | 2014-05-01 | 2021-05-01 | ARM ALTRA-2 1XPLL 36W R7038 EVSA |  | Schreder | 2014 | 2014-05-01 | LAMP PH PLL 36W 830 2G11 4P | 2020-06-01 | 20000 |  |  | 0 | Nacht: fotocel in / uit | 0 | VSA PLL / TL 36-40W INDUCTIEF Philips | 7038 AGAATGRIJS |  | 290717 | Goed (<1,5m)
Stadhoudersstraat | Oud-Rijswijk | Rijswijk | Wijk 02 | 82784.093 | 452623.016 | 4 | In Bedrijf | 1451643 | Straatverlichting | Masten | 24 | 5 | 0 | 0 | 0 |  | Lph 5,0m verzinkt cil.con. UE D60 730mm |  | 9005 diepzwart | 1993 | 1993-02-01 | 2014-05-01 | 2021-05-01 | LIBRA 2565 PLL24W R9007 EVSA SNN+LOU |  | INDAL | 2014 | 2014-05-01 | LAMP PH PLL 24W 830 2G11 4P | 2020-06-01 | 20000 |  |  | 24 | Nacht: fotocel in / uit | 830 | VSA HFP122 TL5C / PLL Philips | 9007 GRIJS ALUMINIUM |  | 293018 | Goed (<1,5m)
Steenlaan |  | Rijswijk | Wijk 02 | 82605.954 | 452479.982 | 4 | In Bedrijf | 1451656 | Straatverlichting | Masten | 169 | 8 | 0 | 0 | 0 |  | Lph 8,0m verzinkt UE D60 |  | 9005 diepzwart | 2011 | 2011-01-01 | 2014-05-01 | 2021-05-01 | HRL 1x SON 150W Philips |  |  | 2000 | 1967-05-01 | SON 150W E40 | 2020-06-01 | 20000 |  |  | 169 | Nacht: fotocel in / uit | 0 | VSA SON(T) 150W Philips |  |  | 291653 | Goed (<1,5m)
Steenplaetsstraat | Plaspoelpolder | Rijswijk | Wijk 08 | 83183.869 | 451125.624 | 4 | In Bedrijf | 1451670 | Straatverlichting | Masten | 80 | 8 | 0 | 0 | 0 |  | Lph 8,0m staal cil.con. UE 730mm D60 |  | 9005 diepzwart | 2006 | 2006-04-18 | 2014-05-01 | 2021-05-01 | SGS 252 CRFG OPTI-C 1x SON-T 70W RAL7035 |  |  | 2006 | 2006-04-18 | CDO-TT 70W E27 kleur 828 | 2020-06-01 | 12500 |  |  | 80 | Nacht: fotocel in / uit | 0 | VSA SON(T) 70WE Philips | 7035 LICHTGRIJS |  | 287145 | Goed (<1,5m)
Steenvoordelaan |  | Rijswijk | Wijk 04 | 81639.079 | 450293.199 | 4 | In Bedrijf | 1451701 | Straatverlichting | Masten | 169 | 8 | 0 | 0 | 0 |  | Lph 8,0m staal UE BACCARA RAL9005 |  | 9005 diepzwart | 1995 | 1995-03-01 |  |  | Gema 1543 1x CDO-TT 150W VSA RAL9005 |  |  | 1994 | 1994-04-01 | LAMP MASTER SON-T PIA PLUS 150W | 2020-06-01 | 20000 |  |  | 169 | Nacht: fotocel in / uit | 0 | VSA SON(T) 150W Philips | 9005 DIEPZWART |  | 78247 | Goed (<1,5m)
Strijplaan | Strijp | Rijswijk | Wijk 05 | 80349.931 | 449644.669 | 4 | In Bedrijf | 1451872 | Straatverlichting | Masten | 28 | 5 | 0 | 0 | 0 |  | Lph 5,0m verzinkt cil.con. |  | 9005 diepzwart | 1997 | 1997-07-01 |  |  | Saturnus 3s 1x PLT 26W VSA D60 RAL9005/9007 |  |  | 1997 | 1997-07-01 | PLT 26W 4P kleur 830 | 2020-06-01 | 12000 |  |  | 28 | Nacht: fotocel in / uit | 830 | VSA type HFP 126 PL-T/C | 9005 DIEPZWART |  | 291255 | Goed (<1,5m)
Strijpwetering | Strijp | Rijswijk | Wijk 05 | 80278.128 | 449685.64 | 4 | In Bedrijf | 1451986 | Straatverlichting | Masten | 28 | 5 | 0 | 0 | 0 |  | Lph 5,0m verzinkt cil.con. |  | 9005 diepzwart | 1997 | 1997-05-01 |  |  | Saturnus 3s 1x PLT 26W VSA D60 RAL9005/9007 |  |  | 1997 | 1997-05-01 | PLT 26W 4P kleur 830 | 2020-06-01 | 12000 |  |  | 28 | Nacht: fotocel in / uit | 830 | VSA type HFP 126 PL-T/C | 9005 DIEPZWART |  | 290647 | Goed (<1,5m)
Suze Groenewegstraat | Stervoorde | Rijswijk | Wijk 06 | 81258.733 | 449128.209 | 4 | In Bedrijf | 1452007 | Straatverlichting | Masten | 28 | 4 | 0 | 0 | 0 |  | Lph 4,0m verzinkt con. D60 K4 |  | 9005 diepzwart | 2001 | 2001-03-01 | 2014-05-01 | 2021-05-01 | Type 2000 DN 1x PLL 24W D60 inductief |  |  | 2001 | 2001-03-01 | LAMP MASTER PLL 24W KL.830 | 2020-06-01 | 20000 |  |  | 28 | Nacht: fotocel in / uit | 830 | VSA HFP122 TL5C / PLL Philips |  |  | 290906 | Goed (<1,5m)
Tamboerijnlaan | Muziekbuurt | Rijswijk | Wijk 07 | 82106.409 | 449941.33 | 4 | In Bedrijf | 1452020 | Straatverlichting | Masten | 0 | 6 | 0 | 133 | 60 |  | LM ST 6,0 CO EU730 T60 ET Z V | STAAL | 9005 diepzwart | 2014 | 2014-05-01 | 2014-05-01 | 2021-05-01 | ARM ALTRA-2 1XPLL 36W R7038 EVSA |  | Schreder | 2014 | 2014-05-01 | LAMP PH PLL 36W 830 2G11 4P | 2020-06-01 | 20000 |  |  | 0 | Nacht: fotocel in / uit | 0 | VSA SON(T)E 50W Philips | 7038 AGAATGRIJS |  | 290073 | Goed (<1,5m)
Generaal Berenschotlaan | Te Werve | Rijswijk | Wijk 03 | 82545.435 | 451450.543 | 402 | In Bedrijf | 1447101 | Straatverlichting | Masten | 28 | 5 | 0 | 0 | 0 |  | Lph 5,0m verzinkt cil.con. UE D60 730mm |  | 9005 diepzwart | 1995 | 1995-09-01 |  |  | FGS 104 1x PLL 24W Philips |  |  | 1995 | 1995-09-01 | PLL outdoor 24W kleur 830 | 2020-06-01 | 20000 |  |  | 28 | Nacht: fotocel in / uit | 830 | VSA HFP122 TL5C / PLL Philips |  |  | 294787 | Goed (<1,5m)
Terras van Sion |  | Rijswijk | 6 | 82525.554 | 448285.254 | 4 | In Bedrijf | 0 | Straatverlichting | Masten | 0 | 0 | 0 | 0 | 0 |  | 4m mast enkele uithouder LM ST 4,0 CO EU |  | 9005 diepzwart | 2015 | 2015-01-15 |  |  | BDS 100 PLED 23/830 1DGR RF C5k |  |  | 2015 | 2015-01-15 | LED | 2015-01-15 | 100000 |  |  | 0 |  | 0 |  |  |  | 291799 | Goed (<1,5m)
Thierenskade | Bomenbuurt | Rijswijk | Wijk 02 | 83305.805 | 451648.552 | 4 | In Bedrijf | 1452053 | Straatverlichting | Masten | 24 | 5 | 0 | 0 | 0 |  | Lph 5,0m verzinkt cil.con. UE D60 730mm |  | 9005 diepzwart | 1991 | 1991-10-01 | 2014-05-01 | 2021-05-01 | LIBRA 2565 PLL24W R9007 EVSA SNN+LOU |  | INDAL | 2014 | 2014-05-01 | LAMP PH PLL 24W 830 2G11 4P | 2020-06-01 | 20000 |  |  | 24 | Nacht: fotocel in / uit | 830 | VSA PLL / TL 36-40W INDUCTIEF Philips | 9007 GRIJS ALUMINIUM |  | 77130 | Goed (<1,5m)
Generaal Berenschotlaan | Te Werve | Rijswijk | Wijk 03 | 82557.207 | 451438.278 | 403 | In Bedrijf | 1447102 | Straatverlichting | Masten | 28 | 5 | 0 | 0 | 0 |  | Lph 5,0m verzinkt cil.con. UE D60 730mm |  | 9005 diepzwart | 1995 | 1995-09-01 |  |  | FGS 104 1x PLL 24W Philips |  |  | 1995 | 1995-09-01 | PLL outdoor 24W kleur 830 | 2020-06-01 | 20000 |  |  | 28 | Nacht: fotocel in / uit | 830 | VSA HFP122 TL5C / PLL Philips |  |  | 78226 | Goed (<1,5m)
Titus Brandsmastraat | Stervoorde | Rijswijk | Wijk 06 | 81128.091 | 449735.49 | 4 | In Bedrijf | 1452079 | Straatverlichting | Masten | 55 | 6 | 0 | 0 | 0 |  | Lph 6,0m verzinkt VERZ UE D60 730mm |  | 9005 diepzwart | 2003 | 2003-03-28 |  |  | FRS 201 1x PLL 55W EVSA |  |  | 2003 | 2003-03-28 | PLL 55W kleur 830 | 2020-06-01 | 20000 |  |  | 55 | Nacht: fotocel in / uit | 0 | VSA HF PLL 55W Philips |  |  | 289318 | Goed (<1,5m)
Tollensstraat | Oud-Rijswijk | Rijswijk | Wijk 02 | 82795.231 | 452504.645 | 4 | In Bedrijf | 1452091 | Straatverlichting | Masten | 61 | 4 | 0 | 0 | 0 |  | Lph 4,0m gietijzer D60 |  | 9005 diepzwart | 2001 | 2001-11-01 |  |  | A11 koper+spiegel 1x SON-I 50W RAL6009 |  |  | 2001 | 2001-11-01 | SON-I PRO 50W E27 | 2020-06-01 | 20000 |  |  | 61 | Nacht: fotocel in / uit | 0 | VSA SONI 50W. Philips | 6009 SPARGROEN |  | 76069 | Goed (<1,5m)
Treubstraat | Plaspoelpolder | Rijswijk | Wijk 08 | 82130.969 | 450506.228 | 4 | In Bedrijf | 1452129 | Straatverlichting | Masten | 60 | 8 | 0 | 0 | 0 |  | Lph 8,0m staal cil.con. UE 730mm D60 |  | 9005 diepzwart | 2010 | 2010-02-24 |  |  | Citysoul CGP431 1 X CPO-T 60W opschuif |  |  | 2010 | 2010-02-24 | CPO-T 60W white / 728 PGZ12 | 2020-06-01 | 15000 |  |  | 60 | Nacht: fotocel in / uit | 0 |  |  |  | 291170 | Goed (<1,5m)
Triangelstraat | Muziekbuurt | Rijswijk | Wijk 07 | 82096.836 | 449926.247 | 4 | In Bedrijf | 1452143 | Straatverlichting | Masten | 0 | 6 | 0 | 133 | 60 |  | LM ST 6,0 CO EU730 T60 ET Z V | STAAL | 9005 diepzwart | 2014 | 2014-05-01 | 2014-05-01 | 2021-05-01 | ARM ALTRA-2 1XPLL 36W R7038 EVSA |  | Schreder | 2014 | 2014-05-01 | LAMP PH PLL 36W 830 2G11 4P | 2020-06-01 | 20000 |  |  | 0 | Nacht: fotocel in / uit | 0 | VSA PLL / TL 36-40W INDUCTIEF Philips | 7038 AGAATGRIJS |  | 286714 | Goed (<1,5m)
Trompetstraat | Muziekbuurt | Rijswijk | Wijk 07 | 82012.269 | 450058.056 | 4 | In Bedrijf | 1452151 | Straatverlichting | Masten | 0 | 6 | 0 | 133 | 60 |  | LM ST 6,0 CO EU730 T60 ET Z V | STAAL | 9005 diepzwart | 2014 | 2014-05-01 | 2014-05-01 | 2021-05-01 | ARM ALTRA-2 1XPLL 36W R7038 EVSA |  | Schreder | 2014 | 2014-05-01 | LAMP PH PLL 36W 830 2G11 4P | 2020-06-01 | 20000 |  |  | 0 | Nacht: fotocel in / uit | 0 | VSA SON(T)E 50W Philips | 7038 AGAATGRIJS |  | 291172 | Goed (<1,5m)
Tubasingel | Muziekbuurt | Rijswijk | Wijk 07 | 82052.727 | 449701.473 | 4 | In Bedrijf | 1452169 | Straatverlichting | Masten | 0 | 6 | 0 | 133 | 60 |  | LM ST 6,0 CO EU730 T60 ET Z V | STAAL | 9005 diepzwart | 2014 | 2014-05-01 | 2014-05-01 | 2021-05-01 | ARM ALTRA-2 1XPLL 36W R7038 EVSA |  | Schreder | 2014 | 2014-05-01 | LAMP PH PLL 36W 830 2G11 4P | 2020-06-01 | 20000 |  |  | 0 | Nacht: fotocel in / uit | 0 | VSA SON(T)E 50W Philips | 7038 AGAATGRIJS |  | 288857 | Goed (<1,5m)
Tulpstraat | Oud-Rijswijk | Rijswijk | Wijk 02 | 82537.204 | 452646.111 | 4 | In Bedrijf | 1452192 | Straatverlichting | Masten | 24 | 6.5 | 0 | 0 | 0 |  | Lph 6,5m verzinkt VERZ UE D60 |  | 9005 diepzwart | 2014 | 2014-05-01 | 2014-05-01 | 2021-05-01 | LIBRA 2565 PLL24W R9007 EVSA SNN+LOU |  | INDAL | 2014 | 2014-05-01 | LAMP PH PLL 24W 830 2G11 4P | 2020-06-01 | 20000 |  |  | 24 | Nacht: fotocel in / uit | 830 | VSA SONI 50W. Philips | 9007 GRIJS ALUMINIUM |  | 79848 | Goed (<1,5m)
Valkruststraat | Oud-Rijswijk | Rijswijk | Wijk 02 | 82900.021 | 452204.281 | 4 | In Bedrijf | 1452204 | Straatverlichting | Masten | 50 | 4 | 0 | 0 | 0 |  | PM ST 5,0 CO T60 D121 ET Z V | STAAL | 9005 diepzwart | 2014 | 2014-05-01 | 2014-05-01 | 2021-05-01 | K-LUX incl.kabel 1x ql 55W D76 RAL9005 |  |  | 2009 | 2009-09-29 | LAMP PH MST SON-T PIA PLUS 50W E27 | 2020-06-01 | 20000 |  |  | 50 | Nacht: fotocel in / uit | 0 | VSA SONI 50W. Philips | 9005 DIEPZWART |  | 287014 | Goed (<1,5m)
Van Benthemlaan | Plaspoelpolder | Rijswijk | Wijk 08 | 83256.391 | 450905.635 | 4 | In Bedrijf | 1452208 | Straatverlichting | Masten | 80 | 8 | 0 | 0 | 0 |  | Lph 8,0m staal cil.con. UE 730mm D60 |  | 9005 diepzwart | 2006 | 2006-10-09 | 2014-05-01 | 2021-05-01 | SGS 252 CRFG OPTI-C 1x SON-T 70W RAL7035 |  |  | 2006 | 2006-10-09 | CDO-TT 70W E27 kl. 828 (Verval) new: 5602814228 | 2020-06-01 | 12500 |  |  | 80 | Nacht: fotocel in / uit | 0 |  | 7035 LICHTGRIJS |  | 289264 | Goed (<1,5m)
Einsteinlaan | Broekpolder | Rijswijk | Wijk 09 | 83637.71 | 451463.94 | 3 | In Bedrijf | 1446767 | Straatverlichting | Masten | 31 | 8 | 0 | 0 | 0 |  | Lph 8,0m staal cil.con. UE 730mm D60 |  | 9005 diepzwart | 1989 | 1989-05-01 |  |  | Altra pll 36 w |  |  |  |  | PLL 36wattt kleur 830 | 2020-06-01 | 20000 |  |  | 31 | [5 empty] | 286984 | Goed (<1,5m)
Van der Venstraat | Sion | Rijswijk | Wijk 06 | 82428.833 | 448331.363 | 4 | In Bedrijf | 0 | Straatverlichting | Masten | 0 | 0 | 0 | 0 | 0 |  | 4m mast PMF- RCR-BGL 4m -Top 60 Type K4 PT |  | 9005 diepzwart | 2015 | 2015-01-01 |  |  | BDS 100 PLED 23/830 I DGR CLO C5K |  | Philips | 2015 | 2015-01-01 | LED | 2015-01-01 | 100000 |  |  | 0 |  | 0 |  |  |  | 290116 | Goed (<1,5m)
Generaal Berenschotlaan | Te Werve | Rijswijk | Wijk 03 | 82570.471 | 451424.683 | 404 | In Bedrijf | 1447103 | Straatverlichting | Masten | 28 | 5 | 0 | 0 | 0 |  | Lph 5,0m verzinkt cil.con. UE D60 730mm |  | 9005 diepzwart | 1995 | 1995-09-01 |  |  | FGS 104 1x PLL 24W Philips |  |  | 1995 | 1995-09-01 | PLL outdoor 24W kleur 830 | 2020-06-01 | 20000 |  |  | 28 | Nacht: fotocel in / uit | 830 | VSA HFP122 TL5C / PLL Philips |  |  | 287030 | Goed (<1,5m)
Van Gijnstraat | Plaspoelpolder | Rijswijk | Wijk 08 | 82673.657 | 450344.181 | 4 | In Bedrijf | 1452284 | Straatverlichting | Masten | 50 | 8 | 0 | 168 | 60 |  | LM ST 8,0 CO EU730 T60 ET Z V | STAAL | 9005 diepzwart | 2014 | 2014-05-01 | 2014-05-01 | 2021-05-01 | ARM IRIDIUM SGS 252 SON-T 50W DIM |  | ? | 2014 | 2014-05-01 | LAMP PH MST SON-T PIA PLUS 50W E27 | 2020-06-01 | 20000 |  |  | 50 | Nacht: fotocel in / uit | 0 | VSA SONI 70W Philips | ? |  | 289906 | Goed (<1,5m)
Van Hardenbroeklaan | Pasgeld | Rijswijk | Wijk 08 | 83519.0826 | 449251.846 | 4 | In Bedrijf | 1452295 | Straatverlichting | Masten | 44 | 6 | 0 | 0 | 0 |  | Lph 6,0m verzinkt cil.con UE L=730 D60 |  | 9005 diepzwart | 2006 | 2006-02-07 | 2020-06-01 |  | Setga Essenze type M EZ12 WW Optiek SCL |  | Modernista | 2019 | 2020-02-03 | LED | 2020-02-03 | 100000 |  |  | 0 | Nacht: fotocel in / uit | 0 |  |  |  | 290788 | Goed (<1,5m)
Van Hellenberg Hubarsngl | Hoekpolder | Rijswijk | Wijk 06 | 81350.788 | 448828.268 | 4 | In Bedrijf | 1452304 | Straatverlichting | Masten | 28 | 4 | 0 | 0 | 0 |  | Lph 4,0m verzinkt con. D60 K4 |  | 9005 diepzwart | 1994 | 1994-05-01 | 2014-05-01 | 2021-05-01 | Type 2000 DN 1x PLL 24W D60 inductief |  |  | 2004 | 2004-02-11 | PLL outdoor 24W kleur 830 | 2020-06-01 | 20000 |  |  | 28 | Nacht: fotocel in / uit | 830 | VSA HFP122 TL5C / PLL Philips |  |  | 288496 | Goed (<1,5m)
Van Ostadelaan | Rembrandtkwartier | Rijswijk | Wijk 02 | 82555.531 | 451867.715 | 4 | In Bedrijf | 1452316 | Straatverlichting | Masten | 24 | 5 | 0 | 121 | 60 |  | PM ST 5,0 CO T60 D121 ET Z V | STAAL | 9005 diepzwart | 2014 | 2014-05-01 | 2014-05-01 | 2021-05-01 | LIBRA 2565 PLL24W R9007 EVSA SNN+LOU |  | INDAL | 2014 | 2014-05-01 | LAMP PH PLL 24W 830 2G11 4P | 2020-06-01 | 20000 |  |  | 24 | Nacht: fotocel in / uit | 830 |  |  |  | 289912 | Goed (<1,5m)
Van Rijnweg | Sion | Rijswijk | Wijk 06 | 82074.798 | 448483.517 | 4 | In Bedrijf | 0 | Straatverlichting | Masten | 44 | 6 | 0 | 0 | 0 |  | 4m mast PMF - RCR -BGL 4 M - TOP 60 Type K4 PT |  | 9005 diepzwart | 2015 | 2015-01-01 |  |  | BDS 100 PLED 36/830 1DGR RF C5k |  |  | 2015 | 2015-01-01 |  |  | 100000 |  |  | 44 | Nacht: fotocel in / uit | 830 | VSA PLL / TL 36-40W INDUCTIEF Philips |  |  | 289508 | Goed (<1,5m)
Van Rijtstraat | Sion | Rijswijk | Wijk 06 | 82310.741 | 448585.916 | 4 |  | 0 | Straatverlichting | Masten | 0 | 0 | 0 | 0 | 0 |  | LM ST 4,0 CO PT 60 RAL7043 |  | 9005 diepzwart | 2020 | 2020-01-01 |  |  | BDS 100 PLED 23-3S/830 1DGR RF C5k (RAL7043) |  | Philips | 2020 | 2020-01-01 | LED | 2020-01-01 | 100000 |  |  | 0 |  | 0 |  |  |  | 289207 | Goed (<1,5m)
Van Romijnstraat | Sion | Rijswijk | Wijk 06 | 82390.888 | 448456.888 | 4 | In Bedrijf | 0 | Straatverlichting | Masten | 0 | 0 | 0 | 0 | 0 |  | 4m mast PMF- RCR-BGL 4m -Top 60 Type K4 PT |  | 9005 diepzwart | 2015 | 2015-01-01 |  |  | BDS 100 PLED 23/830 I DGR CLO C5K |  | Philips | 2015 | 2015-01-01 | LED | 2015-01-01 | 100000 |  |  | 0 |  | 0 |  |  |  | 287601 | Goed (<1,5m)
Generaal Berenschotlaan | Te Werve | Rijswijk | Wijk 03 | 82579.13 | 451412.347 | 405 | In Bedrijf | 1447104 | Straatverlichting | Masten | 28 | 5 | 0 | 0 | 0 |  | Lph 5,0m verzinkt cil.con. UE D60 730mm |  | 9005 diepzwart | 1995 | 1995-09-01 |  |  | FGS 104 1x PLL 24W Philips |  |  | 1995 | 1995-09-01 | PLL outdoor 24W kleur 830 | 2020-06-01 | 20000 |  |  | 28 | Nacht: fotocel in / uit | 830 | VSA HFP122 TL5C / PLL Philips |  |  | 295031 | Goed (<1,5m)
Delftweg |  | Rijswijk | Wijk 09 | 83562.804 | 449836.531 | 41 | In Bedrijf | 1446315 | Straatverlichting | Masten | 100 | 8 | 0 | 0 | 0 |  | Lph 8,0m staal cil.con. UE 730mm D60 |  | 9005 diepzwart | 1976 | 1976-05-01 |  |  | SGP618 1X SON-T 100W R9007 EVSA |  | Philips | 2015 | 2015-05-18 | LAMP PH MST SON-T PIA PLUS 100W E40 | 2020-06-01 | 20000 |  |  | 100 | Nacht: fotocel in / uit | 220 |  |  |  | 292701 | Goed (<1,5m)
Van Zijlweg | Sion | Rijswijk | Wijk 06 | 81920.349 | 448969.954 | 4 | In Bedrijf | 1452590 | Straatverlichting | Masten | 33 | 4 | 0 | 0 | 0 |  | Lph 4,0m verzinkt con. D60 K4 |  | 9005 diepzwart | 1988 | 1988-01-01 |  |  | Type 2000 1x PLL 18/24W EVSA D60 RAL9005 |  |  | 2007 | 2007-12-19 | PLL 24W kleur 830 | 2020-06-01 | 20000 |  |  | 33 | Nacht: fotocel in / uit | 0 | VSA type BTA 18 L31 Philips |  |  | 292779 | Goed (<1,5m)
Vedelstraat | Muziekbuurt | Rijswijk | Wijk 07 | 81806.768 | 450162.199 | 4 | In Bedrijf | 1452601 | Straatverlichting | Masten | 0 | 5 | 0 | 133 | 60 |  | LM ST 6,0 CO EU730 T60 ET Z V | STAAL | 9005 diepzwart | 2014 | 2014-05-01 | 2014-05-01 | 2021-05-01 | ARM ALTRA-2 1XPLL 36W R7038 EVSA |  | Schreder | 2014 | 2014-05-01 | LAMP PH PLL 36W 830 2G11 4P | 2020-06-01 | 20000 |  |  | 0 | Nacht: fotocel in / uit | 0 | VSA PLL / TL 36-40W INDUCTIEF Philips | 7038 AGAATGRIJS |  | 291683 | Goed (<1,5m)
Einsteinlaan | Broekpolder | Rijswijk | Wijk 09 | 83616.968 | 451484.947 | 4 | In Bedrijf | 1446768 | Straatverlichting | Masten | 31 | 8 | 0 | 0 | 0 |  | Lph 8,0m staal cil.con. UE 730mm D60 |  | 9005 diepzwart | 1989 | 1989-05-01 |  |  | Altra pll 36 w |  |  |  |  | PLL 36wattt kleur 830 | 2020-06-01 | 20000 |  |  | 31 | [5 empty] | 79144 | Goed (<1,5m)
Verhagen Metmanstraat | Bomenbuurt | Rijswijk | Wijk 02 | 83135.341 | 452196.496 | 4 | In Bedrijf | 1452623 | Straatverlichting | Masten | 55 | 3.5 | 0 | 0 | 0 |  | Lph 3,5m staal verj.paaltop D76 met laddersteun |  | 9005 diepzwart | 2002 | 2002-03-01 | 2014-05-01 | 2021-05-01 | K-LUX incl.kabel 1x ql 55W D76 RAL9005 |  |  | 2002 | 2002-03-01 | QL 55W kleur 830 | 2020-06-01 | 60000 |  |  | 55 | Nacht: fotocel in / uit | 0 | VSA HF-generator ql 55w Philips | 9005 DIEPZWART |  | 291191 | Goed (<1,5m)
Generaal Berenschotlaan | Te Werve | Rijswijk | Wijk 03 | 82570.783 | 451392.704 | 406 | In Bedrijf | 1447105 | Straatverlichting | Masten | 28 | 5 | 0 | 0 | 0 |  | Lph 5,0m verzinkt cil.con. UE D60 730mm |  | 9005 diepzwart | 1995 | 1995-09-01 |  |  | FGS 104 1x PLL 24W Philips |  |  | 1995 | 1995-09-01 | PLL outdoor 24W kleur 830 | 2020-06-01 | 20000 |  |  | 28 | Nacht: fotocel in / uit | 830 | VSA HFP122 TL5C / PLL Philips |  |  | 288430 | Goed (<1,5m)
Verrijn Stuartlaan | Plaspoelpolder | Rijswijk | Wijk 08 | 82418.481 | 450487.932 | 4 | In Bedrijf | 1452673 | Straatverlichting | Masten | 55 | 7 | 0 | 0 | 0 |  | Lph 7,0m alum.UE D48 500mm D48 |  | 9005 diepzwart | 1999 | 1999-10-01 | 2014-05-01 | 2021-05-01 | ARM BGP761 LED64/740 I DW10 6600L CLO CTGO DGR |  |  | 2019 | 2019-12-01 | LED | 2019-12-01 | 100000 |  |  | 0 | Nacht: fotocel in / uit | 0 |  |  |  | 292488 | Goed (<1,5m)
Violier |  | Rijswijk |  | 82080.797 | 448272.005 | 4 | In Bedrijf | 1881840 | Straatverlichting | Masten | 18 | 4 | 0 | 0 | 0 |  | PM ST 4,0 CO V TP 0953V |  | 9005 diepzwart | 2015 | 2015-01-15 |  |  | URBANSTAR LED 18-2S(Philips) |  |  | 2015 | 2015-01-15 | LED | 2015-01-15 | 100000 |  |  | 18 | Nacht: fotocel in / uit | 830 |  |  |  | 292238 | Goed (<1,5m)
Visseringlaan | Plaspoelpolder | Rijswijk | Wijk 08 | 82327.349 | 450234.385 | 4 | In Bedrijf | 1452717 | Straatverlichting | Masten | 45 | 8 | 0 | 168 | 60 |  | LM ST 8,0 CO EU730 T60 ET Z V | STAAL | 9005 diepzwart | 2014 | 2014-05-01 | 2014-05-01 | 2021-05-01 | *SGS252 1xCPO-TW 45W GR BG K EVSA |  | Philips | 2014 | 2014-05-01 | LAMP PH MST CPO TW 45W 628 XTRA PGZ12 | 2020-06-01 | 15000 |  |  | 45 | Nacht: fotocel in / uit | 0 | VSA SONI 70W Philips | GRIJS |  | 294038 | Goed (<1,5m)
Volmerlaan | Plaspoelpolder | Rijswijk | Wijk 08 | 82640.595 | 450243.772 | 4 | In Bedrijf | 1452769 | Straatverlichting | Masten | 50 | 8 | 0 | 168 | 60 |  | LM ST 8,0 CO EU730 T60 ET Z V | STAAL | 9005 diepzwart | 2014 | 2014-05-01 | 2014-05-01 | 2021-05-01 | ARM IRIDIUM SGS 252 SON-T 50W DIM |  | ? | 2014 | 2014-05-01 | LAMP PH MST SON-T PIA PLUS 50W E27 | 2020-06-01 | 20000 |  |  | 50 | Nacht: fotocel in / uit | 0 | VSA SONI 70W Philips | ? |  | 289533 | Goed (<1,5m)
Vondellaan | Cromvliet | Rijswijk | Wijk 01 | 83062.072 | 452680.849 | 4 | In Bedrijf | 1452778 | Straatverlichting | Masten | 24 | 5 | 0 | 0 | 0 |  | Lph 5,0m verzinkt cil.con. UE D60 730mm |  | 9005 diepzwart | 1992 | 1992-11-01 | 2014-05-01 | 2021-05-01 | LIBRA 2565 PLL24W R9007 EVSA SNN+LOU |  | INDAL | 2014 | 2014-05-01 | LAMP PH PLL 24W 830 2G11 4P | 2020-06-01 | 20000 |  |  | 24 | Nacht: fotocel in / uit | 830 | VSA HF PLL 36W Philips | 9007 GRIJS ALUMINIUM |  | 286873 | Goed (<1,5m)
Waldeck Pyrmontlaan | Leeuwendaal | Rijswijk | Wijk 01 | 83336.077 | 452351.676 | 4 | In Bedrijf | 1452806 | Straatverlichting | Masten | 55 | 3.5 | 0 | 0 | 0 |  | Lph 3,5m staal verj.paaltop D76 met laddersteun |  | 9005 diepzwart | 2000 | 2000-09-01 |  |  | K-LUX 1212 incl.kabel 1x PLL 24W EVSA D60 |  |  | 2000 | 2000-09-01 | QL 55W kleur 827 | 2020-06-01 | 60000 |  |  | 55 | Nacht: fotocel in / uit | 0 | VSA HF-generator ql 55w Philips |  |  | 288925 | Goed (<1,5m)
Waldhoornplein | Muziekbuurt | Rijswijk | Wijk 07 | 81822.677 | 450017.654 | 4 | In Bedrijf | 1452813 | Straatverlichting | Masten | 0 | 6 | 0 | 133 | 60 |  | LM ST 6,0 CO EU730 T60 ET Z V | STAAL | 9005 diepzwart | 2014 | 2014-05-01 | 2014-05-01 | 2021-05-01 | ARM ALTRA-2 1XPLL 36W R7038 EVSA |  | Schreder | 2014 | 2014-05-01 | LAMP PH PLL 36W 830 2G11 4P | 2020-06-01 | 20000 |  |  | 0 | Nacht: fotocel in / uit | 0 | VSA PLL / TL 36-40W INDUCTIEF Philips | 7038 AGAATGRIJS |  | 288996 | Goed (<1,5m)
Warande | Strijp | Rijswijk | Wijk 05 | 80622.461 | 449834.398 | 4 | In Bedrijf | 1452833 | Straatverlichting | Masten | 32 | 5 | 0 | 0 | 0 |  | Lph 5,0m verzinkt cil.con. |  | 9005 diepzwart | 1996 | 1996-04-01 |  |  | Saturnus 3s 1x PLT 32W VSA D60 RAL9005/9007 |  |  | 1996 | 1996-04-01 | LAMP PH PLT 32W 827 GX24Q-3 4P | 2020-06-01 | 12000 |  |  | 32 | Nacht: fotocel in / uit | 827 | HF-P 1 18-42 PL-T/C/L/TL5C EII 220-240V | 9005 DIEPZWART |  | 287923 | Goed (<1,5m)
Warmoestuin |  | Rijswijk | 6 | 82208.662 | 447829.017 | 4 | In Bedrijf | 0 | Straatverlichting | Masten | 0 | 0 | 0 | 0 | 0 |  | 4m mast enkele uithouder LM ST 4,0 CO EU |  | 9005 diepzwart | 2015 | 2015-01-15 |  |  | BDS 100 PLED 23/830 1DGR RF C5k |  |  | 2015 | 2015-01-15 | LED | 2015-01-15 | 100000 |  |  | 0 |  | 0 |  |  |  | 76030 | Goed (<1,5m)
Watermunt | Strijp | Rijswijk | Wijk 05 | 80347.5 | 450092.632 | 4 | In Bedrijf | 1452842 | Straatverlichting | Masten | 37 | 6 | 0 | 0 | 0 |  | Lph 6,0m verzinkt con.paaltop D60 |  | 9005 diepzwart | 1997 | 1997-08-01 |  |  | Saturnus 3s 1x PLT 32W VSA D60 RAL9005/9007 |  |  | 1997 | 1997-08-01 | PLT 32W 4P kleur 830 | 2020-06-01 | 12000 |  |  | 37 | Nacht: fotocel in / uit | 0 | VSA *PLT 32W type HFP 132 PLT | 9005 DIEPZWART |  | 293984 | Goed (<1,5m)
Wethouder Brederodelaan | Stervoorde | Rijswijk | Wijk 06 | 81274.817 | 449736.14 | 4 | In Bedrijf | 1452892 | Straatverlichting | Masten | 0 | 8 | 0 | 168 | 60 |  | LM ST 8,0 CO EU730 T60 ET Z V | STAAL | 9005 diepzwart | 2014 | 2014-05-01 | 2014-05-01 | 2021-05-01 | BGP322 32LED 45W NW 4900LM SILVER DDF1 |  | Philips | 2014 | 2014-05-01 | LED | 2014-05-01 | 100000 |  |  | 0 | Nacht: fotocel in / uit | 0 |  | ZILVER |  | 75372 | Goed (<1,5m)
Wethouder Hillenaarplnts | Artiestenbuurt | Rijswijk | Wijk 04 | 81530.283 | 450554.093 | 4 | In Bedrijf | 1452920 | Straatverlichting | Masten | 55 | 8 | 0 | 0 | 0 |  | Lph 8,0m staal cil.con. UE 730mm D60 |  | 9005 diepzwart | 2000 | 2000-03-01 |  |  | FRS 201 1x PLL 55W EVSA |  |  | 2000 | 2000-03-01 | PLL 55W kleur 830 | 2020-06-01 | 20000 |  |  | 55 | Nacht: fotocel in / uit | 0 | VSA HF PLL 55W Philips |  |  | 290166 | Goed (<1,5m)
Wiardi Beckmanlaan | Stervoorde | Rijswijk | Wijk 06 | 80995.249 | 449603.302 | 4 | In Bedrijf | 1452934 | Straatverlichting | Masten | 55 | 6 | 0 | 0 | 0 |  | Lph 6,0m verzinkt VERZ UE D60 730mm |  | 9005 diepzwart | 1999 | 1999-01-01 | 2014-05-01 | 2021-05-01 | SGS 201 050tg 1x SON-T 50W |  |  | 1999 | 1999-01-01 | PLL 55W kleur 830 | 2020-06-01 | 20000 |  |  | 55 | Nacht: fotocel in / uit | 0 | VSA HF PLL 55W Philips |  |  | 289048 | Goed (<1,5m)
Wiepkje Barendrechtlaan | Hoekpolder | Rijswijk | Wijk 06 | 81341.63 | 448921.863 | 4 | In Bedrijf | 1452944 | Straatverlichting | Masten | 28 | 4 | 0 | 0 | 0 |  | Lph 4,0m verzinkt con. D60 K4 |  | 9005 diepzwart | 1987 | 1987-05-01 | 2014-05-01 | 2021-05-01 | Type 2000 DN 1x PLL 24W D60 inductief |  |  | 2002 | 2002-09-11 | PLL outdoor 24W kleur 830 | 2020-06-01 | 20000 |  |  | 28 | Nacht: fotocel in / uit | 830 | VSA HFP122 TL5C / PLL Philips |  |  | 290096 | Goed (<1,5m)
Generaal Spoorlaan |  | Rijswijk | Buurt 43 Artiestenbuurt | 81610.415 | 450766.12 | 205 | In Bedrijf | 1447164 | Straatverlichting | Masten | 24 | 6 | 0 | 0 | 0 |  | Lph 6,0m verzinkt VERZ UE D60 730mm |  | 9005 diepzwart | 1997 | 1997-06-01 |  |  | FGS 104 HF 1x PLL 36W D60 |  |  | 2000 | 2000-02-01 | LAMP OSR PLL 24W 830 2G11 4P DULUX L | 2020-06-01 | 20000 |  |  | 24 | Nacht: fotocel in / uit | 830 | HF-P 1 18-42 PL-T/C/L/TL5C EII 220-240V |  |  | 292735 | Goed (<1,5m)
Wilhelminalaan | Leeuwendaal | Rijswijk | Wijk 01 | 83268.026 | 452579.248 | 4 | In Bedrijf | 1452959 | Straatverlichting | Masten | 55 | 3.5 | 0 | 0 | 0 |  | Lph 3,5m staal verj.paaltop D76 met laddersteun |  | 9005 diepzwart | 2000 | 2000-09-01 |  |  | K-LUX incl.kabel 1x ql 55W D76 RAL9005 |  |  | 2000 | 2000-09-01 | QL 55W kleur 830 | 2020-06-01 | 60000 |  |  | 55 | Nacht: fotocel in / uit | 0 | VSA HF-generator ql 55w Philips | 9005 DIEPZWART |  | 289975 | Goed (<1,5m)
Willem Marisstraat | Rembrandtkwartier | Rijswijk | Wijk 02 | 82624.745 | 452221.487 | 4 | In Bedrijf | 1452965 | Straatverlichting | Masten | 24 | 4 | 0 | 0 | 0 |  | Lph 4,0m verzinkt con. D60 K4 |  | 9005 diepzwart | 1994 | 1994-01-01 | 2014-05-01 | 2021-05-01 | Type 2000 DN 1x PLL 24W D60 inductief |  |  | 2014 | 2014-05-01 | LAMP PLL 24W 830 2G11 4P LONG LIFE | 2020-06-01 | 20000 |  |  | 24 | Nacht: fotocel in / uit | 830 | VSA HFP122 TL5C / PLL Philips |  |  | 288704 | Goed (<1,5m)
Generaal Spoorlaan |  | Rijswijk | Buurt 34 Te Werve | 81901.35 | 450976.95 | 420 | In Bedrijf | 1447255 | Straatverlichting | Masten | 44 | 6.13 | 0 | 0 | 0 |  | Lph 6,13m staal con. UE 750MM K6-155 |  | 9005 diepzwart | 2000 | 2000-02-01 | 2014-05-01 | 2021-05-01 | FGS 104 HF 1x PLL 36W D60 |  |  | 2000 | 2000-02-01 | PLL 36W kleur 830 | 2020-06-01 | 20000 |  |  | 44 | Nacht: fotocel in / uit | 830 | VSA PLL / TL 36-40W INDUCTIEF Philips |  |  | 288584 | Goed (<1,5m)
Willem van Rijswijckstraat | Rembrandtkwartier | Rijswijk | Wijk 02 | 82659.379 | 451614.36 | 4 | In Bedrijf | 1452995 | Straatverlichting | Masten | 44 | 6 | 0 | 0 | 0 |  | Lph 6,0m verzinkt VERZ UE D60 730mm |  | 9005 diepzwart | 2000 | 2000-03-01 | 2014-05-01 | 2021-05-01 | BGP631 LED 22/WW PSU ALU SL-PDR SI 32-60S L30 |  | Philips | 2020 | 2020-02-10 | LED | 2020-02-10 | 100000 |  |  | 0 | Nacht: fotocel in / uit | 0 |  |  |  | 288111 | Goed (<1,5m)
Willemstraat | Oud-Rijswijk | Rijswijk | Wijk 02 | 83025.156 | 452414.024 | 4 | In Bedrijf | 1453026 | Straatverlichting | Masten | 0 | 7 | 0 | 0 | 0 |  | Mast span. 7m. st.verj. RAL9005 |  | 9005 diepzwart | 2006 | 2006-10-25 |  |  | GEEN |  |  | 2000 | 2000-01-01 | GEEN | 2010-01-01 | 0 |  |  | 0 | Nacht: fotocel in / uit | 0 |  |  |  | 289651 | Goed (<1,5m)
Delftweg |  | Rijswijk | Wijk 09 | 83482.371 | 450935.581 | 201 | In Bedrijf | 1446289 | Straatverlichting | Masten | 28 | 4 | 0 | 0 | 0 |  | Lph 4,0m verzinkt con. D60 K4 |  | 9005 diepzwart | 1976 | 1976-05-01 |  |  | Type 2000 DN 1x PLL 24W D60 inductief |  |  | 1996 | 1996-05-01 | PLL outdoor 24W kleur 830 | 2020-06-01 | 20000 |  |  | 28 | Nacht: fotocel in / uit | 830 | VSA HFP122 TL5C / PLL Philips |  |  | 292738 | Goed (<1,5m)
Generaal Spoorlaan |  | Rijswijk | Buurt 34 Te Werve | 81917.77 | 450994.41 | 421 | In Bedrijf | 1447256 | Straatverlichting | Masten | 44 | 6.13 | 0 | 0 | 0 |  | Lph 6,13m staal con. UE 750MM K6-155 |  | 9005 diepzwart | 2000 | 2000-02-01 | 2014-05-01 | 2021-05-01 | FGS 104 HF 1x PLL 36W D60 |  |  | 2000 | 2000-02-01 | PLL 36W kleur 830 | 2020-06-01 | 20000 |  |  | 44 | Nacht: fotocel in / uit | 830 | VSA PLL / TL 36-40W INDUCTIEF Philips |  |  | 293890 | Goed (<1,5m)
Zuiderweg |  | Rijswijk | Wijk 09 | 84018.095 | 449476.043 | 4 | In Bedrijf | 1453064 | Straatverlichting | Masten | 86 | 8 | 0 | 0 | 0 |  | Lph 8,0m alum.UE 500mm 5gr D48 |  | 9005 diepzwart | 1989 | 1989-10-01 |  |  | ARM BGP761 LED64/740 I DW10 6600L CLO CTGO DGR | 2 | Philips | 2020 | 2020-02-21 | LED | 2020-02-21 | 100000 |  |  | 0 |  | 0 |  |  |  | 737618 | Goed (<1,5m)
Generaal Spoorlaan |  | Rijswijk | Buurt 34 Te Werve | 81934.27 | 451012.59 | 422 | In Bedrijf | 1447257 | Straatverlichting | Masten | 44 | 6.13 | 0 | 0 | 0 |  | Lph 6,13m staal con. UE 750MM K6-155 |  | 9005 diepzwart | 2000 | 2000-02-01 | 2014-05-01 | 2021-05-01 | FGS 104 HF 1x PLL 36W D60 |  |  | 2000 | 2000-02-01 | PLL 36W kleur 830 | 2020-06-01 | 20000 |  |  | 44 | Nacht: fotocel in / uit | 830 | VSA PLL / TL 36-40W INDUCTIEF Philips |  |  | 78144 | Goed (<1,5m)
Zwenkgrassstraat | Haantje | Rijswijk | Wijk 08 | 82567.482 | 448416.909 | 4 | In Bedrijf | 0 | Straatverlichting | Masten | 0 | 0 | 0 | 0 | 0 |  | 4m mast PMF- RCR-BGL 4m -Top 60 Type K4 PT |  | 9005 diepzwart | 2020 | 2020-01-01 |  |  | Urbanstar BDS100 Led 23-3S/830 DRW |  | Phlips | 2020 | 2020-01-01 | LED | 2020-01-05 | 100000 |  |  | 0 |  | 0 |  |  |  | 287356 | Goed (<1,5m)
Generaal Spoorlaan |  | Rijswijk | Buurt 34 Te Werve | 81950.79 | 451030.19 | 423 | In Bedrijf | 1447258 | Straatverlichting | Masten | 44 | 6.13 | 0 | 0 | 0 |  | Lph 6,13m staal con. UE 750MM K6-155 |  | 9005 diepzwart | 2000 | 2000-02-01 | 2014-05-01 | 2021-05-01 | FGS 104 HF 1x PLL 36W D60 |  |  | 1991 | 1991-03-01 | PLL 36W kleur 830 | 2020-06-01 | 20000 |  |  | 44 | Nacht: fotocel in / uit | 830 | VSA PLL / TL 36-40W INDUCTIEF Philips |  |  | 290711 | Goed (<1,5m)
Acacialaan | Bomenbuurt | Rijswijk | Wijk 02 | 83241.867 | 452101.234 | 5 | In Bedrijf | 1445313 | Straatverlichting | Masten | 60 | 8 | 0 | 0 | 0 |  | Lph 8,0m staal cil.con. UE 730mm D60 |  | 9005 diepzwart | 2007 | 2007-11-26 | 2014-05-01 | 2021-05-01 | ARM SGS 253 OCFG + 1X CPO-T 60W. RAL 7035 |  |  | 2007 | 2007-11-26 | LAMP PH MST CPO TW 60W 728 XTRA PGZ12 | 2020-06-01 | 15000 |  |  | 60 | Nacht: fotocel in / uit | 0 |  |  |  | 291602 | Goed (<1,5m)
Admiraal Helfrichsingel | Muziekbuurt | Rijswijk | Wijk 07 | 81690.474 | 449963.324 | 5 | In Bedrijf | 1445353 | Straatverlichting | Masten | 0 | 8 | 0 | 168 | 60 |  | LM ST 8,0 CO DU730/0,2 T60 ET Z V | STAAL | 9005 diepzwart | 2014 | 2014-05-01 | 2014-05-01 | 2021-05-01 | BGP322 64 73W 740 CW 7800LM GRIJS DD |  | Philips | 2014 | 2014-05-01 | LED | 2014-05-01 | 100000 |  |  | 0 | Nacht: fotocel in / uit | 0 |  | GRIJS |  | 76546 | Goed (<1,5m)
Albert Schweitzerlaan | Stervoorde | Rijswijk | Wijk 06 | 81348.511 | 449216.615 | 5 | In Bedrijf | 1445366 | Straatverlichting | Masten | 55 | 6 | 0 | 0 | 0 |  | Lph 6,0m verzinkt VERZ UE D60 730mm |  | 9005 diepzwart | 2000 | 2000-10-01 | 2014-05-01 | 2021-05-01 | FRS 201 1x PLL 55W EVSA |  |  | 2000 | 2000-10-01 | PLL 55W kleur 830 | 2020-06-01 | 20000 |  |  | 55 | Nacht: fotocel in / uit | 0 | VSA HF PLL 55W Philips |  |  | 290167 | Goed (<1,5m)
Aletta Jacobsstraat | Stervoorde | Rijswijk | Wijk 06 | 81142.731 | 449102.061 | 5 | In Bedrijf | 1445416 | Straatverlichting | Masten | 55 | 6 | 0 | 0 | 0 |  | Lph 6,0m verzinkt VERZ UE D60 730mm |  | 9005 diepzwart | 2000 | 2000-10-01 | 2014-05-01 | 2021-05-01 | FRS 201 1x PLL 55W EVSA |  |  | 2004 | 2004-02-13 | PLL 55W kleur 830 | 2020-06-01 | 20000 |  |  | 55 | Nacht: fotocel in / uit | 0 | VSA HF PLL 55W Philips |  |  | 289483 | Goed (<1,5m)
Alexanderlaan | Leeuwendaal | Rijswijk | Wijk 01 | 83456.311 | 452639.949 | 5 | In Bedrijf | 1445435 | Straatverlichting | Masten | 55 | 3.5 | 0 | 0 | 0 |  | Lph 3,5m staal verj.paaltop D76 met laddersteun |  | 9005 diepzwart | 2004 | 2004-01-27 |  |  | K-LUX incl.kabel 1x ql 55W D76 RAL9005 |  |  | 2004 | 2004-01-27 | QL 55W kleur 830 | 2020-06-01 | 60000 |  |  | 55 | Nacht: fotocel in / uit | 0 | VSA HF-generator ql 55w Philips | 9005 DIEPZWART |  | 288119 | Goed (<1,5m)
Anemoondreef | Strijp | Rijswijk | Wijk 05 | 80147.908 | 450379.072 | 5 | In Bedrijf | 1445443 | Straatverlichting | Masten | 28 | 4 | 0 | 0 | 0 |  | Lph 4,0m verzinkt con. D60 K4 |  | 9005 diepzwart | 1997 | 1997-09-01 |  |  | Saturnus 3s 1x PLT 26W VSA D60 RAL9005/9007 |  |  | 1997 | 1997-09-01 | PLT 26W 4P kleur 830 | 2020-06-01 | 12000 |  |  | 28 | Nacht: fotocel in / uit | 830 | VSA type HFP 126 PL-T/C | 9005 DIEPZWART |  | 291045 | Goed (<1,5m)
Anjelier |  | Rijswijk |  | 82063.412 | 448255.159 | 5 | In Bedrijf | 1881830 | Straatverlichting | Masten | 18 | 4 | 0 | 0 | 0 |  | PM ST 4,0 CO V TP 0953V |  | 9005 diepzwart | 2015 | 2015-01-15 |  |  | URBANSTAR LED 18-2S(Philips) |  |  | 2015 | 2015-01-15 | LED | 2015-01-15 | 100000 |  |  | 18 | Nacht: fotocel in / uit | 830 |  |  |  | 289319 | Goed (<1,5m)
Anna van Hogendorpstraat |  | Rijswijk | 6 | 82564.716 | 448237.041 | 5 | In Bedrijf | 0 | Straatverlichting | Masten | 0 | 0 | 0 | 0 | 0 |  | 4m mast PMF - RCR -BGL 4 M - TOP 60 Type K4 PT |  | 9005 diepzwart | 2015 | 2015-01-15 |  |  | BDS 100 PLED 36/830 1DGR RF C5k |  |  | 2015 | 2015-01-15 | LED | 2015-01-15 | 100000 |  |  | 0 |  | 0 |  |  |  | 286789 | Goed (<1,5m)
Generaal Spoorlaan |  | Rijswijk | Buurt 34 Te Werve | 82309.042 | 451371.301 | 424 | In Bedrijf | 1447259 | Straatverlichting | Masten | 36 | 5 | 0 | 0 | 0 |  | Lph 5,0m verzinkt cil.con. UE D60 730mm |  | 9005 diepzwart | 2000 | 2000-01-01 | 2014-05-01 | 2021-05-01 | FGS 103 1x PLL 24W Philips |  |  | 2000 | 2000-01-01 | PLL 36W kleur 830 | 2020-06-01 | 20000 |  |  | 36 | Nacht: fotocel in / uit | 830 | VSA HFP122 TL5C / PLL Philips |  |  | 294312 | Goed (<1,5m)
B.H. Heldtlaan | Ministerbuurt | Rijswijk | Wijk 05 | 81157.31 | 450302.16 | 5 | In Bedrijf | 1445473 | Straatverlichting | Masten | 0 | 6 | 0 | 133 | 60 |  | LM ST 6,0 CO EU730 T60 ET Z V | STAAL | 9005 diepzwart | 2014 | 2014-05-01 |  |  | ARM ALTRA-2 1XPLL 36W R7038 EVSA |  | Schreder | 2014 | 2014-05-01 | LAMP PH PLL 36W 830 2G11 4P | 2020-06-01 | 20000 |  |  | 0 | Nacht: fotocel in / uit | 0 | VSA PLL / TL 36-40W INDUCTIEF Philips | 7038 AGAATGRIJS |  | 289978 | Goed (<1,5m)
Baaomgaard |  | Rijswijk | 6 | 82478.403 | 447997.115 | 5 | In Bedrijf | 0 | Straatverlichting | Masten | 0 | 0 | 0 | 0 | 0 |  | 4m mast enkele uithouder LM ST 4,0 CO EU |  | 9005 diepzwart | 2015 | 2015-01-15 |  |  | BDS 100 PLED 23/830 1DGR RF C5k |  |  | 2015 | 2015-01-15 | LED | 2015-01-15 | 100000 |  |  | 0 |  | 0 |  |  |  | 78177 | Goed (<1,5m)
Banjostraat | Muziekbuurt | Rijswijk | Wijk 07 | 81893.026 | 449973.893 | 5 | In Bedrijf | 1445483 | Straatverlichting | Masten | 0 | 6 | 0 | 133 | 60 |  | LM ST 6,0 CO EU730 T60 ET Z V | STAAL | 9005 diepzwart | 2014 | 2014-05-01 | 2014-05-01 | 2021-05-01 | ARM ALTRA-2 1XPLL 36W R7038 EVSA |  | Schreder | 2014 | 2014-05-01 | LAMP PH PLL 36W 830 2G11 4P | 2020-06-01 | 20000 |  |  | 0 | Nacht: fotocel in / uit | 0 | VSA PLL / TL 36-40W INDUCTIEF Philips | 7038 AGAATGRIJS |  | 287172 | Goed (<1,5m)
Bazuinlaan | Muziekbuurt | Rijswijk | Wijk 07 | 81934.39 | 449717.514 | 5 | In Bedrijf | 1445504 | Straatverlichting | Masten | 0 | 6 | 0 | 133 | 60 |  | LM ST 6,0 CO EU730 T60 ET Z V | STAAL | 9005 diepzwart | 2014 | 2014-05-01 | 2014-05-01 | 2021-05-01 | ARM ALTRA-2 1XPLL 36W R7038 EVSA |  | Schreder | 2014 | 2014-05-01 | LAMP PH PLL 36W 830 2G11 4P | 2020-06-01 | 20000 |  |  | 0 | Nacht: fotocel in / uit | 0 | VSA SON(T)E 50W Philips | 7038 AGAATGRIJS |  | 287155 | Goed (<1,5m)
Beemdgrasstraat | Haantje | Rijswijk | Wijk 08 | 82654.336 | 448455.463 | 5 |  | 0 | Straatverlichting | Masten | 0 | 0 | 0 | 0 | 0 |  | 4m mast PMF- RCR-BGL 4m -Top 60 Type K4 PT |  | 9005 diepzwart | 2020 | 2020-01-01 |  |  | Urbanstar BDS100 Led 23-3S/830 DRW |  | Philips | 2020 | 2020-01-01 | LED | 2020-01-01 | 100000 |  |  | 0 |  | 0 |  |  |  | 288337 | Goed (<1,5m)
Beetslaan | Cromvliet | Rijswijk | Wijk 01 | 83045.565 | 452934.727 | 5 | In Bedrijf | 1445526 | Straatverlichting | Masten | 24 | 5 | 0 | 0 | 0 |  | Lph 5,0m verzinkt cil.con. UE D60 730mm |  | 9005 diepzwart | 1992 | 1992-11-01 | 2014-05-01 | 2021-05-01 | LIBRA 2565 PLL24W R9007 EVSA SNN+LOU |  | INDAL | 2014 | 2014-05-01 | LAMP PH PLL 24W 830 2G11 4P | 2020-06-01 | 20000 |  |  | 24 | Nacht: fotocel in / uit | 830 | VSA PLL / TL 36-40W INDUCTIEF Philips | 9007 GRIJS ALUMINIUM |  | 291673 | Goed (<1,5m)
Bertha von Suttnerstraat | Stervoorde | Rijswijk | Wijk 06 | 81353.632 | 449893.44 | 5 | In Bedrijf | 1445538 | Straatverlichting | Masten | 55 | 6 | 0 | 0 | 0 |  | Lph 6,0m verzinkt VERZ UE D60 730mm |  | 9005 diepzwart | 2001 | 2001-03-01 | 2014-05-01 | 2021-05-01 | FRS 201 1x PLL 55W EVSA |  |  | 2001 | 2001-03-01 | PLL 55W kleur 830 | 2020-06-01 | 20000 |  |  | 55 | Nacht: fotocel in / uit | 0 | VSA HF PLL 55W Philips |  |  | 294017 | Goed (<1,5m)
Bilderdijklaan | Cromvliet | Rijswijk | Wijk 01 | 83022.815 | 452778.407 | 5 | In Bedrijf | 1445561 | Straatverlichting | Masten | 24 | 5 | 0 | 0 | 0 |  | Lph 5,0m verzinkt cil.con. UE D60 730mm |  | 9005 diepzwart | 1992 | 1992-11-01 | 2014-05-01 | 2021-05-01 | LIBRA 2565 PLL24W R9007 EVSA SNN+LOU |  | INDAL | 2014 | 2014-05-01 | LAMP PH PLL 24W 830 2G11 4P | 2020-06-01 | 20000 |  |  | 24 | Nacht: fotocel in / uit | 830 | VSA PLL / TL 36-40W INDUCTIEF Philips | 9007 GRIJS ALUMINIUM |  | 292017 | Goed (<1,5m)
Blekerslaan | Oud-Rijswijk | Rijswijk | Wijk 02 | 82686.988 | 452622.698 | 5 | In Bedrijf | 1445571 | Straatverlichting | Masten | 0 | 6 | 0 | 133 | 60 |  | LM ST 6,0 CO EU730 T60 ET Z V | STAAL | 9005 diepzwart | 2014 | 2014-05-01 | 2014-05-01 | 2021-05-01 | ARM ALTRA-2 1XPLL 36W R7038 EVSA |  | Schreder | 2014 | 2014-05-01 | LAMP PH PLL 36W 830 2G11 4P | 2020-06-01 | 20000 |  |  | 0 | Nacht: fotocel in / uit | 0 | VSA HFP122 TL5C / PLL Philips | 7038 AGAATGRIJS |  | 287934 | Goed (<1,5m)
Bogaardplein | Artiestenbuurt | Rijswijk | Wijk 04 | 81515.605 | 450187.484 | 5 | In Bedrijf | 1445626 | Straatverlichting | Masten | 76 | 3.5 | 0 | 0 | 0 |  | Mast tbv lichtzuil (algemeen) |  | 9005 diepzwart | 2004 | 2004-03-31 |  |  | Lichtzuil 6805900 hh 2x TLD 30W rvs 2k. |  |  | 2004 | 2004-03-31 | Led TL 14w 3000k 9000lm 2- stuks | 2020-03-01 | 100000 |  |  | 76 | Nacht: fotocel in / uit | 0 |  |  |  | 289870 | Goed (<1,5m)
Bonne Louise | Sion | Rijswijk | Wijk 06 | 81943.6678 | 448436.2863 | 5 | In Bedrijf | 0 | Straatverlichting | Masten | 0 | 0 | 0 | 0 | 0 |  | 4m mast PMF- RCR-BGL 4m -Top 60 Type K4 PT |  | 9005 diepzwart | 2015 | 2015-01-01 |  |  | BDS 100 PLED 23/830 1DGR RF C5k |  | Philips | 2015 | 2015-01-01 | LED | 2015-01-01 | 100000 |  |  | 0 |  | 0 |  |  |  | 288275 | Goed (<1,5m)
Bordewijkstraat | Plaspoelpolder | Rijswijk | Wijk 08 | 82943.413 | 451098.05 | 5 | In Bedrijf | 1445631 | Straatverlichting | Masten | 70 | 8 | 0 | 0 | 0 |  | Lph 8,0m staal cil.con. UE 730mm D60 |  | 9005 diepzwart | 2003 | 2003-07-15 | 2014-05-01 | 2021-05-01 | SGS 253 CRGB OPTI-C 1x SON-T 70W RAL7035 |  |  | 2003 | 2003-07-15 | LAMP GE SON-T 70W E27 SPH LUCALOX XO | 2020-06-01 | 20000 |  |  | 70 | Nacht: fotocel in / uit | 220 | VSA SON(T) 70WE Philips | 7035 LICHTGRIJS |  | 76787 | Goed (<1,5m)
Bous de Jongpark | Huis te Lande | Rijswijk | Wijk 03 | 81417.431 | 451274.261 | 5 | In Bedrijf | 1445657 | Straatverlichting | Masten | 28 | 0 | 0 | 0 | 0 |  | PM ST 4,0 CO V TP 0953V |  | 9005 diepzwart | 2014 | 2014-05-01 | 2014-05-01 | 2021-05-01 | Type 2000 DN 1x PLL 24W D60 inductief |  |  | 2001 | 2001-06-01 | PLL outdoor 24W kleur 830 | 2020-06-01 | 20000 |  |  | 28 | Nacht: fotocel in / uit | 830 | HF-P 1 18-42 PL-T/C/L/TL5C EII 220-240V |  |  | 293051 | Goed (<1,5m)
Braillelaan | Broekpolder | Rijswijk | Wijk 09 | 83521.495 | 451475.092 | 5 | In Bedrijf | 1445666 | Straatverlichting | Masten | 31 | 8 | 0 | 0 | 0 |  | Lph 8,0m staal cil.con. UE 730mm D60 |  | 9005 diepzwart | 1989 | 1989-05-01 |  |  | Onyx 2 sont 70 w |  |  | 0 |  |  | 2020-06-01 | 12000 |  |  | 31 | Nacht: fotocel in / uit | 0 |  |  |  | 288963 | Goed (<1,5m)
Generaal Spoorlaan |  | Rijswijk | Buurt 34 Te Werve | 82330.43 | 451395.37 | 425 | In Bedrijf | 1447260 | Straatverlichting | Masten | 28 | 5 | 0 | 0 | 0 |  | Lph 5,0m verzinkt cil.con. UE D60 730mm |  | 9005 diepzwart | 2000 | 2000-01-01 | 2014-05-01 | 2021-05-01 | FGS 103 1x PLL 24W Philips |  |  | 2000 | 2000-01-01 | PLL outdoor 24W kleur 830 | 2020-06-01 | 20000 |  |  | 28 | Nacht: fotocel in / uit | 830 | VSA HFP122 TL5C / PLL Philips |  |  | 292873 | Goed (<1,5m)
Generaal Spoorlaan |  | Rijswijk | Buurt 34 Te Werve | 82346.278 | 451410.048 | 426 | In Bedrijf | 1447261 | Straatverlichting | Masten | 28 | 5 | 0 | 0 | 0 |  | Lph 5,0m verzinkt cil.con. UE D60 730mm |  | 9005 diepzwart | 2000 | 2000-01-01 | 2014-05-01 | 2021-05-01 | FGS 103 1x PLL 24W Philips |  |  | 2000 | 2000-01-01 | PLL outdoor 24W kleur 830 | 2020-06-01 | 20000 |  |  | 28 | Nacht: fotocel in / uit | 830 | VSA HFP122 TL5C / PLL Philips |  |  | 923044 | Goed (<1,5m)
Broekmolenweg | Vrijenban | Rijswijk | Wijk 09 | 83879.544 | 448985.276 | 5 | In Bedrijf | 1445718 | Straatverlichting | Masten | 114 | 10 | 0 | 0 | 0 |  | Lph 10,0m verzinkt verj. UE D89 1000mm D60 |  | 9005 diepzwart | 2008 | 2008-04-01 |  |  | Onyx-2 incl.QWPK 1x SON-T 100W VSA RAL7038 |  |  | 2008 | 2008-04-01 | SON-T PIA PLUS 100W E40 | 2020-06-01 | 20000 |  |  | 114 | Nacht: fotocel in / uit | 0 | VSA SON(T) 100W BSN 100 L 33 Philips |  |  | 293474 | Goed (<1,5m)
Broekslootkade | Cromvliet | Rijswijk | Wijk 01 | 82961.519 | 452948.183 | 5 | In Bedrijf | 1445746 | Straatverlichting | Masten | 24 | 5 | 0 | 0 | 0 |  | Lph 5,0m verzinkt cil.con. UE D60 730mm |  | 9005 diepzwart | 1993 | 1993-02-01 | 2014-05-01 | 2021-05-01 | LIBRA 2565 PLL24W R9007 EVSA SNN+LOU |  | INDAL | 2014 | 2014-05-01 | LAMP PH PLL 24W 830 2G11 4P | 2020-06-01 | 20000 |  |  | 24 | Nacht: fotocel in / uit | 830 | VSA HF PLL 36W Philips | 9007 GRIJS ALUMINIUM |  | 292388 | Goed (<1,5m)
Buitensingel |  | Rijswijk | 6 | 82065.132 | 448337.682 | 5 | In Bedrijf | 1881874 | Straatverlichting | Masten | 18 | 4 | 0 | 0 | 0 |  | PM ST 4,0 CO V TP 0953V |  | 9005 diepzwart | 2015 | 2015-01-15 |  |  | URBANSTAR LED 18-2S(Philips) |  |  | 2015 | 2015-01-15 | LED | 2015-01-15 | 100000 |  |  | 18 | Nacht: fotocel in / uit | 830 |  |  |  | 287926 | Goed (<1,5m)
Generaal Spoorlaan |  | Rijswijk | Buurt 34 Te Werve | 82363.137 | 451425.497 | 427 | In Bedrijf | 1447262 | Straatverlichting | Masten | 28 | 5 | 0 | 0 | 0 |  | Lph 5,0m verzinkt cil.con. UE D60 730mm |  | 9005 diepzwart | 2000 | 2000-01-01 | 2014-05-01 | 2021-05-01 | FGS 103 1x PLL 24W Philips |  |  | 2000 | 2000-01-01 | PLL outdoor 24W kleur 830 | 2020-06-01 | 20000 |  |  | 28 | Nacht: fotocel in / uit | 830 | VSA HFP122 TL5C / PLL Philips |  |  | 289709 | Goed (<1,5m)
Burgemeester Cochiuslaan | Hoekpolder | Rijswijk | Wijk 06 | 81271.19 | 448913.1 | 5 | In Bedrijf | 1445807 | Straatverlichting | Masten | 28 | 4 | 0 | 0 | 0 |  | Lph 4,0m verzinkt con. D60 K4 |  | 9005 diepzwart | 1987 | 1987-05-01 | 2014-05-01 | 2021-05-01 | Type 2000 DN 1x PLL 24W D60 inductief |  |  | 2002 | 2002-09-11 | PLL outdoor 24W kleur 830 | 2020-06-01 | 20000 |  |  | 28 | Nacht: fotocel in / uit | 830 | VSA HFP122 TL5C / PLL Philips |  |  | 287484 | Goed (<1,5m)
Generaal Spoorlaan |  | Rijswijk | Buurt 34 Te Werve | 82380.24 | 451441.19 | 428 | In Bedrijf | 1447263 | Straatverlichting | Masten | 28 | 5 | 0 | 0 | 0 |  | Lph 5,0m verzinkt cil.con. UE D60 730mm |  | 9005 diepzwart | 2000 | 2000-01-01 | 2014-05-01 | 2021-05-01 | FGS 103 1x PLL 24W Philips |  |  | 2000 | 2000-01-01 | PLL outdoor 24W kleur 830 | 2020-06-01 | 20000 |  |  | 28 | Nacht: fotocel in / uit | 830 | VSA HFP122 TL5C / PLL Philips |  |  | 287630 | Goed (<1,5m)
C.T. Storklaan | Ministerbuurt | Rijswijk | Wijk 05 | 81236.555 | 450076.268 | 5 | In Bedrijf | 1445963 | Straatverlichting | Masten | 0 | 6 | 0 | 133 | 60 |  | LM ST 6,0 CO EU730 T60 ET Z V | STAAL | 9005 diepzwart | 2014 | 2014-05-01 |  |  | ARM ALTRA-2 1XPLL 36W R7038 EVSA |  | Schreder | 2014 | 2014-05-01 | LAMP PH PLL 36W 830 2G11 4P | 2020-06-01 | 20000 |  |  | 0 | Nacht: fotocel in / uit | 0 | VSA SON(T)E 50W Philips | 7038 AGAATGRIJS |  | 76407 | Goed (<1,5m)
Caan van Necklaan | Cromvliet | Rijswijk | Wijk 01 | 82927.176 | 452872.47 | 5 | In Bedrijf | 1445992 | Straatverlichting | Masten | 0 | 7 | 0 | 0 | 0 |  | Lph 7,0m verzinkt cil. UE 730mm D60 |  | 9005 diepzwart | 1993 | 1993-06-01 | 2014-05-01 | 2021-05-01 | ARM ALTRA-2 1XPLL 36W R7038 EVSA |  | Schreder | 2014 | 2014-05-01 | LAMP PH PLL 36W 830 2G11 4P | 2020-06-01 | 20000 |  |  | 0 | Nacht: fotocel in / uit | 0 | VSA SON(T) 70WE Philips | 7038 AGAATGRIJS |  | 294137 | Goed (<1,5m)
Carel Nakkenstraat | Rembrandtkwartier | Rijswijk | Wijk 02 | 82678.455 | 452206.313 | 5 | In Bedrijf | 1446013 | Straatverlichting | Masten | 28 | 4 | 0 | 0 | 0 |  | Lph 4,0m verzinkt con. D60 K4 |  | 9005 diepzwart | 1994 | 1994-01-01 | 2014-05-01 | 2021-05-01 | Type 2000 DN 1x PLL 24W D60 inductief |  |  | 1994 | 1994-01-01 | PLL outdoor 24W kleur 830 | 2020-06-01 | 20000 |  |  | 28 | Nacht: fotocel in / uit | 830 | VSA HFP122 TL5C / PLL Philips |  |  | 289173 | Goed (<1,5m)
Generaal Spoorlaan |  | Rijswijk | Buurt 34 Te Werve | 82403.881 | 451458.743 | 429 | In Bedrijf | 1447264 | Straatverlichting | Masten | 28 | 5 | 0 | 0 | 0 |  | Lph 5,0m verzinkt cil.con. UE D60 730mm |  | 9005 diepzwart | 2000 | 2000-01-01 | 2014-05-01 | 2021-05-01 | FGS 103 1x PLL 24W Philips |  |  | 2000 | 2000-01-01 | PLL outdoor 24W kleur 830 | 2020-06-01 | 20000 |  |  | 28 | Nacht: fotocel in / uit | 830 | VSA HFP122 TL5C / PLL Philips |  |  | 287632 | Redelijk (1,5-3,0m)
Citerstraat | Muziekbuurt | Rijswijk | Wijk 07 | 81873.447 | 449873.594 | 5 | In Bedrijf | 1446048 | Straatverlichting | Masten | 0 | 6 | 0 | 133 | 60 |  | LM ST 6,0 CO EU730 T60 ET Z V | STAAL | 9005 diepzwart | 2014 | 2014-05-01 | 2014-05-01 | 2021-05-01 | ARM ALTRA-2 1XPLL 36W R7038 EVSA |  | Schreder | 2014 | 2014-05-01 | LAMP PH PLL 36W 830 2G11 4P | 2020-06-01 | 20000 |  |  | 0 | Nacht: fotocel in / uit | 0 | VSA PLL / TL 36-40W INDUCTIEF Philips | 7038 AGAATGRIJS |  | 289305 | Goed (<1,5m)
Clavecimbellaan | Muziekbuurt | Rijswijk | Wijk 07 | 81956.809 | 449740.687 | 5 | In Bedrijf | 1446068 | Straatverlichting | Masten | 0 | 6 | 0 | 133 | 60 |  | LM ST 6,0 CO EU730 T60 ET Z V | STAAL | 9005 diepzwart | 2014 | 2014-05-01 | 2014-05-01 | 2021-05-01 | ARM ALTRA-2 1XPLL 36W R7038 EVSA |  | Schreder | 2014 | 2014-05-01 | LAMP PH PLL 36W 830 2G11 4P | 2020-06-01 | 20000 |  |  | 0 | Nacht: fotocel in / uit | 0 | VSA SON(T)E 50W Philips | 7038 AGAATGRIJS |  | 292707 | Goed (<1,5m)
Cobbenhagenstraat | Plaspoelpolder | Rijswijk | Wijk 08 | 82807.231 | 450997.473 | 5 | In Bedrijf | 1446080 | Straatverlichting | Masten | 50 | 8 | 0 | 168 | 60 |  | LM ST 8,0 CO EU730 T60 ET Z V | STAAL | 9005 diepzwart | 2014 | 2014-05-01 | 2014-05-01 | 2021-05-01 | ARM IRIDIUM SGS 252 SON-T 50W DIM |  | ? | 2014 | 2014-05-01 | LAMP PH MST SON-T PIA PLUS 50W E27 | 2020-06-01 | 20000 |  |  | 50 | Nacht: fotocel in / uit | 0 | VSA SONI 70W Philips | ? |  | 289372 | Goed (<1,5m)
Cornelis Suyslaan | Rembrandtkwartier | Rijswijk | Wijk 02 | 82636.534 | 451546.877 | 5 | In Bedrijf | 1446098 | Straatverlichting | Masten | 32 | 5 | 0 | 0 | 0 |  | Lph 5,0m verzinkt cil.con. UE D60 730mm |  | 9005 diepzwart | 1996 | 1996-06-01 | 2014-05-01 | 2021-05-01 | BGP631 LED 22/WW PSU ALU SL-PDR SI 32-60S L30 |  |  | 2020 | 2020-02-19 | LED | 2020-02-19 | 100000 |  |  | 32 | Nacht: fotocel in / uit | 0 |  |  |  | 293790 | Goed (<1,5m)
Cort van der Lindenstr | Plaspoelpolder | Rijswijk | Wijk 08 | 82738.759 | 450932.959 | 5 | In Bedrijf | 1446107 | Straatverlichting | Masten | 50 | 8 | 0 | 168 | 60 |  | LM ST 8,0 CO EU730 T60 ET Z V | STAAL | 9005 diepzwart | 2014 | 2014-05-01 | 2014-05-01 | 2021-05-01 | ARM IRIDIUM SGS 252 SON-T 50W DIM |  | ? | 2014 | 2014-05-01 | LAMP PH MST SON-T PIA PLUS 50W E27 | 2020-06-01 | 20000 |  |  | 50 | Nacht: fotocel in / uit | 0 | VSA SONI 70W Philips | ? |  | 294039 | Goed (<1,5m)
Generaal Spoorlaan |  | Rijswijk | Buurt 34 Te Werve | 82427.088 | 451475.44 | 430 | In Bedrijf | 1447266 | Straatverlichting | Masten | 28 | 5 | 0 | 0 | 0 |  | Lph 5,0m verzinkt cil.con. UE D60 730mm |  | 9005 diepzwart | 2004 | 2004-03-26 | 2014-05-01 | 2021-05-01 | FGS 103 1x PLL 24W Philips |  |  | 2004 | 2004-03-26 | PLL outdoor 24W kleur 830 | 2020-06-01 | 20000 |  |  | 28 | Nacht: fotocel in / uit | 830 | VSA HFP122 TL5C / PLL Philips |  |  | 288579 | Redelijk (1,5-3,0m)
Cymbaalstraat | Muziekbuurt | Rijswijk | Wijk 07 | 81675.256 | 450090.123 | 5 | In Bedrijf | 1446129 | Straatverlichting | Masten | 0 | 5 | 0 | 133 | 60 |  | LM ST 6,0 CO EU730 T60 ET Z V | STAAL | 9005 diepzwart | 2014 | 2014-05-01 | 2014-05-01 | 2021-05-01 | ARM ALTRA-2 1XPLL 36W R7038 EVSA |  | Schreder | 2014 | 2014-05-01 | LAMP PH PLL 36W 830 2G11 4P | 2020-06-01 | 20000 |  |  | 0 | Nacht: fotocel in / uit | 0 | VSA PLL / TL 36-40W INDUCTIEF Philips | 7038 AGAATGRIJS |  | 286878 | Goed (<1,5m)
Da Costalaan | Cromvliet | Rijswijk | Wijk 01 | 83138.301 | 452717.94 | 5 | In Bedrijf | 1446147 | Straatverlichting | Masten | 44 | 5 | 0 | 0 | 0 |  | Lph 5,0m verzinkt cil.con. UE D60 730mm |  | 9005 diepzwart | 1993 | 1993-01-01 | 2014-05-01 | 2021-05-01 | LIBRA 2565 PLL24W R9007 EVSA SNN+LOU |  | INDAL | 2014 | 2014-05-01 | LAMP PH PLL 24W 830 2G11 4P | 2020-06-01 | 20000 |  |  | 44 | Nacht: fotocel in / uit | 830 | VSA PLL / TL 36-40W INDUCTIEF Philips | 9007 GRIJS ALUMINIUM |  | 287348 | Goed (<1,5m)
Daniel Catterwijckstraat | Rembrandtkwartier | Rijswijk | Wijk 02 | 82840.036 | 451661.789 | 5 | In Bedrijf | 1446160 | Straatverlichting | Masten | 0 | 5 | 0 | 0 | 0 |  | Lph 5,0m verzinkt cil.con. UE D60 730mm |  | 9005 diepzwart | 1992 | 1992-10-01 | 2014-05-01 | 2021-05-01 | BGP631 LED 22/WW PSU ALU SL-PDR SI 32-60S L30 |  | Philips | 2020 | 2020-04-11 | LED | 2020-04-11 | 100000 |  |  | 0 | Nacht: fotocel in / uit | 0 |  |  |  | 289699 | Goed (<1,5m)
De Bruyn Kopsstraat | Plaspoelpolder | Rijswijk | Wijk 08 | 83001.664 | 450914.054 | 5 | In Bedrijf | 1446188 | Straatverlichting | Masten | 50 | 8 | 0 | 168 | 60 |  | LM ST 8,0 CO EU730 T60 ET Z V | STAAL | 9005 diepzwart | 2014 | 2014-05-01 | 2014-05-01 | 2021-05-01 | ARM BGP761 LED64/740 I DW10 6600L CLO CTGO DGR |  | ? | 2019 | 2019-12-01 | LED | 2014-05-01 | 100000 |  |  | 0 | Nacht: fotocel in / uit | 0 |  |  |  | 288158 | Goed (<1,5m)
De Dijk |  | Rijswijk | Buurt 52 Strijp | 80569.797 | 449991.316 | 5 | In Bedrijf | 1446213 | Straatverlichting | Masten | 50 | 6 | 0 | 0 | 0 |  | Lph 6,0m verzinkt con.paaltop D60 |  | 9005 diepzwart | 1996 | 1996-05-01 |  |  | Saturnus 3s 1x SON-I 50W VSA D60 RAL9005 |  |  | 2004 | 2004-09-01 | LAMP OSR SONE I 50W E27 NAV-E 50W/I | 2020-06-01 | 20000 |  |  | 50 | Nacht: fotocel in / uit | 220 | VSA SONI 50W. Philips | 9005 DIEPZWART |  | 292765 | Goed (<1,5m)
Generaal Spoorlaan |  | Rijswijk | Buurt 34 Te Werve | 82442.96 | 451487.91 | 431 | In Bedrijf | 1447267 | Straatverlichting | Masten | 28 | 5 | 0 | 0 | 0 |  | Lph 5,0m verzinkt cil.con. UE D60 730mm |  | 9005 diepzwart | 1992 | 1992-06-01 | 2014-05-01 | 2021-05-01 | FGS 103 1x PLL 24W Philips |  |  | 2000 | 2000-01-01 | PLL outdoor 24W kleur 830 | 2020-06-01 | 20000 |  |  | 28 | Nacht: fotocel in / uit | 830 | VSA HFP122 TL5C / PLL Philips |  |  | 290076 | Redelijk (1,5-3,0m)
Delftweg |  | Rijswijk | Wijk 09 | 83659.761 | 448883.278 | 5 | In Bedrijf | 1446325 | Straatverlichting | Masten | 45 | 6.13 | 0 | 0 | 0 |  | Lph 6,13m staal con. UE 750MM K6-155 |  | 9005 diepzwart | 2000 | 2000-02-01 |  |  | FURYO2 1X CPO-TW 45W AKZO900GS EDVB 2039 |  |  | 2015 | 2015-05-18 | LAMP PH MST CPO TW 45W 628 XTRA PGZ12 | 2020-06-01 | 15000 |  |  | 45 | Nacht: fotocel in / uit | 0 | VSA PLL / TL 36-40W INDUCTIEF Philips |  |  | 288852 | Goed (<1,5m)
Dennelaan | Rembrandtkwartier | Rijswijk | Wijk 02 | 82968.834 | 451797.87 | 5 | In Bedrijf | 1446395 | Straatverlichting | Masten | 24 | 5 | 0 | 0 | 0 |  | Lph 5,0m verzinkt cil.con. UE D60 730mm |  | 9005 diepzwart | 1996 | 1996-06-01 | 2014-05-01 | 2021-05-01 | LIBRA 2565 PLL24W R9007 EVSA SNN+LOU |  | INDAL | 2014 | 2014-05-01 | LAMP PH PLL 24W 830 2G11 4P | 2020-06-01 | 20000 |  |  | 24 | Nacht: fotocel in / uit | 830 | VSA PLL / TL 36-40W INDUCTIEF Philips | 9007 GRIJS ALUMINIUM |  | 287897 | Goed (<1,5m)
Generaal Spoorlaan |  | Rijswijk | Buurt 34 Te Werve | 82485.08 | 451516.594 | 432 | In Bedrijf | 1447268 | Straatverlichting | Masten | 33 | 5 | 0 | 0 | 0 |  | Lph 5,0m verzinkt cil.con. UE D60 730mm |  | 9005 diepzwart | 2009 | 2009-03-26 | 2014-05-01 | 2021-05-01 | FGS 103 1x PLL 24W Philips |  |  | 2000 | 2000-01-01 | PLL 24W kleur 830 | 2020-06-01 | 20000 |  |  | 33 | Nacht: fotocel in / uit | 0 | VSA HFP122 TL5C / PLL Philips |  |  | 292237 | Redelijk (1,5-3,0m)
Delftweg |  | Rijswijk | Wijk 09 | 83498.306 | 450946.396 | 202 | In Bedrijf | 1446290 | Straatverlichting | Masten | 28 | 4 | 0 | 0 | 0 |  | Lph 4,0m alum.con. D60 |  | 9005 diepzwart | 1976 | 1976-05-01 |  |  | Type 2000 DN 1x PLL 24W D60 inductief |  |  | 1996 | 1996-05-01 | PLL outdoor 24W kleur 830 | 2020-06-01 | 20000 |  |  | 28 | Nacht: fotocel in / uit | 830 | VSA HFP122 TL5C / PLL Philips |  |  | 293844 | Goed (<1,5m)
Dillenburglaan | Leeuwendaal | Rijswijk | Wijk 01 | 83423.896 | 452724.345 | 5 | In Bedrijf | 1446467 | Straatverlichting | Masten | 55 | 3.5 | 0 | 0 | 0 |  | Lph 3,5m staal verj.paaltop D76 met laddersteun |  | 9005 diepzwart | 2003 | 2003-03-20 |  |  | K-LUX incl.kabel 1x ql 55W D76 RAL9005 |  |  | 2003 | 2003-03-20 | QL 55W kleur 830 | 2020-06-01 | 60000 |  |  | 55 | Nacht: fotocel in / uit | 0 | VSA HF-generator ql 55w Philips | 9005 DIEPZWART |  | 78984 | Goed (<1,5m)
Doelenstraat | Oud-Rijswijk | Rijswijk | Wijk 02 | 82619.44 | 452610.892 | 5 | In Bedrijf | 1446476 | Straatverlichting | Masten | 0 | 6 | 0 | 133 | 60 |  | LM ST 6,0 CO EU730 T60 ET Z V | STAAL | 9005 diepzwart | 2014 | 2014-05-01 | 2014-05-01 | 2021-05-01 | ARM ALTRA-2 1XPLL 36W R7038 EVSA |  | Schreder | 2014 | 2014-05-01 | LAMP PH PLL 36W 830 2G11 4P | 2020-06-01 | 20000 |  |  | 0 | Nacht: fotocel in / uit | 0 | VSA SONI 50W. Philips | 7038 AGAATGRIJS |  | 289047 | Goed (<1,5m)
Generaal Spoorlaan |  | Rijswijk | Buurt 34 Te Werve | 82506.5 | 451531.743 | 433 | In Bedrijf | 1447269 | Straatverlichting | Masten | 28 | 5 | 0 | 0 | 0 |  | Lph 5,0m verzinkt cil.con. UE D60 730mm |  | 9005 diepzwart | 2000 | 2000-01-01 | 2014-05-01 | 2021-05-01 | FGS 103 1x PLL 24W Philips |  |  | 2000 | 2000-01-01 | PLL outdoor 24W kleur 830 | 2020-06-01 | 20000 |  |  | 28 | Nacht: fotocel in / uit | 830 | HF-P 1 18-42 PL-T/C/L/TL5C EII 220-240V |  |  | 735637 | Redelijk (1,5-3,0m)
Don Boscolaantje | Julianapark | Rijswijk | Wijk 03 | 82041.182 | 451952.004 | 5 | In Bedrijf | 1446489 | Straatverlichting | Masten | 24 | 5 | 0 | 121 | 60 |  | PM ST 5,0 CO T60 D121 ET Z V | STAAL | 9005 diepzwart | 2014 | 2014-05-01 | 2014-05-01 | 2021-05-01 | LIBRA 2565 PLL24W R9007 EVSA SNN+LOU |  | INDAL | 2014 | 2014-05-01 | LAMP PH PLL 24W 830 2G11 4P | 2020-06-01 | 20000 |  |  | 24 | Nacht: fotocel in / uit | 830 | VSA *PLL24W HF-P 122 TL5C/PLL | 9007 GRIJS ALUMINIUM |  | 290728 | Goed (<1,5m)
Generaal Spoorlaan |  | Rijswijk | Buurt 34 Te Werve | 82529.005 | 451547.626 | 434 | In Bedrijf | 1447270 | Straatverlichting | Masten | 28 | 5 | 0 | 0 | 0 |  | Lph 5,0m verzinkt cil.con. UE D60 730mm |  | 9005 diepzwart | 2000 | 2000-01-01 | 2014-05-01 | 2021-05-01 | FGS 103 1x PLL 24W Philips |  |  | 2000 | 2000-01-01 | PLL outdoor 24W kleur 830 | 2020-06-01 | 20000 |  |  | 28 | Nacht: fotocel in / uit | 830 | VSA HFP122 TL5C / PLL Philips |  |  | 294793 | Redelijk (1,5-3,0m)
Dr H. Colijnlaan |  | Rijswijk | Wijk 03 | 81788.946 | 450763.678 | 5 | In Bedrijf | 1446573 | Straatverlichting | Masten | 61 | 6 | 0 | 0 | 0 |  | Lph 6,0m verzinkt con. D76 RAL9005 |  | 9005 diepzwart | 1997 | 1997-07-01 |  |  | Type 2050 (86542) 1x TLD 18W |  |  | 1997 | 1997-04-01 | SON-T PIA PLUS 50W E27 | 2020-06-01 | 20000 |  |  | 61 | Nacht: fotocel in / uit | 0 | VSA SON(T)E 50W Philips |  |  | 291577 | Goed (<1,5m)
Dr H.J. van Mooklaan | Stervoorde | Rijswijk | Wijk 06 | 81044.552 | 449298.285 | 5 | In Bedrijf | 1446633 | Straatverlichting | Masten | 114 | 8 | 0 | 0 | 0 |  | Lph 8,0m staal cil.con. UE 730mm D60 |  | 9005 diepzwart | 1998 | 1998-05-01 |  |  | SGS 203 100 TG 1x SON-T 100W |  |  | 1992 | 1992-04-01 | SON-T PIA PLUS 100W E40 | 2020-06-01 | 20000 |  |  | 114 | Nacht: fotocel in / uit | 0 | VSA SON(T) 100W BSN 100 L 33 Philips |  |  | 289537 | Goed (<1,5m)
Generaal Spoorlaan |  | Rijswijk | Buurt 34 Te Werve | 82547.57 | 451563.61 | 435 | In Bedrijf | 1447271 | Straatverlichting | Masten | 28 | 5 | 0 | 0 | 0 |  | Lph 5,0m verzinkt cil.con. UE D60 730mm |  | 9005 diepzwart | 2000 | 2000-01-01 | 2014-05-01 | 2021-05-01 | FGS 103 1x PLL 24W Philips |  |  | 2000 | 2000-01-01 | PLL outdoor 24W kleur 830 | 2020-06-01 | 20000 |  |  | 28 | Nacht: fotocel in / uit | 830 | VSA HFP122 TL5C / PLL Philips |  |  | 79739 | Redelijk (1,5-3,0m)
Dr Poelslaan | Ministerbuurt | Rijswijk | Wijk 05 | 81099.883 | 450161.67 | 5 | In Bedrijf | 1446663 | Straatverlichting | Masten | 0 | 6 | 0 | 133 | 60 |  | LM ST 6,0 CO EU730 T60 ET Z V | STAAL | 9005 diepzwart | 2014 | 2014-05-01 |  |  | ARM ALTRA-2 1XPLL 36W R7038 EVSA |  | Schreder | 2014 | 2014-05-01 | LAMP PH PLL 36W 830 2G11 4P | 2020-06-01 | 20000 |  |  | 0 | Nacht: fotocel in / uit | 0 | VSA PLL / TL 36-40W INDUCTIEF Philips | 7038 AGAATGRIJS |  | 291838 | Goed (<1,5m)
Dr Wibautlaan | Ministerbuurt | Rijswijk | Wijk 05 | 80969.709 | 449988.809 | 5 | In Bedrijf | 1446674 | Straatverlichting | Masten | 0 | 6 | 0 | 133 | 60 |  | LM ST 6,0 CO EU730 T60 ET Z V | STAAL | 9005 diepzwart | 2014 | 2014-05-01 |  |  | ARM ALTRA-2 1XPLL 36W R7038 EVSA |  | Schreder | 2014 | 2014-05-01 | LAMP PH PLL 36W 830 2G11 4P | 2020-06-01 | 20000 |  |  | 0 | Nacht: fotocel in / uit | 0 | VSA PLL / TL 36-40W INDUCTIEF Philips | 7038 AGAATGRIJS |  | 291838 | Goed (<1,5m)
Ds Heldringlaan | Ministerbuurt | Rijswijk | Wijk 05 | 81112.79 | 450149.853 | 5 | In Bedrijf | 1446688 | Straatverlichting | Masten | 0 | 6 | 0 | 133 | 60 |  | LM ST 6,0 CO EU730 T60 ET Z V | STAAL | 9005 diepzwart | 2014 | 2014-05-01 |  |  | ARM ALTRA-2 1XPLL 36W R7038 EVSA |  | Schreder | 2014 | 2014-05-01 | LAMP PH PLL 36W 830 2G11 4P | 2020-06-01 | 20000 |  |  | 0 | Nacht: fotocel in / uit | 0 | VSA PLL / TL 36-40W INDUCTIEF Philips | 7038 AGAATGRIJS |  | 289525 | Goed (<1,5m)
Generaal Swartlaan | Te Werve | Rijswijk | Wijk 03 | 82314.171 | 451036.523 | 1 | In Bedrijf | 1447362 | Straatverlichting | Masten | 44 | 5 | 0 | 0 | 0 |  | Lph 5,0m verzinkt cil.con. UE D60 730mm |  | 9005 diepzwart | 1995 | 1995-10-01 | 2014-05-01 | 2021-05-01 | FGS 104 HF 1x PLL 36W D60 |  |  | 1995 | 1995-10-01 | PLL 36W kleur 830 | 2020-06-01 | 20000 |  |  | 44 | Nacht: fotocel in / uit | 830 | VSA PLL / TL 36-40W INDUCTIEF Philips |  |  | 290354 | Goed (<1,5m)
E.H. Hartmanstraat | Ministerbuurt | Rijswijk | Wijk 05 | 80797.118 | 450041.872 | 5 | In Bedrijf | 1446713 | Straatverlichting | Masten | 0 | 6 | 0 | 133 | 60 |  | LM ST 6,0 CO EU730 T60 ET Z V | STAAL | 9005 diepzwart | 2014 | 2014-05-01 |  |  | ARM ALTRA-2 1XPLL 36W R7038 EVSA |  | Schreder | 2014 | 2014-05-01 | LAMP PH PLL 36W 830 2G11 4P | 2020-06-01 | 20000 |  |  | 0 | Nacht: fotocel in / uit | 0 | VSA HF PLL 36W Philips | 7038 AGAATGRIJS |  | 293281 | Goed (<1,5m)
Delftweg |  | Rijswijk | Wijk 09 | 83516.444 | 450955.1 | 203 | In Bedrijf | 1446291 | Straatverlichting | Masten | 28 | 4 | 0 | 0 | 0 |  | Lph 4,0m alum.con. D60 |  | 9005 diepzwart | 1976 | 1976-05-01 |  |  | Type 2000 DN 1x PLL 24W D60 inductief |  |  | 1996 | 1996-05-01 | PLL outdoor 24W kleur 830 | 2020-06-01 | 20000 |  |  | 28 | Nacht: fotocel in / uit | 830 | VSA HFP122 TL5C / PLL Philips |  |  | 294871 | Goed (<1,5m)
Generaal Swartlaan | Te Werve | Rijswijk | Wijk 03 | 82297.509 | 451051.866 | 2 | In Bedrijf | 1447363 | Straatverlichting | Masten | 44 | 5 | 0 | 0 | 0 |  | Lph 5,0m verzinkt cil.con. UE D60 730mm |  | 9005 diepzwart | 1995 | 1995-10-01 | 2014-05-01 | 2021-05-01 | FGS 104 HF 1x PLL 36W D60 |  |  | 1995 | 1995-10-01 | PLL 36W kleur 830 | 2020-06-01 | 20000 |  |  | 44 | Nacht: fotocel in / uit | 830 | VSA PLL / TL 36-40W INDUCTIEF Philips |  |  | 292436 | Goed (<1,5m)
Einsteinlaan | Broekpolder | Rijswijk | Wijk 09 | 83592.365 | 451509.381 | 5 | In Bedrijf | 1446769 | Straatverlichting | Masten | 31 | 8 | 0 | 0 | 0 |  | Lph 8,0m staal cil.con. UE 730mm D60 |  | 9005 diepzwart | 2009 | 2009-05-05 |  |  | Altra pll 36 w |  |  |  |  | PLL 36wattt kleur 830 | 2020-06-01 | 20000 |  |  | 31 | [5 empty] | 291864 | Goed (<1,5m)
Emmastraat | Oud-Rijswijk | Rijswijk | Wijk 02 | 82887.855 | 452373.101 | 5 | In Bedrijf | 1446818 | Straatverlichting | Masten | 28 | 4 | 0 | 0 | 0 |  | Lph 4,0m staal verj.paaltop D76 RAL9005 |  | 9005 diepzwart | 2005 | 2005-11-24 |  |  | K-LUX 1212 1x PLL 24W EVSA D60 RAL9005 |  |  | 2005 | 2005-11-24 | PLL outdoor 24W kleur 830 | 2020-06-01 | 20000 |  |  | 28 | Nacht: fotocel in / uit | 830 | VSA HFP122 TL5C / PLL Philips | 9005 DIEPZWART |  | 291864 | Goed (<1,5m)
Endehoekseweg | Eikelenburg | Rijswijk | Wijk 06 | 80752.568 | 449021.332 | 5 | In Bedrijf | 1446842 | Straatverlichting | Masten | 28 | 4 | 0 | 0 | 0 |  | Lph 4,0m verzinkt con. D60 K4 |  | 9005 diepzwart | 1998 | 1998-01-01 |  |  | Type 2000 DN 1x PLL 24W D60 inductief |  |  | 1998 | 1998-01-01 | LAMP MASTER PLL 24W KL.830 | 2020-06-01 | 20000 |  |  | 28 | Nacht: fotocel in / uit | 0 | VSA HFP122 TL5C / PLL Philips |  |  | 289876 | Goed (<1,5m)
Endezant | Strijp | Rijswijk | Wijk 05 | 80438.992 | 450214.205 | 5 | In Bedrijf | 1446882 | Straatverlichting | Masten | 33 | 5 | 0 | 0 | 0 |  | Lph 5,0m staal cil.con. D60 K5 |  | 9005 diepzwart | 2009 | 2009-08-11 |  |  | Type 2060 1x PLL 36W EVSA D60 RAL9005 |  |  | 2007 | 2007-02-06 | PLL 36W kleur 830 | 2020-06-01 | 20000 |  |  | 33 | Nacht: fotocel in / uit | 830 | VSA PLL / TL 36-40W INDUCTIEF Philips | 9005 DIEPZWART |  | 290123 | Goed (<1,5m)
Esdoornstraat | Oud-Rijswijk | Rijswijk | Wijk 02 | 82984.05 | 452275.672 | 5 | In Bedrijf | 1446890 | Straatverlichting | Masten | 24 | 5 | 0 | 0 | 0 |  | Lph 5,0m verzinkt cil.con. UE D60 730mm |  | 9005 diepzwart | 1992 | 1992-09-01 | 2014-05-01 | 2021-05-01 | LIBRA 2565 PLL24W R9007 EVSA SNN+LOU |  | INDAL | 2014 | 2014-05-01 | LAMP PLL 24W 830 2G11 4P LONG LIFE | 2020-06-01 | 20000 |  |  | 24 | Nacht: fotocel in / uit | 830 | VSA HF PLL HFP 136 PLL | 9007 GRIJS ALUMINIUM |  | 289435 | Goed (<1,5m)
Fagotstraat | Muziekbuurt | Rijswijk | Wijk 07 | 81709.093 | 450128.416 | 5 | In Bedrijf | 1446900 | Straatverlichting | Masten | 0 | 6.5 | 0 | 133 | 60 |  | LM ST 6,0 CO EU730 T60 ET Z V | STAAL | 9005 diepzwart | 2014 | 2014-05-01 | 2014-05-01 | 2021-05-01 | ARM ALTRA-2 1XPLL 36W R7038 EVSA |  | Schreder | 2014 | 2014-05-01 | LAMP PH PLL 36W 830 2G11 4P | 2020-06-01 | 20000 |  |  | 0 | Nacht: fotocel in / uit | 0 | VSA SON(T)E 50W Philips | 7038 AGAATGRIJS |  | 290222 | Goed (<1,5m)
Fazantlaan | Vrijenban | Rijswijk | Wijk 09 | 84092.086 | 449243.968 | 5 | In Bedrijf | 1446911 | Straatverlichting | Masten | 28 | 4 | 0 | 0 | 0 |  | Lph 4,0m verzinkt con. D60 K4 |  | 9005 diepzwart | 1989 | 1989-05-01 |  |  | HPS 100 cityzen 1x PLL 24W EVSA RAL7004 |  |  | 2005 | 2005-09-01 | PLL 24W kleur 827 | 2020-06-01 | 20000 |  |  | 28 | Nacht: fotocel in / uit | 0 | VSA HFP122 TL5C / PLL Philips | 7004 SIGNAALGRIJS |  | 290363 | Goed (<1,5m)
Einsteinlaan | Broekpolder | Rijswijk | Wijk 09 | 83567.245 | 451534.243 | 6 | In Bedrijf | 1446770 | Straatverlichting | Masten | 31 | 8 | 0 | 0 | 0 |  | Lph 8,0m staal cil.con. UE 730mm D60 |  | 9005 diepzwart | 1999 | 1999-10-01 |  |  | Altra pll 36 w |  |  |  |  | PLL 36wattt kleur 830 | 2020-06-01 | 20000 |  |  | 31 | [5 empty] | 293166 | Goed (<1,5m)
Generaal Swartlaan | Te Werve | Rijswijk | Wijk 03 | 82280.406 | 451067.615 | 3 | In Bedrijf | 1447364 | Straatverlichting | Masten | 44 | 5 | 0 | 0 | 0 |  | Lph 5,0m verzinkt cil.con. UE D60 730mm |  | 9005 diepzwart | 1995 | 1995-10-01 | 2014-05-01 | 2021-05-01 | FGS 104 HF 1x PLL 36W D60 |  |  | 1995 | 1995-10-01 | PLL 36W kleur 830 | 2020-06-01 | 20000 |  |  | 44 | Nacht: fotocel in / uit | 830 | VSA PLL / TL 36-40W INDUCTIEF Philips |  |  | 294048 | Goed (<1,5m)
Generaal Swartlaan | Te Werve | Rijswijk | Wijk 03 | 82269 | 451088.096 | 4 | In Bedrijf | 1447365 | Straatverlichting | Masten | 44 | 5 | 0 | 0 | 0 |  | Lph 5,0m verzinkt cil.con. UE D60 730mm |  | 9005 diepzwart | 1995 | 1995-10-01 | 2014-05-01 | 2021-05-01 | FGS 104 HF 1x PLL 36W D60 |  |  | 1995 | 1995-10-01 | PLL 36W kleur 830 | 2020-06-01 | 20000 |  |  | 44 | Nacht: fotocel in / uit | 830 | VSA HF PLL HFP 136 PLL |  |  | 78760 | Goed (<1,5m)
Generaal Swartlaan | Te Werve | Rijswijk | Wijk 03 | 82252.975 | 451102.866 | 5 | In Bedrijf | 1447366 | Straatverlichting | Masten | 44 | 5 | 0 | 0 | 0 |  | Lph 5,0m verzinkt cil.con. UE D60 730mm |  | 9005 diepzwart | 2000 | 2000-03-01 | 2014-05-01 | 2021-05-01 | FGS 104 HF 1x PLL 36W D60 |  |  | 2000 | 2000-03-01 | PLL 36W kleur 830 | 2020-06-01 | 20000 |  |  | 44 | Nacht: fotocel in / uit | 830 | VSA PLL / TL 36-40W INDUCTIEF Philips |  |  | 79394 | Goed (<1,5m)
Frederiklaan | Leeuwendaal | Rijswijk | Wijk 01 | 83531.276 | 452567.328 | 5 | In Bedrijf | 1447017 | Straatverlichting | Masten | 55 | 3.5 | 0 | 0 | 0 |  | Lph 3,5m staal verj.paaltop D76 met laddersteun |  | 9005 diepzwart | 2000 | 2000-09-01 |  |  | K-LUX incl.kabel 1x ql 55W D76 RAL9005 |  |  | 2000 | 2000-09-01 | QL 55W kleur 830 | 2020-06-01 | 60000 |  |  | 55 | Nacht: fotocel in / uit | 0 | VSA HF-generator ql 55w Philips | 9005 DIEPZWART |  | 291529 | Goed (<1,5m)
Fresiadreef | Strijp | Rijswijk | Wijk 05 | 80059.135 | 450805.954 | 5 | In Bedrijf | 1447031 | Straatverlichting | Masten | 32 | 6 | 0 | 0 | 0 |  | Lph 6,0m verzinkt con.paaltop D60 |  | 9005 diepzwart | 1998 | 1998-02-01 |  |  | Saturnus 3s 1x PLT 32W VSA D60 RAL9005/9007 |  |  | 1998 | 1998-02-01 | LAMP PH PLT 32W 830 GX24Q-3 4P | 2020-06-01 | 12000 |  |  | 32 | Nacht: fotocel in / uit | 830 | VSA *PLT 32W type HFP 132 PLT | 9005 DIEPZWART |  | 293791 | Goed (<1,5m)
Frijdastraat | Plaspoelpolder | Rijswijk | Wijk 08 | 82734.311 | 450431.402 | 5 | In Bedrijf | 1447055 | Straatverlichting | Masten | 50 | 6 | 0 | 168 | 60 |  | LM ST 8,0 CO EU730 T60 ET Z V | STAAL | 9005 diepzwart | 2014 | 2014-05-01 | 2014-05-01 | 2021-05-01 | ARM IRIDIUM SGS 252 SON-T 50W DIM |  | ? | 2014 | 2014-05-01 | LAMP PH MST SON-T PIA PLUS 50W E27 | 2020-06-01 | 20000 |  |  | 50 | Nacht: fotocel in / uit | 0 | VSA SONI 70W Philips | ? |  | 287596 | Goed (<1,5m)
Generaal Swartlaan | Te Werve | Rijswijk | Wijk 03 | 82230.719 | 451113.261 | 6 | In Bedrijf | 1447367 | Straatverlichting | Masten | 44 | 5 | 0 | 0 | 0 |  | Lph 5,0m verzinkt cil.con. UE D60 730mm |  | 9005 diepzwart | 2000 | 2000-03-01 | 2014-05-01 | 2021-05-01 | FGS 104 HF 1x PLL 36W D60 |  |  | 2000 | 2000-03-01 | PLL 36W kleur 830 | 2020-06-01 | 20000 |  |  | 44 | Nacht: fotocel in / uit | 830 | VSA PLL / TL 36-40W INDUCTIEF Philips |  |  | 293031 | Goed (<1,5m)
Delftweg |  | Rijswijk | Wijk 09 | 83490.69 | 450932.146 | 204 | In Bedrijf | 1446292 | Straatverlichting | Masten | 28 | 4 | 0 | 0 | 0 |  | Lph 4,0m alum.con. D60 |  | 9005 diepzwart | 1976 | 1976-05-01 |  |  | Type 2000 DN 1x PLL 24W D60 inductief |  |  | 1996 | 1996-05-01 | PLL outdoor 24W kleur 830 | 2020-06-01 | 20000 |  |  | 28 | Nacht: fotocel in / uit | 830 | VSA HFP122 TL5C / PLL Philips |  |  | 287617 | Goed (<1,5m)
Generaal Swartlaan | Te Werve | Rijswijk | Wijk 03 | 82217.474 | 451135.35 | 7 | In Bedrijf | 1447368 | Straatverlichting | Masten | 44 | 5 | 0 | 0 | 0 |  | Lph 5,0m verzinkt cil.con. UE D60 730mm |  | 9005 diepzwart | 2000 | 2000-03-01 | 2014-05-01 | 2021-05-01 | FGS 104 HF 1x PLL 36W D60 |  |  | 2000 | 2000-03-01 | PLL 36W kleur 830 | 2020-06-01 | 20000 |  |  | 44 | Nacht: fotocel in / uit | 830 | VSA PLL / TL 36-40W INDUCTIEF Philips |  |  | 293159 | Goed (<1,5m)
Generaal Eisenhowerplein | Stationskwartier | Rijswijk | Wijk 03 | 81864.658 | 450410.703 | 5 | In Bedrijf | 1447122 | Straatverlichting | Masten | 80 | 6 | 0 | 0 | 0 |  | Lph 6,0m verzinkt con. D76 RAL9005 |  | 9005 diepzwart | 1998 | 1998-08-01 |  |  | Holland V 1x SON-T 70W VSA RAL9005 |  |  | 1998 | 1998-08-01 | CDO-TT 70W E27 kleur 828 | 2020-06-01 | 12500 |  |  | 80 | Nacht: fotocel in / uit | 0 | VSA SON(T) 70WE Philips | 9005 DIEPZWART |  | 78574 | Goed (<1,5m)
Generaal Eisenhowerplein | Stationskwartier | Rijswijk | Wijk 03 | 81935.334 | 450416.585 | 5 | In Bedrijf | 1446794 | Straatverlichting | Masten | 80 | 6 | 0 | 0 | 0 |  | Lph 6,0m verzinkt con. D76 RAL9005 |  | 9005 diepzwart | 1998 | 1998-08-01 |  |  | Holland V 1x SON-T 70W VSA RAL9005 |  |  | 1998 | 1998-08-01 | CDO-TT 70W E27 kleur 828 | 2020-06-01 | 12500 |  |  | 80 | Nacht: fotocel in / uit | 0 | VSA SON(T) 70WE Philips | 9005 DIEPZWART |  | 288934 | Goed (<1,5m)
Einsteinlaan | Broekpolder | Rijswijk | Wijk 09 | 83556.254 | 451562.275 | 7 | In Bedrijf | 1446771 | Straatverlichting | Masten | 31 | 8 | 0 | 0 | 0 |  | Lph 8,0m staal cil.con. UE 730mm D60 |  | 9005 diepzwart | 1989 | 1989-05-01 |  |  | Altra pll 36 w |  |  |  |  | PLL 36wattt kleur 830 | 2020-06-01 | 20000 |  |  | 31 | [5 empty] | 287012 | Goed (<1,5m)
Generaal Swartlaan | Te Werve | Rijswijk | Wijk 03 | 82195.895 | 451145.361 | 8 | In Bedrijf | 1447369 | Straatverlichting | Masten | 44 | 5 | 0 | 0 | 0 |  | Lph 5,0m verzinkt cil.con. UE D60 730mm |  | 9005 diepzwart | 2000 | 2000-03-01 | 2014-05-01 | 2021-05-01 | FGS 104 HF 1x PLL 36W D60 |  |  | 2000 | 2000-03-01 | PLL 36W kleur 830 | 2020-06-01 | 20000 |  |  | 44 | Nacht: fotocel in / uit | 830 | VSA PLL / TL 36-40W INDUCTIEF Philips |  |  | 290212 | Goed (<1,5m)
Generaal van Daalenstraat | Te Werve | Rijswijk | Wijk 03 | 82148.859 | 451095.523 | 1 | In Bedrijf | 1447370 | Straatverlichting | Masten | 39 | 6 | 0 | 0 | 0 |  | Lph 6,0m verzinkt VERZ UE D60 730mm |  | 9005 diepzwart | 1999 | 1999-03-01 | 2014-05-01 | 2021-05-01 | FGS 104 HF 1x PLL 36W D60 |  |  | 1999 | 1999-03-01 | PLL 36W kleur 830 | 2020-06-01 | 20000 |  |  | 39 | Nacht: fotocel in / uit | 830 | VSA HF PLL 36W Philips |  |  | 290354 | Goed (<1,5m)
Generaal van Geenplein | Oud-Rijswijk | Rijswijk | Wijk 02 | 82824.4943 | 452723.3085 | 5 | In Bedrijf | 1447379 | Straatverlichting | Masten | 24 | 0 | 0 | 0 | 0 |  | PM ST 4,0 CO V TP 0953V |  | 9005 diepzwart | 2014 | 2014-05-01 | 2014-05-01 | 2021-05-01 | 2000 1XPLL 24W R9005 EVSA |  |  | 2014 | 2014-05-01 | LAMP PH PLL 24W 830 2G11 4P | 2020-06-01 | 20000 |  |  | 24 | Nacht: fotocel in / uit | 830 | VSA SONI 50W. Philips |  |  | 287714 | Goed (<1,5m)
Generaal van Daalenstraat | Te Werve | Rijswijk | Wijk 03 | 82161.059 | 451076.182 | 2 | In Bedrijf | 1447371 | Straatverlichting | Masten | 39 | 6 | 0 | 0 | 0 |  | Lph 6,0m verzinkt VERZ UE D60 730mm |  | 9005 diepzwart | 1999 | 1999-03-01 | 2014-05-01 | 2021-05-01 | FGS 104 HF 1x PLL 36W D60 |  |  | 1999 | 1999-03-01 | PLL 36W kleur 830 | 2020-06-01 | 20000 |  |  | 39 | Nacht: fotocel in / uit | 830 | VSA HF PLL 36W Philips |  |  | 290886 | Goed (<1,5m)
Generaal van Daalenstraat | Te Werve | Rijswijk | Wijk 03 | 82183.88 | 451075.212 | 3 | In Bedrijf | 1447372 | Straatverlichting | Masten | 39 | 6 | 0 | 0 | 0 |  | Lph 6,0m verzinkt VERZ UE D60 730mm |  | 9005 diepzwart | 1999 | 1999-03-01 | 2014-05-01 | 2021-05-01 | FGS 104 HF 1x PLL 36W D60 |  |  | 1999 | 1999-03-01 | PLL 36W kleur 830 | 2020-06-01 | 20000 |  |  | 39 | Nacht: fotocel in / uit | 830 | VSA HF PLL 36W Philips |  |  | 294160 | Goed (<1,5m)
Generaal van Daalenstraat | Te Werve | Rijswijk | Wijk 03 | 82186.827 | 451052.435 | 4 | In Bedrijf | 1447373 | Straatverlichting | Masten | 39 | 6 | 0 | 0 | 0 |  | Lph 6,0m verzinkt VERZ UE D60 730mm |  | 9005 diepzwart | 1999 | 1999-03-01 | 2014-05-01 | 2021-05-01 | FGS 104 HF 1x PLL 36W D60 |  |  | 1999 | 1999-03-01 | PLL 36W kleur 830 | 2020-06-01 | 20000 |  |  | 39 | Nacht: fotocel in / uit | 830 | VSA HF PLL 36W Philips |  |  | 294124 | Goed (<1,5m)
Generaal van Daalenstraat | Te Werve | Rijswijk | Wijk 03 | 82210.415 | 451050.289 | 5 | In Bedrijf | 1447374 | Straatverlichting | Masten | 39 | 6 | 0 | 0 | 0 |  | Lph 6,0m verzinkt VERZ UE D60 730mm |  | 9005 diepzwart | 1999 | 1999-03-01 | 2014-05-01 | 2021-05-01 | FGS 104 HF 1x PLL 36W D60 |  |  | 1999 | 1999-03-01 | PLL 36W kleur 830 | 2020-06-01 | 20000 |  |  | 39 | Nacht: fotocel in / uit | 830 | VSA HF PLL HFP 136 PLL |  |  | 293667 | Goed (<1,5m)
H Ter Nieuwburchlaan | Te Werve | Rijswijk | Wijk 03 | 82350.585 | 451583.731 | 5 | In Bedrijf | 1448126 | Straatverlichting | Masten | 80 | 7 | 0 | 0 | 0 |  | Lph 7,0m verzinkt cil. UE 730mm D60 |  | 9005 diepzwart | 1993 | 1993-09-01 | 2014-05-01 | 2021-05-01 | SGS 203 070 TG 1x SON-T 70W D60 |  |  | 1993 | 1993-09-01 | SON-T 70W E27 | 2020-06-01 | 20000 |  |  | 80 | Nacht: fotocel in / uit | 0 | VSA SON(T) 70WE Philips |  |  | 290617 | Goed (<1,5m)
H. Gerhardlaan | Ministerbuurt | Rijswijk | Wijk 05 | 80910.117 | 449916.227 | 5 | In Bedrijf | 1447447 | Straatverlichting | Masten | 0 | 6 | 0 | 133 | 60 |  | LM ST 6,0 CO EU730 T60 ET Z V | STAAL | 9005 diepzwart | 2014 | 2014-05-01 |  |  | ARM ALTRA-2 1XPLL 36W R7038 EVSA |  | Schreder | 2014 | 2014-05-01 | LAMP PH PLL 36W 830 2G11 4P | 2020-06-01 | 20000 |  |  | 0 | Nacht: fotocel in / uit | 0 | VSA HF PLL 36W Philips | 7038 AGAATGRIJS |  | 80729 | Goed (<1,5m)
Haantje | Haantje | Rijswijk | Wijk 08 | 82820.005 | 448175.155 | 5 | In Bedrijf | 1447555 | Straatverlichting | Masten | 61 | 6 | 0 | 0 | 0 |  | Lph 6,0m verzinkt VERZ UE D60 730mm |  | 9005 diepzwart | 2003 | 2003-06-11 |  |  | SGS 203 050 TG 1x SON-T 50W |  |  | 1997 | 1997-06-01 | SON-T PIA PLUS 50W E27 | 2020-06-01 | 20000 |  |  | 61 | Nacht: fotocel in / uit | 0 | VSA SON(T)E 50W Philips |  |  | 291759 | Goed (<1,5m)
Hammarskjoldlaan | Stervoorde | Rijswijk | Wijk 06 | 81608.194 | 449546.689 | 5 | In Bedrijf | 1447577 | Straatverlichting | Masten | 61 | 8 | 0 | 0 | 0 |  | Lph 8,0m staal cil.con. UE 730mm D60 |  | 9005 diepzwart | 2004 | 2004-04-01 | 2014-05-01 | 2021-05-01 | SGS 203 050 TG 1x SON-T 50W |  |  | 1997 | 1997-02-01 | SON-T PIA PLUS 50W E27 | 2020-06-01 | 20000 |  |  | 61 | Nacht: fotocel in / uit | 0 | VSA SON(T)E 50W Philips |  |  | 288719 | Goed (<1,5m)
Delftweg |  | Rijswijk | Wijk 09 | 83501.149 | 450937.74 | 205 | In Bedrijf | 1446293 | Straatverlichting | Masten | 28 | 4 | 0 | 0 | 0 |  | Lph 4,0m alum.con. D60 |  | 9005 diepzwart | 1976 | 1976-05-01 |  |  | Type 2000 DN 1x PLL 24W D60 inductief |  |  | 2000 | 1976-05-01 | PLL outdoor 24W kleur 830 | 2020-06-01 | 20000 |  |  | 28 | Nacht: fotocel in / uit | 830 | VSA HFP122 TL5C / PLL Philips |  |  | 290269 | Goed (<1,5m)
Harpsingel | Muziekbuurt | Rijswijk | Wijk 07 | 81735.66 | 450098.232 | 5 | In Bedrijf | 1447608 | Straatverlichting | Masten | 0 | 8 | 0 | 168 | 60 |  | LM ST 8,0 CO DU730/0,2 T60 ET Z V | STAAL | 9005 diepzwart | 2014 | 2014-05-01 | 2014-05-01 | 2021-05-01 | BGP322 64 73W 740 CW 7800LM GRIJS DD |  | Philips | 2014 | 2014-05-01 | LED | 2014-05-01 | 100000 |  |  | 0 | Nacht: fotocel in / uit | 0 |  | GRIJS |  | 289601 | Goed (<1,5m)
Havenstraat | Havenkwartier | Rijswijk | Wijk 02 | 82856.64 | 451356.08 | 5 | In Bedrijf | 1447618 | Straatverlichting | Masten | 55 | 6.13 | 0 | 0 | 0 |  | Lph 6,13m staal con. UE 750MM K6-155 |  | 9005 diepzwart | 1999 | 1999-05-01 | 2014-05-01 | 2021-05-01 | FRS 201 1x PLL 55W EVSA |  |  | 2004 | 2004-02-11 | LAMP PH PLL 55W 830 2G11 4P | 2020-06-01 | 20000 |  |  | 55 | Nacht: fotocel in / uit | 0 | VSA PLL 55W HFP 155 PLL |  |  | 289460 | Goed (<1,5m)
Hazepad | Wilhelminapark | Rijswijk | Wijk 07 | 82424.046 | 449180.006 | 5 | In Bedrijf | 1447644 | Straatverlichting | Masten | 80 | 7 | 0 | 0 | 0 |  | Lph 7,0m verzinkt cil.con. D60 |  | 9005 diepzwart | 2004 | 2004-02-11 |  |  | SGS 203 070 TG 1x SON-T 70W D60 |  |  | 2004 | 2004-02-11 | NAV-T SUPER 4Y 70W E27 OSR | 2020-06-01 | 20000 |  |  | 80 | Nacht: fotocel in / uit | 0 |  |  |  | 289460 | Goed (<1,5m)
Generaal Vetterstraat | Te Werve | Rijswijk | Wijk 03 | 82225.499 | 450943.132 | 1 | In Bedrijf | 1447381 | Straatverlichting | Masten | 39 | 6 | 0 | 0 | 0 |  | Lph 6,0m verzinkt VERZ UE D60 730mm |  | 9005 diepzwart | 1995 | 1995-10-01 | 2014-05-01 | 2021-05-01 | FGS 104 HF 1x PLL 36W D60 |  |  | 1995 | 1995-10-01 | PLL 36W kleur 830 | 2020-06-01 | 20000 |  |  | 39 | Nacht: fotocel in / uit | 830 | VSA HF PLL 36W Philips |  |  | 293613 | Goed (<1,5m)
Hendrik Ravesteijnplein | Rembrandtkwartier | Rijswijk | Wijk 02 | 82621.909 | 451670.425 | 5 | In Bedrijf | 1447679 | Straatverlichting | Masten | 114 | 8 | 0 | 0 | 0 |  | Lph 8,0m verz.con. UE D89 1800mm D76/D60 RAL9011 |  | 9005 diepzwart | 2004 | 2004-02-26 | 2014-05-01 | 2021-05-01 | ARM BGP761 LED64/740 I DW10 6600L CLO CTGO DGR |  |  | 2020 | 2020-09-19 | LED | 2020-09-19 | 100000 |  |  | 0 |  | 0 |  |  |  | 79270 | Goed (<1,5m)
Generaal Vetterstraat | Te Werve | Rijswijk | Wijk 03 | 82201.073 | 450954.063 | 2 | In Bedrijf | 1447382 | Straatverlichting | Masten | 39 | 6 | 0 | 0 | 0 |  | Lph 6,0m verzinkt VERZ UE D60 730mm |  | 9005 diepzwart | 1995 | 1995-10-01 | 2014-05-01 | 2021-05-01 | FGS 104 HF 1x PLL 36W D60 |  |  | 1995 | 1995-10-01 | PLL 36W kleur 830 | 2020-06-01 | 20000 |  |  | 39 | Nacht: fotocel in / uit | 830 | VSA HF PLL 36W Philips |  |  | 287347 | Goed (<1,5m)
Generaal Vetterstraat | Te Werve | Rijswijk | Wijk 03 | 82181.251 | 450972.012 | 3 | In Bedrijf | 1447383 | Straatverlichting | Masten | 39 | 6 | 0 | 0 | 0 |  | Lph 6,0m verzinkt VERZ UE D60 730mm |  | 9005 diepzwart | 1995 | 1995-10-01 | 2014-05-01 | 2021-05-01 | FGS 104 HF 1x PLL 36W D60 |  |  | 1995 | 1995-10-01 | PLL 36W kleur 830 | 2020-06-01 | 20000 |  |  | 39 | Nacht: fotocel in / uit | 830 | VSA HF PLL 36W Philips |  |  | 75643 | Goed (<1,5m)
Generaal Vetterstraat | Te Werve | Rijswijk | Wijk 03 | 82159.757 | 450991.785 | 4 | In Bedrijf | 1447384 | Straatverlichting | Masten | 39 | 6 | 0 | 0 | 0 |  | Lph 6,0m verzinkt VERZ UE D60 730mm |  | 9005 diepzwart | 1999 | 1999-09-01 | 2014-05-01 | 2021-05-01 | FGS 104 HF 1x PLL 36W D60 |  |  | 1998 | 1998-02-01 | PLL 36W kleur 830 | 2020-06-01 | 20000 |  |  | 39 | Nacht: fotocel in / uit | 830 | VSA HF PLL 36W Philips |  |  | 289467 | Goed (<1,5m)
Generaal Vetterstraat | Te Werve | Rijswijk | Wijk 03 | 82151.736 | 451010.247 | 5 | In Bedrijf | 1447385 | Straatverlichting | Masten | 39 | 6 | 0 | 0 | 0 |  | Lph 6,0m verzinkt VERZ UE D60 730mm |  | 9005 diepzwart | 1999 | 1999-09-01 | 2014-05-01 | 2021-05-01 | FGS 104 HF 1x PLL 36W D60 |  |  | 1999 | 1999-03-01 | PLL 36W kleur 830 | 2020-06-01 | 20000 |  |  | 39 | Nacht: fotocel in / uit | 830 | VSA HF PLL 36W Philips |  |  | 294194 | Goed (<1,5m)
Delftweg |  | Rijswijk | Wijk 09 | 83454.024 | 451235.144 | 502 | In Bedrijf | 1446329 | Straatverlichting | Masten | 100 | 8 | 0 | 0 | 0 |  | Lph 8,0m verzinkt UE D60 |  | 9005 diepzwart | 1976 | 1976-05-01 |  |  | SRS 201 066 G 1x SOX-E 66W VSA |  |  | 1997 | 1997-12-01 | LAMP PH MST SON-T APIA PLUS 100W HG FREE | 2020-06-01 | 20000 |  |  | 100 | Nacht: fotocel in / uit | 220 |  |  |  | 289700 | Redelijk (1,5-3,0m)
Hoekpolderweg | Hoekpolder | Rijswijk | Wijk 06 | 81411.45 | 448836.337 | 5 | In Bedrijf | 1447833 | Straatverlichting | Masten | 28 | 4 | 0 | 0 | 0 |  | Lph 4,0m verzinkt con. D60 K4 |  | 9005 diepzwart | 1987 | 1987-05-01 | 2014-05-01 | 2021-05-01 | Type 2000 DN 1x PLL 24W D60 inductief |  |  | 2004 | 2004-02-12 | PLL outdoor 24W kleur 830 | 2020-06-01 | 20000 |  |  | 28 | Nacht: fotocel in / uit | 830 | VSA HFP122 TL5C / PLL Philips |  |  | 78007 | Goed (<1,5m)
Hoornbruglaan | Leeuwendaal | Rijswijk | Wijk 01 | 83337.285 | 452227.279 | 5 | In Bedrijf | 1447895 | Straatverlichting | Masten | 55 | 3.5 | 0 | 0 | 0 |  | Lph 3,5m staal verj.paaltop D76 met laddersteun |  | 9005 diepzwart | 2003 | 2003-03-28 |  |  | K-LUX incl.kabel 1x ql 55W D76 RAL9005 |  |  | 2004 | 2004-02-12 | QL 55W kleur 827 | 2020-06-01 | 60000 |  |  | 55 | Nacht: fotocel in / uit | 0 | VSA HF-generator ql 55w Philips | 9005 DIEPZWART |  | 79836 | Goed (<1,5m)
Huis Te Hoornkade | Bomenbuurt | Rijswijk | Wijk 02 | 82113.56 | 450749.961 | 5 | In Bedrijf | 1447960 | Straatverlichting | Masten | 28 | 4 | 0 | 0 | 0 |  | Lph 4,0m verzinkt con. D60 K4 |  | 9005 diepzwart | 2000 | 2000-04-01 | 2014-05-01 | 2021-05-01 | Type 2000 DN 1x PLL 24W D60 inductief |  |  | 2004 | 2004-02-12 | PLL outdoor 24W kleur 830 | 2020-06-01 | 20000 |  |  | 28 | Nacht: fotocel in / uit | 830 | VSA HFP122 TL5C / PLL Philips |  |  | 287533 | Goed (<1,5m)
Huys de Wervelaan | Te Werve | Rijswijk | Wijk 03 | 82248.39 | 451518.196 | 5 | In Bedrijf | 1448106 | Straatverlichting | Masten | 60 | 10 | 0 | 168 | 60 |  | LM ST 10,0 CV EU1000/20/10 T60 V ET | STAAL | 9005 diepzwart | 2014 | 2014-05-01 | 2014-05-01 | 2021-05-01 | FURYO-1 1X CPO-TW 60W AKZ900GS EVSA |  | Schreder | 2014 | 2014-05-01 | LAMP PH MST CPO TW 60W 728 XTRA PGZ12 | 2020-06-01 | 15000 |  |  | 60 | Nacht: fotocel in / uit | 0 | VSA SON(T) 100W BSN 100 L 33 Philips | AKZ900GS |  | 290095 | Goed (<1,5m)
Ida Hooftstraat |  | Rijswijk | 6 | 82540.37 | 448149.222 | 5 | In Bedrijf | 0 | Straatverlichting | Masten | 0 | 0 | 0 | 0 | 0 |  | 4m mast PMF - RCR -BGL 4 M - TOP 60 Type K4 PT |  | 9005 diepzwart | 2015 | 2015-01-15 |  |  | BDS 100 PLED 36/830 1DGR RF C5k |  |  | 2015 | 2015-01-15 | LED | 2015-01-15 | 100000 |  |  | 0 |  | 0 |  |  |  | 289246 | Goed (<1,5m)
Delftweg |  | Rijswijk | Wijk 09 | 83555.988 | 449989.508 | 999-1 | In Bedrijf | 1446388 | Straatverlichting | Masten | 24 | 4 | 0 | 0 | 0 |  | LPH 4,0 M STAAL PAALTOP |  | 9005 diepzwart | 0 |  |  |  | Type 2000 DN 1x PLL 24W D60 inductief |  |  | 2000 | 2000-01-01 | PLL outdoor 24W kleur 830 | 2020-06-01 | 20000 |  |  | 24 | Nacht: fotocel in / uit | 830 | VSA HFP122 TL5C / PLL Philips |  |  |  | Geen match
Ieplaan | Bomenbuurt | Rijswijk | Wijk 02 | 83027.8 | 452003.57 | 5 | In Bedrijf | 1448176 | Straatverlichting | Masten | 55 | 3.5 | 0 | 0 | 0 |  | Lph 3,5m staal verj.paaltop D76 met laddersteun |  | 9005 diepzwart | 2002 | 2002-03-01 | 2014-05-01 | 2021-05-01 | K-LUX incl.kabel 1x ql 55W D76 RAL9005 |  |  | 2004 | 2004-02-12 | QL 55W kleur 830 | 2020-06-01 | 60000 |  |  | 55 | Nacht: fotocel in / uit | 0 | VSA HF-generator ql 55w Philips | 9005 DIEPZWART |  | 288197 | Goed (<1,5m)
Ir H.H. van Kollaan | Te Werve | Rijswijk | Wijk 03 | 82116.1 | 450929.897 | 5 | In Bedrijf | 1448225 | Straatverlichting | Masten | 0 | 5 | 0 | 0 | 0 |  | Lph 5,0m verzinkt cil.con. UE D60 730mm |  | 9005 diepzwart | 1995 | 1995-10-01 | 2014-05-01 | 2021-05-01 | ARM ALTRA-2 1XPLL 36W R7038 EVSA |  | Schreder | 2014 | 2014-05-01 | LAMP PH PLL 36W 830 2G11 4P | 2020-06-01 | 20000 |  |  | 0 | Nacht: fotocel in / uit | 0 | VSA HF PLL 36W Philips | 7038 AGAATGRIJS |  | 290584 | Goed (<1,5m)
J.C. van Markenlaan | Ministerbuurt | Rijswijk | Wijk 05 | 81290.977 | 450239.295 | 5 | In Bedrijf | 1448245 | Straatverlichting | Masten | 61 | 6.5 | 0 | 0 | 0 |  | Lph 6,5m verzinkt VERZ UE D60 |  | 9005 diepzwart | 2012 | 2012-01-01 |  |  | SGS 203 050 TG 1x SON-T 50W |  |  | 1992 | 1992-01-01 | SON-T 50W E27 | 2020-06-01 | 20000 |  |  | 61 | Nacht: fotocel in / uit | 0 | VSA SON(T)E 50W Philips |  |  | 289136 | Goed (<1,5m)
Generaal Vetterstraat | Te Werve | Rijswijk | Wijk 03 | 82136.096 | 451024.506 | 6 | In Bedrijf | 1447386 | Straatverlichting | Masten | 44 | 6 | 0 | 0 | 0 |  | Lph 6,0m verzinkt VERZ UE D60 730mm |  | 9005 diepzwart | 1999 | 1999-09-01 | 2014-05-01 | 2021-05-01 | FGS 104 HF 1x PLL 36W D60 |  |  | 1999 | 1999-03-01 | PLL 36W kleur 830 | 2020-06-01 | 20000 |  |  | 44 | Nacht: fotocel in / uit | 830 | VSA PLL / TL 36-40W INDUCTIEF Philips |  |  | 292700 | Goed (<1,5m)
Generaal Vetterstraat | Te Werve | Rijswijk | Wijk 03 | 82105.384 | 451041.193 | 7 | In Bedrijf | 1447387 | Straatverlichting | Masten | 44 | 6 | 0 | 0 | 0 |  | Lph 6,0m verzinkt VERZ UE D60 730mm |  | 9005 diepzwart | 1999 | 1999-09-01 | 2014-05-01 | 2021-05-01 | FGS 104 HF 1x PLL 36W D60 |  |  | 1999 | 1999-03-01 | PLL 36W kleur 830 | 2020-06-01 | 20000 |  |  | 44 | Nacht: fotocel in / uit | 830 | VSA PLL / TL 36-40W INDUCTIEF Philips |  |  | 288018 | Goed (<1,5m)
Generaal Vetterstraat | Te Werve | Rijswijk | Wijk 03 | 82101.836 | 451053.055 | 8 | In Bedrijf | 1447388 | Straatverlichting | Masten | 39 | 6 | 0 | 0 | 0 |  | Lph 6,0m verzinkt VERZ UE D60 730mm |  | 9005 diepzwart | 1999 | 1999-03-01 | 2014-05-01 | 2021-05-01 | FGS 104 HF 1x PLL 36W D60 |  |  | 1999 | 1999-03-01 | PLL 36W kleur 830 | 2020-06-01 | 20000 |  |  | 39 | Nacht: fotocel in / uit | 830 | VSA HF PLL 36W Philips |  |  | 287300 | Goed (<1,5m)
George Washingtonlaan | Presidentenbuurt | Rijswijk | Wijk 05 | 80504.991 | 450548.149 | 2 | In Bedrijf | 1447396 | Straatverlichting | Masten | 44 | 6 | 0 | 0 | 0 |  | Lph 6,0m verzinkt cil.con UE L=730 D60 |  | 9005 diepzwart | 2004 | 2004-04-01 | 2014-05-01 | 2021-05-01 | FGS 224 HF 1x PLL 36W |  |  | 2004 | 2004-04-01 | PLL 36W kleur 830 | 2020-06-01 | 20000 |  |  | 44 | Nacht: fotocel in / uit | 830 | VSA PLL / TL 36-40W INDUCTIEF Philips |  |  | 291351 | Goed (<1,5m)
Jacob van Offwegenlaan | Rembrandtkwartier | Rijswijk | Wijk 02 | 82787.269 | 451513.466 | 5 | In Bedrijf | 1448427 | Straatverlichting | Masten | 61 | 7 | 0 | 0 | 0 |  | Lph 7,0m verzinkt cil. UE 730mm D60 |  | 9005 diepzwart | 1992 | 1992-12-01 | 2014-05-01 | 2021-05-01 | SGS 203 050 TG 1x SON-T 50W |  |  | 1992 | 1992-11-01 | LAMP MASTER SON-T PIA PLUS 50W | 2020-06-01 | 20000 |  |  | 61 | Nacht: fotocel in / uit | 0 | VSA SON(T)E 50W Philips |  |  | 293789 | Goed (<1,5m)
Jan Thijssenweg | Hoornwijck | Rijswijk | Wijk 09 | 83417.853 | 452068.813 | 5 | In Bedrijf | 1448435 | Straatverlichting | Masten | 91 | 28 | 0 | 0 | 0 |  | Lph 28,0m staal con. |  | 9005 diepzwart | 2003 | 2003-03-04 |  |  | Philips Digistreet - BGP761 LED64/740 I DW10 6600L CLO CTGO DGR |  |  | 2019 | 2019-11-01 | LED | 2019-11-01 | 100000 |  |  | 0 | Nacht: fotocel in / uit | 0 |  |  |  | 76227 | Goed (<1,5m)
George Washingtonlaan | Presidentenbuurt | Rijswijk | Wijk 05 | 80530.025 | 450556.089 | 3 | In Bedrijf | 1447397 | Straatverlichting | Masten | 44 | 6 | 0 | 0 | 0 |  | Lph 6,0m verzinkt cil.con UE L=730 D60 |  | 9005 diepzwart | 2004 | 2004-04-01 | 2014-05-01 | 2021-05-01 | FGS 224 HF 1x PLL 36W |  |  | 2004 | 2004-04-01 | PLL 36W kleur 830 | 2020-06-01 | 20000 |  |  | 44 | Nacht: fotocel in / uit | 830 | VSA PLL / TL 36-40W INDUCTIEF Philips |  |  | 289762 | Goed (<1,5m)
Jasmijn |  | Rijswijk |  | 82144.614 | 448255.87 | 5 | In Bedrijf | 1881821 | Straatverlichting | Masten | 18 | 4 | 0 | 0 | 0 |  | PM ST 4,0 CO V TP 0953V |  | 9005 diepzwart | 2015 | 2015-01-15 |  |  | URBANSTAR LED 18-2S(Philips) |  |  | 2015 | 2015-01-15 | LED | 2015-01-15 | 100000 |  |  | 18 | Nacht: fotocel in / uit | 830 |  |  |  | 287156 | Goed (<1,5m)
Johan Braakensieklaan | Stationskwartier | Rijswijk | Wijk 03 | 81815.294 | 450617.868 | 5 | In Bedrijf | 1448464 | Straatverlichting | Masten | 30 | 5 | 0 | 0 | 0 |  | Lph 5,0m staal cil.con. D60 K5 RAL9005 |  | 9005 diepzwart | 2010 | 2010-03-24 |  |  | Arm Floor LED 30W A-symmetrische spiegel |  |  | 2010 | 2010-03-24 | LED | 2010-03-24 | 100000 |  |  | 30 | Nacht: fotocel in / uit | 0 |  |  |  | 290712 | Goed (<1,5m)
Johan Brouwerstraat | Stervoorde | Rijswijk | Wijk 06 | 81088.452 | 449531.756 | 5 | In Bedrijf | 1448488 | Straatverlichting | Masten | 28 | 4 | 0 | 0 | 0 |  | Lph 4,0m verzinkt con. D60 K4 |  | 9005 diepzwart | 1999 | 1999-08-01 | 2014-05-01 | 2021-05-01 | Type 2000 DN 1x PLL 24W D60 inductief |  |  | 1999 | 1999-08-01 | PLL outdoor 24W kleur 830 | 2020-06-01 | 20000 |  |  | 28 | Nacht: fotocel in / uit | 830 | VSA HFP122 TL5C / PLL Philips |  |  | 292172 | Goed (<1,5m)
George Washingtonlaan | Presidentenbuurt | Rijswijk | Wijk 05 | 80552.691 | 450567.396 | 4 | In Bedrijf | 1447398 | Straatverlichting | Masten | 44 | 6 | 0 | 0 | 0 |  | Lph 6,0m verzinkt cil.con UE L=730 D60 |  | 9005 diepzwart | 2004 | 2004-04-01 | 2014-05-01 | 2021-05-01 | FGS 224 HF 1x PLL 36W |  |  | 2004 | 2004-04-01 | LAMP MASTER PLL 36W KL.830 | 2020-06-01 | 20000 |  |  | 44 | Nacht: fotocel in / uit | 830 | VSA PLL/TLD 36W HFP 136 |  | 5608812700 | 287514 | Goed (<1,5m)
George Washingtonlaan | Presidentenbuurt | Rijswijk | Wijk 05 | 80576.658 | 450564.965 | 5 | In Bedrijf | 1447399 | Straatverlichting | Masten | 44 | 6 | 0 | 0 | 0 |  | Lph 6,0m verzinkt cil.con UE L=730 D60 |  | 9005 diepzwart | 2004 | 2004-04-01 | 2014-05-01 | 2021-05-01 | FGS 224 HF 1x PLL 36W |  |  | 2004 | 2004-04-01 | PLL 36W kleur 830 | 2020-06-01 | 20000 |  |  | 44 | Nacht: fotocel in / uit | 830 | VSA PLL / TL 36-40W INDUCTIEF Philips |  |  | 79518 | Goed (<1,5m)
Jozef Israelslaan | Rembrandtkwartier | Rijswijk | Wijk 02 | 82919.385 | 451697.725 | 5 | In Bedrijf | 1448574 | Straatverlichting | Masten | 0 | 7 | 0 | 0 | 0 |  | Lph 7,0m verzinkt cil. UE 730mm D60 |  | 9005 diepzwart | 1996 | 1996-06-01 | 2014-05-01 | 2021-05-01 | ARM ALTRA-2 1XPLL 36W R7038 EVSA |  | Schreder | 2014 | 2014-05-01 | LAMP PH PLL 36W 830 2G11 4P | 2020-06-01 | 20000 |  |  | 0 | Nacht: fotocel in / uit | 0 | VSA SON(T)E 50W Philips | 7038 AGAATGRIJS |  | 290339 | Goed (<1,5m)
Julialaantje |  | Rijswijk | Buurt 31 Julianapark | 81558.536 | 451805.366 | 5 | In Bedrijf | 1448642 | Straatverlichting | Masten | 24 | 0 | 0 | 0 | 0 |  | PM ST 4,0 CO V TP 0953V |  | 9005 diepzwart | 2014 | 2014-05-01 | 2014-05-01 | 2021-05-01 | 2000 1XPLL 24W R9005 EVSA |  |  | 2014 | 2014-05-01 | LAMP PH PLL 24W 830 2G11 4P | 2020-06-01 | 20000 |  |  | 24 | Nacht: fotocel in / uit | 830 |  |  |  | 287816 | Goed (<1,5m)
Julianastraat | Oud-Rijswijk | Rijswijk | Wijk 02 | 82882.218 | 452290.916 | 5 | In Bedrijf | 1448696 | Straatverlichting | Masten | 24 | 5 | 0 | 0 | 0 |  | Lph 5,0m verzinkt cil.con. UE D60 730mm |  | 9005 diepzwart | 1992 | 1992-09-01 | 2014-05-01 | 2021-05-01 | LIBRA 2565 PLL24W R9007 EVSA SNN+LOU |  | INDAL | 2014 | 2014-05-01 | LAMP PH PLL 24W 830 2G11 4P | 2020-06-01 | 20000 |  |  | 24 | Nacht: fotocel in / uit | 830 | VSA PLL / TL 36-40W INDUCTIEF Philips | 9007 GRIJS ALUMINIUM |  | 289518 | Goed (<1,5m)
Karel Doormanlaan | Te Werve | Rijswijk | Wijk 03 | 82169.673 | 450862.467 | 5 | In Bedrijf | 1448759 | Straatverlichting | Masten | 55 | 6 | 0 | 133 | 60 |  | LM ST 6,0 CO EU730 T60 ET Z V | STAAL | 9005 diepzwart | 2014 | 2014-05-01 | 2014-05-01 | 2021-05-01 | LIBRA 2570 1XPLL 55W R9007 EVSA+LOUV |  | INDAL | 2014 | 2014-05-01 | LAMP PH PLL 55W 830 2G11 4P | 2020-06-01 | 20000 |  |  | 55 | Nacht: fotocel in / uit | 0 | VSA SON(T)E 50W Philips | 9007 GRIJS ALUMINIUM |  | 736967 | Goed (<1,5m)
George Washingtonlaan | Presidentenbuurt | Rijswijk | Wijk 05 | 80590.358 | 450582.356 | 6 | In Bedrijf | 1447400 | Straatverlichting | Masten | 44 | 6 | 0 | 0 | 0 |  | Lph 6,0m verzinkt cil.con UE L=730 D60 |  | 9005 diepzwart | 2004 | 2004-04-01 | 2014-05-01 | 2021-05-01 | FGS 224 HF 1x PLL 36W |  |  | 2004 | 2004-04-01 | PLL 36W kleur 830 | 2020-06-01 | 20000 |  |  | 44 | Nacht: fotocel in / uit | 830 | VSA PLL / TL 36-40W INDUCTIEF Philips |  |  | 287544 | Goed (<1,5m)
Kastanjelaan | Rembrandtkwartier | Rijswijk | Wijk 02 | 82919.804 | 451850.116 | 5 | In Bedrijf | 1448777 | Straatverlichting | Masten | 24 | 5 | 0 | 0 | 0 |  | Lph 5,0m verzinkt cil.con. UE D60 730mm |  | 9005 diepzwart | 1996 | 1996-06-01 | 2014-05-01 | 2021-05-01 | LIBRA 2565 PLL24W R9007 EVSA SNN+LOU |  | INDAL | 2014 | 2014-05-01 | LAMP PH PLL 24W 830 2G11 4P | 2020-06-01 | 20000 |  |  | 24 | Nacht: fotocel in / uit | 830 | VSA PLL / TL 36-40W INDUCTIEF Philips | 9007 GRIJS ALUMINIUM |  | 290430 | Goed (<1,5m)
Kerklaan |  | Rijswijk | Wijk 02 | 83079.287 | 451941.4 | 5 | In Bedrijf | 1448808 | Straatverlichting | Masten | 44 | 6 | 0 | 0 | 0 |  | Lph 6,0m verzinkt VERZ UE D60 730mm |  | 9005 diepzwart | 1994 | 1994-04-01 | 2014-05-01 | 2021-05-01 | ARM ALTRA-2 1XPLL 36W R7038 EVSA |  | Schreder | 2014 | 2014-05-01 | PLL 36W kleur 830 | 2020-06-01 | 20000 |  |  | 44 | Nacht: fotocel in / uit | 830 | VSA PLL / TL 36-40W INDUCTIEF Philips | 7038 AGAATGRIJS |  | 292945 | Goed (<1,5m)
Delftweg |  | Rijswijk | Wijk 09 | 83558.088 | 449974.53 | 999-2 | In Bedrijf | 1446389 | Straatverlichting | Masten | 24 | 4 | 0 | 0 | 0 |  | LPH 4,0 M STAAL PAALTOP |  | 9005 diepzwart | 0 |  |  |  | Type 2000 DN 1x PLL 24W D60 inductief |  |  | 2000 | 2000-01-01 | PLL outdoor 24W kleur 830 | 2020-06-01 | 20000 |  |  | 24 | Nacht: fotocel in / uit | 830 | VSA HFP122 TL5C / PLL Philips |  |  |  | Geen match
Kessler Park | Stationskwartier | Rijswijk | Wijk 03 | 82142.467 | 450519.331 | 5 | In Bedrijf | 1448831 | Straatverlichting | Masten | 60 | 8 | 0 | 0 | 0 |  | Lph 8,0m staal cil.con. UE 730mm D60 |  | 9005 diepzwart | 2010 | 2010-02-24 | 2014-05-01 | 2021-05-01 | Citysoul CGP431 1 X CPO-T 60W opschuif |  |  | 2010 | 2010-02-24 | CPO-T 60W white / 728 PGZ12 | 2020-06-01 | 15000 |  |  | 60 | Nacht: fotocel in / uit | 0 |  |  |  | 287263 | Goed (<1,5m)
Kievitlaan | Vrijenban | Rijswijk | Wijk 09 | 83961.439 | 449076.043 | 5 | In Bedrijf | 1448840 | Straatverlichting | Masten | 28 | 4 | 0 | 0 | 0 |  | Lph 4,0m verzinkt con. D60 K4 |  | 9005 diepzwart | 1989 | 1989-04-01 |  |  | HPS 100 cityzen 1x PLL 24W EVSA RAL7004 |  |  | 2005 | 2005-09-01 | PLL 24W kleur 827 | 2020-06-01 | 20000 |  |  | 28 | Nacht: fotocel in / uit | 0 | VSA HFP122 TL5C / PLL Philips | 7004 SIGNAALGRIJS |  | 288812 | Goed (<1,5m)
Klarinetstraat | Muziekbuurt | Rijswijk | Wijk 07 | 81914.677 | 450298.654 | 5 | In Bedrijf | 1448847 | Straatverlichting | Masten | 0 | 6.5 | 0 | 133 | 60 |  | LM ST 6,0 CO EU730 T60 ET Z V | STAAL | 9005 diepzwart | 2014 | 2014-05-01 | 2014-05-01 | 2021-05-01 | ARM ALTRA-2 1XPLL 36W R7038 EVSA |  | Schreder | 2014 | 2014-05-01 | LAMP PH PLL 36W 830 2G11 4P | 2020-06-01 | 20000 |  |  | 0 | Nacht: fotocel in / uit | 0 | VSA SON(T)E 50W Philips | 7038 AGAATGRIJS |  | 287864 | Goed (<1,5m)
Klaroenstraat | Muziekbuurt | Rijswijk | Wijk 07 | 82212.333 | 449918.203 | 5 | In Bedrijf | 1448873 | Straatverlichting | Masten | 0 | 6.5 | 0 | 133 | 60 |  | LM ST 6,0 CO EU730 T60 ET Z V | STAAL | 9005 diepzwart | 2014 | 2014-05-01 | 2014-05-01 | 2021-05-01 | ARM ALTRA-2 1XPLL 36W R7038 EVSA |  | Schreder | 2014 | 2014-05-01 | LAMP PH PLL 36W 830 2G11 4P | 2020-06-01 | 20000 |  |  | 0 | Nacht: fotocel in / uit | 0 | VSA SON(T)E 50W Philips | 7038 AGAATGRIJS |  | 288117 | Goed (<1,5m)
Delftweg |  | Rijswijk | Wijk 09 | 83401.671 | 452006.271 | 999-3 | In Bedrijf | 1446390 | Straatverlichting | Masten | 36 | 0 | 0 | 0 | 0 |  | geen |  | 9005 diepzwart | 0 |  |  |  | TCW -079 |  |  | 2000 | 2000-01-01 | TLD-36 WATT | 2020-06-01 | 12500 |  |  | 36 | Nacht: fotocel in / uit | 0 |  |  |  |  | Geen match
Koninginnelaan | Leeuwendaal | Rijswijk | Wijk 01 | 83377.54 | 452670.644 | 5 | In Bedrijf | 1448909 | Straatverlichting | Masten | 55 | 3.5 | 0 | 0 | 0 |  | Lph 3,5m staal verj.paaltop D76 met laddersteun |  | 9005 diepzwart | 2000 | 2000-09-01 |  |  | K-LUX incl.kabel 1x ql 55W D76 RAL9005 |  |  | 2000 | 2000-09-01 | QL 55W kleur 827 | 2020-06-01 | 60000 |  |  | 55 | Nacht: fotocel in / uit | 0 | VSA HF-generator ql 55w Philips | 9005 DIEPZWART |  | 79799 | Goed (<1,5m)
Laan Hofrust | Oud-Rijswijk | Rijswijk | Wijk 02 | 82922.387 | 452630.086 | 5 | In Bedrijf | 1448944 | Straatverlichting | Masten | 0 | 6 | 0 | 133 | 60 |  | LM ST 6,0 CO EU730 T60 ET Z V | STAAL | 9005 diepzwart | 2014 | 2014-05-01 | 2014-05-01 | 2021-05-01 | ARM ALTRA-2 1XPLL 36W R7038 EVSA |  | Schreder | 2014 | 2014-05-01 | LAMP PH PLL 36W 830 2G11 4P | 2020-06-01 | 20000 |  |  | 0 | Nacht: fotocel in / uit | 0 | VSA SON(T) 100W BSN 100 L 33 Philips | 7038 AGAATGRIJS |  | 79799 | Goed (<1,5m)
Diepenhorstlaan | Plaspoelpolder | Rijswijk | Wijk 08 | 82913.028 | 450476.117 | 2 | In Bedrijf | 1446420 | Straatverlichting | Masten | 84 | 8 | 0 | 0 | 0 |  | Lph 8,0m verzinkt UE D60 |  | 9005 diepzwart | 1976 | 1976-05-01 | 2014-05-01 | 2021-05-01 | HRL 1x SON 70W Philips |  |  | 1994 | 1994-11-01 | SON-I PRO 70W E27 | 2020-06-01 | 20000 |  |  | 84 | Nacht: fotocel in / uit | 0 | VSA SONI 70W Philips |  |  | 289099 | Goed (<1,5m)
Laan van Hoornwijck | Hoornwijck | Rijswijk | Wijk 09 | 83473.5 | 451967.065 | 5 | In Bedrijf | 1449053 | Straatverlichting | Masten | 107 | 9 | 0 | 0 | 0 |  | Lph 9,0m verzinkt cil.verj.UE 1250mm 20gr D60 |  | 9005 diepzwart | 2003 | 2003-03-25 | 2020-02-01 |  | ARM TECEO 2 56L WW 350mA HP2 STD 5102AS D89D R9005 |  |  | 2019 | 2019-11-01 | LED | 2019-11-01 | 100000 |  |  | 0 | Nacht: fotocel in / uit | 0 |  |  |  | 290543 | Goed (<1,5m)
Diepenhorstlaan | Plaspoelpolder | Rijswijk | Wijk 08 | 82904.014 | 450515.707 | 3 | In Bedrijf | 1446433 | Straatverlichting | Masten | 114 | 8 | 0 | 0 | 0 |  | Lph 8,0m staal cil.con. UD 730mm D60 |  | 9005 diepzwart | 1976 | 1976-05-01 | 2014-05-01 | 2021-05-01 | SGS 203 100 G 1x SON 100W |  |  | 2000 | 1976-05-01 | SON PIA PLUS 100W E40 | 2020-06-01 | 20000 |  |  | 114 | Nacht: fotocel in / uit | 0 | VSA SON(T) 100W BSN 100 L 33 Philips |  |  | 288752 | Goed (<1,5m)
Laan van Vredenoord | Hoornwijck | Rijswijk | Wijk 09 | 83584.522 | 451971.26 | 5 | In Bedrijf | 1449099 | Straatverlichting | Masten | 169 | 8 | 0 | 0 | 0 |  | Lph 8,0m staal cil.con. D60 K8 |  | 9005 diepzwart | 2003 | 2003-03-20 |  |  | SGS 305 1x SON-T/CDO-TT 150W |  |  | 2003 | 2003-03-20 | SON-T COM PRO 150W E40 | 2020-06-01 | 20000 |  |  | 169 | Nacht: fotocel in / uit | 0 | VSA SON(T) 150W Philips |  |  | 291384 | Goed (<1,5m)
Laan van Zuid Hoorn | Hoornwijck | Rijswijk | Wijk 09 | 83818.422 | 451780.386 | 5 | In Bedrijf | 1449112 | Straatverlichting | Masten | 169 | 8 | 0 | 0 | 0 |  | Lph 8,0m staal cil.con. D60 K8 |  | 9005 diepzwart | 2003 | 2003-03-20 |  |  | SGS 305 1x SON-T/CDO-TT 150W |  |  | 2002 | 2002-08-16 | LAMP MASTER SON PIA PLUS 100W | 2020-06-01 | 20000 |  |  | 169 | Nacht: fotocel in / uit | 0 | VSA SON(T) 150W Philips |  |  | 287368 | Goed (<1,5m)
George Washingtonlaan | Presidentenbuurt | Rijswijk | Wijk 05 | 80613.348 | 450579.5 | 7 | In Bedrijf | 1447401 | Straatverlichting | Masten | 44 | 6 | 0 | 0 | 0 |  | Lph 6,0m verzinkt cil.con UE L=730 D60 |  | 9005 diepzwart | 2004 | 2004-04-01 | 2014-05-01 | 2021-05-01 | FGS 224 HF 1x PLL 36W |  |  | 2004 | 2004-04-01 | PLL 36W kleur 830 | 2020-06-01 | 20000 |  |  | 44 | Nacht: fotocel in / uit | 830 | VSA PLL / TL 36-40W INDUCTIEF Philips |  |  | 290778 | Goed (<1,5m)
Lange Dreef | Strijp | Rijswijk | Wijk 05 | 80283.347 | 450078.955 | 5 | In Bedrijf | 1449199 | Straatverlichting | Masten | 37 | 6 | 0 | 0 | 0 |  | Lph 6,0m verzinkt con.paaltop D60 |  | 9005 diepzwart | 1997 | 1997-08-01 |  |  | Saturnus 3s 1x PLT 32W VSA D60 RAL9005/9007 |  |  | 1997 | 1997-08-01 | PLT 32W 4P kleur 830 | 2020-06-01 | 12000 |  |  | 37 | Nacht: fotocel in / uit | 0 | VSA *PLT 32W type HFP 132 PLT | 9005 DIEPZWART |  | 291113 | Goed (<1,5m)
Einsteinlaan | Broekpolder | Rijswijk | Wijk 09 | 83531.6 | 451569.257 | 8 | In Bedrijf | 1446772 | Straatverlichting | Masten | 55 | 8 | 0 | 0 | 0 |  | Lph 8,0m staal cil.con. UE 730mm D60 |  | 9005 diepzwart | 1989 | 1989-05-01 |  |  | Altra pll 36 w |  |  |  |  | PLL 36wattt kleur 830 | 2020-06-01 | 20000 |  |  | 55 | [5 empty] | 293997 | Goed (<1,5m)
George Washingtonlaan | Presidentenbuurt | Rijswijk | Wijk 05 | 80627.75 | 450598.002 | 8 | In Bedrijf | 1447402 | Straatverlichting | Masten | 44 | 6 | 0 | 0 | 0 |  | Lph 6,0m verzinkt cil.con UE L=730 D60 |  | 9005 diepzwart | 2004 | 2004-04-01 | 2014-05-01 | 2021-05-01 | FGS 224 HF 1x PLL 36W |  |  | 2004 | 2004-04-01 | PLL 36W kleur 830 | 2020-06-01 | 20000 |  |  | 44 | Nacht: fotocel in / uit | 830 | VSA PLL / TL 36-40W INDUCTIEF Philips |  |  | 291258 | Goed (<1,5m)
Lavendel | Sion | Rijswijk | Wijk 6 | 82379.541 | 448229.867 | 5 | In Bedrijf | 0 | Straatverlichting | Masten | 0 | 0 | 0 | 0 | 0 |  | 4m mast PMF- RCR-BGL 4m -Top 60 Type K4 PT |  | 9005 diepzwart | 2019 | 2019-01-01 |  |  | BDS 100 PLED 36/830 1DGR RF C5k |  | Phlips | 2019 | 2019-01-01 | LED | 2019-01-01 | 100000 |  |  | 0 |  | 0 |  |  |  | 288927 | Goed (<1,5m)
Leeuwendaallaan | Leeuwendaal | Rijswijk | Wijk 01 | 83307.779 | 452627.512 | 5 | In Bedrijf | 1449339 | Straatverlichting | Masten | 55 | 3.5 | 0 | 0 | 0 |  | Lph 3,5m staal verj.paaltop D76 met laddersteun |  | 9005 diepzwart | 2000 | 2000-09-01 |  |  | K-LUX incl.kabel 1x ql 55W D76 RAL9005 |  |  | 2000 | 2000-09-01 | QL 55W kleur 830 | 2020-06-01 | 60000 |  |  | 55 | Nacht: fotocel in / uit | 0 | VSA HF-generator ql 55w Philips | 9005 DIEPZWART |  | 287785 | Goed (<1,5m)
Leeuweriklaan | Vrijenban | Rijswijk | Wijk 09 | 84020.575 | 449110.582 | 5 | In Bedrijf | 1449350 | Straatverlichting | Masten | 28 | 4 | 0 | 0 | 0 |  | Lph 4,0m verzinkt con. D60 K4 |  | 9005 diepzwart | 1989 | 1989-06-01 |  |  | HPS 100 cityzen 1x PLL 24W EVSA RAL7004 |  |  | 2005 | 2005-09-01 | PLL 24W kleur 827 | 2020-06-01 | 20000 |  |  | 28 | Nacht: fotocel in / uit | 0 | VSA HFP122 TL5C / PLL Philips | 7004 SIGNAALGRIJS |  | 291025 | Goed (<1,5m)
Lijsterbeslaan | Bomenbuurt | Rijswijk | Wijk 02 | 83288.114 | 451502.602 | 5 | In Bedrijf | 1449366 | Straatverlichting | Masten | 28 | 4 | 0 | 0 | 0 |  | Lph 4,0m verzinkt con. D60 K4 |  | 9005 diepzwart | 2000 | 2000-06-01 | 2014-05-01 | 2021-05-01 | Type 2000 1x PLL 18/24W EVSA D60 RAL9005 |  |  | 2000 | 2000-06-01 | PLL outdoor 24W kleur 830 | 2020-06-01 | 20000 |  |  | 28 | Nacht: fotocel in / uit | 830 | VSA HFP122 TL5C / PLL Philips | 9005 DIEPZWART |  | 293255 | Goed (<1,5m)
Einsteinlaan | Broekpolder | Rijswijk | Wijk 09 | 83516.641 | 451589.732 | 9 | In Bedrijf | 1446773 | Straatverlichting | Masten | 31 | 8 | 0 | 0 | 0 |  | Lph 8,0m staal cil.con. UE 730mm D60 |  | 9005 diepzwart | 1989 | 1989-05-01 |  |  | Altra pll 36 w |  |  |  |  | PLL 36wattt kleur 830 | 2020-06-01 | 20000 |  |  | 31 | [5 empty] | 286755 | Goed (<1,5m)
Diepenhorstlaan | Plaspoelpolder | Rijswijk | Wijk 08 | 82573.341 | 450850.946 | 35 | In Bedrijf | 1446439 | Straatverlichting | Masten | 84 | 8 | 0 | 0 | 0 |  | Lph 8,0m verzinkt UE D60 |  | 9005 diepzwart | 1976 | 1976-05-01 | 2014-05-01 | 2021-05-01 | Sgs 253 sont 250 w |  |  |  |  | Son-t 250 watt | 2020-06-01 | 20000 |  |  | 84 | [5 empty] | 290494 | Goed (<1,5m)
Loofgang |  | Rijswijk | 6 | 82320.962 | 447989.79 | 5 | In Bedrijf | 0 | Straatverlichting | Masten | 0 | 0 | 0 | 0 | 0 |  | 4m mast enkele uithouder LM ST 4,0 CO EU |  | 9005 diepzwart | 2015 | 2015-01-15 |  |  | BDS 100 PLED 23/830 1DGR RF C5k |  |  | 2015 | 2015-01-15 | LED | 2015-01-15 | 100000 |  |  | 0 |  | 0 |  |  |  | 78152 | Goed (<1,5m)
George Washingtonlaan | Presidentenbuurt | Rijswijk | Wijk 05 | 80650.302 | 450596.55 | 9 | In Bedrijf | 1447403 | Straatverlichting | Masten | 44 | 6 | 0 | 0 | 0 |  | Lph 6,0m verzinkt cil.con UE L=730 D60 |  | 9005 diepzwart | 2004 | 2004-04-01 | 2014-05-01 | 2021-05-01 | FGS 224 HF 1x PLL 36W |  |  | 2004 | 2004-04-01 | PLL 36W kleur 830 | 2020-06-01 | 20000 |  |  | 44 | Nacht: fotocel in / uit | 830 | VSA PLL / TL 36-40W INDUCTIEF Philips |  |  | 80551 | Goed (<1,5m)
George Washingtonlaan | Presidentenbuurt | Rijswijk | Wijk 05 | 80669.508 | 450612.439 | 10 | In Bedrijf | 1447393 | Straatverlichting | Masten | 44 | 6 | 0 | 0 | 0 |  | Lph 6,0m verzinkt cil.con UE L=730 D60 |  | 9005 diepzwart | 2004 | 2004-04-01 | 2014-05-01 | 2021-05-01 | FGS 224 HF 1x PLL 36W |  |  | 2004 | 2004-04-01 | PLL 36W kleur 830 | 2020-06-01 | 20000 |  |  | 44 | Nacht: fotocel in / uit | 830 | VSA PLL / TL 36-40W INDUCTIEF Philips |  |  | 291927 | Goed (<1,5m)
Luitstraat | Muziekbuurt | Rijswijk | Wijk 07 | 82075.591 | 450020.408 | 5 | In Bedrijf | 1449445 | Straatverlichting | Masten | 0 | 6 | 0 | 133 | 60 |  | LM ST 6,0 CO EU730 T60 ET Z V | STAAL | 9005 diepzwart | 2014 | 2014-05-01 | 2014-05-01 | 2021-05-01 | ARM ALTRA-2 1XPLL 36W R7038 EVSA |  | Schreder | 2014 | 2014-05-01 | LAMP PH PLL 36W 830 2G11 4P | 2020-06-01 | 20000 |  |  | 0 | Nacht: fotocel in / uit | 0 | VSA PLL / TL 36-40W INDUCTIEF Philips | 7038 AGAATGRIJS |  | 288864 | Goed (<1,5m)
Madame Curielaan | Broekpolder | Rijswijk | Wijk 09 | 83584.799 | 451713.412 | 5 | In Bedrijf | 1449466 | Straatverlichting | Masten | 70 | 8 | 0 | 0 | 0 |  | LPH 8,0 M STAAL MET UE |  | 9005 diepzwart | 2003 | 2003-03-26 |  |  | FGS-103 |  |  | 2003 | 2003-03-26 | SON 50/70 WATT | 2020-06-01 | 20000 |  |  | 70 | Nacht: fotocel in / uit | 0 |  |  |  | 287513 | Goed (<1,5m)
Mallegat |  | Rijswijk | Buurt 21 Oud Rijswijk | 82748.281 | 452374.414 | 5 | In Bedrijf | 1449492 | Straatverlichting | Masten | 61 | 3.75 | 0 | 0 | 0 |  | Lph 3,75m gietijzer D87 Haags model |  | 9005 diepzwart | 2001 | 2001-12-01 |  |  | A11 koper+spiegel 1x SON-I 50W RAL6009 |  |  | 2001 | 2001-12-01 | SON-I PRO 50W E27 | 2020-06-01 | 20000 |  |  | 61 | Nacht: fotocel in / uit | 0 | VSA SONI 50W. Philips | 6009 SPARGROEN |  | 292714 | Goed (<1,5m)
Mandolinestraat | Muziekbuurt | Rijswijk | Wijk 07 | 81974.068 | 449854.309 | 5 | In Bedrijf | 1449501 | Straatverlichting | Masten | 0 | 6 | 0 | 133 | 60 |  | LM ST 6,0 CO EU730 T60 ET Z V | STAAL | 9005 diepzwart | 2014 | 2014-05-01 | 2014-05-01 | 2021-05-01 | ARM ALTRA-2 1XPLL 36W R7038 EVSA |  | Schreder | 2014 | 2014-05-01 | LAMP PH PLL 36W 830 2G11 4P | 2020-06-01 | 20000 |  |  | 0 | Nacht: fotocel in / uit | 0 | VSA PLL / TL 36-40W INDUCTIEF Philips | 7038 AGAATGRIJS |  | 292714 | Goed (<1,5m)
George Washingtonlaan | Presidentenbuurt | Rijswijk | Wijk 05 | 80694.166 | 450612.179 | 11 | In Bedrijf | 1447394 | Straatverlichting | Masten | 44 | 6 | 0 | 0 | 0 |  | Lph 6,0m verzinkt cil.con UE L=730 D60 |  | 9005 diepzwart | 2004 | 2004-04-01 | 2014-05-01 | 2021-05-01 | FGS 224 HF 1x PLL 36W |  |  | 2004 | 2004-04-01 | PLL 36W kleur 830 | 2020-06-01 | 20000 |  |  | 44 | Nacht: fotocel in / uit | 830 | VSA HF PLL HFP 136 PLL |  |  | 288441 | Goed (<1,5m)
Marshallplein | Stervoorde | Rijswijk | Wijk 06 | 81391.849 | 449942.163 | 5 | In Bedrijf | 1449516 | Straatverlichting | Masten | 28 | 4.5 | 0 | 0 | 0 |  | Lph 4,5m verzinkt con.paaltop D60 |  | 9005 diepzwart | 1996 | 1920-01-01 |  |  | HPS 100 cityzen 1x PLL 24W EVSA RAL7004 |  |  | 2005 | 2005-02-16 | PLL outdoor 24W kleur 830 | 2020-06-01 | 20000 |  |  | 28 | Nacht: fotocel in / uit | 830 | VSA HFP122 TL5C / PLL Philips | 7004 SIGNAALGRIJS |  | 286726 | Goed (<1,5m)
Martin Campslaan | Stervoorde | Rijswijk | Wijk 06 | 81181.614 | 449517.391 | 5 | In Bedrijf | 1449529 | Straatverlichting | Masten | 55 | 6 | 0 | 0 | 0 |  | Lph 6,0m verzinkt VERZ UE D60 730mm |  | 9005 diepzwart | 1999 | 1999-03-01 | 2014-05-01 | 2021-05-01 | FRS 201 1x PLL 55W EVSA |  |  | 1999 | 1999-03-01 | PLL 55W kleur 830 | 2020-06-01 | 20000 |  |  | 55 | Nacht: fotocel in / uit | 0 | VSA HF PLL 55W Philips |  |  | 291851 | Goed (<1,5m)
Martin Luther Kinglaan | Stervoorde | Rijswijk | Wijk 06 | 81297.412 | 449804.191 | 5 | In Bedrijf | 1449539 | Straatverlichting | Masten | 55 | 6 | 0 | 0 | 0 |  | Lph 6,0m verzinkt VERZ UE D60 730mm |  | 9005 diepzwart | 2001 | 2001-03-01 | 2014-05-01 | 2021-05-01 | FRS 201 1x PLL 55W EVSA |  |  | 2001 | 2001-03-01 | PLL 55W kleur 830 | 2020-06-01 | 20000 |  |  | 55 | Nacht: fotocel in / uit | 0 | VSA HF PLL 55W Philips |  |  | 291851 | Goed (<1,5m)
Mauritslaan | Leeuwendaal | Rijswijk | Wijk 01 | 83268.484 | 452344.986 | 5 | In Bedrijf | 1449549 | Straatverlichting | Masten | 55 | 3.5 | 0 | 0 | 0 |  | Lph 3,5m staal verj.paaltop D76 met laddersteun |  | 9005 diepzwart | 2000 | 2000-09-01 |  |  | K-LUX incl.kabel 1x ql 55W D76 RAL9005 |  |  | 2000 | 2000-09-01 | QL 55W kleur 830 | 2020-06-01 | 60000 |  |  | 55 | Nacht: fotocel in / uit | 0 | VSA HF-generator ql 55w Philips | 9005 DIEPZWART |  | 292260 | Goed (<1,5m)
Mauvelaan | Rembrandtkwartier | Rijswijk | Wijk 02 | 82692.191 | 452161.404 | 5 | In Bedrijf | 1449558 | Straatverlichting | Masten | 24 | 5 | 0 | 0 | 0 |  | Lph 5,0m verzinkt cil.con. UE D60 730mm |  | 9005 diepzwart | 1992 | 1992-02-01 | 2014-05-01 | 2021-05-01 | LIBRA 2565 PLL24W R9007 EVSA SNN+LOU |  | INDAL | 2014 | 2014-05-01 | LAMP PH PLL 24W 830 2G11 4P | 2020-06-01 | 20000 |  |  | 24 | Nacht: fotocel in / uit | 830 | VSA PLL / TL 36-40W INDUCTIEF Philips | 9007 GRIJS ALUMINIUM |  | 80494 | Goed (<1,5m)
George Washingtonlaan | Presidentenbuurt | Rijswijk | Wijk 05 | 80712.162 | 450629.593 | 12 | In Bedrijf | 1447395 | Straatverlichting | Masten | 44 | 6 | 0 | 0 | 0 |  | Lph 6,0m verzinkt cil.con UE L=730 D60 |  | 9005 diepzwart | 2004 | 2004-04-01 | 2014-05-01 | 2021-05-01 | FGS 224 HF 1x PLL 36W |  |  | 2004 | 2004-04-01 | PLL 36W kleur 830 | 2020-06-01 | 20000 |  |  | 44 | Nacht: fotocel in / uit | 830 | VSA PLL / TL 36-40W INDUCTIEF Philips |  |  | 288171 | Goed (<1,5m)
Meidoornstraat | Bomenbuurt | Rijswijk | Wijk 02 | 83072.503 | 451922.592 | 5 | In Bedrijf | 1449575 | Straatverlichting | Masten | 55 | 3.5 | 0 | 0 | 0 |  | Lph 3,5m staal verj.paaltop D76 met laddersteun |  | 9005 diepzwart | 2002 | 2002-03-01 | 2014-05-01 | 2021-05-01 | K-LUX incl.kabel 1x ql 55W D76 RAL9005 |  |  | 2002 | 2002-03-01 | QL 55W kleur 830 | 2020-06-01 | 60000 |  |  | 55 | Nacht: fotocel in / uit | 0 | VSA HF-generator ql 55w Philips | 9005 DIEPZWART |  | 80284 | Goed (<1,5m)
Merellaan | Vrijenban | Rijswijk | Wijk 09 | 83935.981 | 449004.448 | 5 | In Bedrijf | 1449583 | Straatverlichting | Masten | 28 | 4 | 0 | 0 | 0 |  | Lph 4,0m verzinkt con. D60 K4 |  | 9005 diepzwart | 2006 | 2006-01-06 |  |  | HPS 100 cityzen 1x PLL 24W EVSA RAL7004 |  |  | 2005 | 2005-09-01 | PLL 24W kleur 827 | 2020-06-01 | 20000 |  |  | 28 | Nacht: fotocel in / uit | 0 | VSA HFP122 TL5C / PLL Philips | 7004 SIGNAALGRIJS |  | 293747 | Goed (<1,5m)
Metelerkampstraat | Sion | Rijswijk | Wijk 06 | 82514.205 | 448311.611 | 5 | In Bedrijf | 0 | Straatverlichting | Masten | 0 | 0 | 0 | 0 | 0 |  | 4m mast PMF - RCR -BGL 4 M - TOP 60 Type K4 PT |  | 9005 diepzwart | 2015 | 2015-01-01 |  |  | BDS 100 PLED 23/830 I DGR CLO C5K |  | Philips | 2015 | 2015-01-01 | LED | 2015-01-01 | 100000 |  |  | 0 |  | 0 |  |  |  | 287990 | Goed (<1,5m)
Diepenhorstlaan | Plaspoelpolder | Rijswijk | Wijk 08 | 82977.995 | 450436.121 | 1a | In Bedrijf | 1446418 | Straatverlichting | Masten | 91 | 10 | 0 | 0 | 0 |  | LPH 10,0 M STAAL MET DU |  | 9005 diepzwart | 0 |  |  |  | Sgs 253 sont 250 w |  |  |  |  | Son-t 250 watt | 2020-06-01 | 20000 |  |  | 91 | [5 empty] | 291228 | Goed (<1,5m)
Diepenhorstlaan | Plaspoelpolder | Rijswijk | Wijk 08 | 82868.731 | 450521.847 | 5 | In Bedrijf | 1446449 | Straatverlichting | Masten | 84 | 8 | 0 | 0 | 0 |  | Lph 8,0m verzinkt UE D60 |  | 9005 diepzwart | 1976 | 1976-05-01 | 2014-05-01 | 2021-05-01 | HRL 1x SON 70W Philips |  |  | 2000 | 1976-05-01 | SON-I PRO 70W E27 | 2020-06-01 | 20000 |  |  | 84 | Nacht: fotocel in / uit | 0 | VSA SONI 70W Philips |  |  | 289987 | Goed (<1,5m)
Min Van den Tempellaan | Ministerbuurt | Rijswijk | Wijk 05 | 81025.79 | 450400.412 | 5 | In Bedrijf | 1449820 | Straatverlichting | Masten | 61 | 7 | 0 | 0 | 0 |  | Lph 7,0m verzinkt cil. UE 730mm D60 |  | 9005 diepzwart | 1991 | 1991-03-01 |  |  | SGS 203 050 TG 1x SON-T 50W |  |  | 1991 | 1991-03-01 | SON-T 50W E27 | 2020-06-01 | 20000 |  |  | 61 | Nacht: fotocel in / uit | 0 | VSA SON(T)E 50W Philips |  |  | 289957 | Goed (<1,5m)
Minister Lelylaan | Ministerbuurt | Rijswijk | Wijk 05 | 80752.183 | 449970.209 | 5 | In Bedrijf | 1449773 | Straatverlichting | Masten | 0 | 6 | 0 | 133 | 60 |  | LM ST 6,0 CO EU730 T60 ET Z V | STAAL | 9005 diepzwart | 2014 | 2014-05-01 |  |  | ARM ALTRA-2 1XPLL 36W R7038 EVSA |  | Schreder | 2014 | 2014-05-01 | LAMP PH PLL 36W 830 2G11 4P | 2020-06-01 | 20000 |  |  | 0 | Nacht: fotocel in / uit | 0 | VSA PLL / TL 36-40W INDUCTIEF Philips | 7038 AGAATGRIJS |  | 292486 | Goed (<1,5m)
Minister Talmalaan | Ministerbuurt | Rijswijk | Wijk 05 | 80644.505 | 450268.305 | 5 | In Bedrijf | 1449811 | Straatverlichting | Masten | 0 | 6 | 0 | 133 | 60 |  | LM ST 6,0 CO EU730 T60 ET Z V | STAAL | 9005 diepzwart | 2014 | 2014-05-01 |  |  | ARM ALTRA-2 1XPLL 36W R7038 EVSA |  | Schreder | 2014 | 2014-05-01 | LAMP PH PLL 36W 830 2G11 4P | 2020-06-01 | 20000 |  |  | 0 | Nacht: fotocel in / uit | 0 | VSA PLL / TL 36-40W INDUCTIEF Philips | 7038 AGAATGRIJS |  | 290010 | Goed (<1,5m)
Goedendorplaan | Hoekpolder | Rijswijk | Wijk 06 | 81597.4 | 448884.676 | 1 | In Bedrijf | 1447415 | Straatverlichting | Masten | 44 | 6 | 0 | 0 | 0 |  | Lph 6,0m verzinkt VERZ UE D60 |  | 9005 diepzwart | 1986 | 1986-05-01 | 2014-05-01 | 2021-05-01 | FGS 104 HF 1x PLL 36W D60 |  |  | 2002 | 2002-09-11 | PLL 36W kleur 830 | 2020-06-01 | 20000 |  |  | 44 | Nacht: fotocel in / uit | 830 | VSA PLL / TL 36-40W INDUCTIEF Philips |  |  | 288128 | Goed (<1,5m)
Molenlaan | Leeuwendaal | Rijswijk | Wijk 01 | 83451.875 | 452257.294 | 5 | In Bedrijf | 1449845 | Straatverlichting | Masten | 55 | 3.5 | 0 | 0 | 0 |  | Lph 3,5m staal verj.paaltop D76 met laddersteun |  | 9005 diepzwart | 2000 | 2000-09-01 |  |  | K-LUX incl.kabel 1x ql 55W D76 RAL9005 |  |  | 2000 | 2000-09-01 | QL 55W kleur 830 | 2020-06-01 | 60000 |  |  | 55 | Nacht: fotocel in / uit | 0 | VSA HF-generator ql 55w Philips | 9005 DIEPZWART |  | 289444 | Goed (<1,5m)
Goedendorplaan | Hoekpolder | Rijswijk | Wijk 06 | 81598.524 | 448911.534 | 2 | In Bedrijf | 1447421 | Straatverlichting | Masten | 36 | 6 | 0 | 0 | 0 |  | Lph 6,0m verzinkt VERZ UE D60 |  | 9005 diepzwart | 1986 | 1986-05-01 | 2014-05-01 | 2021-05-01 | FGS 104 HF 1x PLL 36W D60 |  |  | 2002 | 2002-09-11 | LAMP PH PLL 36W 830 2G11 4P XTRA | 2020-06-01 | 20000 |  |  | 36 | Nacht: fotocel in / uit | 830 | VSA PLL / TL 36-40W INDUCTIEF Philips |  |  | 290322 | Goed (<1,5m)
Goedendorplaan | Hoekpolder | Rijswijk | Wijk 06 | 81592.523 | 448938.123 | 3 | In Bedrijf | 1447425 | Straatverlichting | Masten | 44 | 6 | 0 | 0 | 0 |  | Lph 6,0m verzinkt VERZ UE D60 730mm |  | 9005 diepzwart | 2003 | 2003-06-11 | 2014-05-01 | 2021-05-01 | FGS 104 HF 1x PLL 36W D60 |  |  | 2002 | 2002-09-11 | PLL 36W kleur 830 | 2020-06-01 | 20000 |  |  | 44 | Nacht: fotocel in / uit | 830 | VSA PLL / TL 36-40W INDUCTIEF Philips |  |  | 292937 | Goed (<1,5m)
Goedendorplaan | Hoekpolder | Rijswijk | Wijk 06 | 81602.904 | 448964.441 | 4 | In Bedrijf | 1447426 | Straatverlichting | Masten | 44 | 6 | 0 | 0 | 0 |  | Lph 6,0m verzinkt VERZ UE D60 |  | 9005 diepzwart | 1986 | 1986-05-01 | 2014-05-01 | 2021-05-01 | FGS 104 HF 1x PLL 36W D60 |  |  | 2002 | 2002-09-11 | PLL 36W kleur 830 | 2020-06-01 | 20000 |  |  | 44 | Nacht: fotocel in / uit | 830 | VSA PLL / TL 36-40W INDUCTIEF Philips |  |  | 291069 | Goed (<1,5m)
Diepenhorstlaan | Plaspoelpolder | Rijswijk | Wijk 08 | 82877.059 | 450545.502 | 6 | In Bedrijf | 1446450 | Straatverlichting | Masten | 114 | 8 | 0 | 0 | 0 |  | Lph 8,0m staal cil.con. UD 730mm D60 |  | 9005 diepzwart | 1976 | 1976-05-01 | 2014-05-01 | 2021-05-01 | SGS 203 100 G 1x SON 100W |  |  | 2000 | 1976-05-01 | SON PIA PLUS 100W E40 | 2020-06-01 | 20000 |  |  | 114 | Nacht: fotocel in / uit | 0 | VSA SON(T) 100W BSN 100 L 33 Philips |  |  | 289902 | Goed (<1,5m)
Nijverheidsstraat | Plaspoelpolder | Rijswijk | Wijk 08 | 83092.143 | 451293.461 | 5 | In Bedrijf | 1449951 | Straatverlichting | Masten | 70 | 8 | 0 | 168 | 60 |  | LM ST 8,0 CO EU730 T60 ET Z V | STAAL | 9005 diepzwart | 2014 | 2014-05-01 | 2014-05-01 | 2021-05-01 | IRIDIUM SGS252 1XSON-T 70W EDD |  | Philips | 2014 | 2014-05-01 | LAMP PH MST SON-T PIA PLUS 70W E27 | 2020-06-01 | 20000 |  |  | 70 | Nacht: fotocel in / uit | 220 | VSA SON(T)E 50W Philips | GRIJS |  | 290809 | Goed (<1,5m)
Notenboomtuin |  | Rijswijk | 6 | 82319.16 | 448034.05 | 5 | In Bedrijf | 0 | Straatverlichting | Masten | 0 | 0 | 0 | 0 | 0 |  | 4m mast enkele uithouder LM ST 4,0 CO EU |  | 9005 diepzwart | 2015 | 2015-01-15 |  |  | BDS 100 PLED 23/830 1DGR RF C5k |  |  | 2015 | 2015-01-15 | LED | 2015-01-15 | 100000 |  |  | 0 |  | 0 |  |  |  | 290426 | Goed (<1,5m)
Ocarinalaan | Muziekbuurt | Rijswijk | Wijk 07 | 81804.551 | 449765.978 | 5 | In Bedrijf | 1449978 | Straatverlichting | Masten | 0 | 6.5 | 0 | 133 | 60 |  | LM ST 6,0 CO EU730 T60 ET Z V | STAAL | 9005 diepzwart | 2014 | 2014-05-01 | 2014-05-01 | 2021-05-01 | ARM ALTRA-2 1XPLL 36W R7038 EVSA |  | Schreder | 2014 | 2014-05-01 | LAMP PH PLL 36W 830 2G11 4P | 2020-06-01 | 20000 |  |  | 0 | Nacht: fotocel in / uit | 0 | VSA SON(T)E 50W Philips | 7038 AGAATGRIJS |  | 76396 | Goed (<1,5m)
Diepenhorstlaan | Plaspoelpolder | Rijswijk | Wijk 08 | 82846.27 | 450549.305 | 7 | In Bedrijf | 1446451 | Straatverlichting | Masten | 84 | 8 | 0 | 0 | 0 |  | Lph 8,0m verzinkt UE D60 |  | 9005 diepzwart | 1976 | 1976-05-01 | 2014-05-01 | 2021-05-01 | HRL 1x SON 70W Philips |  |  | 2000 | 1976-05-01 | SON-I PRO 70W E27 | 2020-06-01 | 20000 |  |  | 84 | Nacht: fotocel in / uit | 0 | VSA SONI 70W Philips |  |  | 287801 | Goed (<1,5m)
Diepenhorstlaan | Plaspoelpolder | Rijswijk | Wijk 08 | 82846.52 | 450572.841 | 8 | In Bedrijf | 1446452 | Straatverlichting | Masten | 100 | 8 | 0 | 0 | 0 |  | Lph 8,0m staal cil.con. UD 730mm D60 |  | 9005 diepzwart | 1976 | 1976-05-01 | 2014-05-01 | 2021-05-01 | SGS 203 100 G 1x SON 100W |  |  | 2000 | 1976-05-01 | LAMP OSR SONE 100W E40 NAV-E 100W 4Y | 2020-06-01 | 20000 |  |  | 100 | Nacht: fotocel in / uit | 220 | VSA SON(T) 100W BSN 100 L 33 Philips |  |  | 291881 | Goed (<1,5m)
Oranjelaan | Leeuwendaal | Rijswijk | Wijk 01 | 83158.841 | 452532.034 | 5 | In Bedrijf | 1450034 | Straatverlichting | Masten | 55 | 3.5 | 0 | 0 | 0 |  | Lph 3,5m staal verj.paaltop D76 met laddersteun |  | 9005 diepzwart | 2000 | 2000-09-01 |  |  | K-LUX incl.kabel 1x ql 55W D76 RAL9005 |  |  | 2000 | 2000-09-01 | QL 55W kleur 830 | 2020-06-01 | 60000 |  |  | 55 | Nacht: fotocel in / uit | 0 | VSA HF-generator ql 55w Philips | 9005 DIEPZWART |  | 290452 | Goed (<1,5m)
Oranjerie |  | Rijswijk | 6 | 82498.67 | 448106.57 | 5 | In Bedrijf | 0 | Straatverlichting | Masten | 0 | 0 | 0 | 0 | 0 |  | 4m mast enkele uithouder LM ST 4,0 CO EU |  | 9005 diepzwart | 2015 | 2015-01-15 |  |  | BDS 100 PLED 23/830 1DGR RF C5k |  |  | 2015 | 2015-01-15 | LED | 2015-01-15 | 100000 |  |  | 0 |  | 0 |  |  |  | 288027 | Goed (<1,5m)
Ottoburgstraat | Bomenbuurt | Rijswijk | Wijk 02 | 83118.946 | 452018.341 | 5 | In Bedrijf | 1450043 | Straatverlichting | Masten | 55 | 3.5 | 0 | 0 | 0 |  | Lph 3,5m staal verj.paaltop D76 met laddersteun |  | 9005 diepzwart | 2001 | 2001-10-01 | 2014-05-01 | 2021-05-01 | K-LUX incl.kabel 1x ql 55W D76 RAL9005 |  |  | 2001 | 2001-10-01 | QL 55W kleur 830 | 2020-06-01 | 60000 |  |  | 55 | Nacht: fotocel in / uit | 0 | VSA HF-generator ql 55w Philips | 9005 DIEPZWART |  | 287836 | Goed (<1,5m)
oyevaerswey | Haantje | Rijswijk | Wijk 08 | 82623.595 | 448515.869 | 5 |  | 0 | Straatverlichting | Masten | 0 | 0 | 0 | 0 | 0 |  | 4m mast PMF- RCR-BGL 4m -Top 60 Type K4 PT |  | 9005 diepzwart | 2020 | 2020-01-01 |  |  | Urbanstar BDS100 Led 18-3S/830 DRW |  | Phlips | 2020 | 2020-01-01 | LED | 2020-01-01 | 100000 |  |  | 0 |  | 0 |  |  |  | 293860 | Goed (<1,5m)
Goedendorplaan | Hoekpolder | Rijswijk | Wijk 06 | 81602.87 | 448996.828 | 5 | In Bedrijf | 1447429 | Straatverlichting | Masten | 44 | 6 | 0 | 0 | 0 |  | Lph 6,0m verzinkt VERZ UE D60 |  | 9005 diepzwart | 1986 | 1986-05-01 | 2014-05-01 | 2021-05-01 | FGS 104 HF 1x PLL 36W D60 |  |  | 2002 | 2002-09-11 | PLL 36W kleur 830 | 2020-06-01 | 20000 |  |  | 44 | Nacht: fotocel in / uit | 830 | VSA PLL / TL 36-40W INDUCTIEF Philips |  |  | 291348 | Goed (<1,5m)
P. Werthweynstraat | Ministerbuurt | Rijswijk | Wijk 05 | 80877.214 | 450074.762 | 5 | In Bedrijf | 1450065 | Straatverlichting | Masten | 0 | 6 | 0 | 133 | 60 |  | LM ST 6,0 CO EU730 T60 ET Z V | STAAL | 9005 diepzwart | 2014 | 2014-05-01 |  |  | ARM ALTRA-2 1XPLL 36W R7038 EVSA |  | Schreder | 2014 | 2014-05-01 | LAMP PH PLL 36W 830 2G11 4P | 2020-06-01 | 20000 |  |  | 0 | Nacht: fotocel in / uit | 0 | VSA PLL / TL 36-40W INDUCTIEF Philips | 7038 AGAATGRIJS |  | 287930 | Goed (<1,5m)
Goedendorplaan | Hoekpolder | Rijswijk | Wijk 06 | 81579.69 | 448993.59 | 6 | In Bedrijf | 1447430 | Straatverlichting | Masten | 44 | 6 | 0 | 0 | 0 |  | Lph 6,0m verzinkt VERZ UE D60 |  | 9005 diepzwart | 1986 | 1986-05-01 | 2014-05-01 | 2021-05-01 | FGS 104 HF 1x PLL 36W D60 |  |  | 2002 | 2002-09-11 | PLL 36W kleur 830 | 2020-06-01 | 20000 |  |  | 44 | Nacht: fotocel in / uit | 830 | VSA PLL / TL 36-40W INDUCTIEF Philips |  |  | 291068 | Goed (<1,5m)
Diepenhorstlaan | Plaspoelpolder | Rijswijk | Wijk 08 | 82827.589 | 450570.016 | 9 | In Bedrijf | 1446453 | Straatverlichting | Masten | 80 | 8 | 0 | 0 | 0 |  | Lph 8,0m verzinkt UE D60 |  | 9005 diepzwart | 1976 | 1976-05-01 | 2014-05-01 | 2021-05-01 | SGS 203 070 TG 1x SON-T 70W D60 |  |  | 2009 | 2009-06-18 | LAMP SON 70W I E27 PH | 2020-06-01 | 20000 |  |  | 80 | Nacht: fotocel in / uit | 0 | VSA SONI 70W Philips |  |  | 288837 | Goed (<1,5m)
Parelgraslaan | Haantje | Rijswijk | Wijk 08 | 82688.199 | 448498.634 | 5 |  | 0 | Straatverlichting | Masten | 0 | 0 | 0 | 0 | 0 |  | 4m mast PMF- RCR-BGL 4m -Top 60 Type K4 PT |  | 9005 diepzwart | 2020 | 2020-01-01 |  |  | Urbanstar BDS100 Led 23-3S/830 DRW |  | Phlips | 2020 | 2020-01-01 | LED | 2020-01-01 | 100000 |  |  | 0 |  | 0 |  |  |  | 286985 | Goed (<1,5m)
Diepenhorstlaan | Plaspoelpolder | Rijswijk | Wijk 08 | 82819.825 | 450602.29 | 11 | In Bedrijf | 1446409 | Straatverlichting | Masten | 114 | 8 | 0 | 0 | 0 |  | Lph 8,0m staal cil.con. UD 730mm D60 |  | 9005 diepzwart | 1976 | 1976-05-01 | 2014-05-01 | 2021-05-01 | SGS 203 100 G 1x SON 100W |  |  | 2000 | 1976-05-01 | SON PIA PLUS 100W E40 | 2020-06-01 | 20000 |  |  | 114 | Nacht: fotocel in / uit | 0 | VSA SON(T) 100W BSN 100 L 33 Philips |  |  | 291790 | Goed (<1,5m)
Goedendorplaan | Hoekpolder | Rijswijk | Wijk 06 | 81559.091 | 449003.437 | 7 | In Bedrijf | 1447431 | Straatverlichting | Masten | 44 | 6 | 0 | 0 | 0 |  | Lph 6,0m verzinkt verj. D51 m.gr.st.bew. |  | 9005 diepzwart | 1986 | 1986-05-01 | 2014-05-01 | 2021-05-01 | FGS 104 HF 1x PLL 36W D60 |  |  | 2002 | 2002-09-11 | PLL 36W kleur 830 | 2020-06-01 | 20000 |  |  | 44 | Nacht: fotocel in / uit | 830 | VSA PLL / TL 36-40W INDUCTIEF Philips |  |  | 289312 | Goed (<1,5m)
Pastoor Verburchweg | Sion | Rijswijk | Wijk 06 | 81937.141 | 448515.331 | 5 | In Bedrijf | 1450110 | Straatverlichting | Masten | 24 | 4 | 0 | 0 | 0 |  | 4m mast enkele uithouder LM ST 4,0 CO EU |  | 9005 diepzwart | 2015 | 2015-01-01 |  |  | BDS 100 PLED 23/830 1DGR RF C5k |  |  | 2007 | 2007-01-01 | LED | 2015-01-01 | 100000 |  |  | 0 |  | 0 |  |  |  | 289220 | Goed (<1,5m)
Goedendorplaan | Hoekpolder | Rijswijk | Wijk 06 | 81540.113 | 449005.176 | 8 | In Bedrijf | 1447432 | Straatverlichting | Masten | 44 | 6 | 0 | 0 | 0 |  | Lph 6,0m verzinkt VERZ UE D60 |  | 9005 diepzwart | 1986 | 1986-05-01 | 2014-05-01 | 2021-05-01 | FGS 104 HF 1x PLL 36W D60 |  |  | 2002 | 2002-09-11 | PLL 36W kleur 830 | 2020-06-01 | 20000 |  |  | 44 | Nacht: fotocel in / uit | 830 | VSA PLL / TL 36-40W INDUCTIEF Philips |  |  | 287222 | Goed (<1,5m)
Goedendorplaan | Hoekpolder | Rijswijk | Wijk 06 | 81509.789 | 449004.96 | 9 | In Bedrijf | 1447433 | Straatverlichting | Masten | 44 | 6 | 0 | 0 | 0 |  | Lph 6,0m verzinkt VERZ UE D60 |  | 9005 diepzwart | 1986 | 1986-05-01 | 2014-05-01 | 2021-05-01 | FGS 104 HF 1x PLL 36W D60 |  |  | 2002 | 2002-09-11 | PLL 36W kleur 830 | 2020-06-01 | 20000 |  |  | 44 | Nacht: fotocel in / uit | 830 | VSA PLL / TL 36-40W INDUCTIEF Philips |  |  | 294046 | Goed (<1,5m)
Patrijsweg | Vrijenban | Rijswijk | Wijk 09 | 84017.9 | 449337.54 | 5 | In Bedrijf | 1450147 | Straatverlichting | Masten | 61 | 5 | 0 | 0 | 0 |  | Lph 5,0m staal verj. UE D60 |  | 9005 diepzwart | 1989 | 1989-05-01 |  |  | SGS 203 050 GE 1x SON 50W Philips |  |  | 2000 | 1989-05-01 | SON-I PRO 50W E27 | 2020-06-01 | 20000 |  |  | 61 | Nacht: fotocel in / uit | 0 | VSA SONI 50W. Philips |  |  | 75870 | Goed (<1,5m)
Paukensingel | Muziekbuurt | Rijswijk | Wijk 07 | 82007.534 | 449902.207 | 5 | In Bedrijf | 1450162 | Straatverlichting | Masten | 0 | 6 | 0 | 133 | 60 |  | LM ST 6,0 CO EU730 T60 ET Z V | STAAL | 9005 diepzwart | 2014 | 2014-05-01 | 2014-05-01 | 2021-05-01 | ARM ALTRA-2 1XPLL 36W R7038 EVSA |  | Schreder | 2014 | 2014-05-01 | LAMP PH PLL 36W 830 2G11 4P | 2020-06-01 | 20000 |  |  | 0 | Nacht: fotocel in / uit | 0 | VSA SON(T)E 50W Philips | 7038 AGAATGRIJS |  | 287000 | Goed (<1,5m)
Paulus Potterlaan | Rembrandtkwartier | Rijswijk | Wijk 02 | 82798.899 | 451989.856 | 5 | In Bedrijf | 1450172 | Straatverlichting | Masten | 24 | 5 | 0 | 0 | 0 |  | Lph 5,0m alum.UE D48 |  | 9005 diepzwart | 1991 | 1991-03-01 | 2014-05-01 | 2021-05-01 | LIBRA 2565 PLL24W R9007 EVSA SNN+LOU |  | INDAL | 2014 | 2014-05-01 | LAMP PH PLL 24W 830 2G11 4P | 2020-06-01 | 20000 |  |  | 24 | Nacht: fotocel in / uit | 830 | VSA PLL / TL 36-40W INDUCTIEF Philips | 9007 GRIJS ALUMINIUM |  | 288651 | Goed (<1,5m)
Diepenhorstlaan | Plaspoelpolder | Rijswijk | Wijk 08 | 82760.291 | 450633.16 | 13 | In Bedrijf | 1446411 | Straatverlichting | Masten | 114 | 8 | 0 | 0 | 0 |  | Lph 8,0m verzinkt UE D60 |  | 9005 diepzwart | 1976 | 1976-05-01 | 2014-05-01 | 2021-05-01 | SGS 203 070 G 1x SON-I 70W |  |  | 2000 | 2000-04-01 | SON PIA PLUS 100W E40 | 2020-06-01 | 20000 |  |  | 114 | Nacht: fotocel in / uit | 0 | VSA SON(T) 100W BSN 100 L 33 Philips |  |  | 291376 | Goed (<1,5m)
Penninglaan | Cromvliet | Rijswijk | Wijk 01 | 83333.077 | 452889.582 | 5 | In Bedrijf | 1450195 | Straatverlichting | Masten | 24 | 5 | 0 | 0 | 0 |  | Lph 5,0m verzinkt cil.con. UE D60 730mm |  | 9005 diepzwart | 1993 | 1993-01-01 | 2014-05-01 | 2021-05-01 | LIBRA 2565 PLL24W R9007 EVSA SNN+LOU |  | INDAL | 2014 | 2014-05-01 | LAMP MASTER PLL 36W KL.830 | 2020-06-01 | 20000 |  |  | 24 | Nacht: fotocel in / uit | 830 | VSA HF PLL 36W Philips | 9007 GRIJS ALUMINIUM |  | 293208 | Goed (<1,5m)
Goedendorplaan | Hoekpolder | Rijswijk | Wijk 06 | 81485.235 | 449015.282 | 10 | In Bedrijf | 1447416 | Straatverlichting | Masten | 44 | 6 | 0 | 0 | 0 |  | Lph 6,0m verzinkt VERZ UE D60 |  | 9005 diepzwart | 1986 | 1986-05-01 | 2014-05-01 | 2021-05-01 | FGS 104 HF 1x PLL 36W D60 |  |  | 2002 | 2002-09-11 | PLL 36W kleur 830 | 2020-06-01 | 20000 |  |  | 44 | Nacht: fotocel in / uit | 830 | VSA PLL / TL 36-40W INDUCTIEF Philips |  |  | 290312 | Goed (<1,5m)
Goedendorplaan | Hoekpolder | Rijswijk | Wijk 06 | 81466.32 | 449036.37 | 11 | In Bedrijf | 1447417 | Straatverlichting | Masten | 44 | 6 | 0 | 0 | 0 |  | Lph 6,0m verzinkt VERZ UE D60 |  | 9005 diepzwart | 1986 | 1986-05-01 | 2014-05-01 | 2021-05-01 | FGS 104 HF 1x PLL 36W D60 |  |  | 2002 | 2002-09-11 | PLL 36W kleur 830 | 2020-06-01 | 20000 |  |  | 44 | Nacht: fotocel in / uit | 830 | VSA PLL / TL 36-40W INDUCTIEF Philips |  |  | 290893 | Goed (<1,5m)
Pioendreef | Strijp | Rijswijk | Wijk 05 | 80102.316 | 450726.185 | 5 | In Bedrijf | 1450255 | Straatverlichting | Masten | 32 | 6 | 0 | 0 | 0 |  | Lph 6,0m verzinkt con.paaltop D60 |  | 9005 diepzwart | 1998 | 1998-02-01 |  |  | Saturnus 3s 1x PLT 32W VSA D60 RAL9005/9007 |  |  | 1998 | 1998-02-01 | LAMP MASTER PLT 32W 4P KL.830 | 2020-06-01 | 12000 |  |  | 32 | Nacht: fotocel in / uit | 827 | VSA *PLT 32W type HFP 132 PLT | 9005 DIEPZWART |  | 291832 | Goed (<1,5m)
Goedendorplaan | Hoekpolder | Rijswijk | Wijk 06 | 81440.348 | 449048.356 | 12 | In Bedrijf | 1447418 | Straatverlichting | Masten | 44 | 6 | 0 | 0 | 0 |  | Lph 6,0m verzinkt VERZ UE D60 |  | 9005 diepzwart | 1986 | 1986-05-01 | 2014-05-01 | 2021-05-01 | FGS 104 HF 1x PLL 36W D60 |  |  | 2002 | 2002-09-11 | PLL 36W kleur 830 | 2020-06-01 | 20000 |  |  | 44 | Nacht: fotocel in / uit | 830 | VSA PLL / TL 36-40W INDUCTIEF Philips |  |  | 77371 | Goed (<1,5m)
Plataanstraat | Bomenbuurt | Rijswijk | Wijk 02 | 83159.991 | 451727.339 | 5 | In Bedrijf | 1450309 | Straatverlichting | Masten | 28 | 4 | 0 | 0 | 0 |  | Lph 4,0m verzinkt con. D60 K4 |  | 9005 diepzwart | 2000 | 2000-04-01 | 2014-05-01 | 2021-05-01 | Type 2000 DN 1x PLL 24W D60 inductief |  |  | 2000 | 2000-04-01 | PLL outdoor 24W kleur 830 | 2020-06-01 | 20000 |  |  | 28 | Nacht: fotocel in / uit | 830 | VSA HFP122 TL5C / PLL Philips |  |  | 293152 | Goed (<1,5m)
Polakweg | Plaspoelpolder | Rijswijk | Wijk 08 | 82542.449 | 450089.706 | 5 | In Bedrijf | 1450358 | Straatverlichting | Masten | 50 | 8 | 0 | 168 | 60 |  | LM ST 8,0 CO EU730 T60 ET Z V | STAAL | 9005 diepzwart | 2014 | 2014-05-01 | 2014-05-01 | 2021-05-01 | ARM IRIDIUM SGS 252 SON-T 50W DIM |  | ? | 2014 | 2014-05-01 | LAMP PH MST SON-T PIA PLUS 50W E27 | 2020-06-01 | 20000 |  |  | 50 | Nacht: fotocel in / uit | 0 | VSA SONI 70W Philips | ? |  | 288258 | Goed (<1,5m)
Diepenhorstlaan | Plaspoelpolder | Rijswijk | Wijk 08 | 82786.252 | 450657.034 | 14 | In Bedrijf | 1446412 | Straatverlichting | Masten | 38 | 8 | 0 | 0 | 0 |  | Lph 8,0m verzinkt UE D60 |  | 9005 diepzwart | 1976 | 1976-05-01 | 2014-05-01 | 2021-05-01 | RECLAMEBORD |  | 1Onbekend | 2000 | 1976-05-01 | MASTER TLD 30W kleur 830 | 2020-06-01 | 12500 |  |  | 38 | Nacht: fotocel in / uit | 0 | VSA TLD 30W TYPE BTA 30 L31 PH |  |  | 79380 | Goed (<1,5m)
Diepenhorstlaan | Plaspoelpolder | Rijswijk | Wijk 08 | 82739.039 | 450657.014 | 15 | In Bedrijf | 1446413 | Straatverlichting | Masten | 114 | 8 | 0 | 0 | 0 |  | Lph 8,0m verzinkt UE D60 |  | 9005 diepzwart | 1976 | 1976-05-01 | 2014-05-01 | 2021-05-01 | SGS 203 100 G 1x SON 100W |  |  | 2000 | 1976-05-01 | SON PIA PLUS 100W E40 | 2020-06-01 | 20000 |  |  | 114 | Nacht: fotocel in / uit | 0 | VSA SON(T) 100W BSN 100 L 33 Philips |  |  | 289453 | Goed (<1,5m)
Diepenhorstlaan | Plaspoelpolder | Rijswijk | Wijk 08 | 82760.819 | 450685.074 | 16 | In Bedrijf | 1446414 | Straatverlichting | Masten | 114 | 8 | 0 | 0 | 0 |  | Lph 8,0m verzinkt UE D60 |  | 9005 diepzwart | 1976 | 1976-05-01 | 2014-05-01 | 2021-05-01 | SGS 203 100 G 1x SON 100W |  |  | 2000 | 1988-05-01 | SON PIA PLUS 100W E40 | 2020-06-01 | 20000 |  |  | 114 | Nacht: fotocel in / uit | 0 | VSA SON(T) 100W BSN 100 L 33 Philips |  |  | 291438 | Goed (<1,5m)
Prins Hendriklaan | Leeuwendaal | Rijswijk | Wijk 01 | 83216.335 | 452581.856 | 5 | In Bedrijf | 1450404 | Straatverlichting | Masten | 55 | 3.5 | 0 | 0 | 0 |  | Lph 3,5m staal verj.paaltop D76 met laddersteun |  | 9005 diepzwart | 2000 | 2000-09-01 |  |  | K-LUX incl.kabel 1x ql 55W D76 RAL9005 |  |  | 2000 | 2000-09-01 | QL 55W kleur 830 | 2020-06-01 | 60000 |  |  | 55 | Nacht: fotocel in / uit | 0 | VSA HF-generator ql 55w Philips | 9005 DIEPZWART |  | 292769 | Goed (<1,5m)
Prinses Margrietsingel | Ministerbuurt | Rijswijk | Wijk 05 | 81055.507 | 449994.127 | 5 | In Bedrijf | 1450770 | Straatverlichting | Masten | 1 | 8 | 0 | 0 | 0 |  | Lph 8,0m staal cil.con. UE 730mm D60 |  | 9005 diepzwart | 1993 | 1993-09-01 | 2014-05-01 | 2021-05-01 | SGS 253 OCFG + 1XCPO-T45W/628 R 7035 |  |  | 2009 | 2009-09-01 | MASTER CPO-TW 45W KL. 628 PGZ12 | 2020-06-01 | 15000 |  |  | 1 | Nacht: fotocel in / uit | 0 | VSA SON(T) 70WE Philips | 7035 LICHTGRIJS |  | 79382 | Goed (<1,5m)
Prinses Marijkesingel | Ministerbuurt | Rijswijk | Wijk 05 | 80778.525 | 450055.248 | 5 | In Bedrijf | 1450786 | Straatverlichting | Masten | 80 | 8 | 0 | 0 | 0 |  | Lph 8,0m staal cil.con. UE 730mm D60 |  | 9005 diepzwart | 2000 | 2000-10-01 | 2014-05-01 | 2021-05-01 | SGS 203 070 TG 1x SON-T 70W D60 |  |  | 2000 | 2000-10-01 | SON-T PIA PLUS 70W E27 | 2020-06-01 | 20000 |  |  | 80 | Nacht: fotocel in / uit | 0 | VSA SON(T) 70WE Philips |  |  | 292467 | Goed (<1,5m)
Prof. Meijerslaan | Ministerbuurt | Rijswijk | Wijk 05 | 80716.25 | 449887.75 | 5 | In Bedrijf | 1450812 | Straatverlichting | Masten | 0 | 6 | 0 | 133 | 60 |  | LM ST 6,0 CO EU730 T60 ET Z V | STAAL | 9005 diepzwart | 2014 | 2014-05-01 |  |  | ARM ALTRA-2 1XPLL 36W R7038 EVSA |  | Schreder | 2014 | 2014-05-01 | LAMP PH PLL 36W 830 2G11 4P | 2020-06-01 | 20000 |  |  | 0 | Nacht: fotocel in / uit | 0 | VSA PLL / TL 36-40W INDUCTIEF Philips | 7038 AGAATGRIJS |  | 291846 | Goed (<1,5m)
Goedendorplaan | Hoekpolder | Rijswijk | Wijk 06 | 81428.423 | 449073.597 | 13 | In Bedrijf | 1447419 | Straatverlichting | Masten | 44 | 6 | 0 | 0 | 0 |  | Lph 6,0m verzinkt VERZ UE D60 |  | 9005 diepzwart | 1986 | 1986-05-01 | 2014-05-01 | 2021-05-01 | FGS 104 HF 1x PLL 36W D60 |  |  | 2002 | 2002-09-11 | PLL 36W kleur 830 | 2020-06-01 | 20000 |  |  | 44 | Nacht: fotocel in / uit | 830 | VSA PLL / TL 36-40W INDUCTIEF Philips |  |  | 288883 | Goed (<1,5m)
Prunuskade | Bomenbuurt | Rijswijk | Wijk 02 | 83228.241 | 451470.922 | 5 | In Bedrijf | 1450838 | Straatverlichting | Masten | 28 | 3.5 | 0 | 0 | 0 |  | Lph 3,5m staal verj.paaltop D76 zonder ladderst. |  | 9005 diepzwart | 2006 | 2006-10-13 | 2014-05-01 | 2021-05-01 | K-LUX 1212 1x PLL 24W EVSA D60 RAL9005 |  |  | 2006 | 2006-10-13 | PLL outdoor 24W kleur 830 | 2020-06-01 | 20000 |  |  | 28 | Nacht: fotocel in / uit | 830 | VSA HFP122 TL5C / PLL Philips | 9005 DIEPZWART |  | 290303 | Goed (<1,5m)
Ranonkeldreef | Strijp | Rijswijk | Wijk 05 | 80091.414 | 450661.882 | 5 | In Bedrijf | 1450851 | Straatverlichting | Masten | 32 | 6 | 0 | 0 | 0 |  | Lph 6,0m verzinkt con.paaltop D60 |  | 9005 diepzwart | 1997 | 1997-10-01 |  |  | Saturnus 3s 1x PLT 32W VSA D60 RAL9005/9007 |  |  | 1997 | 1997-10-01 | LAMP OSR PLT 32W 827 GX24Q-3 4P DULUX TE | 2020-06-01 | 12000 |  |  | 32 | Nacht: fotocel in / uit | 827 | VSA *PLT 32W type HFP 132 PLT | 9005 DIEPZWART |  | 286775 | Goed (<1,5m)
Goedendorplaan | Hoekpolder | Rijswijk | Wijk 06 | 81404.08 | 449089.92 | 14 | In Bedrijf | 1447420 | Straatverlichting | Masten | 44 | 6 | 0 | 0 | 0 |  | Lph 6,0m verzinkt VERZ UE D60 |  | 9005 diepzwart | 1986 | 1986-05-01 | 2014-05-01 | 2021-05-01 | FGS 104 HF 1x PLL 36W D60 |  |  | 2002 | 2002-09-11 | PLL 36W kleur 830 | 2020-06-01 | 20000 |  |  | 44 | Nacht: fotocel in / uit | 830 | VSA PLL / TL 36-40W INDUCTIEF Philips |  |  | 286937 | Goed (<1,5m)
Regentesselaan | Leeuwendaal | Rijswijk | Wijk 01 | 83220.491 | 452462.18 | 5 | In Bedrijf | 1450892 | Straatverlichting | Masten | 55 | 3.5 | 0 | 0 | 0 |  | Lph 3,5m staal verj.paaltop D76 met laddersteun |  | 9005 diepzwart | 2000 | 2000-09-01 |  |  | K-LUX incl.kabel 1x ql 55W D76 RAL9005 |  |  | 2000 | 2000-09-01 | Lamp QL 55Watt kleur 830 | 2020-06-01 | 60000 |  |  | 55 | Nacht: fotocel in / uit | 830 | VSA HF-generator ql 55w Philips | 9005 DIEPZWART |  | 293338 | Goed (<1,5m)
Reigerweg | Vrijenban | Rijswijk | Wijk 09 | 84059.589 | 449294.137 | 5 | In Bedrijf | 1450901 | Straatverlichting | Masten | 84 | 5 | 0 | 0 | 0 |  | Lph 5,0m staal verj. UE D60 |  | 9005 diepzwart | 1989 | 1989-05-01 |  |  | SGS 203 070 G 1x SON-I 70W |  |  | 1995 | 1995-03-01 | SON-I PRO 70W E27 | 2020-06-01 | 20000 |  |  | 84 | Nacht: fotocel in / uit | 0 | VSA SONI 70W Philips |  |  | 293661 | Goed (<1,5m)
Rembrandtkade |  | Rijswijk | Wijk 02 | 83002.89 | 451800.074 | 5 | In Bedrijf | 1450950 | Straatverlichting | Masten | 61 | 6 | 0 | 0 | 0 |  | Lph 6,0m verzinkt VERZ UE D60 730mm |  | 9005 diepzwart | 1996 | 1996-06-01 | 2014-05-01 | 2021-05-01 | SGS 203 050 TG 1x SON-T 50W |  |  | 1996 | 1996-06-01 | SON-T PIA PLUS 50W E27 | 2020-06-01 | 20000 |  |  | 61 | Nacht: fotocel in / uit | 0 | VSA SON(T)E 50W Philips |  |  | 287834 | Goed (<1,5m)
Rijswijkse Landingslaan |  | Rijswijk | Buurt 94 Vrijenban | 84216.329 | 449498.003 | 5 | In Bedrijf | 1450973 | Straatverlichting | Masten | 100 | 10 | 0 | 0 | 0 |  | Lph 10,0m verzinkt con.paaltop D76 RAL7015 |  | 7015 LEIGRIJS | 1989 | 1989-05-01 |  |  | SRS 201 091 G 1x SOX-E 91W |  |  | 2000 | 1989-05-01 | LAMP PH MST SON-T PIA PLUS 100W E40 | 2020-06-01 | 20000 |  |  | 100 | Nacht: fotocel in / uit | 220 |  |  |  | 75436 | Goed (<1,5m)
Diepenhorstlaan | Plaspoelpolder | Rijswijk | Wijk 08 | 82710.588 | 450688.469 | 17 | In Bedrijf | 1446415 | Straatverlichting | Masten | 114 | 8 | 0 | 0 | 0 |  | Lph 8,0m verzinkt UE D60 |  | 9005 diepzwart | 1976 | 1976-05-01 | 2014-05-01 | 2021-05-01 | SGS 203 100 G 1x SON 100W |  |  | 2000 | 1976-05-01 | SON PIA PLUS 100W E40 | 2020-06-01 | 20000 |  |  | 114 | Nacht: fotocel in / uit | 0 | VSA SON(T) 100W BSN 100 L 33 Philips |  |  | 289378 | Goed (<1,5m)
Rozenstraat | Oud-Rijswijk | Rijswijk | Wijk 02 | 82770.369 | 452697.284 | 5 | In Bedrijf | 1451013 | Straatverlichting | Masten | 24 | 5 | 0 | 0 | 0 |  | Lph 5,0m verzinkt cil.con. UE D60 730mm |  | 9005 diepzwart | 1993 | 1993-02-01 | 2014-05-01 | 2021-05-01 | LIBRA 2565 PLL24W R9007 EVSA SNN+LOU |  | INDAL | 2014 | 2014-05-01 | LAMP PH PLL 24W 830 2G11 4P | 2020-06-01 | 20000 |  |  | 24 | Nacht: fotocel in / uit | 830 | VSA HFP122 TL5C / PLL Philips | 9007 GRIJS ALUMINIUM |  | 292242 | Goed (<1,5m)
Sammersweg | Strijp | Rijswijk | Wijk 05 | 79956.619 | 450847.408 | 5 | In Bedrijf | 1451028 | Straatverlichting | Masten | 86 | 8 | 0 | 0 | 0 |  | Lph 8,0m staal cil.con. UE 730mm D60 |  | 9005 diepzwart | 2003 | 2003-03-14 | 2014-05-01 | 2021-05-01 | ARM BGP761 LED64/740 I DW10 6600L CLO CTGO DGR |  |  | 2019 | 2019-12-01 | LED | 2019-12-01 | 100000 |  |  | 0 | Nacht: fotocel in / uit | 0 |  |  |  | 290947 | Goed (<1,5m)
Schaapweg | Strijp | Rijswijk | Wijk 05 | 80682.717 | 449831.44 | 5 | In Bedrijf | 1451144 | Straatverlichting | Masten | 169 | 10 | 0 | 0 | 0 |  | Lph 10,0m verzinkt verj. UE D89 1000mm D60 |  | 9005 diepzwart | 2002 | 2002-06-01 |  |  | SGS 203 150 TG 1x SON-T 150W |  |  | 2004 | 2004-08-26 | SON-T PIA PLUS 150W E40 | 2020-06-01 | 20000 |  |  | 169 | Nacht: fotocel in / uit | 0 | VSA SON(T) 150W Philips |  |  | 286720 | Goed (<1,5m)
Schalmeistraat | Muziekbuurt | Rijswijk | Wijk 07 | 81859.899 | 450211.019 | 5 | In Bedrijf | 1451214 | Straatverlichting | Masten | 0 | 5 | 0 | 133 | 60 |  | LM ST 6,0 CO EU730 T60 ET Z V | STAAL | 9005 diepzwart | 2014 | 2014-05-01 | 2014-05-01 | 2021-05-01 | ARM ALTRA-2 1XPLL 36W R7038 EVSA |  | Schreder | 2014 | 2014-05-01 | LAMP PH PLL 36W 830 2G11 4P | 2020-06-01 | 20000 |  |  | 0 | Nacht: fotocel in / uit | 0 | VSA SON(T)E 50W Philips | 7038 AGAATGRIJS |  | 289129 | Goed (<1,5m)
Schoolstraat | Oud-Rijswijk | Rijswijk | Wijk 02 | 82726.6038 | 452513.3219 | 5 | In Bedrijf | 1451223 | Straatverlichting | Masten | 0 | 7 | 0 | 0 | 0 |  | Lph 7,0m verzinkt cil. UE 730mm D60 |  | 9005 diepzwart | 1989 | 1989-12-01 | 2014-05-01 | 2021-05-01 | ARM ALTRA-2 1XPLL 36W R7038 EVSA |  | Schreder | 2014 | 2014-05-01 | LAMP PH PLL 36W 830 2G11 4P | 2020-06-01 | 20000 |  |  | 0 | Nacht: fotocel in / uit | 0 | VSA SON(T) 70WE Philips | 7038 AGAATGRIJS |  | 294052 | Goed (<1,5m)
Serre | Strijp | Rijswijk | Wijk 05 | 80546.182 | 449730.572 | 5 | In Bedrijf | 1451261 | Straatverlichting | Masten | 28 | 4 | 0 | 0 | 0 |  | Lph 4,0m verzinkt con. D60 K4 |  | 9005 diepzwart | 2004 | 2004-03-01 |  |  | Saturnus 3s 1x PLT 26W VSA D60 RAL9005/9007 |  |  | 2004 | 2004-03-01 | LAMP MASTER PLT 32W 4P KL.830 | 2020-06-01 | 12000 |  |  | 28 | Nacht: fotocel in / uit | 830 | VSA type HFP 126 PL-T/C | 9005 DIEPZWART |  | 294261 | Goed (<1,5m)
Siergaarde | Strijp | Rijswijk | Wijk 05 | 80528.698 | 449841.015 | 5 | In Bedrijf | 1451300 | Straatverlichting | Masten | 32 | 6 | 0 | 0 | 0 |  | Lph 6,0m verzinkt con.paaltop D60 |  | 9005 diepzwart | 1997 | 1997-02-01 |  |  | Saturnus 3s 1x PLT 32W VSA D60 RAL9005/9007 |  |  | 1997 | 1997-02-01 | LAMP PH PLT 32W 827 GX24Q-3 4P | 2020-06-01 | 12000 |  |  | 32 | Nacht: fotocel in / uit | 827 | VSA *PLT 32W type HFP 132 PLT | 9005 DIEPZWART |  | 292981 | Goed (<1,5m)
Diepenhorstlaan | Plaspoelpolder | Rijswijk | Wijk 08 | 82729.626 | 450717.087 | 18 | In Bedrijf | 1446416 | Straatverlichting | Masten | 114 | 8 | 0 | 0 | 0 |  | Lph 8,0m verzinkt UE D60 |  | 9005 diepzwart | 1976 | 1976-05-01 | 2014-05-01 | 2021-05-01 | SGS 203 100 G 1x SON 100W |  |  | 2000 | 1976-05-01 | SON PIA PLUS 100W E40 | 2020-06-01 | 20000 |  |  | 114 | Nacht: fotocel in / uit | 0 | VSA SON(T) 100W BSN 100 L 33 Philips |  |  | 289471 | Goed (<1,5m)
Sir Winston Churchillln |  | Rijswijk | Buurt 52 Strijp | 80345.85 | 449617.123 | 5 | In Bedrijf | 1451494 | Straatverlichting | Masten | 44 | 10 | 0 | 0 | 0 |  | Lph 10,0m verzinkt UE D60 |  | 9005 diepzwart | 1997 | 1997-10-01 | 2014-05-01 | 2021-05-01 | SRS 201 066 G 1x SOX-E 66W VSA |  |  | 1993 | 1993-09-01 | PLL 36W kleur 830 | 2020-06-01 | 20000 |  |  | 44 | Nacht: fotocel in / uit | 830 | VSA PLL / TL 36-40W INDUCTIEF Philips |  |  | 291858 | Goed (<1,5m)
H Kuipers-Rietbergpad | Stervoorde | Rijswijk | Wijk 06 | 81019.124 | 449299.068 | 1 | In Bedrijf | 1447473 | Straatverlichting | Masten | 28 | 5 | 0 | 0 | 0 |  | Lph 5,0m verzinkt cil.con. UE D60 730mm |  | 9005 diepzwart | 1999 | 1999-08-01 | 2014-05-01 | 2021-05-01 | FGS 103 1x PLL 24W EVSA D60 |  |  | 1999 | 1999-08-01 | PLL outdoor 24W kleur 830 | 2020-06-01 | 20000 |  |  | 28 | Nacht: fotocel in / uit | 830 | VSA HFP122 TL5C / PLL Philips |  |  | 293185 | Goed (<1,5m)
H Kuipers-Rietbergpad | Stervoorde | Rijswijk | Wijk 06 | 81010.819 | 449314.812 | 2 | In Bedrijf | 1447481 | Straatverlichting | Masten | 28 | 5 | 0 | 0 | 0 |  | Lph 5,0m verzinkt cil.con. UE D60 730mm |  | 9005 diepzwart | 1999 | 1999-08-01 | 2014-05-01 | 2021-05-01 | FGS 103 1x PLL 24W EVSA D60 |  |  | 1999 | 1999-08-01 | PLL outdoor 24W kleur 830 | 2020-06-01 | 20000 |  |  | 28 | Nacht: fotocel in / uit | 830 | VSA HFP122 TL5C / PLL Philips |  |  | 294281 | Goed (<1,5m)
H Kuipers-Rietbergpad | Stervoorde | Rijswijk | Wijk 06 | 81000.515 | 449332.454 | 3 | In Bedrijf | 1447493 | Straatverlichting | Masten | 28 | 5 | 0 | 0 | 0 |  | Lph 5,0m verzinkt cil.con. UE D60 730mm |  | 9005 diepzwart | 1999 | 1999-08-01 | 2014-05-01 | 2021-05-01 | FGS 103 1x PLL 24W EVSA D60 |  |  | 1999 | 1999-08-01 | PLL outdoor 24W kleur 830 | 2020-06-01 | 20000 |  |  | 28 | Nacht: fotocel in / uit | 830 | VSA HFP122 TL5C / PLL Philips |  |  | 292080 | Goed (<1,5m)
Spieringsweteringweg | Sion | Rijswijk | Wijk 06 | 82539.566 | 448125.207 | 5 | In Bedrijf | 1451623 | Straatverlichting | Masten | 25 | 0 | 0 | 0 | 0 |  | 4m mast PMF - RCR -BGL 4 M - TOP 60 Type K4 PT |  | 9005 diepzwart | 2015 | 2015-01-01 |  |  | BDS 100 PLED 23/830 I DGR CLO C5K |  |  | 2015 | 2015-01-01 | LED | 2015-01-01 | 100000 |  |  | 25 | Nacht: fotocel in / uit | 0 |  |  |  | 291139 | Goed (<1,5m)
Spinetstraat | Muziekbuurt | Rijswijk | Wijk 07 | 81916.37 | 450244.634 | 5 | In Bedrijf | 1451636 | Straatverlichting | Masten | 0 | 5 | 0 | 133 | 60 |  | LM ST 6,0 CO EU730 T60 ET Z V | STAAL | 9005 diepzwart | 2014 | 2014-05-01 | 2014-05-01 | 2021-05-01 | ARM ALTRA-2 1XPLL 36W R7038 EVSA |  | Schreder | 2014 | 2014-05-01 | LAMP MASTER PLL 36W KL.830 | 2020-06-01 | 20000 |  |  | 0 | Nacht: fotocel in / uit | 0 | VSA PLL / TL 36-40W INDUCTIEF Philips | 7038 AGAATGRIJS |  | 286968 | Goed (<1,5m)
Stadhoudersstraat | Oud-Rijswijk | Rijswijk | Wijk 02 | 82768.495 | 452636.237 | 5 | In Bedrijf | 1451644 | Straatverlichting | Masten | 24 | 5 | 0 | 0 | 0 |  | Lph 5,0m verzinkt cil.con. UE D60 730mm |  | 9005 diepzwart | 1993 | 1993-02-01 | 2014-05-01 | 2021-05-01 | LIBRA 2565 PLL24W R9007 EVSA SNN+LOU |  | INDAL | 2014 | 2014-05-01 | LAMP PH PLL 24W 830 2G11 4P | 2020-06-01 | 20000 |  |  | 24 | Nacht: fotocel in / uit | 830 | VSA HFP122 TL5C / PLL Philips | 9007 GRIJS ALUMINIUM |  | 292212 | Goed (<1,5m)
Steenlaan |  | Rijswijk | Wijk 02 | 82604.177 | 452504.569 | 5 | In Bedrijf | 1451657 | Straatverlichting | Masten | 114 | 8 | 0 | 0 | 0 |  | Lph 8,0m verzinkt UE D60 |  | 9005 diepzwart | 2011 | 2011-01-01 | 2014-05-01 | 2021-05-01 | SGS 203 100 TG 1x SON-T 100W |  |  | 1995 | 1995-07-01 | SON-T PIA PLUS 100W E40 | 2020-06-01 | 20000 |  |  | 114 | Nacht: fotocel in / uit | 0 | VSA SON(T) 100W BSN 100 L 33 Philips |  |  | 292212 | Goed (<1,5m)
Steenplaetsstraat | Plaspoelpolder | Rijswijk | Wijk 08 | 83212.272 | 451140.463 | 5 | In Bedrijf | 1451671 | Straatverlichting | Masten | 80 | 8 | 0 | 0 | 0 |  | Lph 8,0m staal cil.con. UE 730mm D60 |  | 9005 diepzwart | 2006 | 2006-04-18 | 2014-05-01 | 2021-05-01 | SGS 252 CRFG OPTI-C 1x SON-T 70W RAL7035 |  |  | 2006 | 2006-04-18 | CDO-TT 70W E27 kleur 828 | 2020-06-01 | 12500 |  |  | 80 | Nacht: fotocel in / uit | 0 | VSA SON(T) 70WE Philips | 7035 LICHTGRIJS |  | 292305 | Goed (<1,5m)
Steenvoordelaan |  | Rijswijk | Wijk 04 | 81636.995 | 450266.839 | 5 | In Bedrijf | 1451705 | Straatverlichting | Masten | 100 | 8 | 0 | 0 | 0 |  | Lph 8,0m staal UE BACCARA RAL9005 |  | 9005 diepzwart | 1994 | 1994-03-01 |  |  | SGS 203 100 TG 1x SON-T 100W |  |  | 2006 | 2006-03-23 | LAMP GE SON-T 100W E40 SPH LUCALOX XO | 2020-06-01 | 20000 |  |  | 100 | Nacht: fotocel in / uit | 220 | VSA SON(T) 100W BSN 100 L 33 Philips |  |  | 293292 | Goed (<1,5m)
Strijplaan | Strijp | Rijswijk | Wijk 05 | 80362.553 | 449668.627 | 5 | In Bedrijf | 1451899 | Straatverlichting | Masten | 28 | 5 | 0 | 0 | 0 |  | Lph 5,0m verzinkt cil.con. |  | 9005 diepzwart | 1997 | 1997-04-01 |  |  | Saturnus 3s 1x PLT 26W VSA D60 RAL9005/9007 |  |  | 1997 | 1997-04-01 | PLT 26W 4P kleur 830 | 2020-06-01 | 12000 |  |  | 28 | Nacht: fotocel in / uit | 830 | VSA type HFP 126 PL-T/C | 9005 DIEPZWART |  | 77586 | Goed (<1,5m)
Strijpwetering | Strijp | Rijswijk | Wijk 05 | 80269.168 | 449705.855 | 5 | In Bedrijf | 1451994 | Straatverlichting | Masten | 28 | 5 | 0 | 0 | 0 |  | Lph 5,0m verzinkt cil.con. |  | 9005 diepzwart | 2010 | 2010-02-03 |  |  | Saturnus 3s 1x PLT 26W VSA D60 RAL9005/9007 |  |  | 2010 | 2010-02-03 | PLT 26W 4P kleur 830 | 2020-06-01 | 12000 |  |  | 28 | Nacht: fotocel in / uit | 830 | VSA type HFP 126 PL-T/C | 9005 DIEPZWART |  | 288120 | Goed (<1,5m)
Suze Groenewegstraat | Stervoorde | Rijswijk | Wijk 06 | 81255.753 | 449147.298 | 5 | In Bedrijf | 1452008 | Straatverlichting | Masten | 28 | 4 | 0 | 0 | 0 |  | Lph 4,0m verzinkt con. D60 K4 |  | 9005 diepzwart | 2001 | 2001-03-01 | 2014-05-01 | 2021-05-01 | Type 2000 DN 1x PLL 24W D60 inductief |  |  | 2001 | 2001-03-01 | PLL outdoor 24W kleur 830 | 2020-06-01 | 20000 |  |  | 28 | Nacht: fotocel in / uit | 830 | VSA HFP122 TL5C / PLL Philips |  |  | 291629 | Goed (<1,5m)
Tamboerijnlaan | Muziekbuurt | Rijswijk | Wijk 07 | 82095.558 | 449963.803 | 5 | In Bedrijf | 1452021 | Straatverlichting | Masten | 0 | 6 | 0 | 133 | 60 |  | LM ST 6,0 CO EU730 T60 ET Z V | STAAL | 9005 diepzwart | 2014 | 2014-05-01 | 2014-05-01 | 2021-05-01 | ARM ALTRA-2 1XPLL 36W R7038 EVSA |  | Schreder | 2014 | 2014-05-01 | LAMP PH PLL 36W 830 2G11 4P | 2020-06-01 | 20000 |  |  | 0 | Nacht: fotocel in / uit | 0 | VSA SON(T)E 50W Philips | 7038 AGAATGRIJS |  | 292975 | Goed (<1,5m)
H Kuipers-Rietbergpad | Stervoorde | Rijswijk | Wijk 06 | 80989.67 | 449336.688 | 4 | In Bedrijf | 1447494 | Straatverlichting | Masten | 28 | 5 | 0 | 0 | 0 |  | Lph 5,0m verzinkt cil.con. UE D60 730mm |  | 9005 diepzwart | 1999 | 1999-08-01 | 2014-05-01 | 2021-05-01 | FGS 103 1x PLL 24W EVSA D60 |  |  | 1999 | 1999-08-01 | PLL outdoor 24W kleur 830 | 2020-06-01 | 20000 |  |  | 28 | Nacht: fotocel in / uit | 830 | VSA HFP122 TL5C / PLL Philips |  |  | 292307 | Goed (<1,5m)
Terras van Sion |  | Rijswijk | 6 | 82523.016 | 448274.712 | 5 | In Bedrijf | 0 | Straatverlichting | Masten | 0 | 0 | 0 | 0 | 0 |  | 4m mast enkele uithouder LM ST 4,0 CO EU |  | 9005 diepzwart | 2015 | 2015-01-15 |  |  | BDS 100 PLED 23/830 1DGR RF C5k |  |  | 2015 | 2015-01-15 | LED | 2015-01-15 | 100000 |  |  | 0 |  | 0 |  |  |  | 78587 | Goed (<1,5m)
Thierenskade | Bomenbuurt | Rijswijk | Wijk 02 | 83305.632 | 451683.316 | 5 | In Bedrijf | 1452054 | Straatverlichting | Masten | 24 | 5 | 0 | 0 | 0 |  | Lph 5,0m verzinkt cil.con. UE D60 730mm |  | 9005 diepzwart | 2000 | 2000-04-01 | 2014-05-01 | 2021-05-01 | LIBRA 2565 PLL24W R9007 EVSA SNN+LOU |  | INDAL | 2014 | 2014-05-01 | LAMP PH PLL 24W 830 2G11 4P | 2020-06-01 | 20000 |  |  | 24 | Nacht: fotocel in / uit | 830 | VSA HFP122 TL5C / PLL Philips | 9007 GRIJS ALUMINIUM |  | 288491 | Goed (<1,5m)
H Kuipers-Rietbergpad | Stervoorde | Rijswijk | Wijk 06 | 81011.723 | 449347.07 | 5 | In Bedrijf | 1447495 | Straatverlichting | Masten | 28 | 5 | 0 | 0 | 0 |  | Lph 5,0m verzinkt cil.con. UE D60 730mm |  | 9005 diepzwart | 1999 | 1999-08-01 | 2014-05-01 | 2021-05-01 | FGS 103 1x PLL 24W EVSA D60 |  |  | 1999 | 1999-08-01 | PLL outdoor 24W kleur 830 | 2020-06-01 | 20000 |  |  | 28 | Nacht: fotocel in / uit | 830 | VSA HFP122 TL5C / PLL Philips |  |  | 76638 | Goed (<1,5m)
Titus Brandsmastraat | Stervoorde | Rijswijk | Wijk 06 | 81154.925 | 449740.189 | 5 | In Bedrijf | 1452080 | Straatverlichting | Masten | 55 | 6 | 0 | 0 | 0 |  | Lph 6,0m verzinkt VERZ UE D60 730mm |  | 9005 diepzwart | 1999 | 1999-03-01 |  |  | FRS 201 1x PLL 55W EVSA |  |  | 1999 | 1999-03-01 | LAMP PH PLL 55W 830 2G11 4P XTRA | 2020-06-01 | 20000 |  |  | 55 | Nacht: fotocel in / uit | 830 | VSA PLL 55W HFP 155 PLL |  |  | 289993 | Goed (<1,5m)
Diepenhorstlaan | Plaspoelpolder | Rijswijk | Wijk 08 | 82672.469 | 450743.247 | 21 | In Bedrijf | 1446424 | Straatverlichting | Masten | 84 | 8 | 0 | 0 | 0 |  | Lph 8,0m verzinkt UE D60 |  | 9005 diepzwart | 1976 | 1976-05-01 | 2014-05-01 | 2021-05-01 | SGS 203 070 G 1x SON-I 70W |  |  | 2001 | 2001-10-01 | SON-I PRO 70W E27 | 2020-06-01 | 20000 |  |  | 84 | Nacht: fotocel in / uit | 0 | VSA SONI 70W Philips |  |  | 293153 | Goed (<1,5m)
Triangelstraat | Muziekbuurt | Rijswijk | Wijk 07 | 82121.271 | 449933.088 | 5 | In Bedrijf | 1452144 | Straatverlichting | Masten | 0 | 6 | 0 | 133 | 60 |  | LM ST 6,0 CO EU730 T60 ET Z V | STAAL | 9005 diepzwart | 2014 | 2014-05-01 | 2014-05-01 | 2021-05-01 | ARM ALTRA-2 1XPLL 36W R7038 EVSA |  | Schreder | 2014 | 2014-05-01 | LAMP PH PLL 36W 830 2G11 4P | 2020-06-01 | 20000 |  |  | 0 | Nacht: fotocel in / uit | 0 | VSA PLL / TL 36-40W INDUCTIEF Philips | 7038 AGAATGRIJS |  | 76925 | Goed (<1,5m)
Tubasingel | Muziekbuurt | Rijswijk | Wijk 07 | 82066.995 | 449720.876 | 5 | In Bedrijf | 1452170 | Straatverlichting | Masten | 0 | 6 | 0 | 133 | 60 |  | LM ST 6,0 CO EU730 T60 ET Z V | STAAL | 9005 diepzwart | 2014 | 2014-05-01 | 2014-05-01 | 2021-05-01 | ARM ALTRA-2 1XPLL 36W R7038 EVSA |  | Schreder | 2014 | 2014-05-01 | LAMP PH PLL 36W 830 2G11 4P | 2020-06-01 | 20000 |  |  | 0 | Nacht: fotocel in / uit | 0 | VSA SON(T)E 50W Philips | 7038 AGAATGRIJS |  | 289710 | Goed (<1,5m)
Tulpstraat | Oud-Rijswijk | Rijswijk | Wijk 02 | 82558.807 | 452658.429 | 5 | In Bedrijf | 1452193 | Straatverlichting | Masten | 24 | 6.13 | 0 | 0 | 0 |  | Lph 6,13m staal con. UE 750MM K6-155 |  | 9005 diepzwart | 2010 | 2010-04-16 | 2014-05-01 | 2021-05-01 | LIBRA 2565 PLL24W R9007 EVSA SNN+LOU |  | INDAL | 2014 | 2014-05-01 | LAMP PH PLL 24W 830 2G11 4P | 2020-06-01 | 20000 |  |  | 24 | Nacht: fotocel in / uit | 830 | VSA SONI 50W. Philips | 9007 GRIJS ALUMINIUM |  | 78664 | Goed (<1,5m)
Van Benthemlaan | Plaspoelpolder | Rijswijk | Wijk 08 | 83227.755 | 450916.3 | 5 | In Bedrijf | 1452209 | Straatverlichting | Masten | 80 | 8 | 0 | 0 | 0 |  | Lph 8,0m staal cil.con. UE 730mm D60 |  | 9005 diepzwart | 2006 | 2006-10-09 | 2014-05-01 | 2021-05-01 | SGS 252 CRFG OPTI-C 1x SON-T 70W RAL7035 |  |  | 2006 | 2006-10-09 | CDO-TT 70W E27 kl. 828 (Verval) new: 5602814228 | 2020-06-01 | 12500 |  |  | 80 | Nacht: fotocel in / uit | 0 |  | 7035 LICHTGRIJS |  | 289540 | Goed (<1,5m)
Diepenhorstlaan | Plaspoelpolder | Rijswijk | Wijk 08 | 82695.779 | 450760.189 | 22 | In Bedrijf | 1446425 | Straatverlichting | Masten | 84 | 8 | 0 | 0 | 0 |  | Lph 8,0m verzinkt UE D60 |  | 9005 diepzwart | 1976 | 1976-05-01 | 2014-05-01 | 2021-05-01 | SGS 203 070 G 1x SON-I 70W |  |  | 1999 | 1999-11-01 | SON-I PRO 70W E27 | 2020-06-01 | 20000 |  |  | 84 | Nacht: fotocel in / uit | 0 | VSA SONI 70W Philips |  |  | 287887 | Goed (<1,5m)
Van der Venstraat | Sion | Rijswijk | Wijk 06 | 82446.911 | 448344.827 | 5 | In Bedrijf | 0 | Straatverlichting | Masten | 0 | 0 | 0 | 0 | 0 |  | 4m mast PMF- RCR-BGL 4m -Top 60 Type K4 PT |  | 9005 diepzwart | 2015 | 2015-01-01 |  |  | BDS 100 PLED 23/830 I DGR CLO C5K |  | Philips | 2015 | 2015-01-01 | LED | 2015-01-01 | 100000 |  |  | 0 |  | 0 |  |  |  | 288367 | Goed (<1,5m)
H Kuipers-Rietbergpad | Stervoorde | Rijswijk | Wijk 06 | 81030.089 | 449354.293 | 6 | In Bedrijf | 1447496 | Straatverlichting | Masten | 28 | 5 | 0 | 0 | 0 |  | Lph 5,0m verzinkt cil.con. UE D60 730mm |  | 9005 diepzwart | 1999 | 1999-08-01 | 2014-05-01 | 2021-05-01 | FGS 103 1x PLL 24W EVSA D60 |  |  | 1999 | 1999-08-01 | PLL outdoor 24W kleur 830 | 2020-06-01 | 20000 |  |  | 28 | Nacht: fotocel in / uit | 830 | VSA HFP122 TL5C / PLL Philips |  |  | 76380 | Goed (<1,5m)
Van Gijnstraat | Plaspoelpolder | Rijswijk | Wijk 08 | 82651.725 | 450352.989 | 5 | In Bedrijf | 1452285 | Straatverlichting | Masten | 50 | 8 | 0 | 168 | 60 |  | LM ST 8,0 CO EU730 T60 ET Z V | STAAL | 9005 diepzwart | 2014 | 2014-05-01 | 2014-05-01 | 2021-05-01 | ARM IRIDIUM SGS 252 SON-T 50W DIM |  | ? | 2014 | 2014-05-01 | LAMP PH MST SON-T PIA PLUS 50W E27 | 2020-06-01 | 20000 |  |  | 50 | Nacht: fotocel in / uit | 0 | VSA SONI 70W Philips | ? |  | 288380 | Goed (<1,5m)
Van Hardenbroeklaan | Pasgeld | Rijswijk | Wijk 08 | 83509.4235 | 449266.4718 | 5 | In Bedrijf | 1452296 | Straatverlichting | Masten | 44 | 6 | 0 | 0 | 0 |  | Lph 6,0m verzinkt cil.con UE L=730 D60 |  | 9005 diepzwart | 2006 | 2006-02-07 | 2020-06-01 |  | Setga Essenze type M EZ12 WW Optiek SCL |  | Modernista | 2019 | 2020-02-03 | LED | 2020-02-03 | 100000 |  |  | 0 | Nacht: fotocel in / uit | 0 |  |  |  | 79673 | Goed (<1,5m)
Van Hellenberg Hubarsngl | Hoekpolder | Rijswijk | Wijk 06 | 81363.959 | 448843.89 | 5 | In Bedrijf | 1452305 | Straatverlichting | Masten | 28 | 4 | 0 | 0 | 0 |  | Lph 4,0m verzinkt con. D60 K4 |  | 9005 diepzwart | 1987 | 1987-05-01 | 2014-05-01 | 2021-05-01 | Type 2000 DN 1x PLL 24W D60 inductief |  |  | 2004 | 2004-02-11 | PLL outdoor 24W kleur 830 | 2020-06-01 | 20000 |  |  | 28 | Nacht: fotocel in / uit | 830 | VSA HFP122 TL5C / PLL Philips |  |  | 291288 | Goed (<1,5m)
Van Ostadelaan | Rembrandtkwartier | Rijswijk | Wijk 02 | 82573.735 | 451879.092 | 5 | In Bedrijf | 1452317 | Straatverlichting | Masten | 24 | 5 | 0 | 121 | 60 |  | PM ST 5,0 CO T60 D121 ET Z V | STAAL | 9005 diepzwart | 2014 | 2014-05-01 | 2014-05-01 | 2021-05-01 | LIBRA 2565 PLL24W R9007 EVSA SNN+LOU |  | INDAL | 2014 | 2014-05-01 | LAMP PH PLL 24W 830 2G11 4P | 2020-06-01 | 20000 |  |  | 24 | Nacht: fotocel in / uit | 830 |  |  |  | 286976 | Goed (<1,5m)
Van Rijnweg | Sion | Rijswijk | Wijk 06 | 82085.673 | 448464.675 | 5 | In Bedrijf | 0 | Straatverlichting | Masten | 44 | 6 | 0 | 0 | 0 |  | 4m mast PMF - RCR -BGL 4 M - TOP 60 Type K4 PT |  | 9005 diepzwart | 2015 | 2015-01-01 |  |  | BDS 100 PLED 36/830 1DGR RF C5k |  |  | 2015 | 2015-01-01 |  |  | 100000 |  |  | 44 | Nacht: fotocel in / uit | 830 | VSA PLL / TL 36-40W INDUCTIEF Philips |  |  | 291939 | Goed (<1,5m)
Van Rijtstraat | Sion | Rijswijk | Wijk 06 | 82308.227 | 448611.518 | 5 |  | 0 | Straatverlichting | Masten | 0 | 0 | 0 | 0 | 0 |  | LM ST 4,0 CO PT 60 RAL7043 |  | 9005 diepzwart | 2020 | 2020-01-01 |  |  | BDS 100 PLED 23-3S/830 1DGR RF C5k (RAL7043) |  | Philips | 2020 | 2020-01-01 | LED | 2020-01-01 | 100000 |  |  | 0 |  | 0 |  |  |  | 76372 | Goed (<1,5m)
H Kuipers-Rietbergpad | Stervoorde | Rijswijk | Wijk 06 | 81044.518 | 449361.923 | 7 | In Bedrijf | 1447497 | Straatverlichting | Masten | 28 | 5 | 0 | 0 | 0 |  | Lph 5,0m verzinkt cil.con. UE D60 730mm |  | 9005 diepzwart | 1999 | 1999-08-01 | 2014-05-01 | 2021-05-01 | FGS 103 1x PLL 24W EVSA D60 |  |  | 1999 | 1999-08-01 | PLL outdoor 24W kleur 830 | 2020-06-01 | 20000 |  |  | 28 | Nacht: fotocel in / uit | 830 | VSA HFP122 TL5C / PLL Philips |  |  | 78579 | Goed (<1,5m)
Diepenhorstlaan | Plaspoelpolder | Rijswijk | Wijk 08 | 82668.292 | 450776.001 | 24 | In Bedrijf | 1446427 | Straatverlichting | Masten | 84 | 8 | 0 | 0 | 0 |  | Lph 8,0m verzinkt UE D60 |  | 9005 diepzwart | 1976 | 1976-05-01 | 2014-05-01 | 2021-05-01 | HRL 1x SON 70W Philips |  |  | 2000 | 1976-05-01 | SON-I PRO 70W E27 | 2020-06-01 | 20000 |  |  | 84 | Nacht: fotocel in / uit | 0 | VSA SONI 70W Philips |  |  | 290106 | Goed (<1,5m)
Van Zijlweg | Sion | Rijswijk | Wijk 06 | 81936.183 | 448995.136 | 5 | In Bedrijf | 1452591 | Straatverlichting | Masten | 33 | 4 | 0 | 0 | 0 |  | Lph 4,0m verzinkt con. D60 K4 |  | 9005 diepzwart | 1988 | 1988-01-01 |  |  | Type 2000 1x PLL 18/24W EVSA D60 RAL9005 |  |  | 2007 | 2007-12-19 | PLL 24W kleur 830 | 2020-06-01 | 20000 |  |  | 33 | Nacht: fotocel in / uit | 0 | VSA type BTA 18 L31 Philips |  |  | 288933 | Goed (<1,5m)
Verhagen Metmanstraat | Bomenbuurt | Rijswijk | Wijk 02 | 83122.458 | 452211.606 | 5 | In Bedrijf | 1452624 | Straatverlichting | Masten | 55 | 3.5 | 0 | 0 | 0 |  | Lph 3,5m staal verj.paaltop D76 met laddersteun |  | 9005 diepzwart | 2002 | 2002-03-01 | 2014-05-01 | 2021-05-01 | K-LUX incl.kabel 1x ql 55W D76 RAL9005 |  |  | 2002 | 2002-03-01 | QL 55W kleur 830 | 2020-06-01 | 60000 |  |  | 55 | Nacht: fotocel in / uit | 0 | VSA HF-generator ql 55w Philips | 9005 DIEPZWART |  | 290344 | Goed (<1,5m)
H Kuipers-Rietbergpad | Stervoorde | Rijswijk | Wijk 06 | 81069.348 | 449370.658 | 8 | In Bedrijf | 1447498 | Straatverlichting | Masten | 28 | 5 | 0 | 0 | 0 |  | Lph 5,0m verzinkt cil.con. UE D60 730mm |  | 9005 diepzwart | 1999 | 1999-08-01 | 2014-05-01 | 2021-05-01 | FGS 103 1x PLL 24W EVSA D60 |  |  | 1999 | 1999-08-01 | PLL outdoor 24W kleur 830 | 2020-06-01 | 20000 |  |  | 28 | Nacht: fotocel in / uit | 830 | VSA HFP122 TL5C / PLL Philips |  |  | 290835 | Goed (<1,5m)
Verrijn Stuartlaan | Plaspoelpolder | Rijswijk | Wijk 08 | 82452.54 | 450476.666 | 5 | In Bedrijf | 1452684 | Straatverlichting | Masten | 55 | 7 | 0 | 0 | 0 |  | Lph 7,0m alum.UE D48 500mm D48 |  | 9005 diepzwart | 1999 | 1999-10-01 | 2014-05-01 | 2021-05-01 | ARM BGP761 LED64/740 I DW10 6600L CLO CTGO DGR |  |  | 2019 | 2019-12-01 | LED | 2019-12-01 | 100000 |  |  | 0 | Nacht: fotocel in / uit | 0 |  |  |  | 289972 | Goed (<1,5m)
Visseringlaan | Plaspoelpolder | Rijswijk | Wijk 08 | 82363.761 | 450231.121 | 5 | In Bedrijf | 1452719 | Straatverlichting | Masten | 45 | 8 | 0 | 168 | 60 |  | LM ST 8,0 CO EU730 T60 ET Z V | STAAL | 9005 diepzwart | 2014 | 2014-05-01 | 2014-05-01 | 2021-05-01 | *SGS252 1xCPO-TW 45W GR BG K EVSA |  | Philips | 2014 | 2014-05-01 | LAMP PH MST CPO TW 45W 628 XTRA PGZ12 | 2020-06-01 | 15000 |  |  | 45 | Nacht: fotocel in / uit | 0 | VSA SONI 70W Philips | GRIJS |  | 737793 | Goed (<1,5m)
Volmerlaan | Plaspoelpolder | Rijswijk | Wijk 08 | 82601.046 | 450229.393 | 5 | In Bedrijf | 1452770 | Straatverlichting | Masten | 60 | 8 | 0 | 0 | 0 |  | Lph 8,0m verzinkt verj. D60 |  | 9005 diepzwart | 2009 | 2009-07-19 | 2014-05-01 | 2021-05-01 | SGS 253 OCGB + 1X CPO-T 60W. RAL 7035 |  |  | 2009 | 2009-07-19 | CPO-T 60W white / 728 PGZ12 | 2020-06-01 | 15000 |  |  | 60 | Nacht: fotocel in / uit | 0 |  |  |  | 292220 | Goed (<1,5m)
Vondellaan | Cromvliet | Rijswijk | Wijk 01 | 83057.401 | 452700.948 | 5 | In Bedrijf | 1452779 | Straatverlichting | Masten | 24 | 5 | 0 | 0 | 0 |  | Lph 5,0m verzinkt cil.con. UE D60 730mm |  | 9005 diepzwart | 1992 | 1992-11-01 | 2014-05-01 | 2021-05-01 | LIBRA 2565 PLL24W R9007 EVSA SNN+LOU |  | INDAL | 2014 | 2014-05-01 | LAMP PH PLL 24W 830 2G11 4P | 2020-06-01 | 20000 |  |  | 24 | Nacht: fotocel in / uit | 830 | VSA HF PLL 36W Philips | 9007 GRIJS ALUMINIUM |  | 287011 | Goed (<1,5m)
Waldeck Pyrmontlaan | Leeuwendaal | Rijswijk | Wijk 01 | 83330.001 | 452326.95 | 5 | In Bedrijf | 1452807 | Straatverlichting | Masten | 55 | 3.5 | 0 | 0 | 0 |  | Lph 3,5m staal verj.paaltop D76 met laddersteun |  | 9005 diepzwart | 2000 | 2000-09-01 |  |  | K-LUX 1212 incl.kabel 1x PLL 24W EVSA D60 |  |  | 2000 | 2000-09-01 | QL 55W kleur 827 | 2020-06-01 | 60000 |  |  | 55 | Nacht: fotocel in / uit | 0 | VSA HF-generator ql 55w Philips |  |  | 293379 | Goed (<1,5m)
Waldhoornplein | Muziekbuurt | Rijswijk | Wijk 07 | 81839.561 | 450028.988 | 5 | In Bedrijf | 1452814 | Straatverlichting | Masten | 24 | 0 | 0 | 0 | 0 |  | PM ST 4,0 CO V TP 0953V |  | 9005 diepzwart | 2014 | 2014-05-01 | 2014-05-01 | 2021-05-01 | 2000 1XPLL 24W R9005 EVSA |  |  | 2014 | 2014-05-01 | LAMP PH PLL 24W 830 2G11 4P | 2020-06-01 | 20000 |  |  | 24 | Nacht: fotocel in / uit | 830 | VSA PLL / TL 36-40W INDUCTIEF Philips |  |  | 290911 | Goed (<1,5m)
Warande | Strijp | Rijswijk | Wijk 05 | 80612.289 | 449858.12 | 5 | In Bedrijf | 1452834 | Straatverlichting | Masten | 37 | 5 | 0 | 0 | 0 |  | Lph 5,0m verzinkt cil.con. |  | 9005 diepzwart | 1996 | 1996-04-01 |  |  | Saturnus 3s 1x PLT 32W VSA D60 RAL9005/9007 |  |  | 1996 | 1996-04-01 | PLT 32W 4P kleur 830 | 2020-06-01 | 12000 |  |  | 37 | Nacht: fotocel in / uit | 0 | VSA *PLT 32W type HFP 132 PLT | 9005 DIEPZWART |  | 289530 | Goed (<1,5m)
Warmoestuin |  | Rijswijk | 6 | 82196.109 | 447842.188 | 5 | In Bedrijf | 0 | Straatverlichting | Masten | 0 | 0 | 0 | 0 | 0 |  | 4m mast enkele uithouder LM ST 4,0 CO EU |  | 9005 diepzwart | 2015 | 2015-01-15 |  |  | BDS 100 PLED 23/830 1DGR RF C5k |  |  | 2015 | 2015-01-15 | LED | 2015-01-15 | 100000 |  |  | 0 |  | 0 |  |  |  | 291470 | Goed (<1,5m)
Watermunt | Strijp | Rijswijk | Wijk 05 | 80325.241 | 450083.339 | 5 | In Bedrijf | 1452843 | Straatverlichting | Masten | 37 | 6 | 0 | 0 | 0 |  | Lph 6,0m verzinkt con.paaltop D60 |  | 9005 diepzwart | 1997 | 1997-08-01 |  |  | Saturnus 3s 1x PLT 32W VSA D60 RAL9005/9007 |  |  | 1997 | 1997-08-01 | PLT 32W 4P kleur 830 | 2020-06-01 | 12000 |  |  | 37 | Nacht: fotocel in / uit | 0 | VSA *PLT 32W type HFP 132 PLT | 9005 DIEPZWART |  | 292312 | Goed (<1,5m)
Wethouder Brederodelaan | Stervoorde | Rijswijk | Wijk 06 | 81299.385 | 449737.603 | 5 | In Bedrijf | 1452893 | Straatverlichting | Masten | 0 | 8 | 0 | 168 | 60 |  | LM ST 8,0 CO EU730 T60 ET Z V | STAAL | 9005 diepzwart | 2014 | 2014-05-01 | 2014-05-01 | 2021-05-01 | BGP322 32LED 45W NW 4900LM SILVER DDF1 |  | Philips | 2014 | 2014-05-01 | LED | 2014-05-01 | 100000 |  |  | 0 | Nacht: fotocel in / uit | 0 |  | ZILVER |  | 292899 | Goed (<1,5m)
Wethouder Hillenaarplnts | Artiestenbuurt | Rijswijk | Wijk 04 | 81544.15 | 450539.607 | 5 | In Bedrijf | 1452921 | Straatverlichting | Masten | 70 | 8 | 0 | 0 | 0 |  | Lph 8,0m staal UE BACCARA RAL9005 |  | 9005 diepzwart | 1999 | 1999-06-01 |  |  | Gema 1543 1x CDO-TT 70W RAL9005 |  |  | 1999 | 1999-06-01 | LAMP CDM-T 70W 830 G12 | 2020-06-01 | 10000 |  |  | 70 | Nacht: fotocel in / uit | 830 | VSA CDM/MHN 70W BMH 70 L302I TS Philips | 9005 DIEPZWART |  | 289332 | Goed (<1,5m)
Wiardi Beckmanlaan | Stervoorde | Rijswijk | Wijk 06 | 80981.251 | 449613.249 | 5 | In Bedrijf | 1452935 | Straatverlichting | Masten | 55 | 6 | 0 | 0 | 0 |  | Lph 6,0m verzinkt VERZ UE D60 730mm |  | 9005 diepzwart | 1999 | 1999-01-01 | 2014-05-01 | 2021-05-01 | SGS 201 050tg 1x SON-T 50W |  |  | 1999 | 1999-01-01 | PLL 55W kleur 830 | 2020-06-01 | 20000 |  |  | 55 | Nacht: fotocel in / uit | 0 | VSA HF PLL 55W Philips |  |  | 288529 | Goed (<1,5m)
Wiepkje Barendrechtlaan | Hoekpolder | Rijswijk | Wijk 06 | 81323.191 | 448928.754 | 5 | In Bedrijf | 1452945 | Straatverlichting | Masten | 28 | 4 | 0 | 0 | 0 |  | Lph 4,0m verzinkt con. D60 K4 |  | 9005 diepzwart | 1987 | 1987-05-01 | 2014-05-01 | 2021-05-01 | Type 2000 DN 1x PLL 24W D60 inductief |  |  | 2002 | 2002-09-11 | PLL outdoor 24W kleur 830 | 2020-06-01 | 20000 |  |  | 28 | Nacht: fotocel in / uit | 830 | VSA HFP122 TL5C / PLL Philips |  |  | 290078 | Goed (<1,5m)
H Kuipers-Rietbergpad | Stervoorde | Rijswijk | Wijk 06 | 81085.499 | 449378.985 | 9 | In Bedrijf | 1447499 | Straatverlichting | Masten | 33 | 5 | 0 | 0 | 0 |  | Lph 5,0m verzinkt cil.con. UE D60 730mm |  | 9005 diepzwart | 1999 | 1999-08-01 | 2014-05-01 | 2021-05-01 | FGS 103 1x PLL 24W EVSA D60 |  |  | 2009 | 2009-11-30 | PLL 24W kleur 830 | 2020-06-01 | 20000 |  |  | 33 | Nacht: fotocel in / uit | 0 | VSA HFP122 TL5C / PLL Philips |  |  | 291436 | Goed (<1,5m)
Wilhelminalaan | Leeuwendaal | Rijswijk | Wijk 01 | 83283.9 | 452599.4 | 5 | In Bedrijf | 1452960 | Straatverlichting | Masten | 55 | 3.5 | 0 | 0 | 0 |  | Lph 3,5m staal verj.paaltop D76 met laddersteun |  | 9005 diepzwart | 2000 | 2000-09-01 |  |  | K-LUX incl.kabel 1x ql 55W D76 RAL9005 |  |  | 2000 | 2000-09-01 | QL 55W kleur 830 | 2020-06-01 | 60000 |  |  | 55 | Nacht: fotocel in / uit | 0 | VSA HF-generator ql 55w Philips | 9005 DIEPZWART |  | 290614 | Goed (<1,5m)
Willem Marisstraat | Rembrandtkwartier | Rijswijk | Wijk 02 | 82636.856 | 452237.752 | 5 | In Bedrijf | 1452966 | Straatverlichting | Masten | 24 | 4 | 0 | 0 | 0 |  | Lph 4,0m verzinkt con. D60 K4 |  | 9005 diepzwart | 1994 | 1994-01-01 | 2014-05-01 | 2021-05-01 | Type 2000 DN 1x PLL 24W D60 inductief |  |  | 2014 | 2014-05-01 | LAMP PLL 24W 830 2G11 4P LONG LIFE | 2020-06-01 | 20000 |  |  | 24 | Nacht: fotocel in / uit | 830 | VSA HFP122 TL5C / PLL Philips |  |  | 80561 | Goed (<1,5m)
H Kuipers-Rietbergpad | Stervoorde | Rijswijk | Wijk 06 | 80984.726 | 449352.872 | 10 | In Bedrijf | 1447500 | Straatverlichting | Masten | 36 | 5 | 0 | 0 | 0 |  | Lph 5,0m verzinkt cil.con. UE D60 730mm |  | 9005 diepzwart | 1999 | 1999-08-01 | 2014-05-01 | 2021-05-01 | FGS 103 1x PLL 24W EVSA D60 |  |  | 1999 | 1999-08-01 | PLL 36W | 2020-06-01 | 20000 |  |  | 36 | Nacht: fotocel in / uit | 830 | VSA HFP122 TL5C / PLL Philips |  |  | 287377 | Goed (<1,5m)
Willem van Rijswijckstraat | Rembrandtkwartier | Rijswijk | Wijk 02 | 82671.047 | 451630.528 | 5 | In Bedrijf | 1452996 | Straatverlichting | Masten | 36 | 6 | 0 | 0 | 0 |  | Lph 6,0m verzinkt VERZ UE D60 730mm |  | 9005 diepzwart | 2000 | 2000-03-01 | 2014-05-01 | 2021-05-01 | BGP631 LED 22/WW PSU ALU SL-PDR SI 32-60S L30 |  | Philips | 2020 | 2020-02-10 | LED | 2020-02-10 | 100000 |  |  | 0 | Nacht: fotocel in / uit | 0 |  |  |  | 288054 | Goed (<1,5m)
Willemstraat | Oud-Rijswijk | Rijswijk | Wijk 02 | 83025.309 | 452434.04 | 5 | In Bedrijf | 1453029 | Straatverlichting | Masten | 70 | 7 | 0 | 0 | 0 |  | Mast span. 7m. st.verj. RAL9005 |  | 9005 diepzwart | 2006 | 2006-10-25 |  |  | CDS 503 porto 150 1x CDO-ET 70W Rott.sym. RAL9005 |  |  | 2006 | 2006-10-25 | LAMP CDM-TD 70W 830 RX7s | 2020-06-01 | 13000 |  |  | 70 | Nacht: fotocel in / uit | 830 |  | 9005 DIEPZWART |  | 76352 | Goed (<1,5m)
Diepenhorstlaan | Plaspoelpolder | Rijswijk | Wijk 08 | 82665.79 | 450791.99 | 26 | In Bedrijf | 1446429 | Straatverlichting | Masten | 84 | 8 | 0 | 0 | 0 |  | Lph 8,0m verzinkt UE D60 |  | 9005 diepzwart | 1976 | 1976-05-01 | 2014-05-01 | 2021-05-01 | HRL 1x SON 70W Philips |  |  | 2000 | 1976-05-01 | SON-I PRO 70W E27 | 2020-06-01 | 20000 |  |  | 84 | Nacht: fotocel in / uit | 0 | VSA SONI 70W Philips |  |  | 288280 | Goed (<1,5m)
H Kuipers-Rietbergpad | Stervoorde | Rijswijk | Wijk 06 | 80975.276 | 449375.831 | 11 | In Bedrijf | 1447474 | Straatverlichting | Masten | 28 | 5 | 0 | 0 | 0 |  | Lph 5,0m verzinkt cil.con. UE D60 730mm |  | 9005 diepzwart | 1999 | 1999-08-01 | 2014-05-01 | 2021-05-01 | FGS 103 1x PLL 24W EVSA D60 |  |  | 1999 | 1999-08-01 | PLL outdoor 24W kleur 830 | 2020-06-01 | 20000 |  |  | 28 | Nacht: fotocel in / uit | 830 | VSA HFP122 TL5C / PLL Philips |  |  | 288772 | Goed (<1,5m)
Zuiderweg |  | Rijswijk | Wijk 09 | 83982.491 | 449494.957 | 5 | In Bedrijf | 1453065 | Straatverlichting | Masten | 86 | 8 | 0 | 0 | 0 |  | Lph 8,0m verzinkt UE D60 |  | 9005 diepzwart | 1989 | 1989-10-01 |  |  | ARM BGP761 LED64/740 I DW10 6600L CLO CTGO DGR |  | Philips | 2020 | 2020-02-21 | LED | 2020-02-21 | 100000 |  |  | 0 |  | 0 |  |  |  | 290876 | Goed (<1,5m)
H Kuipers-Rietbergpad | Stervoorde | Rijswijk | Wijk 06 | 80966.022 | 449393.225 | 12 | In Bedrijf | 1447475 | Straatverlichting | Masten | 28 | 5 | 0 | 0 | 0 |  | Lph 5,0m verzinkt cil.con. UE D60 730mm |  | 9005 diepzwart | 1999 | 1999-08-01 | 2014-05-01 | 2021-05-01 | FGS 103 1x PLL 24W EVSA D60 |  |  | 1999 | 1999-08-01 | PLL outdoor 24W kleur 830 | 2020-06-01 | 20000 |  |  | 28 | Nacht: fotocel in / uit | 830 | VSA HFP122 TL5C / PLL Philips |  |  | 76467 | Goed (<1,5m)
Zwenkgrassstraat | Haantje | Rijswijk | Wijk 08 | 82557.531 | 448444.145 | 5 | In Bedrijf | 0 | Straatverlichting | Masten | 0 | 0 | 0 | 0 | 0 |  | 4m mast PMF- RCR-BGL 4m -Top 60 Type K4 PT |  | 9005 diepzwart | 2020 | 2020-01-01 |  |  | Urbanstar BDS100 Led 23-3S/830 DRW |  | Phlips | 2020 | 2020-01-01 | LED | 2020-01-06 | 100000 |  |  | 0 |  | 0 |  |  |  | 287180 | Goed (<1,5m)
Abraham Lincolnlaan | Presidentenbuurt | Rijswijk | Wijk 05 | 80436 | 450644.899 | 6 | In Bedrijf | 1445305 | Straatverlichting | Masten | 114 | 10 | 0 | 0 | 0 |  | Lph 10,0m verzinkt verj. UD D60 1000mm D60 |  | 9005 diepzwart | 2003 | 2003-03-20 | 2014-05-01 | 2021-05-01 | SGS 203 100 TG 1x SON-T 100W |  |  | 2003 | 2003-03-24 | SON-T PIA PLUS 100W E40 | 2020-06-01 | 20000 |  |  | 114 | Nacht: fotocel in / uit | 0 | VSA SON(T) 100W BSN 100 L 33 Philips |  |  | 286839 | Goed (<1,5m)
Acacialaan | Bomenbuurt | Rijswijk | Wijk 02 | 83272.64 | 452113.49 | 6 | In Bedrijf | 1445314 | Straatverlichting | Masten | 60 | 8 | 0 | 0 | 0 |  | Lph 8,0m staal cil.con. UE 730mm D60 |  | 9005 diepzwart | 2007 | 2007-11-26 | 2014-05-01 | 2021-05-01 | ARM SGS 253 OCFG + 1X CPO-T 60W. RAL 7035 |  |  | 2007 | 2007-11-26 | LAMP PH MST CPO TW 60W 728 XTRA PGZ12 | 2020-06-01 | 15000 |  |  | 60 | Nacht: fotocel in / uit | 0 |  |  |  | 292233 | Goed (<1,5m)
Admiraal Helfrichsingel | Muziekbuurt | Rijswijk | Wijk 07 | 81726.419 | 449982.429 | 6 | In Bedrijf | 1445354 | Straatverlichting | Masten | 0 | 8 | 0 | 168 | 60 |  | LM ST 8,0 CO DU730/0,2 T60 ET Z V | STAAL | 9005 diepzwart | 2014 | 2014-05-01 | 2014-05-01 | 2021-05-01 | BGP322 64 73W 740 CW 7800LM GRIJS DD |  | Philips | 2014 | 2014-05-01 | LED | 2014-05-01 | 100000 |  |  | 0 | Nacht: fotocel in / uit | 0 |  | GRIJS |  | 288791 | Goed (<1,5m)
Albert Schweitzerlaan | Stervoorde | Rijswijk | Wijk 06 | 81328.935 | 449232.399 | 6 | In Bedrijf | 1445367 | Straatverlichting | Masten | 55 | 6 | 0 | 0 | 0 |  | Lph 6,0m verzinkt VERZ UE D60 730mm |  | 9005 diepzwart | 2000 | 2000-10-01 | 2014-05-01 | 2021-05-01 | FRS 201 1x PLL 55W EVSA |  |  | 2000 | 2000-10-01 | PLL 55W kleur 830 | 2020-06-01 | 20000 |  |  | 55 | Nacht: fotocel in / uit | 0 | VSA HF PLL 55W Philips |  |  | 293211 | Goed (<1,5m)
Aletta Jacobsstraat | Stervoorde | Rijswijk | Wijk 06 | 81143.3 | 449125.154 | 6 | In Bedrijf | 1445424 | Straatverlichting | Masten | 55 | 6 | 0 | 0 | 0 |  | Lph 6,0m verzinkt VERZ UE D60 730mm |  | 9005 diepzwart | 2000 | 2000-10-01 | 2014-05-01 | 2021-05-01 | FRS 201 1x PLL 55W EVSA |  |  | 2004 | 2004-02-13 | PLL 55W kleur 830 | 2020-06-01 | 20000 |  |  | 55 | Nacht: fotocel in / uit | 0 | VSA HF PLL 55W Philips |  |  | 291580 | Goed (<1,5m)
Anemoondreef | Strijp | Rijswijk | Wijk 05 | 80141.811 | 450394.9 | 6 | In Bedrijf | 1445444 | Straatverlichting | Masten | 28 | 4 | 0 | 0 | 0 |  | Lph 4,0m verzinkt con. D60 K4 |  | 9005 diepzwart | 1997 | 1997-09-01 |  |  | Saturnus 3s 1x PLT 26W VSA D60 RAL9005/9007 |  |  | 1997 | 1997-09-01 | PLT 26W 4P kleur 830 | 2020-06-01 | 12000 |  |  | 28 | Nacht: fotocel in / uit | 830 | VSA type HFP 126 PL-T/C | 9005 DIEPZWART |  | 286633 | Goed (<1,5m)
Anjelier |  | Rijswijk |  | 82067.882 | 448239.321 | 6 | In Bedrijf | 1881831 | Straatverlichting | Masten | 18 | 4 | 0 | 0 | 0 |  | PM ST 4,0 CO V TP 0953V |  | 9005 diepzwart | 2015 | 2015-01-15 |  |  | URBANSTAR LED 18-2S(Philips) |  |  | 2015 | 2015-01-15 | LED | 2015-01-15 | 100000 |  |  | 18 | Nacht: fotocel in / uit | 830 |  |  |  | 291525 | Goed (<1,5m)
Anna van Hogendorpstraat |  | Rijswijk | 6 | 82574.495 | 448248.49 | 6 | In Bedrijf | 0 | Straatverlichting | Masten | 0 | 0 | 0 | 0 | 0 |  | 4m mast PMF - RCR -BGL 4 M - TOP 60 Type K4 PT |  | 9005 diepzwart | 2015 | 2015-01-15 |  |  | BDS 100 PLED 36/830 1DGR RF C5k |  |  | 2015 | 2015-01-15 | LED | 2015-01-15 | 100000 |  |  | 0 |  | 0 |  |  |  | 287160 | Goed (<1,5m)
H Kuipers-Rietbergpad | Stervoorde | Rijswijk | Wijk 06 | 80904.924 | 449414.818 | 201 | In Bedrijf | 1447483 | Straatverlichting | Masten | 28 | 4 | 0 | 0 | 0 |  | Lph 4,0m verzinkt con. D60 K4 |  | 9005 diepzwart | 1974 | 1974-05-01 |  |  | FGS 103 1x PLL 24W EVSA D60 |  |  | 1999 | 1999-08-01 | PLL outdoor 24W kleur 830 | 2020-06-01 | 20000 |  |  | 28 | Nacht: fotocel in / uit | 830 | VSA HFP122 TL5C / PLL Philips |  |  | 77592 | Goed (<1,5m)
B.H. Heldtlaan | Ministerbuurt | Rijswijk | Wijk 05 | 81177.925 | 450312.191 | 6 | In Bedrijf | 1445474 | Straatverlichting | Masten | 0 | 6 | 0 | 133 | 60 |  | LM ST 6,0 CO EU730 T60 ET Z V | STAAL | 9005 diepzwart | 2014 | 2014-05-01 |  |  | ARM ALTRA-2 1XPLL 36W R7038 EVSA |  | Schreder | 2014 | 2014-05-01 | LAMP PH PLL 36W 830 2G11 4P | 2020-06-01 | 20000 |  |  | 0 | Nacht: fotocel in / uit | 0 | VSA PLL / TL 36-40W INDUCTIEF Philips | 7038 AGAATGRIJS |  | 292974 | Goed (<1,5m)
Baaomgaard |  | Rijswijk | 6 | 82466.508 | 447973.879 | 6 | In Bedrijf | 0 | Straatverlichting | Masten | 0 | 0 | 0 | 0 | 0 |  | 4m mast enkele uithouder LM ST 4,0 CO EU |  | 9005 diepzwart | 2015 | 2015-01-15 |  |  | BDS 100 PLED 23/830 1DGR RF C5k |  |  | 2015 | 2015-01-15 | LED | 2015-01-15 | 100000 |  |  | 0 |  | 0 |  |  |  | 77809 | Goed (<1,5m)
Banjostraat | Muziekbuurt | Rijswijk | Wijk 07 | 81875.391 | 449965.386 | 6 | In Bedrijf | 1445484 | Straatverlichting | Masten | 0 | 6 | 0 | 133 | 60 |  | LM ST 6,0 CO EU730 T60 ET Z V | STAAL | 9005 diepzwart | 2014 | 2014-05-01 | 2014-05-01 | 2021-05-01 | ARM ALTRA-2 1XPLL 36W R7038 EVSA |  | Schreder | 2014 | 2014-05-01 | LAMP PH PLL 36W 830 2G11 4P | 2020-06-01 | 20000 |  |  | 0 | Nacht: fotocel in / uit | 0 | VSA SON(T)E 50W Philips | 7038 AGAATGRIJS |  | 78236 | Goed (<1,5m)
Bazuinlaan | Muziekbuurt | Rijswijk | Wijk 07 | 81908.879 | 449737.079 | 6 | In Bedrijf | 1445505 | Straatverlichting | Masten | 0 | 6 | 0 | 133 | 60 |  | LM ST 6,0 CO EU730 T60 ET Z V | STAAL | 9005 diepzwart | 2014 | 2014-05-01 | 2014-05-01 | 2021-05-01 | ARM ALTRA-2 1XPLL 36W R7038 EVSA |  | Schreder | 2014 | 2014-05-01 | LAMP PH PLL 36W 830 2G11 4P | 2020-06-01 | 20000 |  |  | 0 | Nacht: fotocel in / uit | 0 | VSA SON(T)E 50W Philips | 7038 AGAATGRIJS |  | 287735 | Goed (<1,5m)
Beemdgrasstraat | Haantje | Rijswijk | Wijk 08 | 82624.72 | 448451.118 | 6 |  | 0 | Straatverlichting | Masten | 0 | 0 | 0 | 0 | 0 |  | 4m mast PMF- RCR-BGL 4m -Top 60 Type K4 PT |  | 9005 diepzwart | 2020 | 2020-01-01 |  |  | Urbanstar BDS100 Led 23-3S/830 DRW |  | Philips | 2020 | 2020-01-01 | LED | 2020-01-01 | 100000 |  |  | 0 |  | 0 |  |  |  | 80575 | Goed (<1,5m)
Beetslaan | Cromvliet | Rijswijk | Wijk 01 | 83065.791 | 452933.114 | 6 | In Bedrijf | 1445527 | Straatverlichting | Masten | 24 | 5 | 0 | 0 | 0 |  | Lph 5,0m verzinkt cil.con. UE D60 730mm |  | 9005 diepzwart | 1992 | 1992-11-01 | 2014-05-01 | 2021-05-01 | LIBRA 2565 PLL24W R9007 EVSA SNN+LOU |  | INDAL | 2014 | 2014-05-01 | LAMP PH PLL 24W 830 2G11 4P | 2020-06-01 | 20000 |  |  | 24 | Nacht: fotocel in / uit | 830 | VSA PLL / TL 36-40W INDUCTIEF Philips | 9007 GRIJS ALUMINIUM |  | 293113 | Goed (<1,5m)
Bertha von Suttnerstraat | Stervoorde | Rijswijk | Wijk 06 | 81341.741 | 449916.196 | 6 | In Bedrijf | 1445539 | Straatverlichting | Masten | 55 | 6 | 0 | 0 | 0 |  | Lph 6,0m verzinkt VERZ UE D60 730mm |  | 9005 diepzwart | 2001 | 2001-03-01 | 2014-05-01 | 2021-05-01 | FRS 201 1x PLL 55W EVSA |  |  | 2001 | 2001-03-01 | PLL 55W kleur 830 | 2020-06-01 | 20000 |  |  | 55 | Nacht: fotocel in / uit | 0 | VSA HF PLL 55W Philips |  |  | 288163 | Goed (<1,5m)
Bilderdijklaan | Cromvliet | Rijswijk | Wijk 01 | 83041.514 | 452784.301 | 6 | In Bedrijf | 1445562 | Straatverlichting | Masten | 24 | 5 | 0 | 0 | 0 |  | Lph 5,0m verzinkt cil.con. UE D60 730mm |  | 9005 diepzwart | 1992 | 1992-11-01 | 2014-05-01 | 2021-05-01 | LIBRA 2565 PLL24W R9007 EVSA SNN+LOU |  | INDAL | 2014 | 2014-05-01 | LAMP PH PLL 24W 830 2G11 4P | 2020-06-01 | 20000 |  |  | 24 | Nacht: fotocel in / uit | 830 | VSA PLL / TL 36-40W INDUCTIEF Philips | 9007 GRIJS ALUMINIUM |  | 288604 | Goed (<1,5m)
Blekerslaan | Oud-Rijswijk | Rijswijk | Wijk 02 | 82668.677 | 452638.919 | 6 | In Bedrijf | 1445572 | Straatverlichting | Masten | 0 | 6 | 0 | 133 | 60 |  | LM ST 6,0 CO EU730 T60 ET Z V | STAAL | 9005 diepzwart | 2014 | 2014-05-01 | 2014-05-01 | 2021-05-01 | ARM ALTRA-2 1XPLL 36W R7038 EVSA |  | Schreder | 2014 | 2014-05-01 | LAMP PH PLL 36W 830 2G11 4P | 2020-06-01 | 20000 |  |  | 0 | Nacht: fotocel in / uit | 0 | VSA SONI 50W. Philips | 7038 AGAATGRIJS |  | 291995 | Goed (<1,5m)
Bogaardplein | Artiestenbuurt | Rijswijk | Wijk 04 | 81519.581 | 450205.007 | 6 | In Bedrijf | 1445618 | Straatverlichting | Masten | 76 | 3.5 | 0 | 0 | 0 |  | Mast tbv lichtzuil (algemeen) |  | 9005 diepzwart | 2004 | 2004-03-31 |  |  | Lichtzuil 6805900 hh 2x TLD 30W rvs 2k. |  |  | 2004 | 2004-03-31 | Led TL 14w 3000k 9000lm 2- stuks | 2020-03-01 | 100000 |  |  | 76 | Nacht: fotocel in / uit | 0 |  |  |  | 286742 | Goed (<1,5m)
Bonne Louise | Sion | Rijswijk | Wijk 06 | 81962.668 | 448420.881 | 6 | In Bedrijf | 0 | Straatverlichting | Masten | 0 | 0 | 0 | 0 | 0 |  | 4m mast PMF- RCR-BGL 4m -Top 60 Type K4 PT |  | 9005 diepzwart | 2015 | 2015-01-01 |  |  | BDS 100 PLED 23/830 1DGR RF C5k |  | Philips | 2015 | 2015-01-01 | LED | 2015-01-01 | 100000 |  |  | 0 |  | 0 |  |  |  | 292888 | Goed (<1,5m)
Bordewijkstraat | Plaspoelpolder | Rijswijk | Wijk 08 | 82926.721 | 451116.502 | 6 | In Bedrijf | 1445632 | Straatverlichting | Masten | 80 | 8 | 0 | 0 | 0 |  | Lph 8,0m staal cil.con. UE 730mm D60 |  | 9005 diepzwart | 2003 | 2003-07-15 | 2014-05-01 | 2021-05-01 | SGS 253 CRGB OPTI-C 1x SON-T 70W RAL7035 |  |  | 2003 | 2003-07-15 | SON-T PIA PLUS 70W E27 | 2020-06-01 | 20000 |  |  | 80 | Nacht: fotocel in / uit | 0 | VSA SON(T) 70WE Philips | 7035 LICHTGRIJS |  | 294127 | Goed (<1,5m)
Bous de Jongpark | Huis te Lande | Rijswijk | Wijk 03 | 81437.419 | 451286 | 6 | In Bedrijf | 1445658 | Straatverlichting | Masten | 28 | 0 | 0 | 0 | 0 |  | PM ST 4,0 CO V TP 0953V |  | 9005 diepzwart | 2014 | 2014-05-01 | 2014-05-01 | 2021-05-01 | Type 2000 DN 1x PLL 24W D60 inductief |  |  | 2001 | 2001-06-01 | PLL outdoor 24W kleur 830 | 2020-06-01 | 20000 |  |  | 28 | Nacht: fotocel in / uit | 830 | VSA HFP122 TL5C / PLL Philips |  |  | 294085 | Goed (<1,5m)
Braillelaan | Broekpolder | Rijswijk | Wijk 09 | 83492.163 | 451496.028 | 6 | In Bedrijf | 1445667 | Straatverlichting | Masten | 45 | 8 | 0 | 0 | 0 |  | Lph 8,0m staal cil.con. UE 730mm D60 |  | 9005 diepzwart | 2009 | 2009-06-04 |  |  | ARM SGS 253 OCFG 1X SON-T 70W. RAL 7035 |  |  | 0 |  |  | 2020-06-01 | 12000 |  |  | 45 | Nacht: fotocel in / uit | 0 |  |  |  | 80552 | Goed (<1,5m)
H Kuipers-Rietbergpad | Stervoorde | Rijswijk | Wijk 06 | 80916.84 | 449421.881 | 202 | In Bedrijf | 1447502 | Straatverlichting | Masten | 28 | 4 | 0 | 0 | 0 |  | Lph 4,0m verzinkt con. D60 K4 |  | 9005 diepzwart | 1974 | 1974-05-01 |  |  | FGS 103 1x PLL 24W EVSA D60 |  |  | 1999 | 1999-08-01 | PLL 24W kleur 830 | 2020-06-01 | 20000 |  |  | 28 | Nacht: fotocel in / uit | 0 | VSA type BTA 18 L31 Philips |  |  | 78163 | Goed (<1,5m)
H Kuipers-Rietbergpad | Stervoorde | Rijswijk | Wijk 06 | 80930.685 | 449515.892 | 204 | In Bedrijf | 1447484 | Straatverlichting | Masten | 28 | 4 | 0 | 0 | 0 |  | Lph 4,0m verzinkt con. D60 K4 |  | 9005 diepzwart | 1974 | 1974-05-01 |  |  | FGS 103 1x PLL 24W EVSA D60 |  |  | 1999 | 1999-08-01 | PLL outdoor 24W kleur 830 | 2020-06-01 | 20000 |  |  | 28 | Nacht: fotocel in / uit | 830 | VSA HFP122 TL5C / PLL Philips |  |  | 294766 | Goed (<1,5m)
Broekmolenweg | Vrijenban | Rijswijk | Wijk 09 | 83854.218 | 448969.654 | 6 | In Bedrijf | 1445726 | Straatverlichting | Masten | 114 | 10 | 0 | 0 | 0 |  | Lph 10,0m verzinkt verj. UE D89 1000mm D60 |  | 9005 diepzwart | 2008 | 2008-04-01 |  |  | Onyx-2 incl.QWPK 1x SON-T 100W VSA RAL7038 |  |  | 2008 | 2008-04-01 | SON-T PIA PLUS 100W E40 | 2020-06-01 | 20000 |  |  | 114 | Nacht: fotocel in / uit | 0 | VSA SON(T) 100W BSN 100 L 33 Philips |  |  | 79596 | Goed (<1,5m)
Broekslootkade | Cromvliet | Rijswijk | Wijk 01 | 82979.533 | 452962.144 | 6 | In Bedrijf | 1445747 | Straatverlichting | Masten | 24 | 5 | 0 | 0 | 0 |  | Lph 5,0m verzinkt cil.con. UE D60 730mm |  | 9005 diepzwart | 1993 | 1993-02-01 | 2014-05-01 | 2021-05-01 | LIBRA 2565 PLL24W R9007 EVSA SNN+LOU |  | INDAL | 2014 | 2014-05-01 | LAMP PH PLL 24W 830 2G11 4P | 2020-06-01 | 20000 |  |  | 24 | Nacht: fotocel in / uit | 830 | VSA HF PLL 36W Philips | 9007 GRIJS ALUMINIUM |  | 287410 | Goed (<1,5m)
Buitensingel |  | Rijswijk | 6 | 82048.138 | 448324.257 | 6 | In Bedrijf | 1881875 | Straatverlichting | Masten | 18 | 4 | 0 | 0 | 0 |  | PM ST 4,0 CO V TP 0953V |  | 9005 diepzwart | 2015 | 2015-01-15 |  |  | URBANSTAR LED 18-2S(Philips) |  |  | 2015 | 2015-01-15 | LED | 2015-01-15 | 100000 |  |  | 18 | Nacht: fotocel in / uit | 830 |  |  |  | 292608 | Goed (<1,5m)
H Kuipers-Rietbergpad | Stervoorde | Rijswijk | Wijk 06 | 80963.271 | 449412.312 | 13 | In Bedrijf | 1447476 | Straatverlichting | Masten | 28 | 5 | 0 | 0 | 0 |  | Lph 5,0m verzinkt cil.con. UE D60 730mm |  | 9005 diepzwart | 1999 | 1999-08-01 | 2014-05-01 | 2021-05-01 | FGS 103 1x PLL 24W EVSA D60 |  |  | 1999 | 1999-08-01 | PLL outdoor 24W kleur 830 | 2020-06-01 | 20000 |  |  | 28 | Nacht: fotocel in / uit | 830 | VSA HFP122 TL5C / PLL Philips |  |  | 286733 | Goed (<1,5m)
H Kuipers-Rietbergpad | Stervoorde | Rijswijk | Wijk 06 | 80946.253 | 449416.8 | 14 | In Bedrijf | 1447477 | Straatverlichting | Masten | 28 | 5 | 0 | 0 | 0 |  | Lph 5,0m verzinkt cil.con. UE D60 730mm |  | 9005 diepzwart | 1999 | 1999-08-01 | 2014-05-01 | 2021-05-01 | FGS 103 1x PLL 24W EVSA D60 |  |  | 1999 | 1999-08-01 | PLL outdoor 24W kleur 830 | 2020-06-01 | 20000 |  |  | 28 | Nacht: fotocel in / uit | 830 | VSA HFP122 TL5C / PLL Philips |  |  | 289787 | Goed (<1,5m)
C.T. Storklaan | Ministerbuurt | Rijswijk | Wijk 05 | 81255.924 | 450085.75 | 6 | In Bedrijf | 1445964 | Straatverlichting | Masten | 0 | 6 | 0 | 133 | 60 |  | LM ST 6,0 CO EU730 T60 ET Z V | STAAL | 9005 diepzwart | 2014 | 2014-05-01 |  |  | ARM ALTRA-2 1XPLL 36W R7038 EVSA |  | Schreder | 2014 | 2014-05-01 | LAMP PH PLL 36W 830 2G11 4P | 2020-06-01 | 20000 |  |  | 0 | Nacht: fotocel in / uit | 0 | VSA SON(T)E 50W Philips | 7038 AGAATGRIJS |  | 290585 | Goed (<1,5m)
Caan van Necklaan | Cromvliet | Rijswijk | Wijk 01 | 82945.005 | 452866.78 | 6 | In Bedrijf | 1445993 | Straatverlichting | Masten | 0 | 7 | 0 | 0 | 0 |  | Lph 7,0m verzinkt cil. UE 730mm D60 |  | 9005 diepzwart | 1993 | 1993-06-01 | 2014-05-01 | 2021-05-01 | ARM ALTRA-2 1XPLL 36W R7038 EVSA |  | Schreder | 2014 | 2014-05-01 | LAMP PH PLL 36W 830 2G11 4P | 2020-06-01 | 20000 |  |  | 0 | Nacht: fotocel in / uit | 0 | VSA SON(T) 70WE Philips | 7038 AGAATGRIJS |  | 289229 | Goed (<1,5m)
Carel Nakkenstraat | Rembrandtkwartier | Rijswijk | Wijk 02 | 82683.07 | 452222.915 | 6 | In Bedrijf | 1446014 | Straatverlichting | Masten | 28 | 4 | 0 | 0 | 0 |  | Lph 4,0m verzinkt con. D60 K4 |  | 9005 diepzwart | 1994 | 1994-01-01 | 2014-05-01 | 2021-05-01 | Type 2000 DN 1x PLL 24W D60 inductief |  |  | 1994 | 1994-01-01 | PLL outdoor 24W kleur 830 | 2020-06-01 | 20000 |  |  | 28 | Nacht: fotocel in / uit | 830 | VSA HFP122 TL5C / PLL Philips |  |  | 290162 | Goed (<1,5m)
H Kuipers-Rietbergpad | Stervoorde | Rijswijk | Wijk 06 | 80970.47 | 449478.184 | 19 | In Bedrijf | 1447480 | Straatverlichting | Masten | 28 | 5 | 0 | 0 | 0 |  | Lph 5,0m verzinkt cil.con. UE D60 730mm |  | 9005 diepzwart | 1999 | 1999-08-01 | 2014-05-01 | 2021-05-01 | FGS 103 1x PLL 24W EVSA D60 |  |  | 1999 | 1999-08-01 | PLL outdoor 24W kleur 830 | 2020-06-01 | 20000 |  |  | 28 | Nacht: fotocel in / uit | 830 | VSA HFP122 TL5C / PLL Philips |  |  | 76181 | Goed (<1,5m)
Citerstraat | Muziekbuurt | Rijswijk | Wijk 07 | 81889.915 | 449895.169 | 6 | In Bedrijf | 1446049 | Straatverlichting | Masten | 0 | 6 | 0 | 133 | 60 |  | LM ST 6,0 CO EU730 T60 ET Z V | STAAL | 9005 diepzwart | 2014 | 2014-05-01 | 2014-05-01 | 2021-05-01 | ARM ALTRA-2 1XPLL 36W R7038 EVSA |  | Schreder | 2014 | 2014-05-01 | LAMP PH PLL 36W 830 2G11 4P | 2020-06-01 | 20000 |  |  | 0 | Nacht: fotocel in / uit | 0 | VSA PLL / TL 36-40W INDUCTIEF Philips | 7038 AGAATGRIJS |  | 293178 | Goed (<1,5m)
Clavecimbellaan | Muziekbuurt | Rijswijk | Wijk 07 | 81972.739 | 449762.934 | 6 | In Bedrijf | 1446069 | Straatverlichting | Masten | 0 | 6 | 0 | 133 | 60 |  | LM ST 6,0 CO EU730 T60 ET Z V | STAAL | 9005 diepzwart | 2014 | 2014-05-01 | 2014-05-01 | 2021-05-01 | ARM ALTRA-2 1XPLL 36W R7038 EVSA |  | Schreder | 2014 | 2014-05-01 | LAMP PH PLL 36W 830 2G11 4P | 2020-06-01 | 20000 |  |  | 0 | Nacht: fotocel in / uit | 0 | VSA SON(T)E 50W Philips | 7038 AGAATGRIJS |  | 288193 | Goed (<1,5m)
Cobbenhagenstraat | Plaspoelpolder | Rijswijk | Wijk 08 | 82791.277 | 451015.041 | 6 | In Bedrijf | 1446081 | Straatverlichting | Masten | 50 | 8 | 0 | 168 | 60 |  | LM ST 8,0 CO EU730 T60 ET Z V | STAAL | 9005 diepzwart | 2014 | 2014-05-01 | 2014-05-01 | 2021-05-01 | ARM IRIDIUM SGS 252 SON-T 50W DIM |  | ? | 2014 | 2014-05-01 | LAMP PH MST SON-T PIA PLUS 50W E27 | 2020-06-01 | 20000 |  |  | 50 | Nacht: fotocel in / uit | 0 | VSA SONI 70W Philips | ? |  | 288123 | Goed (<1,5m)
Cornelis Suyslaan | Rembrandtkwartier | Rijswijk | Wijk 02 | 82614.955 | 451558.639 | 6 | In Bedrijf | 1446099 | Straatverlichting | Masten | 32 | 5 | 0 | 0 | 0 |  | Lph 5,0m verzinkt cil.con. UE D60 730mm |  | 9005 diepzwart | 1996 | 1996-06-01 | 2014-05-01 | 2021-05-01 | BGP631 LED 22/WW PSU ALU SL-PDR SI 32-60S L30 |  |  | 2020 | 2020-02-19 | LED | 2020-02-19 | 100000 |  |  | 32 | Nacht: fotocel in / uit | 0 |  |  |  | 288014 | Goed (<1,5m)
Cort van der Lindenstr | Plaspoelpolder | Rijswijk | Wijk 08 | 82722.042 | 450951.383 | 6 | In Bedrijf | 1446108 | Straatverlichting | Masten | 50 | 8 | 0 | 168 | 60 |  | LM ST 8,0 CO EU730 T60 ET Z V | STAAL | 9005 diepzwart | 2014 | 2014-05-01 | 2014-05-01 | 2021-05-01 | ARM IRIDIUM SGS 252 SON-T 50W DIM |  | ? | 2014 | 2014-05-01 | LAMP PH MST SON-T PIA PLUS 50W E27 | 2020-06-01 | 20000 |  |  | 50 | Nacht: fotocel in / uit | 0 | VSA SON(T) 70WE Philips | ? |  | 289146 | Goed (<1,5m)
H Kuipers-Rietbergpad | Stervoorde | Rijswijk | Wijk 06 | 80957.13 | 449496.364 | 20 | In Bedrijf | 1447482 | Straatverlichting | Masten | 28 | 5 | 0 | 0 | 0 |  | Lph 5,0m verzinkt cil.con. UE D60 730mm |  | 9005 diepzwart | 1999 | 1999-08-01 | 2014-05-01 | 2021-05-01 | FGS 103 1x PLL 24W EVSA D60 |  |  | 1999 | 1999-08-01 | PLL outdoor 24W kleur 830 | 2020-06-01 | 20000 |  |  | 28 | Nacht: fotocel in / uit | 830 | VSA HFP122 TL5C / PLL Philips |  |  | 79065 | Goed (<1,5m)
Da Costalaan | Cromvliet | Rijswijk | Wijk 01 | 83140.501 | 452741.369 | 6 | In Bedrijf | 1446148 | Straatverlichting | Masten | 44 | 5 | 0 | 0 | 0 |  | Lph 5,0m verzinkt cil.con. UE D60 730mm |  | 9005 diepzwart | 1993 | 1993-01-01 | 2014-05-01 | 2021-05-01 | LIBRA 2565 PLL24W R9007 EVSA SNN+LOU |  | INDAL | 2014 | 2014-05-01 | LAMP PH PLL 24W 830 2G11 4P | 2020-06-01 | 20000 |  |  | 44 | Nacht: fotocel in / uit | 830 | VSA PLL / TL 36-40W INDUCTIEF Philips | 9007 GRIJS ALUMINIUM |  | 289992 | Goed (<1,5m)
Daniel Catterwijckstraat | Rembrandtkwartier | Rijswijk | Wijk 02 | 82856.374 | 451646.866 | 6 | In Bedrijf | 1446161 | Straatverlichting | Masten | 0 | 5 | 0 | 0 | 0 |  | Lph 5,0m verzinkt cil.con. UE D60 730mm |  | 9005 diepzwart | 1992 | 1992-10-01 | 2014-05-01 | 2021-05-01 | BGP631 LED 22/WW PSU ALU SL-PDR SI 32-60S L30 |  | Philips | 2020 | 2020-04-11 | LED | 2020-04-11 | 100000 |  |  | 0 | Nacht: fotocel in / uit | 0 |  |  |  | 290144 | Goed (<1,5m)
De Bruyn Kopsstraat | Plaspoelpolder | Rijswijk | Wijk 08 | 82981.822 | 450896.629 | 6 | In Bedrijf | 1446189 | Straatverlichting | Masten | 50 | 8 | 0 | 168 | 60 |  | LM ST 8,0 CO EU730 T60 ET Z V | STAAL | 9005 diepzwart | 2014 | 2014-05-01 | 2014-05-01 | 2021-05-01 | ARM BGP761 LED64/740 I DW10 6600L CLO CTGO DGR |  | ? | 2019 | 2019-12-01 | LED | 2014-05-01 | 100000 |  |  | 0 | Nacht: fotocel in / uit | 0 |  |  |  | 293468 | Goed (<1,5m)
De Dijk |  | Rijswijk | Buurt 52 Strijp | 80567.506 | 450002.554 | 6 | In Bedrijf | 1446214 | Straatverlichting | Masten | 61 | 6 | 0 | 0 | 0 |  | Lph 6,0m verzinkt con.paaltop D60 |  | 9005 diepzwart | 1996 | 1996-05-01 |  |  | Saturnus 3s 1x SON-I 50W VSA D60 RAL9005 |  |  | 1997 | 1997-07-01 | SON-I PRO 50W E27 | 2020-06-01 | 20000 |  |  | 61 | Nacht: fotocel in / uit | 0 | VSA SONI 50W. Philips | 9005 DIEPZWART |  | 293254 | Goed (<1,5m)
H Kuipers-Rietbergpad | Stervoorde | Rijswijk | Wijk 06 | 80946.917 | 449511.685 | 21 | In Bedrijf | 1447485 | Straatverlichting | Masten | 28 | 5 | 0 | 0 | 0 |  | Lph 5,0m verzinkt cil.con. UE D60 730mm |  | 9005 diepzwart | 1999 | 1999-08-01 | 2014-05-01 | 2021-05-01 | FGS 103 1x PLL 24W EVSA D60 |  |  | 1999 | 1999-08-01 | PLL outdoor 24W kleur 830 | 2020-06-01 | 20000 |  |  | 28 | Nacht: fotocel in / uit | 830 | VSA HFP122 TL5C / PLL Philips |  |  | 291872 | Goed (<1,5m)
Delftweg |  | Rijswijk | Wijk 09 | 83644.7 | 448908.75 | 6 | In Bedrijf | 1446342 | Straatverlichting | Masten | 45 | 6.13 | 0 | 0 | 0 |  | Lph 6,13m staal con. UE 750MM K6-155 |  | 9005 diepzwart | 2000 | 2000-02-01 |  |  | FURYO2 1X CPO-TW 45W AKZO900GS EDVB 2039 |  |  | 2015 | 2015-05-18 | LAMP PH MST CPO TW 45W 628 XTRA PGZ12 | 2020-06-01 | 15000 |  |  | 45 | Nacht: fotocel in / uit | 0 | VSA PLL / TL 36-40W INDUCTIEF Philips |  |  | 290340 | Goed (<1,5m)
Dennelaan | Rembrandtkwartier | Rijswijk | Wijk 02 | 82989.959 | 451809.701 | 6 | In Bedrijf | 1446396 | Straatverlichting | Masten | 24 | 5 | 0 | 0 | 0 |  | Lph 5,0m verzinkt cil.con. UE D60 730mm |  | 9005 diepzwart | 1996 | 1996-06-01 | 2014-05-01 | 2021-05-01 | LIBRA 2565 PLL24W R9007 EVSA SNN+LOU |  | INDAL | 2014 | 2014-05-01 | LAMP PH PLL 24W 830 2G11 4P | 2020-06-01 | 20000 |  |  | 24 | Nacht: fotocel in / uit | 830 | VSA PLL / TL 36-40W INDUCTIEF Philips | 9007 GRIJS ALUMINIUM |  | 291703 | Goed (<1,5m)
H Kuipers-Rietbergpad | Stervoorde | Rijswijk | Wijk 06 | 80935.375 | 449529.293 | 22 | In Bedrijf | 1447486 | Straatverlichting | Masten | 28 | 5 | 0 | 0 | 0 |  | Lph 5,0m verzinkt cil.con. UE D60 730mm |  | 9005 diepzwart | 1999 | 1999-08-01 | 2014-05-01 | 2021-05-01 | FGS 103 1x PLL 24W EVSA D60 |  |  | 1999 | 1999-08-01 | PLL outdoor 24W kleur 830 | 2020-06-01 | 20000 |  |  | 28 | Nacht: fotocel in / uit | 830 | VSA HFP122 TL5C / PLL Philips |  |  | 80039 | Goed (<1,5m)
Diepenhorstlaan | Plaspoelpolder | Rijswijk | Wijk 08 | 82648.512 | 450797.908 | 28 | In Bedrijf | 1446431 | Straatverlichting | Masten | 84 | 8 | 0 | 0 | 0 |  | Lph 8,0m verzinkt UE D60 |  | 9005 diepzwart | 1976 | 1976-05-01 | 2014-05-01 | 2021-05-01 | HRL 1x SON 70W Philips |  |  | 2000 | 1976-05-01 | SON-I PRO 70W E27 | 2020-06-01 | 20000 |  |  | 84 | Nacht: fotocel in / uit | 0 | VSA SONI 70W Philips |  |  | 292743 | Goed (<1,5m)
Dillenburglaan | Leeuwendaal | Rijswijk | Wijk 01 | 83442.802 | 452733.956 | 6 | In Bedrijf | 1446468 | Straatverlichting | Masten | 55 | 6.13 | 0 | 0 | 0 |  | Lph 6,13m staal con. UE 750MM K6-155 |  | 9005 diepzwart | 2009 | 2009-06-03 |  |  | K-LUX incl.kabel 1x ql 55W D76 RAL9005 |  |  | 2003 | 2003-03-20 | QL 55W kleur 830 | 2020-06-01 | 60000 |  |  | 55 | Nacht: fotocel in / uit | 0 | VSA HF-generator ql 55w Philips | 9005 DIEPZWART |  | 289662 | Goed (<1,5m)
Doelenstraat | Oud-Rijswijk | Rijswijk | Wijk 02 | 82608.239 | 452631.319 | 6 | In Bedrijf | 1446477 | Straatverlichting | Masten | 0 | 6 | 0 | 133 | 60 |  | LM ST 6,0 CO EU730 T60 ET Z V | STAAL | 9005 diepzwart | 2014 | 2014-05-01 | 2014-05-01 | 2021-05-01 | ARM ALTRA-2 1XPLL 36W R7038 EVSA |  | Schreder | 2014 | 2014-05-01 | LAMP PH PLL 36W 830 2G11 4P | 2020-06-01 | 20000 |  |  | 0 | Nacht: fotocel in / uit | 0 | VSA SONI 50W. Philips | 7038 AGAATGRIJS |  | 287891 | Goed (<1,5m)
H Kuipers-Rietbergpad | Stervoorde | Rijswijk | Wijk 06 | 80915.754 | 449534.595 | 24 | In Bedrijf | 1447488 | Straatverlichting | Masten | 28 | 5 | 0 | 0 | 0 |  | Lph 5,0m verzinkt cil.con. UE D60 730mm |  | 9005 diepzwart | 1999 | 1999-08-01 | 2014-05-01 | 2021-05-01 | FGS 103 1x PLL 24W EVSA D60 |  |  | 1999 | 1999-08-01 | PLL outdoor 24W kleur 830 | 2020-06-01 | 20000 |  |  | 28 | Nacht: fotocel in / uit | 830 | VSA HFP122 TL5C / PLL Philips |  |  | 291548 | Goed (<1,5m)
Don Boscolaantje | Julianapark | Rijswijk | Wijk 03 | 82020.503 | 451957.239 | 6 | In Bedrijf | 1446490 | Straatverlichting | Masten | 24 | 5 | 0 | 121 | 60 |  | PM ST 5,0 CO T60 D121 ET Z V | STAAL | 9005 diepzwart | 2014 | 2014-05-01 | 2014-05-01 | 2021-05-01 | LIBRA 2565 PLL24W R9007 EVSA SNN+LOU |  | INDAL | 2014 | 2014-05-01 | LAMP PH PLL 24W 830 2G11 4P | 2020-06-01 | 20000 |  |  | 24 | Nacht: fotocel in / uit | 830 | VSA HFP122 TL5C / PLL Philips | 9007 GRIJS ALUMINIUM |  | 290776 | Goed (<1,5m)
H Kuipers-Rietbergpad | Stervoorde | Rijswijk | Wijk 06 | 80908.559 | 449517.037 | 25 | In Bedrijf | 1447489 | Straatverlichting | Masten | 28 | 5 | 0 | 0 | 0 |  | Lph 5,0m verzinkt cil.con. UE D60 730mm |  | 9005 diepzwart | 1999 | 1999-08-01 | 2014-05-01 | 2021-05-01 | FGS 103 1x PLL 24W EVSA D60 |  |  | 1999 | 1999-08-01 | PLL outdoor 24W kleur 830 | 2020-06-01 | 20000 |  |  | 28 | Nacht: fotocel in / uit | 830 | VSA HFP122 TL5C / PLL Philips |  |  | 76805 | Goed (<1,5m)
Dr H. Colijnlaan |  | Rijswijk | Wijk 03 | 81800.542 | 450750.087 | 6 | In Bedrijf | 1446578 | Straatverlichting | Masten | 61 | 4 | 0 | 0 | 0 |  | Lph 4,0m verzinkt con. D60 K4 |  | 9005 diepzwart | 1997 | 1997-07-01 |  |  | Type 2000 1x SON (T) / CDO-T(T) 50 / 70W RAL9005 |  |  | 1997 | 1997-07-01 | SON-T 50W E27 | 2020-06-01 | 20000 |  |  | 61 | Nacht: fotocel in / uit | 0 | VSA SON(T)E 50W Philips | 9005 DIEPZWART |  | 288875 | Goed (<1,5m)
Diepenhorstlaan | Plaspoelpolder | Rijswijk | Wijk 08 | 82613.475 | 450806.798 | 29 | In Bedrijf | 1446432 | Straatverlichting | Masten | 84 | 8 | 0 | 0 | 0 |  | Lph 8,0m verzinkt UE D60 |  | 9005 diepzwart | 1976 | 1976-05-01 | 2014-05-01 | 2021-05-01 | SGS 203 070 TG 1x SON-T 70W D60 |  |  | 2000 | 1976-05-01 | SON-I PRO 70W E27 | 2020-06-01 | 20000 |  |  | 84 | Nacht: fotocel in / uit | 0 | VSA SONI 70W Philips |  |  | 287583 | Goed (<1,5m)
Dr Poelslaan | Ministerbuurt | Rijswijk | Wijk 05 | 81081.56 | 450179.724 | 6 | In Bedrijf | 1450331 | Straatverlichting | Masten | 0 | 6 | 0 | 133 | 60 |  | LM ST 6,0 CO EU730 T60 ET Z V | STAAL | 9005 diepzwart | 2014 | 2014-05-01 |  |  | ARM ALTRA-2 1XPLL 36W R7038 EVSA |  | Schreder | 2014 | 2014-05-01 | LAMP PH PLL 36W 830 2G11 4P | 2020-06-01 | 20000 |  |  | 0 | Nacht: fotocel in / uit | 0 | VSA PLL / TL 36-40W INDUCTIEF Philips | 7038 AGAATGRIJS |  | 288207 | Goed (<1,5m)
Dr Wibautlaan | Ministerbuurt | Rijswijk | Wijk 05 | 80958.327 | 450018.28 | 6 | In Bedrijf | 1446675 | Straatverlichting | Masten | 0 | 6 | 0 | 133 | 60 |  | LM ST 6,0 CO EU730 T60 ET Z V | STAAL | 9005 diepzwart | 2014 | 2014-05-01 |  |  | ARM ALTRA-2 1XPLL 36W R7038 EVSA |  | Schreder | 2014 | 2014-05-01 | LAMP PH PLL 36W 830 2G11 4P | 2020-06-01 | 20000 |  |  | 0 | Nacht: fotocel in / uit | 0 | VSA PLL / TL 36-40W INDUCTIEF Philips | 7038 AGAATGRIJS |  | 290070 | Goed (<1,5m)
Ds Heldringlaan | Ministerbuurt | Rijswijk | Wijk 05 | 81125.78 | 450165.09 | 6 | In Bedrijf | 1446689 | Straatverlichting | Masten | 0 | 6 | 0 | 133 | 60 |  | LM ST 6,0 CO EU730 T60 ET Z V | STAAL | 9005 diepzwart | 2014 | 2014-05-01 |  |  | ARM ALTRA-2 1XPLL 36W R7038 EVSA |  | Schreder | 2014 | 2014-05-01 | LAMP PH PLL 36W 830 2G11 4P | 2020-06-01 | 20000 |  |  | 0 | Nacht: fotocel in / uit | 0 | VSA PLL / TL 36-40W INDUCTIEF Philips | 7038 AGAATGRIJS |  | 288040 | Goed (<1,5m)
Haagweg |  | Rijswijk | Buurt 22 Bomenbuurt | 83337.544 | 452036.097 | 41 | In Bedrijf | 1447508 | Straatverlichting | Masten | 44 | 5 | 0 | 0 | 0 |  | Lph 5,0m verzinkt cil.con. UE D60 730mm |  | 9005 diepzwart | 2004 | 2004-02-10 |  |  | FGS 104 HF 1x PLL 36W D60 |  |  | 2004 | 2004-02-10 | PLL 36W kleur 830 | 2020-06-01 | 20000 |  |  | 44 | Nacht: fotocel in / uit | 830 | VSA PLL / TL 36-40W INDUCTIEF Philips |  |  | 292101 | Goed (<1,5m)
E.H. Hartmanstraat | Ministerbuurt | Rijswijk | Wijk 05 | 80780.931 | 450026.563 | 6 | In Bedrijf | 1446714 | Straatverlichting | Masten | 0 | 6 | 0 | 133 | 60 |  | LM ST 6,0 CO EU730 T60 ET Z V | STAAL | 9005 diepzwart | 2014 | 2014-05-01 |  |  | ARM ALTRA-2 1XPLL 36W R7038 EVSA |  | Schreder | 2014 | 2014-05-01 | LAMP PH PLL 36W 830 2G11 4P | 2020-06-01 | 20000 |  |  | 0 | Nacht: fotocel in / uit | 0 | VSA HF PLL 36W Philips | 7038 AGAATGRIJS |  | 287204 | Goed (<1,5m)
Diepenhorstlaan | Plaspoelpolder | Rijswijk | Wijk 08 | 82592.914 | 450829.214 | 31 | In Bedrijf | 1446435 | Straatverlichting | Masten | 70 | 8 | 0 | 0 | 0 |  | Lph 8,0m verzinkt UE D60 |  | 9005 diepzwart | 1976 | 1976-05-01 | 2014-05-01 | 2021-05-01 | HRL 1x SON 70W Philips |  |  | 2000 | 1976-05-01 | LAMP GE SON-T 70W E27 SPH LUCALOX XO | 2020-06-01 | 20000 |  |  | 70 | Nacht: fotocel in / uit | 220 | VSA SONI 70W Philips |  |  | 294206 | Goed (<1,5m)
Eiklaan | Bomenbuurt | Rijswijk | Wijk 02 | 83101.798 | 452128.581 | 6 | In Bedrijf | 1446761 | Straatverlichting | Masten | 55 | 3.5 | 0 | 0 | 0 |  | Lph 3,5m staal verj.paaltop D76 met laddersteun |  | 9005 diepzwart | 2002 | 2002-03-01 | 2014-05-01 | 2021-05-01 | K-LUX incl.kabel 1x ql 55W D76 RAL9005 |  |  | 2002 | 2002-03-01 | QL 55W kleur 830 | 2020-06-01 | 60000 |  |  | 55 | Nacht: fotocel in / uit | 0 | VSA HF-generator ql 55w Philips | 9005 DIEPZWART |  | 286704 | Goed (<1,5m)
Diepenhorstlaan | Plaspoelpolder | Rijswijk | Wijk 08 | 82607.542 | 450843.123 | 32 | In Bedrijf | 1446436 | Straatverlichting | Masten | 84 | 8 | 0 | 0 | 0 |  | Lph 8,0m verzinkt UE D60 |  | 9005 diepzwart | 1976 | 1976-05-01 | 2014-05-01 | 2021-05-01 | HRL 1x SON 70W Philips |  |  | 2000 | 1976-05-01 | SON-I PRO 70W E27 | 2020-06-01 | 20000 |  |  | 84 | Nacht: fotocel in / uit | 0 | VSA SONI 70W Philips |  |  | 75441 | Goed (<1,5m)
Emmastraat | Oud-Rijswijk | Rijswijk | Wijk 02 | 82917.364 | 452386.346 | 6 | In Bedrijf | 1446819 | Straatverlichting | Masten | 28 | 4 | 0 | 0 | 0 |  | Lph 4,0m staal verj.paaltop D76 RAL9005 |  | 9005 diepzwart | 2005 | 2005-11-24 |  |  | K-LUX 1212 1x PLL 24W EVSA D60 RAL9005 |  |  | 2005 | 2005-11-24 | PLL outdoor 24W kleur 830 | 2020-06-01 | 20000 |  |  | 28 | Nacht: fotocel in / uit | 830 | VSA HFP122 TL5C / PLL Philips | 9005 DIEPZWART |  | 286844 | Goed (<1,5m)
Endehoekseweg | Eikelenburg | Rijswijk | Wijk 06 | 80707.879 | 449106.942 | 7 | In Bedrijf | 1446844 | Straatverlichting | Masten | 25 | 4 | 0 | 0 | 0 |  | Lph 4,0m verzinkt con. D60 K4 |  | 9005 diepzwart | 2006 | 2006-02-10 |  |  | Kegel 2000 PLL |  |  |  |  | PLL 24W kleur 830 | 2020-06-01 | 20000 |  |  | 25 | [5 empty] | 292230 | Goed (<1,5m)
Endezant | Strijp | Rijswijk | Wijk 05 | 80416.688 | 450205.458 | 6 | In Bedrijf | 1446883 | Straatverlichting | Masten | 44 | 5 | 0 | 0 | 0 |  | Lph 5,0m staal cil.con. D60 K5 RAL9005 |  | 9005 diepzwart | 2007 | 2007-09-03 |  |  | Type 2060 1x PLL 36W EVSA D60 RAL9005 |  |  | 2007 | 2007-02-06 | PLL 36W kleur 830 | 2020-06-01 | 20000 |  |  | 44 | Nacht: fotocel in / uit | 830 | VSA PLL / TL 36-40W INDUCTIEF Philips | 9005 DIEPZWART |  | 292350 | Goed (<1,5m)
Esdoornstraat | Oud-Rijswijk | Rijswijk | Wijk 02 | 82999.025 | 452284.874 | 6 | In Bedrijf | 1446891 | Straatverlichting | Masten | 24 | 5 | 0 | 0 | 0 |  | Lph 5,0m verzinkt cil.con. UE D60 730mm |  | 9005 diepzwart | 1992 | 1992-09-01 | 2014-05-01 | 2021-05-01 | LIBRA 2565 PLL24W R9007 EVSA SNN+LOU |  | INDAL | 2014 | 2014-05-01 | LAMP PH PLL 24W 830 2G11 4P | 2020-06-01 | 20000 |  |  | 24 | Nacht: fotocel in / uit | 830 | VSA HF PLL 36W Philips | 9007 GRIJS ALUMINIUM |  | 294093 | Goed (<1,5m)
Fagotstraat | Muziekbuurt | Rijswijk | Wijk 07 | 81735.511 | 450135.231 | 6 | In Bedrijf | 1446901 | Straatverlichting | Masten | 0 | 6.13 | 0 | 133 | 60 |  | LM ST 6,0 CO EU730 T60 ET Z V | STAAL | 9005 diepzwart | 2014 | 2014-05-01 | 2014-05-01 | 2021-05-01 | ARM ALTRA-2 1XPLL 36W R7038 EVSA |  | Schreder | 2014 | 2014-05-01 | LAMP PH PLL 36W 830 2G11 4P | 2020-06-01 | 20000 |  |  | 0 | Nacht: fotocel in / uit | 0 | VSA PLL / TL 36-40W INDUCTIEF Philips | 7038 AGAATGRIJS |  | 287133 | Goed (<1,5m)
Fazantlaan | Vrijenban | Rijswijk | Wijk 09 | 84075.517 | 449259.681 | 6 | In Bedrijf | 1446912 | Straatverlichting | Masten | 28 | 4 | 0 | 0 | 0 |  | Lph 4,0m verzinkt con. D60 K4 |  | 9005 diepzwart | 1989 | 1989-05-01 |  |  | HPS 100 cityzen 1x PLL 24W EVSA RAL7004 |  |  | 2005 | 2005-09-01 | PLL 24W kleur 827 | 2020-06-01 | 20000 |  |  | 28 | Nacht: fotocel in / uit | 0 | VSA HFP122 TL5C / PLL Philips | 7004 SIGNAALGRIJS |  | 290431 | Goed (<1,5m)
Diepenhorstlaan | Plaspoelpolder | Rijswijk | Wijk 08 | 82585.07 | 450838.15 | 33 | In Bedrijf | 1446437 | Straatverlichting | Masten | 84 | 8 | 0 | 0 | 0 |  | Lph 8,0m verzinkt UE D60 |  | 9005 diepzwart | 1976 | 1976-05-01 | 2014-05-01 | 2021-05-01 | HRL 1x SON 70W Philips |  |  | 2000 | 1976-05-01 | SON-I PRO 70W E27 | 2020-06-01 | 20000 |  |  | 84 | Nacht: fotocel in / uit | 0 | VSA SONI 70W Philips |  |  | 287832 | Goed (<1,5m)
Haantje | Haantje | Rijswijk | Wijk 08 | 83326.299 | 448528.642 | 29 | In Bedrijf | 1447538 | Straatverlichting | Masten | 61 | 6.13 | 0 | 0 | 0 |  | Lph 6,13m staal con. UE 750MM K6-155 |  | 9005 diepzwart | 2009 | 2009-03-12 |  |  | FGS 223 1X PLL 24W RAL 7035 |  |  | 2010 | 2010-03-23 | SON-T PIA PLUS 50W PH | 2020-06-01 | 20000 |  |  | 61 | Nacht: fotocel in / uit | 0 | VSA SON(T)E 50W Philips |  |  | 78457 | Goed (<1,5m)
Hendersonstraat | Stervoorde | Rijswijk | Wijk 06 | 81470.608 | 449380.457 | 1 | In Bedrijf | 1447649 | Straatverlichting | Masten | 24 | 6 | 0 | 0 | 0 |  | Lph 6,0m verzinkt VERZ UE D60 730mm |  | 9005 diepzwart | 1998 | 1998-02-01 | 2014-05-01 | 2021-05-01 | FGS 104 HF 1x PLL 36W D60 |  |  | 1997 | 1997-02-01 | LAMP OSR PLL 24W 830 2G11 4P DULUX L | 2020-06-01 | 20000 |  |  | 24 | Nacht: fotocel in / uit | 830 | VSA HF PLL HFP 136 PLL |  |  | 290613 | Goed (<1,5m)
Hendersonstraat | Stervoorde | Rijswijk | Wijk 06 | 81485.176 | 449400.239 | 2 | In Bedrijf | 1447651 | Straatverlichting | Masten | 44 | 6 | 0 | 0 | 0 |  | Lph 6,0m verzinkt cil.con UE L=730 D60 |  | 9005 diepzwart | 2004 | 2004-04-01 | 2014-05-01 | 2021-05-01 | FGS 104 HF 1x PLL 36W D60 |  |  | 1997 | 1997-02-01 | PLL 36W kleur 830 | 2020-06-01 | 20000 |  |  | 44 | Nacht: fotocel in / uit | 830 | VSA PLL / TL 36-40W INDUCTIEF Philips |  |  | 75446 | Goed (<1,5m)
Frederiklaan | Leeuwendaal | Rijswijk | Wijk 01 | 83542.632 | 452543.508 | 6 | In Bedrijf | 1447018 | Straatverlichting | Masten | 55 | 3.5 | 0 | 0 | 0 |  | Lph 3,5m staal verj.paaltop D76 met laddersteun |  | 9005 diepzwart | 2000 | 2000-09-01 |  |  | K-LUX incl.kabel 1x ql 55W D76 RAL9005 |  |  | 2000 | 2000-09-01 | QL 55W kleur 830 | 2020-06-01 | 60000 |  |  | 55 | Nacht: fotocel in / uit | 0 | VSA HF-generator ql 55w Philips | 9005 DIEPZWART |  | 291879 | Goed (<1,5m)
Fresiadreef | Strijp | Rijswijk | Wijk 05 | 80039.26 | 450798.275 | 6 | In Bedrijf | 1447032 | Straatverlichting | Masten | 32 | 6 | 0 | 0 | 0 |  | Lph 6,0m verzinkt con.paaltop D60 |  | 9005 diepzwart | 1998 | 1998-02-01 |  |  | Saturnus 3s 1x PLT 32W VSA D60 RAL9005/9007 |  |  | 1998 | 1998-02-01 | LAMP PH PLT 32W 827 GX24Q-3 4P | 2020-06-01 | 12000 |  |  | 32 | Nacht: fotocel in / uit | 827 | HF-P 1 18-42 PL-T/C/L/TL5C EII 220-240V | 9005 DIEPZWART |  | 78253 | Goed (<1,5m)
Frijdastraat | Plaspoelpolder | Rijswijk | Wijk 08 | 82725.005 | 450456.909 | 6 | In Bedrijf | 1447056 | Straatverlichting | Masten | 50 | 6.5 | 0 | 168 | 60 |  | LM ST 8,0 CO EU730 T60 ET Z V | STAAL | 9005 diepzwart | 2014 | 2014-05-01 | 2014-05-01 | 2021-05-01 | ARM IRIDIUM SGS 252 SON-T 50W DIM |  | ? | 2014 | 2014-05-01 | LAMP PH MST SON-T PIA PLUS 50W E27 | 2020-06-01 | 20000 |  |  | 50 | Nacht: fotocel in / uit | 0 | VSA SONI 70W Philips | ? |  | 76653 | Goed (<1,5m)
Hendersonstraat | Stervoorde | Rijswijk | Wijk 06 | 81510.815 | 449402.165 | 3 | In Bedrijf | 1447659 | Straatverlichting | Masten | 44 | 6 | 0 | 0 | 0 |  | Lph 6,0m verzinkt cil.con UE L=730 D60 |  | 9005 diepzwart | 2004 | 2004-04-01 | 2014-05-01 | 2021-05-01 | FGS 104 HF 1x PLL 36W D60 |  |  | 1997 | 1997-02-01 | PLL 36W kleur 830 | 2020-06-01 | 20000 |  |  | 44 | Nacht: fotocel in / uit | 830 | VSA PLL / TL 36-40W INDUCTIEF Philips |  |  | 293713 | Goed (<1,5m)
Diepenhorstlaan | Plaspoelpolder | Rijswijk | Wijk 08 | 82588.12 | 450864.507 | 36 | In Bedrijf | 1446440 | Straatverlichting | Masten | 80 | 8 | 0 | 0 | 0 |  | Lph 8,0m verzinkt UE D60 |  | 9005 diepzwart | 1976 | 1976-05-01 | 2014-05-01 | 2021-05-01 | SGS 203 070 TG 1x SON-T 70W D60 |  |  | 2000 | 1990-10-01 | SON-T 70W E27 | 2020-06-01 | 20000 |  |  | 80 | Nacht: fotocel in / uit | 0 | VSA SON(T) 70WE Philips |  |  | 290608 | Goed (<1,5m)
Hendersonstraat | Stervoorde | Rijswijk | Wijk 06 | 81525.865 | 449421.38 | 4 | In Bedrijf | 1447660 | Straatverlichting | Masten | 44 | 6 | 0 | 0 | 0 |  | Lph 6,0m verzinkt cil.con UE L=730 D60 |  | 9005 diepzwart | 2004 | 2004-04-01 | 2014-05-01 | 2021-05-01 | FGS 104 HF 1x PLL 36W D60 |  |  | 1997 | 1997-02-01 | PLL 36W kleur 830 | 2020-06-01 | 20000 |  |  | 44 | Nacht: fotocel in / uit | 830 | VSA PLL / TL 36-40W INDUCTIEF Philips |  |  | 289494 | Goed (<1,5m)
Generaal Eisenhowerplein | Stationskwartier | Rijswijk | Wijk 03 | 81867.197 | 450434.776 | 6 | In Bedrijf | 1447123 | Straatverlichting | Masten | 80 | 6 | 0 | 0 | 0 |  | Lph 6,0m verzinkt con. D76 RAL9005 |  | 9005 diepzwart | 1998 | 1998-08-01 |  |  | Holland V 1x SON-T 70W VSA RAL9005 |  |  | 1998 | 1998-08-01 | CDO-TT 70W E27 kleur 828 | 2020-06-01 | 12500 |  |  | 80 | Nacht: fotocel in / uit | 0 | VSA SON(T) 70WE Philips | 9005 DIEPZWART |  | 291198 | Goed (<1,5m)
Generaal Spoorlaan |  | Rijswijk | Buurt 53 Presidentbuurt | 80616.77 | 450425.983 | 6 | In Bedrijf | 1447290 | Straatverlichting | Masten | 44 | 10 | 0 | 0 | 0 |  | Lph 10,0m verzinkt UE D60 |  | 9005 diepzwart | 1999 | 1999-10-01 |  |  | Type 2000 1x PLL 36W EVSA D60 RAL9005 |  |  | 2007 | 2007-05-16 | PLL 36W kleur 830 | 2020-06-01 | 20000 |  |  | 44 | Nacht: fotocel in / uit | 830 | VSA PLL / TL 36-40W INDUCTIEF Philips |  |  | 292950 | Goed (<1,5m)
Hendersonstraat | Stervoorde | Rijswijk | Wijk 06 | 81551.319 | 449422.919 | 5 | In Bedrijf | 1447661 | Straatverlichting | Masten | 44 | 6 | 0 | 0 | 0 |  | Lph 6,0m verzinkt cil.con UE L=730 D60 |  | 9005 diepzwart | 2004 | 2004-04-01 | 2014-05-01 | 2021-05-01 | FGS 104 HF 1x PLL 36W D60 |  |  | 1997 | 1997-02-01 | PLL 36W kleur 830 | 2020-06-01 | 20000 |  |  | 44 | Nacht: fotocel in / uit | 830 | VSA PLL / TL 36-40W INDUCTIEF Philips |  |  | 289520 | Goed (<1,5m)
Generaal van Geenplein | Oud-Rijswijk | Rijswijk | Wijk 02 | 82862.511 | 452711.077 | 6 | In Bedrijf | 1447380 | Straatverlichting | Masten | 0 | 6 | 0 | 133 | 60 |  | LM ST 6,0 CO EU730 T60 ET Z V | STAAL | 9005 diepzwart | 2014 | 2014-05-01 | 2014-05-01 | 2021-05-01 | ARM ALTRA-2 1XPLL 36W R7038 EVSA |  | Schreder | 2014 | 2014-05-01 | LAMP PH PLL 36W 830 2G11 4P | 2020-06-01 | 20000 |  |  | 0 | Nacht: fotocel in / uit | 0 | VSA SONI 50W. Philips | 7038 AGAATGRIJS |  | 293142 | Goed (<1,5m)
Hendersonstraat | Stervoorde | Rijswijk | Wijk 06 | 81563.398 | 449440.912 | 6 | In Bedrijf | 1447662 | Straatverlichting | Masten | 44 | 6 | 0 | 0 | 0 |  | Lph 6,0m verzinkt cil.con UE L=730 D60 |  | 9005 diepzwart | 2004 | 2004-04-01 | 2014-05-01 | 2021-05-01 | FGS 104 HF 1x PLL 36W D60 |  |  | 1997 | 1997-02-01 | PLL 36W kleur 830 | 2020-06-01 | 20000 |  |  | 44 | Nacht: fotocel in / uit | 830 | VSA PLL / TL 36-40W INDUCTIEF Philips |  |  | 291389 | Goed (<1,5m)
Hendersonstraat | Stervoorde | Rijswijk | Wijk 06 | 81586.431 | 449441.027 | 7 | In Bedrijf | 1447663 | Straatverlichting | Masten | 44 | 6 | 0 | 0 | 0 |  | Lph 6,0m verzinkt cil.con UE L=730 D60 |  | 9005 diepzwart | 2004 | 2004-04-01 | 2014-05-01 | 2021-05-01 | FGS 104 HF 1x PLL 36W D60 |  |  | 1997 | 1997-02-01 | PLL 36W kleur 830 | 2020-06-01 | 20000 |  |  | 44 | Nacht: fotocel in / uit | 830 | VSA PLL / TL 36-40W INDUCTIEF Philips |  |  | 289674 | Goed (<1,5m)
Hendersonstraat | Stervoorde | Rijswijk | Wijk 06 | 81597.711 | 449458.923 | 8 | In Bedrijf | 1447664 | Straatverlichting | Masten | 36 | 6 | 0 | 0 | 0 |  | Lph 6,0m verzinkt cil.con UE L=730 D60 |  | 9005 diepzwart | 2004 | 2004-04-01 | 2014-05-01 | 2021-05-01 | FGS 104 HF 1x PLL 36W D60 |  |  | 1997 | 1997-02-01 | LAMP PH PLL 36W 830 2G11 4P XTRA POLAR | 2020-06-01 | 20000 |  |  | 36 | Nacht: fotocel in / uit | 830 | VSA HF PLL HFP 136 PLL |  |  | 292713 | Goed (<1,5m)
Hendersonstraat | Stervoorde | Rijswijk | Wijk 06 | 81622.112 | 449459.743 | 9 | In Bedrijf | 1447665 | Straatverlichting | Masten | 44 | 6 | 0 | 0 | 0 |  | Lph 6,0m verzinkt cil.con UE L=730 D60 |  | 9005 diepzwart | 2004 | 2004-04-01 | 2014-05-01 | 2021-05-01 | FGS 104 HF 1x PLL 36W D60 |  |  | 1997 | 1997-02-01 | PLL 36W kleur 830 | 2020-06-01 | 20000 |  |  | 44 | Nacht: fotocel in / uit | 830 | VSA HF PLL HFP 136 PLL |  |  | 290716 | Goed (<1,5m)
H Ter Nieuwburchlaan | Te Werve | Rijswijk | Wijk 03 | 82370.699 | 451596.184 | 6 | In Bedrijf | 1448127 | Straatverlichting | Masten | 80 | 7 | 0 | 0 | 0 |  | Lph 7,0m verzinkt cil. UE 730mm D60 |  | 9005 diepzwart | 1993 | 1993-09-01 | 2014-05-01 | 2021-05-01 | SGS 203 070 TG 1x SON-T 70W D60 |  |  | 1993 | 1993-09-01 | SON-T 70W E27 | 2020-06-01 | 20000 |  |  | 80 | Nacht: fotocel in / uit | 0 | VSA SON(T) 70WE Philips |  |  | 289763 | Goed (<1,5m)
H. Gerhardlaan | Ministerbuurt | Rijswijk | Wijk 05 | 80928.191 | 449931.464 | 6 | In Bedrijf | 1447448 | Straatverlichting | Masten | 0 | 6 | 0 | 133 | 60 |  | LM ST 6,0 CO EU730 T60 ET Z V | STAAL | 9005 diepzwart | 2014 | 2014-05-01 |  |  | ARM ALTRA-2 1XPLL 36W R7038 EVSA |  | Schreder | 2014 | 2014-05-01 | LAMP PH PLL 36W 830 2G11 4P | 2020-06-01 | 20000 |  |  | 0 | Nacht: fotocel in / uit | 0 | VSA HF PLL 36W Philips | 7038 AGAATGRIJS |  | 286975 | Goed (<1,5m)
Haantje | Haantje | Rijswijk | Wijk 08 | 82839.164 | 448188.626 | 6 | In Bedrijf | 1447556 | Straatverlichting | Masten | 61 | 6 | 0 | 0 | 0 |  | Lph 6,0m verzinkt VERZ UE D60 730mm |  | 9005 diepzwart | 1997 | 1997-06-01 |  |  | SGS 203 050 TG 1x SON-T 50W |  |  | 2007 | 2007-03-14 | SON-T PIA PLUS 50W E27 | 2020-06-01 | 20000 |  |  | 61 | Nacht: fotocel in / uit | 0 | VSA SON(T)E 50W Philips |  |  | 80856 | Goed (<1,5m)
Hammarskjoldlaan | Stervoorde | Rijswijk | Wijk 06 | 81598.894 | 449564.339 | 6 | In Bedrijf | 1447578 | Straatverlichting | Masten | 61 | 8 | 0 | 0 | 0 |  | Lph 8,0m staal cil.con. UE 730mm D60 |  | 9005 diepzwart | 2004 | 2004-04-01 | 2014-05-01 | 2021-05-01 | SGS 203 050 TG 1x SON-T 50W |  |  | 1997 | 1997-02-01 | SON-T PIA PLUS 50W E27 | 2020-06-01 | 20000 |  |  | 61 | Nacht: fotocel in / uit | 0 | VSA SON(T)E 50W Philips |  |  | 287819 | Goed (<1,5m)
Handelskade |  | Rijswijk | Buurt 25 Havenkwartier | 82912.497 | 451229.301 | 6 | In Bedrijf | 1447599 | Straatverlichting | Masten | 31 | 8 | 0 | 0 | 0 |  | Lph 8,0m verzinkt UE D60 |  | 9005 diepzwart | 2004 | 2004-02-11 | 2014-05-01 | 2021-05-01 | XGS 203 1x SOX-E 26W VSA |  |  | 2004 | 2004-02-11 | LAMP MASTER CDO-TT PLUS 70W KL.828 | 2020-06-01 | 12500 |  |  | 31 | Nacht: fotocel in / uit | 0 |  |  |  | 291527 | Goed (<1,5m)
Harpsingel | Muziekbuurt | Rijswijk | Wijk 07 | 81724.798 | 450120.737 | 6 | In Bedrijf | 1447609 | Straatverlichting | Masten | 0 | 8 | 0 | 168 | 60 |  | LM ST 8,0 CO DU730/0,2 T60 ET Z V | STAAL | 9005 diepzwart | 2014 | 2014-05-01 | 2014-05-01 | 2021-05-01 | BGP322 64 73W 740 CW 7800LM GRIJS DD |  | Philips | 2014 | 2014-05-01 | LED | 2014-05-01 | 100000 |  |  | 0 | Nacht: fotocel in / uit | 0 |  | GRIJS |  | 291337 | Goed (<1,5m)
Havenstraat | Havenkwartier | Rijswijk | Wijk 02 | 82877.358 | 451348.808 | 6 | In Bedrijf | 1447619 | Straatverlichting | Masten | 55 | 6.13 | 0 | 0 | 0 |  | Lph 6,13m staal con. UE 750MM K6-155 |  | 9005 diepzwart | 1999 | 1999-05-01 | 2014-05-01 | 2021-05-01 | FRS 201 1x PLL 55W EVSA |  |  | 2004 | 2004-02-11 | PLL 55W kleur 830 | 2020-06-01 | 20000 |  |  | 55 | Nacht: fotocel in / uit | 0 | VSA HF PLL 55W Philips |  |  | 80268 | Goed (<1,5m)
Hazepad | Wilhelminapark | Rijswijk | Wijk 07 | 82441.5 | 449195.19 | 6 | In Bedrijf | 1447645 | Straatverlichting | Masten | 80 | 7 | 0 | 0 | 0 |  | Lph 7,0m verzinkt cil.con. D60 |  | 9005 diepzwart | 2004 | 2004-02-11 |  |  | SGS 203 070 TG 1x SON-T 70W D60 |  |  | 2004 | 2004-02-11 | NAV-T SUPER 4Y 70W E27 OSR | 2020-06-01 | 20000 |  |  | 80 | Nacht: fotocel in / uit | 0 |  |  |  | 75351 | Goed (<1,5m)
Hendersonstraat | Stervoorde | Rijswijk | Wijk 06 | 81633.878 | 449477.649 | 10 | In Bedrijf | 1447650 | Straatverlichting | Masten | 44 | 6 | 0 | 0 | 0 |  | Lph 6,0m verzinkt VERZ UE D60 730mm |  | 9005 diepzwart | 1970 | 1970-05-01 | 2014-05-01 | 2021-05-01 | FGS 104 HF 1x PLL 36W D60 |  |  | 1997 | 1997-02-01 | PLL 36W kleur 830 | 2020-06-01 | 20000 |  |  | 44 | Nacht: fotocel in / uit | 830 | VSA PLL / TL 36-40W INDUCTIEF Philips |  |  | 291390 | Goed (<1,5m)
Hendrik Ravesteijnplein | Rembrandtkwartier | Rijswijk | Wijk 02 | 82648.786 | 451682.05 | 6 | In Bedrijf | 1447680 | Straatverlichting | Masten | 114 | 8 | 0 | 0 | 0 |  | Lph 8,0m verz.con. UE D89 1800mm D76/D60 RAL9011 |  | 9005 diepzwart | 2004 | 2004-02-26 | 2014-05-01 | 2021-05-01 | ARM BGP761 LED64/740 I DW10 6600L CLO CTGO DGR |  |  | 2020 | 2020-09-19 | LED | 2020-09-19 | 100000 |  |  | 0 |  | 0 |  |  |  | 289082 | Goed (<1,5m)
Hendrik Ravesteijnplein | Rembrandtkwartier | Rijswijk | Wijk 02 | 82635.416 | 451629.249 | 200 | In Bedrijf | 1447673 | Straatverlichting | Masten | 24 | 4 | 0 | 0 | 0 |  | Lph 4,0m verzinkt con. D60 K4 |  | 9005 diepzwart | 1997 | 1997-10-01 | 2014-05-01 | 2021-05-01 | FGS 103 1x PLL 24W Philips |  |  | 1997 | 1997-10-01 | LAMP OSR PLL 24W 830 2G11 4P DULUX L | 2020-06-01 | 20000 |  |  | 24 | Nacht: fotocel in / uit | 830 | VSA HFP122 TL5C / PLL Philips |  |  | 287111 | Goed (<1,5m)
Hendrik Ravesteijnplein | Rembrandtkwartier | Rijswijk | Wijk 02 | 82649.8 | 451645.16 | 201 | In Bedrijf | 1447674 | Straatverlichting | Masten | 28 | 4 | 0 | 0 | 0 |  | Lph 4,0m verzinkt con. D60 K4 |  | 9005 diepzwart | 1997 | 1997-10-01 | 2014-05-01 | 2021-05-01 | FGS 103 1x PLL 24W Philips |  |  | 1997 | 1997-10-01 | PLL outdoor 24W kleur 830 | 2020-06-01 | 20000 |  |  | 28 | Nacht: fotocel in / uit | 830 | VSA HFP122 TL5C / PLL Philips |  |  | 293096 | Goed (<1,5m)
Hendrik Ravesteijnplein | Rembrandtkwartier | Rijswijk | Wijk 02 | 82670.15 | 451667.84 | 202 | In Bedrijf | 1447675 | Straatverlichting | Masten | 28 | 4 | 0 | 0 | 0 |  | Lph 4,0m verzinkt con. D60 K4 |  | 9005 diepzwart | 1997 | 1997-10-01 | 2014-05-01 | 2021-05-01 | FGS 103 1x PLL 24W Philips |  |  | 1997 | 1997-10-01 | PLL outdoor 24W kleur 830 | 2020-06-01 | 20000 |  |  | 28 | Nacht: fotocel in / uit | 830 | VSA HFP122 TL5C / PLL Philips |  |  | 79162 | Goed (<1,5m)
Diepenhorstlaan | Plaspoelpolder | Rijswijk | Wijk 08 | 82567.537 | 450887.17 | 38 | In Bedrijf | 1446442 | Straatverlichting | Masten | 84 | 8 | 0 | 0 | 0 |  | Lph 8,0m verzinkt UE D60 |  | 9005 diepzwart | 1976 | 1976-05-01 | 2014-05-01 | 2021-05-01 | HRL 1x SON 70W Philips |  |  | 2000 | 1976-05-01 | SON-I PRO 70W E27 | 2020-06-01 | 20000 |  |  | 84 | Nacht: fotocel in / uit | 0 | VSA SONI 70W Philips |  |  | 78739 | Goed (<1,5m)
Hendrik Ravesteijnplein | Rembrandtkwartier | Rijswijk | Wijk 02 | 82689.005 | 451682.386 | 203 | In Bedrijf | 1447676 | Straatverlichting | Masten | 28 | 4 | 0 | 0 | 0 |  | Lph 4,0m verzinkt con. D60 K4 |  | 9005 diepzwart | 1997 | 1997-10-01 | 2014-05-01 | 2021-05-01 | FGS 103 1x PLL 24W Philips |  |  | 1997 | 1997-10-01 | PLL outdoor 24W kleur 830 | 2020-06-01 | 20000 |  |  | 28 | Nacht: fotocel in / uit | 830 | VSA HFP122 TL5C / PLL Philips |  |  | 294357 | Goed (<1,5m)
Hoekpolderweg | Hoekpolder | Rijswijk | Wijk 06 | 81391.597 | 448824.953 | 6 | In Bedrijf | 1447834 | Straatverlichting | Masten | 28 | 4 | 0 | 0 | 0 |  | Lph 4,0m verzinkt con. D60 K4 |  | 9005 diepzwart | 1987 | 1987-05-01 | 2014-05-01 | 2021-05-01 | Type 2000 DN 1x PLL 24W D60 inductief |  |  | 2004 | 2004-02-12 | PLL outdoor 24W kleur 830 | 2020-06-01 | 20000 |  |  | 28 | Nacht: fotocel in / uit | 830 | VSA HFP122 TL5C / PLL Philips |  |  | 291271 | Goed (<1,5m)
Henri Dunantlaan | Stervoorde | Rijswijk | Wijk 06 | 81461.597 | 449335.297 | 1 | In Bedrijf | 1447684 | Straatverlichting | Masten | 28 | 6 | 0 | 0 | 0 |  | Lph 6,0m verzinkt VERZ UE D60 730mm |  | 9005 diepzwart | 1997 | 1997-01-01 | 2014-05-01 | 2021-05-01 | FGS 104 HF 1x PLL 36W D60 |  |  | 1997 | 1997-02-01 | PLL 36W kleur 830 | 2020-06-01 | 20000 |  |  | 28 | Nacht: fotocel in / uit | 830 | VSA HFP122 TL5C / PLL Philips |  |  | 286787 | Goed (<1,5m)
Hoornbruglaan | Leeuwendaal | Rijswijk | Wijk 01 | 83346.728 | 452241.654 | 6 | In Bedrijf | 1447896 | Straatverlichting | Masten | 55 | 3.5 | 0 | 0 | 0 |  | Lph 3,5m staal verj.paaltop D76 met laddersteun |  | 9005 diepzwart | 2000 | 2000-09-01 |  |  | K-LUX incl.kabel 1x ql 55W D76 RAL9005 |  |  | 2004 | 2004-02-12 | QL 55W kleur 827 | 2020-06-01 | 60000 |  |  | 55 | Nacht: fotocel in / uit | 0 | VSA HF-generator ql 55w Philips | 9005 DIEPZWART |  | 75933 | Goed (<1,5m)
Huis Te Hoornkade | Bomenbuurt | Rijswijk | Wijk 02 | 82101.804 | 450750.531 | 6 | In Bedrijf | 1447961 | Straatverlichting | Masten | 0 | 5 | 0 | 0 | 0 |  | Lph 5,0m verzinkt cil.con. UE D60 730mm |  | 6005 MOSGROEN | 2014 | 2014-10-01 | 2014-05-01 | 2021-05-01 | LIBRA 2565 PLL36W R9007 EVSA SNN+LOU |  | INDAL | 2014 | 2014-10-01 | LAMP PH PLL 36W 830 2G11 4P | 2020-06-01 | 20000 |  |  | 0 | Nacht: fotocel in / uit | 0 |  | 9007 GRIJS ALUMINIUM |  | 288843 | Goed (<1,5m)
Huys de Wervelaan | Te Werve | Rijswijk | Wijk 03 | 82070.939 | 451666.189 | 6 | In Bedrijf | 1448109 | Straatverlichting | Masten | 44 | 4 | 0 | 0 | 0 |  | Lph 4,0m staal verj.paaltop D76 RAL9005 |  | 9005 diepzwart | 2009 | 2009-04-01 |  |  | K-LUX 1212 1x PLL 36W EVSA D60 RAL9005 |  |  | 2009 | 2009-04-01 | PLL 36W kleur 830 | 2020-06-01 | 20000 |  |  | 44 | Nacht: fotocel in / uit | 830 |  | 9005 DIEPZWART |  | 289201 | Goed (<1,5m)
Ida Hooftstraat |  | Rijswijk | 6 | 82550.208 | 448162.455 | 6 | In Bedrijf | 0 | Straatverlichting | Masten | 0 | 0 | 0 | 0 | 0 |  | 4m mast PMF - RCR -BGL 4 M - TOP 60 Type K4 PT |  | 9005 diepzwart | 2015 | 2015-01-15 |  |  | BDS 100 PLED 36/830 1DGR RF C5k |  |  | 2015 | 2015-01-15 | LED | 2015-01-15 | 100000 |  |  | 0 |  | 0 |  |  |  | 291444 | Goed (<1,5m)
Diepenhorstlaan | Plaspoelpolder | Rijswijk | Wijk 08 | 82545.668 | 450911.427 | 40 | In Bedrijf | 1446444 | Straatverlichting | Masten | 84 | 8 | 0 | 0 | 0 |  | Lph 8,0m verzinkt UE D60 |  | 9005 diepzwart | 1976 | 1976-05-01 | 2014-05-01 | 2021-05-01 | HRL 1x SON 70W Philips |  |  | 2000 | 1976-05-01 | SON-I PRO 70W E27 | 2020-06-01 | 20000 |  |  | 84 | Nacht: fotocel in / uit | 0 | VSA SONI 70W Philips |  |  | 77250 | Goed (<1,5m)
Ir H.H. van Kollaan | Te Werve | Rijswijk | Wijk 03 | 82139.785 | 450942.235 | 6 | In Bedrijf | 1448226 | Straatverlichting | Masten | 0 | 5 | 0 | 0 | 0 |  | Lph 5,0m verzinkt cil.con. UE D60 730mm |  | 9005 diepzwart | 1995 | 1995-10-01 | 2014-05-01 | 2021-05-01 | ARM ALTRA-2 1XPLL 36W R7038 EVSA |  | Schreder | 2014 | 2014-05-01 | LAMP PH PLL 36W 830 2G11 4P | 2020-06-01 | 20000 |  |  | 0 | Nacht: fotocel in / uit | 0 | VSA HF PLL 36W Philips | 7038 AGAATGRIJS |  | 289069 | Goed (<1,5m)
J.C. van Markenlaan | Ministerbuurt | Rijswijk | Wijk 05 | 81272.323 | 450259.247 | 6 | In Bedrijf | 1448246 | Straatverlichting | Masten | 61 | 6.5 | 0 | 0 | 0 |  | Lph 6,5m verzinkt VERZ UE D60 |  | 9005 diepzwart | 2012 | 2012-01-01 |  |  | SGS 203 050 TG 1x SON-T 50W |  |  | 1992 | 1992-01-01 | SON-T 50W E27 | 2020-06-01 | 20000 |  |  | 61 | Nacht: fotocel in / uit | 0 | VSA SON(T)E 50W Philips |  |  | 290570 | Goed (<1,5m)
Henri Dunantlaan | Stervoorde | Rijswijk | Wijk 06 | 81463.401 | 449358.763 | 2 | In Bedrijf | 1447695 | Straatverlichting | Masten | 44 | 6 | 0 | 0 | 0 |  | Lph 6,0m verzinkt VERZ UE D60 730mm |  | 9005 diepzwart | 1997 | 1997-01-01 | 2014-05-01 | 2021-05-01 | FGS 104 HF 1x PLL 36W D60 |  |  | 1997 | 1997-02-01 | PLL 36W kleur 830 | 2020-06-01 | 20000 |  |  | 44 | Nacht: fotocel in / uit | 830 | VSA PLL / TL 36-40W INDUCTIEF Philips |  |  | 76829 | Goed (<1,5m)
Henri Dunantlaan | Stervoorde | Rijswijk | Wijk 06 | 81446.815 | 449375.53 | 3 | In Bedrijf | 1447708 | Straatverlichting | Masten | 44 | 6 | 0 | 0 | 0 |  | Lph 6,0m verzinkt VERZ UE D60 730mm |  | 9005 diepzwart | 1993 | 1993-07-01 | 2014-05-01 | 2021-05-01 | FGS 104 HF 1x PLL 36W D60 |  |  | 1997 | 1997-02-01 | PLL 36W kleur 830 | 2020-06-01 | 20000 |  |  | 44 | Nacht: fotocel in / uit | 830 | VSA PLL / TL 36-40W INDUCTIEF Philips |  |  | 75828 | Goed (<1,5m)
Henri Dunantlaan | Stervoorde | Rijswijk | Wijk 06 | 81433.164 | 449420.943 | 5 | In Bedrijf | 1447710 | Straatverlichting | Masten | 36 | 6 | 0 | 0 | 0 |  | Lph 6,0m verzinkt VERZ UE D60 730mm |  | 9005 diepzwart | 2003 | 2003-03-28 | 2014-05-01 | 2021-05-01 | FGS 104 HF 1x PLL 36W D60 |  |  | 2003 | 2003-03-28 | LAMP OSR PLL 36W 830 2G11 4P DULUX L | 2020-06-01 | 20000 |  |  | 36 | Nacht: fotocel in / uit | 830 | VSA HF PLL HFP 136 PLL |  |  | 290719 | Goed (<1,5m)
Henri Dunantlaan | Stervoorde | Rijswijk | Wijk 06 | 81422.611 | 449440.363 | 6 | In Bedrijf | 1447711 | Straatverlichting | Masten | 44 | 6 | 0 | 0 | 0 |  | Lph 6,0m verzinkt VERZ UE D60 730mm |  | 9005 diepzwart | 2001 | 2001-12-01 | 2014-05-01 | 2021-05-01 | FGS 104 HF 1x PLL 36W D60 |  |  | 2001 | 2001-12-01 | PLL 36W kleur 830 | 2020-06-01 | 20000 |  |  | 44 | Nacht: fotocel in / uit | 830 | VSA PLL / TL 36-40W INDUCTIEF Philips |  |  | 290739 | Goed (<1,5m)
Jacob van Offwegenlaan | Rembrandtkwartier | Rijswijk | Wijk 02 | 82805.098 | 451532.595 | 6 | In Bedrijf | 1448428 | Straatverlichting | Masten | 61 | 7 | 0 | 0 | 0 |  | Lph 7,0m verzinkt cil. UE 730mm D60 |  | 9005 diepzwart | 1992 | 1992-12-01 | 2014-05-01 | 2021-05-01 | SGS 203 050 TG 1x SON-T 50W |  |  | 1992 | 1992-11-01 | SON-T PIA PLUS 50W E27 | 2020-06-01 | 20000 |  |  | 61 | Nacht: fotocel in / uit | 0 | VSA SON(T)E 50W Philips |  |  | 291490 | Goed (<1,5m)
Jan Thijssenweg | Hoornwijck | Rijswijk | Wijk 09 | 83423.02 | 452118.07 | 6 | In Bedrijf | 1448436 | Straatverlichting | Masten | 154 | 10 | 0 | 0 | 0 |  | Lph 10,0m staal con. UE D60 D60 |  | 9005 diepzwart | 1991 | 1991-07-01 |  |  | Philips Digistreet - BGP761 LED64/740 I DW10 6600L CLO CTGO DGR |  |  | 2019 | 2019-11-01 | LED | 2019-11-01 | 100000 |  |  | 0 | Nacht: fotocel in / uit | 0 |  |  |  | 79598 | Goed (<1,5m)
Jasmijn |  | Rijswijk |  | 82149.25 | 448237.872 | 6 | In Bedrijf | 1881822 | Straatverlichting | Masten | 18 | 4 | 0 | 0 | 0 |  | PM ST 4,0 CO V TP 0953V |  | 9005 diepzwart | 2015 | 2015-01-15 |  |  | URBANSTAR LED 18-2S(Philips) |  |  | 2015 | 2015-01-15 | LED | 2015-01-15 | 100000 |  |  | 18 | Nacht: fotocel in / uit | 830 |  |  |  | 77127 | Goed (<1,5m)
Johan Braakensieklaan | Stationskwartier | Rijswijk | Wijk 03 | 81801.73 | 450635.665 | 6 | In Bedrijf | 1448466 | Straatverlichting | Masten | 30 | 5 | 0 | 0 | 0 |  | Lph 5,0m staal cil.con. D60 K5 RAL9005 |  | 9005 diepzwart | 2010 | 2010-03-24 |  |  | Arm Floor LED 30W A-symmetrische spiegel |  |  | 2010 | 2010-03-24 | Led-unit tbv armatuur type Floor | 2010-03-24 | 100000 |  |  | 30 | Nacht: fotocel in / uit | 0 |  |  |  | 286727 | Goed (<1,5m)
Johan Brouwerstraat | Stervoorde | Rijswijk | Wijk 06 | 81100.846 | 449514.046 | 6 | In Bedrijf | 1448489 | Straatverlichting | Masten | 28 | 4 | 0 | 0 | 0 |  | Lph 4,0m verzinkt con. D60 K4 |  | 9005 diepzwart | 1999 | 1999-08-01 | 2014-05-01 | 2021-05-01 | Type 2000 DN 1x PLL 24W D60 inductief |  |  | 1999 | 1999-08-01 | PLL outdoor 24W kleur 830 | 2020-06-01 | 20000 |  |  | 28 | Nacht: fotocel in / uit | 830 | VSA HFP122 TL5C / PLL Philips |  |  | 290773 | Goed (<1,5m)
Henri Dunantlaan | Stervoorde | Rijswijk | Wijk 06 | 81410.541 | 449463.259 | 7 | In Bedrijf | 1447712 | Straatverlichting | Masten | 44 | 6 | 0 | 0 | 0 |  | Lph 6,0m verzinkt cil.con UE L=730 D60 |  | 9005 diepzwart | 2004 | 2004-04-01 | 2014-05-01 | 2021-05-01 | FGS 104 HF 1x PLL 36W D60 |  |  | 1997 | 1997-02-01 | PLL 36W kleur 830 | 2020-06-01 | 20000 |  |  | 44 | Nacht: fotocel in / uit | 830 | VSA PLL / TL 36-40W INDUCTIEF Philips |  |  | 293848 | Goed (<1,5m)
Henri Dunantlaan | Stervoorde | Rijswijk | Wijk 06 | 81400.574 | 449482.911 | 8 | In Bedrijf | 1447713 | Straatverlichting | Masten | 44 | 6 | 0 | 0 | 0 |  | Lph 6,0m verzinkt cil.con UE L=730 D60 |  | 9005 diepzwart | 2004 | 2004-04-01 | 2014-05-01 | 2021-05-01 | FGS 104 HF 1x PLL 36W D60 |  |  | 1997 | 1997-02-01 | PLL 36W kleur 830 | 2020-06-01 | 20000 |  |  | 44 | Nacht: fotocel in / uit | 830 | VSA PLL / TL 36-40W INDUCTIEF Philips |  |  | 77000 | Goed (<1,5m)
Jozef Israelslaan | Rembrandtkwartier | Rijswijk | Wijk 02 | 82891.268 | 451695.144 | 6 | In Bedrijf | 1448578 | Straatverlichting | Masten | 0 | 6 | 0 | 133 | 60 |  | LM ST 6,0 CO EU730 T60 ET Z V | STAAL | 9005 diepzwart | 2014 | 2014-05-01 | 2014-05-01 | 2021-05-01 | ARM ALTRA-2 1XPLL 36W R7038 EVSA |  | Schreder | 2014 | 2014-05-01 | LAMP PH PLL 36W 830 2G11 4P | 2020-06-01 | 20000 |  |  | 0 | Nacht: fotocel in / uit | 0 |  |  |  | 292345 | Goed (<1,5m)
Julialaantje |  | Rijswijk | Buurt 31 Julianapark | 81583.071 | 451809.198 | 6 | In Bedrijf | 1448673 | Straatverlichting | Masten | 24 | 0 | 0 | 0 | 0 |  | PM ST 4,0 CO V TP 0953V |  | 9005 diepzwart | 2014 | 2014-05-01 | 2014-05-01 | 2021-05-01 | 2000 1XPLL 24W R9005 EVSA |  |  | 2014 | 2014-05-01 | LAMP PH PLL 24W 830 2G11 4P | 2020-06-01 | 20000 |  |  | 24 | Nacht: fotocel in / uit | 830 |  |  |  | 292482 | Goed (<1,5m)
Julianastraat | Oud-Rijswijk | Rijswijk | Wijk 02 | 82897.721 | 452301.426 | 6 | In Bedrijf | 1448697 | Straatverlichting | Masten | 24 | 5 | 0 | 0 | 0 |  | Lph 5,0m verzinkt cil.con. UE D60 730mm |  | 9005 diepzwart | 1992 | 1992-09-01 | 2014-05-01 | 2021-05-01 | LIBRA 2565 PLL24W R9007 EVSA SNN+LOU |  | INDAL | 2014 | 2014-05-01 | LAMP PH PLL 24W 830 2G11 4P | 2020-06-01 | 20000 |  |  | 24 | Nacht: fotocel in / uit | 830 | VSA PLL / TL 36-40W INDUCTIEF Philips | 9007 GRIJS ALUMINIUM |  | 292892 | Goed (<1,5m)
Karel Doormanlaan | Te Werve | Rijswijk | Wijk 03 | 82191.957 | 450872.869 | 6 | In Bedrijf | 1448760 | Straatverlichting | Masten | 55 | 6 | 0 | 133 | 60 |  | LM ST 6,0 CO EU730 T60 ET Z V | STAAL | 9005 diepzwart | 2014 | 2014-05-01 | 2014-05-01 | 2021-05-01 | LIBRA 2570 1XPLL 55W R9007 EVSA+LOUV |  | INDAL | 2014 | 2014-05-01 | LAMP PH PLL 55W 830 2G11 4P | 2020-06-01 | 20000 |  |  | 55 | Nacht: fotocel in / uit | 0 | VSA SON(T)E 50W Philips | 9007 GRIJS ALUMINIUM |  | 292533 | Goed (<1,5m)
Diepenhorstlaan | Plaspoelpolder | Rijswijk | Wijk 08 | 82509.003 | 450921.859 | 43 | In Bedrijf | 1446447 | Straatverlichting | Masten | 84 | 8 | 0 | 0 | 0 |  | Lph 8,0m verzinkt UE D60 |  | 9005 diepzwart | 1976 | 1976-05-01 | 2014-05-01 | 2021-05-01 | HRL 1x SON 70W Philips |  |  | 2000 | 1976-05-01 | SON-I PRO 70W E27 | 2020-06-01 | 20000 |  |  | 84 | Nacht: fotocel in / uit | 0 | VSA SONI 70W Philips |  |  | 293351 | Goed (<1,5m)
Kastanjelaan | Rembrandtkwartier | Rijswijk | Wijk 02 | 82925.901 | 451869.898 | 6 | In Bedrijf | 1448778 | Straatverlichting | Masten | 24 | 5 | 0 | 0 | 0 |  | Lph 5,0m verzinkt cil.con. UE D60 730mm |  | 9005 diepzwart | 1996 | 1996-06-01 | 2014-05-01 | 2021-05-01 | LIBRA 2565 PLL24W R9007 EVSA SNN+LOU |  | INDAL | 2014 | 2014-05-01 | LAMP PH PLL 24W 830 2G11 4P | 2020-06-01 | 20000 |  |  | 24 | Nacht: fotocel in / uit | 830 | VSA PLL / TL 36-40W INDUCTIEF Philips | 9007 GRIJS ALUMINIUM |  | 293610 | Goed (<1,5m)
Henri Dunantlaan | Stervoorde | Rijswijk | Wijk 06 | 81382.613 | 449499.094 | 9 | In Bedrijf | 1447714 | Straatverlichting | Masten | 44 | 6 | 0 | 0 | 0 |  | Lph 6,0m verzinkt cil.con UE L=730 D60 |  | 9005 diepzwart | 2004 | 2004-04-01 | 2014-05-01 | 2021-05-01 | FGS 104 HF 1x PLL 36W D60 |  |  | 1997 | 1997-02-01 | PLL 36W kleur 830 | 2020-06-01 | 20000 |  |  | 44 | Nacht: fotocel in / uit | 830 | VSA PLL / TL 36-40W INDUCTIEF Philips |  |  | 291843 | Goed (<1,5m)
Diepenhorstlaan | Plaspoelpolder | Rijswijk | Wijk 08 | 82521.46 | 450936.52 | 44 | In Bedrijf | 1446448 | Straatverlichting | Masten | 84 | 8 | 0 | 0 | 0 |  | Lph 8,0m verzinkt UE D60 |  | 9005 diepzwart | 1976 | 1976-05-01 | 2014-05-01 | 2021-05-01 | HRL 1x SON 70W Philips |  |  | 2000 | 1976-05-01 | SON-I PRO 70W E27 | 2020-06-01 | 20000 |  |  | 84 | Nacht: fotocel in / uit | 0 | VSA SONI 70W Philips |  |  | 288402 | Goed (<1,5m)
Diepenhorstlaan | Plaspoelpolder | Rijswijk | Wijk 08 | 82450.53 | 450941.539 | 205 | In Bedrijf | 1446422 | Straatverlichting | Masten | 24 | 4.5 | 0 | 0 | 0 |  | Lph 4,5m verzinkt con.paaltop D60 |  | 9005 diepzwart | 1976 | 1976-05-01 |  |  | Type 2000 |  |  | 2000 | 1976-05-01 | LAMP PH PLL 24W 830 2G11 4P | 2020-06-01 | 20000 |  |  | 24 | Nacht: fotocel in / uit | 830 |  |  |  | 294998 | Goed (<1,5m)
Kessler Park | Stationskwartier | Rijswijk | Wijk 03 | 82146.543 | 450541.667 | 6 | In Bedrijf | 1448832 | Straatverlichting | Masten | 60 | 8 | 0 | 0 | 0 |  | Lph 8,0m staal cil.con. UE 730mm D60 |  | 9005 diepzwart | 2010 | 2010-02-24 | 2014-05-01 | 2021-05-01 | Citysoul CGP431 1 X CPO-T 60W opschuif |  |  | 2010 | 2010-02-24 | CPO-T 60W white / 728 PGZ12 | 2020-06-01 | 15000 |  |  | 60 | Nacht: fotocel in / uit | 0 |  |  |  | 287868 | Goed (<1,5m)
Kievitlaan | Vrijenban | Rijswijk | Wijk 09 | 83942.135 | 449080.076 | 6 | In Bedrijf | 1448841 | Straatverlichting | Masten | 28 | 4 | 0 | 0 | 0 |  | Lph 4,0m verzinkt con. D60 K4 |  | 9005 diepzwart | 1989 | 1989-04-01 |  |  | HPS 100 cityzen 1x PLL 24W EVSA RAL7004 |  |  | 2005 | 2005-09-01 | PLL 24W kleur 827 | 2020-06-01 | 20000 |  |  | 28 | Nacht: fotocel in / uit | 0 | VSA HFP122 TL5C / PLL Philips | 7004 SIGNAALGRIJS |  | 288418 | Goed (<1,5m)
Klarinetstraat | Muziekbuurt | Rijswijk | Wijk 07 | 81923.961 | 450320.517 | 6 | In Bedrijf | 1448848 | Straatverlichting | Masten | 0 | 6.5 | 0 | 133 | 60 |  | LM ST 6,0 CO EU730 T60 ET Z V | STAAL | 9005 diepzwart | 2014 | 2014-05-01 | 2014-05-01 | 2021-05-01 | ARM ALTRA-2 1XPLL 36W R7038 EVSA |  | Schreder | 2014 | 2014-05-01 | LAMP PH PLL 36W 830 2G11 4P | 2020-06-01 | 20000 |  |  | 0 | Nacht: fotocel in / uit | 0 | VSA SON(T)E 50W Philips | 7038 AGAATGRIJS |  | 287953 | Goed (<1,5m)
Klaroenstraat | Muziekbuurt | Rijswijk | Wijk 07 | 82210.28 | 449940.064 | 6 | In Bedrijf | 1448874 | Straatverlichting | Masten | 0 | 6.5 | 0 | 133 | 60 |  | LM ST 6,0 CO EU730 T60 ET Z V | STAAL | 9005 diepzwart | 2014 | 2014-05-01 | 2014-05-01 | 2021-05-01 | ARM ALTRA-2 1XPLL 36W R7038 EVSA |  | Schreder | 2014 | 2014-05-01 | LAMP PH PLL 36W 830 2G11 4P | 2020-06-01 | 20000 |  |  | 0 | Nacht: fotocel in / uit | 0 | VSA SON(T)E 50W Philips | 7038 AGAATGRIJS |  | 288166 | Goed (<1,5m)
Henri Dunantlaan | Stervoorde | Rijswijk | Wijk 06 | 81381.935 | 449518.087 | 10 | In Bedrijf | 1447685 | Straatverlichting | Masten | 44 | 6 | 0 | 0 | 0 |  | Lph 6,0m verzinkt cil.con UE L=730 D60 |  | 9005 diepzwart | 2004 | 2004-04-01 | 2014-05-01 | 2021-05-01 | FGS 104 HF 1x PLL 36W D60 |  |  | 1997 | 1997-02-01 | PLL 36W kleur 830 | 2020-06-01 | 20000 |  |  | 44 | Nacht: fotocel in / uit | 830 | VSA PLL / TL 36-40W INDUCTIEF Philips |  |  | 287260 | Goed (<1,5m)
Koninginnelaan | Leeuwendaal | Rijswijk | Wijk 01 | 83391.232 | 452648.934 | 6 | In Bedrijf | 1448910 | Straatverlichting | Masten | 55 | 3.5 | 0 | 0 | 0 |  | Lph 3,5m staal verj.paaltop D76 met laddersteun |  | 9005 diepzwart | 2000 | 2000-09-01 |  |  | K-LUX incl.kabel 1x ql 55W D76 RAL9005 |  |  | 2000 | 2000-09-01 | QL 55W kleur 827 | 2020-06-01 | 60000 |  |  | 55 | Nacht: fotocel in / uit | 0 | VSA HF-generator ql 55w Philips | 9005 DIEPZWART |  | 292494 | Goed (<1,5m)
Laan Hofrust | Oud-Rijswijk | Rijswijk | Wijk 02 | 82938.2685 | 452650.7916 | 6 | In Bedrijf | 1448945 | Straatverlichting | Masten | 55 | 6 | 0 | 133 | 60 |  | LM ST 6,0 CO EU730 T60 ET Z V | STAAL | 9005 diepzwart | 2014 | 2014-05-01 | 2014-05-01 | 2021-05-01 | ARM ALTRA-2 1XPLL 36W R7038 EVSA |  | Schreder | 2014 | 2014-05-01 | LAMP PH PLL 55W 830 2G11 4P | 2020-06-01 | 20000 |  |  | 55 | Nacht: fotocel in / uit | 0 | VSA PLL 55W HFP 155 PLL | 7038 AGAATGRIJS |  | 291021 | Goed (<1,5m)
Laan van Hoornwijck | Hoornwijck | Rijswijk | Wijk 09 | 83462.106 | 451920.744 | 6 | In Bedrijf | 1449062 | Straatverlichting | Masten | 107 | 9 | 0 | 0 | 0 |  | Lph 9,0m verzinkt cil.verj.UE 1250mm 20gr D60 |  | 9005 diepzwart | 2003 | 2003-03-25 | 2020-02-01 |  | ARM TECEO 2 56L WW 350mA HP2 STD 5102AS D89D R9005 |  |  | 2019 | 2019-11-01 | LED | 2019-11-01 | 100000 |  |  | 0 | Nacht: fotocel in / uit | 0 |  |  |  | 290932 | Goed (<1,5m)
Doelenstraat | Oud-Rijswijk | Rijswijk | Wijk 02 | 82588.856 | 452646.192 | 7 | In Bedrijf | 1446478 | Straatverlichting | Masten | 44 | 6.5 | 0 | 0 | 0 |  | Lph 6,5m verzinkt VERZ UE D60 |  | 9005 diepzwart | 1967 | 1967-05-01 |  |  | SGS 203 070 TG 1x SON-T 70W D60 |  |  | 2009 | 2009-04-24 | PLL 36W kleur 830 | 2020-06-01 | 20000 |  |  | 44 | Nacht: fotocel in / uit | 830 | VSA SONI 50W. Philips |  |  | 289455 | Goed (<1,5m)
Laan van 't Haantje | Haantje | Rijswijk | Wijk 08 | 82641.513 | 448367.055 | 6 |  | 0 | Straatverlichting | Masten | 0 | 0 | 0 | 0 | 0 |  | 4m mast PMF- RCR-BGL 4m -Top 60 Type K4 PT |  | 9005 diepzwart | 2020 | 2020-01-01 |  |  | Urbanstar BDS100 Led 23-3S/830 DRW |  | Philips | 2020 | 2020-01-01 | LED | 2020-01-01 | 100000 |  |  | 0 |  | 0 |  |  |  | 291060 | Goed (<1,5m)
Laan van Vredenoord | Hoornwijck | Rijswijk | Wijk 09 | 83609.717 | 451944.27 | 6 | In Bedrijf | 1449100 | Straatverlichting | Masten | 169 | 8 | 0 | 0 | 0 |  | Lph 8,0m staal cil.con. D60 K8 |  | 9005 diepzwart | 2003 | 2003-03-20 |  |  | SGS 305 1x SON-T/CDO-TT 150W |  |  | 2003 | 2003-03-20 | SON-T COM PRO 150W E40 | 2020-06-01 | 20000 |  |  | 169 | Nacht: fotocel in / uit | 0 | VSA SON(T) 150W Philips |  |  | 293438 | Goed (<1,5m)
Laan van Zuid Hoorn | Hoornwijck | Rijswijk | Wijk 09 | 83839.19 | 451759.072 | 6 | In Bedrijf | 1449113 | Straatverlichting | Masten | 169 | 8 | 0 | 0 | 0 |  | Lph 8,0m staal cil.con. D60 K8 |  | 9005 diepzwart | 2003 | 2003-03-20 |  |  | SGS 305 1x SON-T/CDO-TT 150W |  |  | 2003 | 2003-03-20 | SON-T COM PRO 150W E40 | 2020-06-01 | 20000 |  |  | 169 | Nacht: fotocel in / uit | 0 | VSA SON(T) 150W Philips |  |  | 290798 | Goed (<1,5m)
Henri Dunantlaan | Stervoorde | Rijswijk | Wijk 06 | 81373.633 | 449534.479 | 11 | In Bedrijf | 1447686 | Straatverlichting | Masten | 44 | 6 | 0 | 0 | 0 |  | Lph 6,0m verzinkt cil.con UE L=730 D60 |  | 9005 diepzwart | 2004 | 2004-04-01 | 2014-05-01 | 2021-05-01 | FGS 104 HF 1x PLL 36W D60 |  |  | 1997 | 1997-02-01 | PLL 36W kleur 830 | 2020-06-01 | 20000 |  |  | 44 | Nacht: fotocel in / uit | 830 | VSA PLL / TL 36-40W INDUCTIEF Philips |  |  | 79297 | Goed (<1,5m)
Lange Dreef | Strijp | Rijswijk | Wijk 05 | 80275.403 | 450099.713 | 6 | In Bedrijf | 1449200 | Straatverlichting | Masten | 32 | 6 | 0 | 0 | 0 |  | Lph 6,0m verzinkt con.paaltop D60 |  | 9005 diepzwart | 1997 | 1997-08-01 |  |  | Saturnus 3s 1x PLT 32W VSA D60 RAL9005/9007 |  |  | 1997 | 1997-08-01 | LAMP PH PLT 32W 830 GX24Q-3 4P | 2020-06-01 | 12000 |  |  | 32 | Nacht: fotocel in / uit | 830 | VSA *PLT 32W type HFP 132 PLT | 9005 DIEPZWART |  | 287068 | Goed (<1,5m)
Dr H. Colijnlaan |  | Rijswijk | Wijk 03 | 82291.987 | 451184.697 | 205 | In Bedrijf | 1446537 | Straatverlichting | Masten | 25 | 4.5 | 0 | 0 | 0 |  | Lph 4,5m verzinkt con.paaltop D60 |  | 9005 diepzwart | 1957 | 1957-05-01 |  |  | Kegel 2000 PLL |  |  |  |  | PLL 24 watt kleur 830 | 2020-06-01 | 20000 |  |  | 25 | [5 empty] | 287986 | Goed (<1,5m)
Henri Dunantlaan | Stervoorde | Rijswijk | Wijk 06 | 81354.539 | 449548.839 | 12 | In Bedrijf | 1447687 | Straatverlichting | Masten | 44 | 6 | 0 | 0 | 0 |  | Lph 6,0m verzinkt cil.con UE L=730 D60 |  | 9005 diepzwart | 2004 | 2004-04-01 | 2014-05-01 | 2021-05-01 | FGS 104 HF 1x PLL 36W D60 |  |  | 1997 | 1997-02-01 | PLL 36W kleur 830 | 2020-06-01 | 20000 |  |  | 44 | Nacht: fotocel in / uit | 830 | VSA PLL / TL 36-40W INDUCTIEF Philips |  |  | 290713 | Goed (<1,5m)
Lavendel | Sion | Rijswijk | Wijk 6 | 82390.104 | 448215.647 | 6 | In Bedrijf | 0 | Straatverlichting | Masten | 0 | 0 | 0 | 0 | 0 |  | 4m mast PMF- RCR-BGL 4m -Top 60 Type K4 PT |  | 9005 diepzwart | 2019 | 2019-01-01 |  |  | BDS 100 PLED 36/830 1DGR RF C5k |  | Phlips | 2019 | 2019-01-01 | LED | 2019-01-01 | 100000 |  |  | 0 |  | 0 |  |  |  | 286892 | Goed (<1,5m)
Leeuwendaallaan | Leeuwendaal | Rijswijk | Wijk 01 | 83325.501 | 452616.321 | 6 | In Bedrijf | 1449340 | Straatverlichting | Masten | 55 | 3.5 | 0 | 0 | 0 |  | Lph 3,5m staal verj.paaltop D76 met laddersteun |  | 9005 diepzwart | 2000 | 2000-09-01 |  |  | K-LUX incl.kabel 1x ql 55W D76 RAL9005 |  |  | 2000 | 2000-09-01 | QL 55W kleur 830 | 2020-06-01 | 60000 |  |  | 55 | Nacht: fotocel in / uit | 0 | VSA HF-generator ql 55w Philips | 9005 DIEPZWART |  | 291847 | Goed (<1,5m)
Leeuweriklaan | Vrijenban | Rijswijk | Wijk 09 | 84009.81 | 449099.07 | 6 | In Bedrijf | 1449351 | Straatverlichting | Masten | 28 | 4 | 0 | 0 | 0 |  | Lph 4,0m verzinkt con. D60 K4 |  | 9005 diepzwart | 1989 | 1989-06-01 |  |  | HPS 100 cityzen 1x PLL 24W EVSA RAL7004 |  |  | 2005 | 2005-09-01 | PLL 24W kleur 827 | 2020-06-01 | 20000 |  |  | 28 | Nacht: fotocel in / uit | 0 | VSA HFP122 TL5C / PLL Philips | 7004 SIGNAALGRIJS |  | 288504 | Goed (<1,5m)
Lijsterbeslaan | Bomenbuurt | Rijswijk | Wijk 02 | 83285.161 | 451519.376 | 6 | In Bedrijf | 1449367 | Straatverlichting | Masten | 28 | 4 | 0 | 0 | 0 |  | Lph 4,0m verzinkt con. D60 K4 |  | 9005 diepzwart | 2000 | 2000-06-01 | 2014-05-01 | 2021-05-01 | Type 2000 1x PLL 18/24W EVSA D60 RAL9005 |  |  | 2000 | 2000-06-01 | PLL outdoor 24W kleur 830 | 2020-06-01 | 20000 |  |  | 28 | Nacht: fotocel in / uit | 830 | VSA HFP122 TL5C / PLL Philips | 9005 DIEPZWART |  | 287810 | Goed (<1,5m)
Dr H. Colijnlaan |  | Rijswijk | Wijk 03 | 82278.269 | 451197.318 | 206 | In Bedrijf | 1446538 | Straatverlichting | Masten | 25 | 4.5 | 0 | 0 | 0 |  | Lph 4,5m verzinkt con.paaltop D60 |  | 9005 diepzwart | 1957 | 1957-05-01 |  |  | Kegel 2000 PLL |  |  |  |  | PLL 24 watt kleur 830 | 2020-06-01 | 20000 |  |  | 25 | [5 empty] | 290194 | Goed (<1,5m)
Lindelaan |  | Rijswijk | Wijk 02 | 82782.13 | 451825.82 | 6 | In Bedrijf | 1449416 | Straatverlichting | Masten | 107 | 10 | 0 | 0 | 0 |  | Lph 10,0m verzinkt UE D60 |  | 9005 diepzwart | 1994 | 1994-08-01 |  |  | ARM BGP761 LED64/740 I DW10 6600L CLO CTGO DGR |  |  | 2019 | 2019-12-16 | LED | 2019-12-01 | 100000 |  |  | 107 | Nacht: fotocel in / uit | 0 |  |  |  | 289572 | Goed (<1,5m)
Loofgang |  | Rijswijk | 6 | 82308.363 | 448009.424 | 6 | In Bedrijf | 0 | Straatverlichting | Masten | 0 | 0 | 0 | 0 | 0 |  | 4m mast enkele uithouder LM ST 4,0 CO EU |  | 9005 diepzwart | 2015 | 2015-01-15 |  |  | BDS 100 PLED 23/830 1DGR RF C5k |  |  | 2015 | 2015-01-15 | LED | 2015-01-15 | 100000 |  |  | 0 |  | 0 |  |  |  | 289564 | Goed (<1,5m)
Henri Dunantlaan | Stervoorde | Rijswijk | Wijk 06 | 81335.658 | 449584.783 | 14 | In Bedrijf | 1447689 | Straatverlichting | Masten | 44 | 6 | 0 | 0 | 0 |  | Lph 6,0m verzinkt cil.con UE L=730 D60 |  | 9005 diepzwart | 2004 | 2004-04-01 | 2014-05-01 | 2021-05-01 | FGS 104 HF 1x PLL 36W D60 |  |  | 1997 | 1997-02-01 | PLL 36W kleur 830 | 2020-06-01 | 20000 |  |  | 44 | Nacht: fotocel in / uit | 830 | VSA PLL / TL 36-40W INDUCTIEF Philips |  |  | 293702 | Goed (<1,5m)
Henri Dunantlaan | Stervoorde | Rijswijk | Wijk 06 | 81443.245 | 449400.992 | 4 | In Bedrijf | 1447709 | Straatverlichting | Masten | 44 | 6 | 0 | 0 | 0 |  | Lph 6,0m verzinkt VERZ UE D60 730mm |  | 9005 diepzwart | 1969 | 1969-05-01 | 2014-05-01 | 2021-05-01 | FGS 104 HF 1x PLL 36W D60 |  |  | 1997 | 1997-02-01 | PLL 36W kleur 830 | 2020-06-01 | 20000 |  |  | 44 | Nacht: fotocel in / uit | 830 | VSA PLL / TL 36-40W INDUCTIEF Philips |  |  | 291621 | Goed (<1,5m)
Luitstraat | Muziekbuurt | Rijswijk | Wijk 07 | 82087.323 | 450037.334 | 6 | In Bedrijf | 1449446 | Straatverlichting | Masten | 0 | 6 | 0 | 133 | 60 |  | LM ST 6,0 CO EU730 T60 ET Z V | STAAL | 9005 diepzwart | 2014 | 2014-05-01 | 2014-05-01 | 2021-05-01 | ARM ALTRA-2 1XPLL 36W R7038 EVSA |  | Schreder | 2014 | 2014-05-01 | LAMP MASTER PLL 36W KL.830 | 2020-06-01 | 20000 |  |  | 0 | Nacht: fotocel in / uit | 0 | VSA PLL / TL 36-40W INDUCTIEF Philips | 7038 AGAATGRIJS |  | 289406 | Goed (<1,5m)
Madame Curielaan | Broekpolder | Rijswijk | Wijk 09 | 83599.092 | 451721.915 | 6 | In Bedrijf | 1449467 | Straatverlichting | Masten | 70 | 8 | 0 | 0 | 0 |  | LPH 8,0 M STAAL MET UE |  | 9005 diepzwart | 2003 | 2003-03-26 |  |  | FGS-103 |  |  | 2003 | 2003-03-26 | SON 50/70 WATT | 2020-06-01 | 20000 |  |  | 70 | Nacht: fotocel in / uit | 0 |  |  |  | 289442 | Goed (<1,5m)
Henri Dunantlaan | Stervoorde | Rijswijk | Wijk 06 | 81354.461 | 449571.345 | 13 | In Bedrijf | 1447688 | Straatverlichting | Masten | 44 | 6 | 0 | 0 | 0 |  | Lph 6,0m verzinkt VERZ UE D60 730mm |  | 9005 diepzwart | 1969 | 1969-05-01 | 2014-05-01 | 2021-05-01 | FGS 104 HF 1x PLL 36W D60 |  |  | 1997 | 1997-02-01 | PLL 36W kleur 830 | 2020-06-01 | 20000 |  |  | 44 | Nacht: fotocel in / uit | 830 | VSA PLL / TL 36-40W INDUCTIEF Philips |  |  | 289810 | Goed (<1,5m)
Mandolinestraat | Muziekbuurt | Rijswijk | Wijk 07 | 81987.645 | 449857.262 | 6 | In Bedrijf | 1449502 | Straatverlichting | Masten | 0 | 6 | 0 | 133 | 60 |  | LM ST 6,0 CO EU730 T60 ET Z V | STAAL | 9005 diepzwart | 2014 | 2014-05-01 | 2014-05-01 | 2021-05-01 | ARM ALTRA-2 1XPLL 36W R7038 EVSA |  | Schreder | 2014 | 2014-05-01 | LAMP PH PLL 36W 830 2G11 4P | 2020-06-01 | 20000 |  |  | 0 | Nacht: fotocel in / uit | 0 |  | 7038 AGAATGRIJS |  | 289469 | Goed (<1,5m)
Marshallplein | Stervoorde | Rijswijk | Wijk 06 | 81420.371 | 449913.68 | 6 | In Bedrijf | 1449517 | Straatverlichting | Masten | 28 | 5 | 0 | 0 | 0 |  | Lph 5,0m verzinkt cil.con. |  | 9005 diepzwart | 1996 | 2001-10-01 |  |  | HPS 100 cityzen 1x PLL 24W EVSA RAL7004 |  |  | 2005 | 2005-02-16 | PLL outdoor 24W kleur 830 | 2020-06-01 | 20000 |  |  | 28 | Nacht: fotocel in / uit | 830 | VSA HFP122 TL5C / PLL Philips | 7004 SIGNAALGRIJS |  | 287191 | Goed (<1,5m)
Martin Campslaan | Stervoorde | Rijswijk | Wijk 06 | 81168.544 | 449542.604 | 6 | In Bedrijf | 1449530 | Straatverlichting | Masten | 55 | 6 | 0 | 0 | 0 |  | Lph 6,0m verzinkt VERZ UE D60 730mm |  | 9005 diepzwart | 1999 | 1999-03-01 | 2014-05-01 | 2021-05-01 | FRS 201 1x PLL 55W EVSA |  |  | 1999 | 1999-03-01 | PLL 55W kleur 830 | 2020-06-01 | 20000 |  |  | 55 | Nacht: fotocel in / uit | 0 | VSA HF PLL 55W Philips |  |  | 287191 | Goed (<1,5m)
Martin Luther Kinglaan | Stervoorde | Rijswijk | Wijk 06 | 81319.111 | 449815.7 | 6 | In Bedrijf | 1449540 | Straatverlichting | Masten | 24 | 6 | 0 | 0 | 0 |  | Lph 6,0m verzinkt VERZ UE D60 730mm |  | 9005 diepzwart | 2001 | 2001-03-01 | 2014-05-01 | 2021-05-01 | FRS 201 1x PLL 55W EVSA |  |  | 2001 | 2001-03-01 | LAMP PH PLL 24W 830 2G11 4P | 2020-06-01 | 20000 |  |  | 24 | Nacht: fotocel in / uit | 830 | VSA HF PLL 55W Philips |  |  | 290493 | Goed (<1,5m)
Mauritslaan | Leeuwendaal | Rijswijk | Wijk 01 | 83280.762 | 452321.879 | 6 | In Bedrijf | 1449550 | Straatverlichting | Masten | 55 | 3.5 | 0 | 0 | 0 |  | Lph 3,5m staal verj.paaltop D76 met laddersteun |  | 9005 diepzwart | 2000 | 2000-09-01 |  |  | K-LUX incl.kabel 1x ql 55W D76 RAL9005 |  |  | 2000 | 2000-09-01 | QL 55W kleur 830 | 2020-06-01 | 60000 |  |  | 55 | Nacht: fotocel in / uit | 0 | VSA HF-generator ql 55w Philips | 9005 DIEPZWART |  | 287297 | Goed (<1,5m)
Mauvelaan | Rembrandtkwartier | Rijswijk | Wijk 02 | 82711.233 | 452173.747 | 6 | In Bedrijf | 1449559 | Straatverlichting | Masten | 24 | 5 | 0 | 0 | 0 |  | Lph 5,0m verzinkt cil.con. UE D60 730mm |  | 9005 diepzwart | 1992 | 1992-02-01 | 2014-05-01 | 2021-05-01 | LIBRA 2565 PLL24W R9007 EVSA SNN+LOU |  | INDAL | 2014 | 2014-05-01 | LAMP PH PLL 24W 830 2G11 4P | 2020-06-01 | 20000 |  |  | 24 | Nacht: fotocel in / uit | 830 | VSA PLL / TL 36-40W INDUCTIEF Philips | 9007 GRIJS ALUMINIUM |  | 286745 | Goed (<1,5m)
Henri Dunantlaan | Stervoorde | Rijswijk | Wijk 06 | 81334.833 | 449608.394 | 15 | In Bedrijf | 1447690 | Straatverlichting | Masten | 44 | 6 | 0 | 0 | 0 |  | Lph 6,0m verzinkt cil.con UE L=730 D60 |  | 9005 diepzwart | 2004 | 2004-04-01 | 2014-05-01 | 2021-05-01 | FGS 104 HF 1x PLL 36W D60 |  |  | 1997 | 1997-02-01 | PLL 36W kleur 830 | 2020-06-01 | 20000 |  |  | 44 | Nacht: fotocel in / uit | 830 | VSA PLL / TL 36-40W INDUCTIEF Philips |  |  | 289689 | Goed (<1,5m)
Merellaan | Vrijenban | Rijswijk | Wijk 09 | 83927.361 | 449004.628 | 6 | In Bedrijf | 1449584 | Straatverlichting | Masten | 28 | 4 | 0 | 0 | 0 |  | Lph 4,0m verzinkt con. D60 K4 |  | 9005 diepzwart | 2006 | 2006-01-06 |  |  | HPS 100 cityzen 1x PLL 24W EVSA RAL7004 |  |  | 2005 | 2005-09-01 | PLL 24W kleur 827 | 2020-06-01 | 20000 |  |  | 28 | Nacht: fotocel in / uit | 0 | VSA HFP122 TL5C / PLL Philips | 7004 SIGNAALGRIJS |  | 290341 | Goed (<1,5m)
Metelerkampstraat | Sion | Rijswijk | Wijk 06 | 82524.993 | 448324.478 | 6 | In Bedrijf | 0 | Straatverlichting | Masten | 0 | 0 | 0 | 0 | 0 |  | 4m mast PMF - RCR -BGL 4 M - TOP 60 Type K4 PT |  | 9005 diepzwart | 2015 | 2015-01-01 |  |  | BDS 100 PLED 23/830 I DGR CLO C5K |  | Philips | 2015 | 2015-01-01 | LED | 2015-01-01 | 100000 |  |  | 0 |  | 0 |  |  |  | 290248 | Goed (<1,5m)
Min Van den Tempellaan | Ministerbuurt | Rijswijk | Wijk 05 | 81014.451 | 450422.556 | 6 | In Bedrijf | 1449821 | Straatverlichting | Masten | 61 | 7 | 0 | 0 | 0 |  | Lph 7,0m verzinkt cil. UE 730mm D60 |  | 9005 diepzwart | 1991 | 1991-03-01 |  |  | SGS 203 050 TG 1x SON-T 50W |  |  | 1991 | 1991-03-01 | SON-T 50W E27 | 2020-06-01 | 20000 |  |  | 61 | Nacht: fotocel in / uit | 0 | VSA SON(T)E 50W Philips |  |  | 286724 | Goed (<1,5m)
Minister Aalberselaan | Ministerbuurt | Rijswijk | Wijk 05 | 80834.495 | 450224.281 | 6 | In Bedrijf | 1449752 | Straatverlichting | Masten | 50 | 8 | 0 | 168 | 60 |  | LM ST 8,0 CO DU730/0,2 T60 ET Z V | STAAL | 9005 diepzwart | 2014 | 2014-05-01 | 2014-05-01 | 2021-05-01 | IRIDIUM SGS253 1XSON-T 100W EVSA GB |  | Philips | 2014 | 2014-05-01 | LAMP PH MST SON-T PIA PLUS 50W E27 | 2020-06-01 | 20000 |  |  | 50 | Nacht: fotocel in / uit | 0 | VSA SON(T) 70WE Philips | GRIJS |  | 294114 | Goed (<1,5m)
Minister Lelylaan | Ministerbuurt | Rijswijk | Wijk 05 | 80751.77 | 449993.691 | 6 | In Bedrijf | 1449774 | Straatverlichting | Masten | 0 | 6 | 0 | 133 | 60 |  | LM ST 6,0 CO EU730 T60 ET Z V | STAAL | 9005 diepzwart | 2014 | 2014-05-01 |  |  | ARM ALTRA-2 1XPLL 36W R7038 EVSA |  | Schreder | 2014 | 2014-05-01 | LAMP PH PLL 36W 830 2G11 4P | 2020-06-01 | 20000 |  |  | 0 | Nacht: fotocel in / uit | 0 | VSA PLL / TL 36-40W INDUCTIEF Philips | 7038 AGAATGRIJS |  | 292748 | Goed (<1,5m)
Minister Talmalaan | Ministerbuurt | Rijswijk | Wijk 05 | 80668.146 | 450263.921 | 6 | In Bedrijf | 1449812 | Straatverlichting | Masten | 0 | 6 | 0 | 133 | 60 |  | LM ST 6,0 CO EU730 T60 ET Z V | STAAL | 9005 diepzwart | 2014 | 2014-05-01 |  |  | ARM ALTRA-2 1XPLL 36W R7038 EVSA |  | Schreder | 2014 | 2014-05-01 | LAMP PH PLL 36W 830 2G11 4P | 2020-06-01 | 20000 |  |  | 0 | Nacht: fotocel in / uit | 0 | VSA PLL / TL 36-40W INDUCTIEF Philips | 7038 AGAATGRIJS |  | 292748 | Goed (<1,5m)
Henri Dunantlaan | Stervoorde | Rijswijk | Wijk 06 | 81318.127 | 449622.703 | 16 | In Bedrijf | 1447691 | Straatverlichting | Masten | 44 | 6 | 0 | 0 | 0 |  | Lph 6,0m verzinkt cil.con UE L=730 D60 |  | 9005 diepzwart | 2004 | 2004-04-01 | 2014-05-01 | 2021-05-01 | FGS 104 HF 1x PLL 36W D60 |  |  | 1997 | 1997-02-01 | LAMP MASTER PLL 36W KL.830 | 2020-06-01 | 20000 |  |  | 44 | Nacht: fotocel in / uit | 830 | VSA PLL / TL 36-40W INDUCTIEF Philips |  |  | 286756 | Goed (<1,5m)
Henri Dunantlaan | Stervoorde | Rijswijk | Wijk 06 | 81317.783 | 449645.524 | 17 | In Bedrijf | 1447692 | Straatverlichting | Masten | 44 | 6 | 0 | 0 | 0 |  | Lph 6,0m verzinkt VERZ UE D60 730mm |  | 9005 diepzwart | 2000 | 2000-09-01 | 2014-05-01 | 2021-05-01 | FGS 104 HF 1x PLL 36W D60 |  |  | 1997 | 1997-02-01 | PLL 36W kleur 830 | 2020-06-01 | 20000 |  |  | 44 | Nacht: fotocel in / uit | 830 | VSA PLL / TL 36-40W INDUCTIEF Philips |  |  | 287698 | Goed (<1,5m)
Henri Dunantlaan | Stervoorde | Rijswijk | Wijk 06 | 81297.537 | 449657.866 | 18 | In Bedrijf | 1447693 | Straatverlichting | Masten | 44 | 6 | 0 | 0 | 0 |  | Lph 6,0m verzinkt cil.con UE L=730 D60 |  | 9005 diepzwart | 2004 | 2004-04-01 | 2014-05-01 | 2021-05-01 | FGS 104 HF 1x PLL 36W D60 |  |  | 1997 | 1997-02-01 | LAMP MASTER PLL 36W KL.830 | 2020-06-01 | 20000 |  |  | 44 | Nacht: fotocel in / uit | 830 | VSA PLL/TLD 36W HFP 118/136 TL-D III 220-240V |  | 5608812700 | 294078 | Goed (<1,5m)
Henri Dunantlaan | Stervoorde | Rijswijk | Wijk 06 | 81298.995 | 449681.227 | 19 | In Bedrijf | 1447694 | Straatverlichting | Masten | 44 | 6 | 0 | 0 | 0 |  | Lph 6,0m verzinkt cil.con UE L=730 D60 |  | 9005 diepzwart | 2004 | 2004-04-01 | 2014-05-01 | 2021-05-01 | FGS 104 HF 1x PLL 36W D60 |  |  | 1997 | 1997-02-01 | PLL 36W kleur 830 | 2020-06-01 | 20000 |  |  | 44 | Nacht: fotocel in / uit | 830 | VSA PLL / TL 36-40W INDUCTIEF Philips |  |  | 294222 | Goed (<1,5m)
Dr H. Colijnlaan |  | Rijswijk | Wijk 03 | 82263.499 | 451210.951 | 207 | In Bedrijf | 1446539 | Straatverlichting | Masten | 25 | 4.5 | 0 | 0 | 0 |  | Lph 4,5m verzinkt con.paaltop D60 |  | 9005 diepzwart | 1957 | 1957-05-01 |  |  | Kegel 2000 PLL |  |  |  |  | PLL 24 watt kleur 830 | 2020-06-01 | 20000 |  |  | 25 | [5 empty] | 290775 | Goed (<1,5m)
Nijverheidsstraat | Plaspoelpolder | Rijswijk | Wijk 08 | 83115.414 | 451318.001 | 6 | In Bedrijf | 1449952 | Straatverlichting | Masten | 70 | 8 | 0 | 168 | 60 |  | LM ST 8,0 CO EU730 T60 ET Z V | STAAL | 9005 diepzwart | 2014 | 2014-05-01 | 2014-05-01 | 2021-05-01 | IRIDIUM SGS252 1XSON-T 70W EDD |  | Philips | 2014 | 2014-05-01 | LAMP PH MST SON-T PIA PLUS 70W E27 | 2020-06-01 | 20000 |  |  | 70 | Nacht: fotocel in / uit | 220 | VSA SON(T)E 50W Philips | GRIJS |  | 288809 | Goed (<1,5m)
Ocarinalaan | Muziekbuurt | Rijswijk | Wijk 07 | 81783.14 | 449780.122 | 6 | In Bedrijf | 1449979 | Straatverlichting | Masten | 0 | 6.5 | 0 | 133 | 60 |  | LM ST 6,0 CO EU730 T60 ET Z V | STAAL | 9005 diepzwart | 2014 | 2014-05-01 | 2014-05-01 | 2021-05-01 | ARM ALTRA-2 1XPLL 36W R7038 EVSA |  | Schreder | 2014 | 2014-05-01 | LAMP PH PLL 36W 830 2G11 4P | 2020-06-01 | 20000 |  |  | 0 | Nacht: fotocel in / uit | 0 | VSA SON(T)E 50W Philips | 7038 AGAATGRIJS |  | 286820 | Goed (<1,5m)
Dr H. Colijnlaan |  | Rijswijk | Wijk 03 | 82245.499 | 451219.366 | 208 | In Bedrijf | 1446540 | Straatverlichting | Masten | 25 | 4.5 | 0 | 0 | 0 |  | Lph 4,5m verzinkt con.paaltop D60 |  | 9005 diepzwart | 1957 | 1957-05-01 |  |  | Kegel 2000 PLL |  |  |  |  | PLL 24 watt kleur 830 | 2020-06-01 | 20000 |  |  | 25 | [5 empty] | 79716 | Goed (<1,5m)
Oranjelaan | Leeuwendaal | Rijswijk | Wijk 01 | 83175.625 | 452518.144 | 6 | In Bedrijf | 1450035 | Straatverlichting | Masten | 55 | 3.5 | 0 | 0 | 0 |  | Lph 3,5m staal verj.paaltop D76 met laddersteun |  | 9005 diepzwart | 2000 | 2000-09-01 |  |  | K-LUX incl.kabel 1x ql 55W D76 RAL9005 |  |  | 2000 | 2000-09-01 | QL 55W kleur 830 | 2020-06-01 | 60000 |  |  | 55 | Nacht: fotocel in / uit | 0 | VSA HF-generator ql 55w Philips | 9005 DIEPZWART |  | 293650 | Goed (<1,5m)
Oranjerie |  | Rijswijk | 6 | 82484.6 | 448128.4 | 6 | In Bedrijf | 0 | Straatverlichting | Masten | 0 | 0 | 0 | 0 | 0 |  | 4m mast enkele uithouder LM ST 4,0 CO EU |  | 9005 diepzwart | 2015 | 2015-01-15 |  |  | BDS 100 PLED 23/830 1DGR RF C5k |  |  | 2015 | 2015-01-15 | LED | 2015-01-15 | 100000 |  |  | 0 |  | 0 |  |  |  | 291806 | Goed (<1,5m)
Ottoburgstraat | Bomenbuurt | Rijswijk | Wijk 02 | 83129.042 | 452038.158 | 6 | In Bedrijf | 1450044 | Straatverlichting | Masten | 55 | 3.5 | 0 | 0 | 0 |  | Lph 3,5m staal verj.paaltop D76 met laddersteun |  | 9005 diepzwart | 2001 | 2001-10-01 | 2014-05-01 | 2021-05-01 | K-LUX incl.kabel 1x ql 55W D76 RAL9005 |  |  | 2001 | 2001-10-01 | QL 55W kleur 830 | 2020-06-01 | 60000 |  |  | 55 | Nacht: fotocel in / uit | 0 | VSA HF-generator ql 55w Philips | 9005 DIEPZWART |  | 287312 | Goed (<1,5m)
oyevaerswey | Haantje | Rijswijk | Wijk 08 | 82606.202 | 448513.131 | 6 |  | 0 | Straatverlichting | Masten | 0 | 0 | 0 | 0 | 0 |  | 4m mast PMF- RCR-BGL 4m -Top 60 Type K4 PT |  | 9005 diepzwart | 2020 | 2020-01-01 |  |  | Urbanstar BDS100 Led 18-3S/830 DRW |  | Phlips | 2020 | 2020-01-01 | LED | 2020-01-01 | 100000 |  |  | 0 |  | 0 |  |  |  | 78423 | Goed (<1,5m)
Henri Dunantlaan | Stervoorde | Rijswijk | Wijk 06 | 81277.525 | 449695.704 | 20 | In Bedrijf | 1447696 | Straatverlichting | Masten | 44 | 6 | 0 | 0 | 0 |  | Lph 6,0m verzinkt VERZ UE D60 730mm |  | 9005 diepzwart | 2000 | 2000-06-01 | 2014-05-01 | 2021-05-01 | FGS 104 HF 1x PLL 36W D60 |  |  | 1997 | 1997-02-01 | PLL 36W kleur 830 | 2020-06-01 | 20000 |  |  | 44 | Nacht: fotocel in / uit | 830 | VSA PLL / TL 36-40W INDUCTIEF Philips |  |  | 289452 | Goed (<1,5m)
P. Werthweynstraat | Ministerbuurt | Rijswijk | Wijk 05 | 80900.245 | 450083.781 | 6 | In Bedrijf | 1450066 | Straatverlichting | Masten | 0 | 6 | 0 | 133 | 60 |  | LM ST 6,0 CO EU730 T60 ET Z V | STAAL | 9005 diepzwart | 2014 | 2014-05-01 |  |  | ARM ALTRA-2 1XPLL 36W R7038 EVSA |  | Schreder | 2014 | 2014-05-01 | LAMP PH PLL 36W 830 2G11 4P | 2020-06-01 | 20000 |  |  | 0 | Nacht: fotocel in / uit | 0 | VSA PLL / TL 36-40W INDUCTIEF Philips | 7038 AGAATGRIJS |  | 79286 | Goed (<1,5m)
Henri Dunantlaan | Stervoorde | Rijswijk | Wijk 06 | 81269.778 | 449711.061 | 21 | In Bedrijf | 1447697 | Straatverlichting | Masten | 44 | 6 | 0 | 0 | 0 |  | Lph 6,0m verzinkt cil.con UE L=730 D60 |  | 9005 diepzwart | 2004 | 2004-04-01 | 2014-05-01 | 2021-05-01 | FGS 104 HF 1x PLL 36W D60 |  |  | 1997 | 1997-02-01 | PLL 36W kleur 830 | 2020-06-01 | 20000 |  |  | 44 | Nacht: fotocel in / uit | 830 | VSA PLL / TL 36-40W INDUCTIEF Philips |  |  | 293943 | Goed (<1,5m)
Parelgraslaan | Haantje | Rijswijk | Wijk 08 | 82688.929 | 448515.222 | 6 |  | 0 | Straatverlichting | Masten | 0 | 0 | 0 | 0 | 0 |  | 4m mast PMF- RCR-BGL 4m -Top 60 Type K4 PT |  | 9005 diepzwart | 2020 | 2020-01-01 |  |  | Urbanstar BDS100 Led 23-3S/830 DRW |  | Phlips | 2020 | 2020-01-01 | LED | 2020-01-01 | 100000 |  |  | 0 |  | 0 |  |  |  | 290302 | Goed (<1,5m)
Dr H. Colijnlaan |  | Rijswijk | Wijk 03 | 82282.458 | 451129.515 | 201 | In Bedrijf | 1446533 | Straatverlichting | Masten | 24 | 8 | 0 | 0 | 0 |  | Lph 8,0m verzinkt UE D60 |  | 9005 diepzwart | 1957 | 1957-05-01 |  |  | SGS 203 050 TG 1x SON-T 50W |  |  | 1992 | 1992-11-01 | PLL outdoor 24W kleur 830 | 2020-06-01 | 20000 |  |  | 24 | Nacht: fotocel in / uit | 830 | HF-P 1 18-42 PL-T/C/L/TL5C EII 220-240V |  |  | 292738 | Goed (<1,5m)
Henri Dunantlaan | Stervoorde | Rijswijk | Wijk 06 | 81234.039 | 449779.896 | 24 | In Bedrijf | 1447705 | Straatverlichting | Masten | 44 | 6 | 0 | 0 | 0 |  | Lph 6,0m verzinkt VERZ UE D60 730mm |  | 9005 diepzwart | 2001 | 2001-03-01 | 2014-05-01 | 2021-05-01 | FGS 104 HF 1x PLL 36W D60 |  |  | 2001 | 2001-03-01 | PLL 36W kleur 830 | 2020-06-01 | 20000 |  |  | 44 | Nacht: fotocel in / uit | 830 | VSA PLL / TL 36-40W INDUCTIEF Philips |  |  | 292062 | Goed (<1,5m)
Pastoor Verburchweg | Sion | Rijswijk | Wijk 06 | 81913.658 | 448514.16 | 6 | In Bedrijf | 1450111 | Straatverlichting | Masten | 28 | 4 | 0 | 0 | 0 |  | 4m mast enkele uithouder LM ST 4,0 CO EU |  | 9005 diepzwart | 2015 | 2015-01-01 |  |  | BDS 100 PLED 23/830 1DGR RF C5k |  |  | 2007 | 2007-01-01 | LED | 2015-01-01 | 100000 |  |  | 0 |  | 0 |  |  |  | 294243 | Goed (<1,5m)
Pater Doumenstraat | Stervoorde | Rijswijk | Wijk 06 | 80880.522 | 449585.548 | 6 | In Bedrijf | 1450127 | Straatverlichting | Masten | 28 | 4 | 0 | 0 | 0 |  | Lph 4,0m verzinkt con. D60 K4 |  | 9005 diepzwart | 2007 | 2007-04-19 | 2014-05-01 | 2021-05-01 | HPS 100 cityzen 1x PLL 24W EVSA RAL7004 |  |  | 2007 | 2007-04-19 | PLL outdoor 24W kleur 830 | 2020-06-01 | 20000 |  |  | 28 | Nacht: fotocel in / uit | 830 | VSA HFP122 TL5C / PLL Philips | 7004 SIGNAALGRIJS |  | 76413 | Goed (<1,5m)
Patrijsweg | Vrijenban | Rijswijk | Wijk 09 | 84041.041 | 449353.751 | 6 | In Bedrijf | 1450148 | Straatverlichting | Masten | 50 | 5 | 0 | 0 | 0 |  | Lph 5,0m staal verj. UE D60 |  | 9005 diepzwart | 1989 | 1989-05-01 |  |  | SGS 203 050 GE 1x SON 50W Philips |  |  | 2000 | 1989-05-01 | LAMP OSR SONE I 50W E27 NAV-E 50W/I | 2020-06-01 | 20000 |  |  | 50 | Nacht: fotocel in / uit | 220 | VSA SONI 50W. Philips |  |  | 77105 | Goed (<1,5m)
Paukensingel | Muziekbuurt | Rijswijk | Wijk 07 | 81994.729 | 449923.939 | 6 | In Bedrijf | 1450163 | Straatverlichting | Masten | 0 | 6 | 0 | 133 | 60 |  | LM ST 6,0 CO EU730 T60 ET Z V | STAAL | 9005 diepzwart | 2014 | 2014-05-01 | 2014-05-01 | 2021-05-01 | ARM ALTRA-2 1XPLL 36W R7038 EVSA |  | Schreder | 2014 | 2014-05-01 | LAMP PH PLL 36W 830 2G11 4P | 2020-06-01 | 20000 |  |  | 0 | Nacht: fotocel in / uit | 0 | VSA SON(T)E 50W Philips | 7038 AGAATGRIJS |  | 78907 | Goed (<1,5m)
Paulus Potterlaan | Rembrandtkwartier | Rijswijk | Wijk 02 | 82783.182 | 452003.959 | 6 | In Bedrijf | 1450173 | Straatverlichting | Masten | 24 | 5 | 0 | 0 | 0 |  | Lph 5,0m alum.UE D48 |  | 9005 diepzwart | 1991 | 1991-03-01 | 2014-05-01 | 2021-05-01 | LIBRA 2565 PLL24W R9007 EVSA SNN+LOU |  | INDAL | 2014 | 2014-05-01 | LAMP PH PLL 24W 830 2G11 4P | 2020-06-01 | 20000 |  |  | 24 | Nacht: fotocel in / uit | 830 | VSA PLL / TL 36-40W INDUCTIEF Philips | 9007 GRIJS ALUMINIUM |  | 289970 | Goed (<1,5m)
Dr H. Colijnlaan |  | Rijswijk | Wijk 03 | 82292.4 | 451147.78 | 203 | In Bedrijf | 1446535 | Straatverlichting | Masten | 61 | 4 | 0 | 0 | 0 |  | Lph 4,0m verzinkt con. D60 K4 |  | 9005 diepzwart | 1957 | 1957-05-01 |  |  | SGS 203 050 TG 1x SON-T 50W |  |  | 1992 | 1992-11-01 | SON-T PIA PLUS 50W E27 | 2020-06-01 | 20000 |  |  | 61 | Nacht: fotocel in / uit | 0 | VSA SON(T)E 50W Philips |  |  | 288613 | Goed (<1,5m)
Penninglaan | Cromvliet | Rijswijk | Wijk 01 | 83322.491 | 452906.28 | 6 | In Bedrijf | 1450196 | Straatverlichting | Masten | 24 | 5 | 0 | 0 | 0 |  | Lph 5,0m verzinkt cil.con. UE D60 730mm |  | 9005 diepzwart | 1993 | 1993-01-01 | 2014-05-01 | 2021-05-01 | LIBRA 2565 PLL24W R9007 EVSA SNN+LOU |  | INDAL | 2014 | 2014-05-01 | LAMP PH PLL 24W 830 2G11 4P | 2020-06-01 | 20000 |  |  | 24 | Nacht: fotocel in / uit | 830 | VSA HF PLL 36W Philips | 9007 GRIJS ALUMINIUM |  | 288168 | Goed (<1,5m)
Henri Dunantlaan | Stervoorde | Rijswijk | Wijk 06 | 81227.491 | 449802.57 | 25 | In Bedrijf | 1447706 | Straatverlichting | Masten | 44 | 6 | 0 | 0 | 0 |  | Lph 6,0m verzinkt VERZ UE D60 730mm |  | 9005 diepzwart | 2001 | 2001-03-01 | 2014-05-01 | 2021-05-01 | FGS 104 HF 1x PLL 36W D60 |  |  | 2001 | 2001-03-01 | PLL 36W kleur 830 | 2020-06-01 | 20000 |  |  | 44 | Nacht: fotocel in / uit | 830 | VSA PLL / TL 36-40W INDUCTIEF Philips |  |  | 76566 | Goed (<1,5m)
Pioendreef | Strijp | Rijswijk | Wijk 05 | 80092.845 | 450750.991 | 6 | In Bedrijf | 1450256 | Straatverlichting | Masten | 37 | 6 | 0 | 0 | 0 |  | Lph 6,0m verzinkt con.paaltop D60 |  | 9005 diepzwart | 1998 | 1998-02-01 |  |  | Saturnus 3s 1x PLT 32W VSA D60 RAL9005/9007 |  |  | 1998 | 1998-02-01 | PLT 32W 4P kleur 830 | 2020-06-01 | 12000 |  |  | 37 | Nacht: fotocel in / uit | 0 | VSA *PLT 32W type HFP 132 PLT | 9005 DIEPZWART |  | 79327 | Goed (<1,5m)
Plataanstraat | Bomenbuurt | Rijswijk | Wijk 02 | 83171.813 | 451738.737 | 6 | In Bedrijf | 1450310 | Straatverlichting | Masten | 28 | 4 | 0 | 0 | 0 |  | Lph 4,0m verzinkt con. D60 K4 |  | 9005 diepzwart | 2000 | 2000-04-01 | 2014-05-01 | 2021-05-01 | Type 2000 DN 1x PLL 24W D60 inductief |  |  | 2000 | 2000-04-01 | PLL outdoor 24W kleur 830 | 2020-06-01 | 20000 |  |  | 28 | Nacht: fotocel in / uit | 830 | VSA HFP122 TL5C / PLL Philips |  |  | 79327 | Goed (<1,5m)
Polakweg | Plaspoelpolder | Rijswijk | Wijk 08 | 82559.7 | 450105.414 | 6 | In Bedrijf | 1450359 | Straatverlichting | Masten | 50 | 8 | 0 | 168 | 60 |  | LM ST 8,0 CO EU730 T60 ET Z V | STAAL | 9005 diepzwart | 2014 | 2014-05-01 | 2014-05-01 | 2021-05-01 | ARM IRIDIUM SGS 252 SON-T 50W DIM |  | ? | 2014 | 2014-05-01 | LAMP PH MST SON-T PIA PLUS 50W E27 | 2020-06-01 | 20000 |  |  | 50 | Nacht: fotocel in / uit | 0 |  |  |  | 79327 | Goed (<1,5m)
Populierlaan | Bomenbuurt | Rijswijk | Wijk 02 | 83371.6 | 451341.602 | 6 | In Bedrijf | 1450381 | Straatverlichting | Masten | 28 | 4 | 0 | 0 | 0 |  | Lph 4,0m verzinkt con. D60 K4 |  | 9005 diepzwart | 1987 | 1987-05-01 | 2014-05-01 | 2021-05-01 | Type 2000 DN 1x PLL 24W D60 inductief |  |  | 2002 | 2002-09-11 | PLL outdoor 24W kleur 830 | 2020-06-01 | 20000 |  |  | 28 | Nacht: fotocel in / uit | 830 | VSA HFP122 TL5C / PLL Philips |  |  | 77778 | Goed (<1,5m)
Dr H. Colijnlaan |  | Rijswijk | Wijk 03 | 81771.834 | 450855.391 | 501 | In Bedrijf | 1446575 | Straatverlichting | Masten | 24 | 4 | 0 | 0 | 0 |  | LPH 4,0 M STAAL PAALTOP |  | 9005 diepzwart | 0 |  |  |  | industria 2000 |  |  | 2000 | 2000-01-01 | PLL 24 WATT | 2020-06-01 | 20000 |  |  | 24 | Nacht: fotocel in / uit | 0 |  |  |  | 287631 | Redelijk (1,5-3,0m)
Dr H. Colijnlaan |  | Rijswijk | Wijk 03 | 81758.019 | 450872.096 | 502 | In Bedrijf | 1446576 | Straatverlichting | Masten | 24 | 4 | 0 | 0 | 0 |  | LPH 4,0 M STAAL PAALTOP |  | 9005 diepzwart | 0 |  |  |  | industria 2000 |  |  | 2000 | 2000-01-01 | PLL 24 WATT | 2020-06-01 | 20000 |  |  | 24 | Nacht: fotocel in / uit | 0 |  |  |  | 290568 | Redelijk (1,5-3,0m)
Dr H.J. van Mooklaan | Stervoorde | Rijswijk | Wijk 06 | 80962.672 | 449255.349 | 1 | In Bedrijf | 1446581 | Straatverlichting | Masten | 114 | 8 | 0 | 0 | 0 |  | Lph 8,0m verzinkt UE D60 |  | 9005 diepzwart | 1972 | 1972-05-01 |  |  | SGS 203 100 TG 1x SON-T 100W |  |  | 1992 | 1992-04-01 | SON-T PIA PLUS 100W E40 | 2020-06-01 | 20000 |  |  | 114 | Nacht: fotocel in / uit | 0 | VSA SON(T) 100W BSN 100 L 33 Philips |  |  | 287656 | Goed (<1,5m)
Prins Hendriklaan | Leeuwendaal | Rijswijk | Wijk 01 | 83237.221 | 452576.05 | 6 | In Bedrijf | 1450405 | Straatverlichting | Masten | 55 | 3.5 | 0 | 0 | 0 |  | Lph 3,5m staal verj.paaltop D76 met laddersteun |  | 9005 diepzwart | 2000 | 2000-09-01 |  |  | K-LUX incl.kabel 1x ql 55W D76 RAL9005 |  |  | 2000 | 2000-09-01 | QL 55W kleur 830 | 2020-06-01 | 60000 |  |  | 55 | Nacht: fotocel in / uit | 0 | VSA HF-generator ql 55w Philips | 9005 DIEPZWART |  | 292005 | Goed (<1,5m)
Prinses Beatrixlaan |  | Rijswijk | Buurt 64 Sion | 82592.9935 | 448289.5131 | 6 | In Bedrijf | 1912070 | Straatverlichting | Masten | 51 | 10 | 0 | 168 | 60 |  | LM ST 10,0 CV DU1000/20/10 T60 V ET | STAAL | N.V.T. | 2014 | 2014-11-15 |  |  | BGP322 48LED 51W NW 5900LM ASYM DDY |  | Philips | 2014 | 2014-11-15 | LED | 2014-11-15 | 100000 |  |  | 51 | Nacht: fotocel in / uit | 830 |  | ZILVER |  | 289772 | Goed (<1,5m)
Prinses Margrietsingel | Ministerbuurt | Rijswijk | Wijk 05 | 81037.101 | 450010.069 | 6 | In Bedrijf | 1450771 | Straatverlichting | Masten | 1 | 8 | 0 | 0 | 0 |  | Lph 8,0m staal cil.con. UE 730mm D60 |  | 9005 diepzwart | 2009 | 2009-09-01 | 2014-05-01 | 2021-05-01 | SGS 253 OCFG + 1XCPO-T45W/628 R 7035 |  |  | 2009 | 2009-09-01 | MASTER CPO-TW 45W KL. 628 PGZ12 | 2020-06-01 | 15000 |  |  | 1 | Nacht: fotocel in / uit | 0 | VSA SON(T) 70WE Philips | 7035 LICHTGRIJS |  | 289976 | Goed (<1,5m)
Prinses Marijkesingel | Ministerbuurt | Rijswijk | Wijk 05 | 80807.763 | 450066.958 | 6 | In Bedrijf | 1450787 | Straatverlichting | Masten | 80 | 8 | 0 | 0 | 0 |  | Lph 8,0m staal cil.con. UE 730mm D60 |  | 9005 diepzwart | 2000 | 2000-10-01 | 2014-05-01 | 2021-05-01 | SGS 203 070 TG 1x SON-T 70W D60 |  |  | 2000 | 2000-10-01 | SON-T PIA PLUS 70W E27 | 2020-06-01 | 20000 |  |  | 80 | Nacht: fotocel in / uit | 0 | VSA SON(T) 70WE Philips |  |  | 292909 | Goed (<1,5m)
Prof. Meijerslaan | Ministerbuurt | Rijswijk | Wijk 05 | 80707.301 | 449909.213 | 6 | In Bedrijf | 1450813 | Straatverlichting | Masten | 0 | 6 | 0 | 133 | 60 |  | LM ST 6,0 CO EU730 T60 ET Z V | STAAL | 9005 diepzwart | 2014 | 2014-05-01 |  |  | ARM ALTRA-2 1XPLL 36W R7038 EVSA |  | Schreder | 2014 | 2014-05-01 | LAMP PH PLL 36W 830 2G11 4P | 2020-06-01 | 20000 |  |  | 0 | Nacht: fotocel in / uit | 0 | VSA PLL / TL 36-40W INDUCTIEF Philips | 7038 AGAATGRIJS |  | 288538 | Goed (<1,5m)
Henri Dunantlaan | Stervoorde | Rijswijk | Wijk 06 | 81213.329 | 449829.182 | 26 | In Bedrijf | 1447707 | Straatverlichting | Masten | 44 | 6 | 0 | 0 | 0 |  | Lph 6,0m verzinkt VERZ UE D60 730mm |  | 9005 diepzwart | 2001 | 2001-03-01 | 2014-05-01 | 2021-05-01 | FGS 104 HF 1x PLL 36W D60 |  |  | 2001 | 2001-03-01 | PLL 36W kleur 830 | 2020-06-01 | 20000 |  |  | 44 | Nacht: fotocel in / uit | 830 | VSA PLL / TL 36-40W INDUCTIEF Philips |  |  | 288769 | Goed (<1,5m)
Henri ter Hallsingel | Artiestenbuurt | Rijswijk | Wijk 04 | 81754.919 | 450571.934 | 1 | In Bedrijf | 1447718 | Straatverlichting | Masten | 44 | 6 | 0 | 0 | 0 |  | Lph 6,0m verzinkt cil.con UE L=730 D60 |  | 9005 diepzwart | 2003 | 2003-07-11 |  |  | FGS 104 HF 1x PLL 36W D60 |  |  | 2001 | 2001-07-04 | PLL 36W kleur 830 | 2020-06-01 | 20000 |  |  | 44 | Nacht: fotocel in / uit | 830 | VSA PLL / TL 36-40W INDUCTIEF Philips |  |  | 75698 | Goed (<1,5m)
Ranonkeldreef | Strijp | Rijswijk | Wijk 05 | 80069.204 | 450653.306 | 6 | In Bedrijf | 1450852 | Straatverlichting | Masten | 32 | 6 | 0 | 0 | 0 |  | Lph 6,0m verzinkt con.paaltop D60 |  | 9005 diepzwart | 1997 | 1997-10-01 |  |  | Saturnus 3s 1x PLT 32W VSA D60 RAL9005/9007 |  |  | 1997 | 1997-10-01 | LAMP PH PLT 32W 827 GX24Q-3 4P | 2020-06-01 | 12000 |  |  | 32 | Nacht: fotocel in / uit | 827 | VSA *PLT 32W type HFP 132 PLT | 9005 DIEPZWART |  | 77384 | Goed (<1,5m)
Henri ter Hallsingel | Artiestenbuurt | Rijswijk | Wijk 04 | 81738.129 | 450561.505 | 2 | In Bedrijf | 1447722 | Straatverlichting | Masten | 44 | 6 | 0 | 0 | 0 |  | Lph 6,0m verzinkt cil.con UE L=730 D60 |  | 9005 diepzwart | 2003 | 2003-07-11 |  |  | FGS 104 HF 1x PLL 36W D60 |  |  | 2001 | 2001-07-04 | PLL 36W kleur 830 | 2020-06-01 | 20000 |  |  | 44 | Nacht: fotocel in / uit | 830 | VSA PLL / TL 36-40W INDUCTIEF Philips |  |  | 287291 | Goed (<1,5m)
Regentesselaan | Leeuwendaal | Rijswijk | Wijk 01 | 83238.118 | 452450.913 | 6 | In Bedrijf | 1450893 | Straatverlichting | Masten | 55 | 3.5 | 0 | 0 | 0 |  | Lph 3,5m staal verj.paaltop D76 met laddersteun |  | 9005 diepzwart | 2000 | 2000-09-01 |  |  | K-LUX incl.kabel 1x ql 55W D76 RAL9005 |  |  | 2000 | 2000-09-01 | QL 55W kleur 830 | 2020-06-01 | 60000 |  |  | 55 | Nacht: fotocel in / uit | 0 | VSA HF-generator ql 55w Philips | 9005 DIEPZWART |  | 78885 | Goed (<1,5m)
Reigerweg | Vrijenban | Rijswijk | Wijk 09 | 84041.822 | 449272.991 | 6 | In Bedrijf | 1450902 | Straatverlichting | Masten | 84 | 5 | 0 | 0 | 0 |  | Lph 5,0m staal verj. UE D60 |  | 9005 diepzwart | 1989 | 1989-05-01 |  |  | SGS 203 070 G 1x SON-I 70W |  |  | 2000 | 1989-05-01 | SON-I PRO 70W E27 | 2020-06-01 | 20000 |  |  | 84 | Nacht: fotocel in / uit | 0 | VSA SONI 70W Philips |  |  | 291877 | Goed (<1,5m)
Rembrandtkade |  | Rijswijk | Wijk 02 | 83027.257 | 451827.486 | 6 | In Bedrijf | 1450953 | Straatverlichting | Masten | 61 | 6 | 0 | 0 | 0 |  | Lph 6,0m verzinkt VERZ UE D60 730mm |  | 9005 diepzwart | 1999 | 1999-03-01 | 2014-05-01 | 2021-05-01 | SGS 203 050 TG 1x SON-T 50W |  |  | 1999 | 1999-03-01 | LAMP MASTER SON-T PIA PLUS 50W | 2020-06-01 | 20000 |  |  | 61 | Nacht: fotocel in / uit | 0 | VSA SON(T)E 50W Philips |  |  | 289534 | Goed (<1,5m)
Rozenstraat | Oud-Rijswijk | Rijswijk | Wijk 02 | 82790.372 | 452701.898 | 6 | In Bedrijf | 1451014 | Straatverlichting | Masten | 24 | 5 | 0 | 0 | 0 |  | Lph 5,0m verzinkt cil.con. UE D60 730mm |  | 9005 diepzwart | 1993 | 1993-02-01 | 2014-05-01 | 2021-05-01 | LIBRA 2565 PLL24W R9007 EVSA SNN+LOU |  | INDAL | 2014 | 2014-05-01 | LAMP MASTER PLL 24W KL.830 | 2020-06-01 | 20000 |  |  | 24 | Nacht: fotocel in / uit | 830 | VSA PLL 22-42W HFP 1 2242 PL-T/C/L/TL5 | 9007 GRIJS ALUMINIUM | 5608811800 | 289284 | Goed (<1,5m)
Sammersweg | Strijp | Rijswijk | Wijk 05 | 79977.067 | 450856.75 | 6 | In Bedrijf | 1451029 | Straatverlichting | Masten | 86 | 8 | 0 | 0 | 0 |  | Lph 8,0m staal cil.con. UE 730mm D60 |  | 9005 diepzwart | 1999 | 1999-05-01 | 2014-05-01 | 2021-05-01 | ARM BGP761 LED64/740 I DW10 6600L CLO CTGO DGR |  |  | 2019 | 2019-12-01 | LED | 2019-12-01 | 100000 |  |  | 0 | Nacht: fotocel in / uit | 0 |  |  |  | 290740 | Goed (<1,5m)
Schoolstraat | Oud-Rijswijk | Rijswijk | Wijk 02 | 82741.815 | 452525.691 | 6 | In Bedrijf | 1451224 | Straatverlichting | Masten | 0 | 6 | 0 | 133 | 60 |  | LM ST 6,0 CO EU730 T60 ET Z V | STAAL | 9005 diepzwart | 2014 | 2014-05-01 | 2014-05-01 | 2021-05-01 | ARM ALTRA-2 1XPLL 36W R7038 EVSA |  | Schreder | 2014 | 2014-05-01 | LAMP PH PLL 36W 830 2G11 4P | 2020-06-01 | 20000 |  |  | 0 | Nacht: fotocel in / uit | 0 | VSA SON(T) 70WE Philips | 7038 AGAATGRIJS |  | 75234 | Goed (<1,5m)
Serre | Strijp | Rijswijk | Wijk 05 | 80529.01 | 449723.847 | 6 | In Bedrijf | 1451262 | Straatverlichting | Masten | 28 | 4 | 0 | 0 | 0 |  | Lph 4,0m verzinkt con. D60 K4 |  | 9005 diepzwart | 2004 | 2004-03-01 |  |  | Saturnus 3s 1x PLT 26W VSA D60 RAL9005/9007 |  |  | 2004 | 2004-03-01 | PLT 26W 4P kleur 830 | 2020-06-01 | 12000 |  |  | 28 | Nacht: fotocel in / uit | 830 | VSA type HFP 126 PL-T/C | 9005 DIEPZWART |  | 289743 | Goed (<1,5m)
Siergaarde | Strijp | Rijswijk | Wijk 05 | 80520.421 | 449862.012 | 6 | In Bedrijf | 1451301 | Straatverlichting | Masten | 32 | 6 | 0 | 0 | 0 |  | Lph 6,0m verzinkt con.paaltop D60 |  | 9005 diepzwart | 1997 | 1997-02-01 |  |  | Saturnus 3s 1x PLT 32W VSA D60 RAL9005/9007 |  |  | 1997 | 1997-02-01 | LAMP OSR PLT 32W 827 GX24Q-3 4P DULUX TE | 2020-06-01 | 12000 |  |  | 32 | Nacht: fotocel in / uit | 827 | VSA *PLT 32W type HFP 132 PLT | 9005 DIEPZWART |  | 291151 | Goed (<1,5m)
Sniplaan | Vrijenban | Rijswijk | Wijk 09 | 84041.442 | 449015.879 | 6 | In Bedrijf | 1451591 | Straatverlichting | Masten | 28 | 4 | 0 | 0 | 0 |  | Lph 4,0m verzinkt con. D60 K4 |  | 9005 diepzwart | 2005 | 2005-09-01 |  |  | HPS 100 cityzen 1x PLL 24W EVSA RAL7004 |  |  | 2005 | 2005-09-01 | PLL 24W kleur 827 | 2020-06-01 | 20000 |  |  | 28 | Nacht: fotocel in / uit | 0 | VSA HFP122 TL5C / PLL Philips | 7004 SIGNAALGRIJS |  | 77526 | Goed (<1,5m)
Henri ter Hallsingel | Artiestenbuurt | Rijswijk | Wijk 04 | 81715.685 | 450558.598 | 3 | In Bedrijf | 1447727 | Straatverlichting | Masten | 44 | 6 | 0 | 0 | 0 |  | Lph 6,0m verzinkt con.paaltop K6 |  | 9005 diepzwart | 2001 | 2001-07-04 |  |  | FGS 104 HF 1x PLL 36W D60 |  |  | 2001 | 2001-07-04 | PLL 36W kleur 830 | 2020-06-01 | 20000 |  |  | 44 | Nacht: fotocel in / uit | 830 | VSA PLL / TL 36-40W INDUCTIEF Philips |  |  | 291417 | Goed (<1,5m)
Spieringsweteringweg | Sion | Rijswijk | Wijk 06 | 82521.76 | 448140.801 | 6 | In Bedrijf | 1451624 | Straatverlichting | Masten | 25 | 0 | 0 | 0 | 0 |  | 4m mast PMF - RCR -BGL 4 M - TOP 60 Type K4 PT |  | 9005 diepzwart | 2015 | 2015-01-01 |  |  | BDS 100 PLED 23/830 I DGR CLO C5K |  |  | 2015 | 2015-01-01 | LED | 2015-01-01 | 100000 |  |  | 25 | Nacht: fotocel in / uit | 0 |  |  |  | 292382 | Goed (<1,5m)
Spinetstraat | Muziekbuurt | Rijswijk | Wijk 07 | 81893.172 | 450253.905 | 6 | In Bedrijf | 1451637 | Straatverlichting | Masten | 0 | 5 | 0 | 133 | 60 |  | LM ST 6,0 CO EU730 T60 ET Z V | STAAL | 9005 diepzwart | 2014 | 2014-05-01 | 2014-05-01 | 2021-05-01 | ARM ALTRA-2 1XPLL 36W R7038 EVSA |  | Schreder | 2014 | 2014-05-01 | LAMP PH PLL 36W 830 2G11 4P | 2020-06-01 | 20000 |  |  | 0 | Nacht: fotocel in / uit | 0 | VSA PLL / TL 36-40W INDUCTIEF Philips | 7038 AGAATGRIJS |  | 286934 | Goed (<1,5m)
Stadhoudersstraat | Oud-Rijswijk | Rijswijk | Wijk 02 | 82758.939 | 452654.387 | 6 | In Bedrijf | 1451645 | Straatverlichting | Masten | 24 | 5 | 0 | 0 | 0 |  | Lph 5,0m verzinkt cil.con. UE D60 730mm |  | 9005 diepzwart | 1993 | 1993-02-01 | 2014-05-01 | 2021-05-01 | LIBRA 2565 PLL24W R9007 EVSA SNN+LOU |  | INDAL | 2014 | 2014-05-01 | LAMP PH PLL 24W 830 2G11 4P | 2020-06-01 | 20000 |  |  | 24 | Nacht: fotocel in / uit | 830 | VSA HFP122 TL5C / PLL Philips | 9007 GRIJS ALUMINIUM |  | 287173 | Goed (<1,5m)
Steenlaan |  | Rijswijk | Wijk 02 | 82584.308 | 452519.472 | 6 | In Bedrijf | 1451658 | Straatverlichting | Masten | 114 | 8 | 0 | 0 | 0 |  | Lph 8,0m verzinkt UE D60 |  | 9005 diepzwart | 2011 | 2011-01-01 | 2014-05-01 | 2021-05-01 | SGS 203 100 TG 1x SON-T 100W |  |  | 1995 | 1995-07-01 | SON-T PIA PLUS 100W E40 | 2020-06-01 | 20000 |  |  | 114 | Nacht: fotocel in / uit | 0 | VSA SON(T) 100W BSN 100 L 33 Philips |  |  | 288487 | Goed (<1,5m)
Steenplaetsstraat | Plaspoelpolder | Rijswijk | Wijk 08 | 83221.999 | 451165.26 | 6 | In Bedrijf | 1451672 | Straatverlichting | Masten | 80 | 8 | 0 | 0 | 0 |  | Lph 8,0m staal cil.con. UE 730mm D60 |  | 9005 diepzwart | 2007 | 2007-10-22 | 2014-05-01 | 2021-05-01 | SGS 252 CRFG OPTI-C 1x SON-T 70W RAL7035 |  |  | 2006 | 2006-04-18 | CDO-TT 70W E27 kleur 828 | 2020-06-01 | 12500 |  |  | 80 | Nacht: fotocel in / uit | 0 | VSA SON(T) 70WE Philips | 7035 LICHTGRIJS |  | 290705 | Goed (<1,5m)
Steenvoordelaan |  | Rijswijk | Wijk 04 | 81618.974 | 450327.51 | 6 | In Bedrijf | 1451716 | Straatverlichting | Masten | 169 | 8 | 0 | 0 | 0 |  | Lph 8,0m staal UE BACCARA RAL9005 |  | 9005 diepzwart | 2000 | 2000-10-01 |  |  | Gema 1543 1x CDO-TT 150W VSA RAL9005 |  |  | 2000 | 2000-10-01 | CDO-TT 150W E40 kleur 828 | 2020-06-01 | 12500 |  |  | 169 | Nacht: fotocel in / uit | 0 | VSA SON(T) 150W Philips | 9005 DIEPZWART |  | 286705 | Goed (<1,5m)
Strijplaan | Strijp | Rijswijk | Wijk 05 | 80341.271 | 449668.636 | 6 | In Bedrijf | 1451910 | Straatverlichting | Masten | 28 | 5 | 0 | 0 | 0 |  | Lph 5,0m verzinkt cil.con. |  | 9005 diepzwart | 1997 | 1997-07-01 |  |  | Saturnus 3s 1x PLT 26W VSA D60 RAL9005/9007 |  |  | 1997 | 1997-07-01 | LAMP MASTER PLT 32W 4P KL.830 | 2020-06-01 | 12000 |  |  | 28 | Nacht: fotocel in / uit | 830 | VSA type HFP 126 PL-T/C | 9005 DIEPZWART |  | 291961 | Goed (<1,5m)
Strijpwetering | Strijp | Rijswijk | Wijk 05 | 80260.789 | 449728.809 | 6 | In Bedrijf | 1451995 | Straatverlichting | Masten | 28 | 5 | 0 | 0 | 0 |  | Lph 5,0m verzinkt cil.con. |  | 9005 diepzwart | 1997 | 1997-05-01 |  |  | Saturnus 3s 1x PLT 26W VSA D60 RAL9005/9007 |  |  | 1997 | 1997-05-01 | PLT 26W 4P kleur 830 | 2020-06-01 | 12000 |  |  | 28 | Nacht: fotocel in / uit | 830 | VSA type HFP 126 PL-T/C | 9005 DIEPZWART |  | 77379 | Goed (<1,5m)
Henri ter Hallsingel | Artiestenbuurt | Rijswijk | Wijk 04 | 81702.822 | 450540.794 | 4 | In Bedrijf | 1447728 | Straatverlichting | Masten | 44 | 6 | 0 | 0 | 0 |  | Lph 6,0m verzinkt con.paaltop K6 |  | 9005 diepzwart | 2001 | 2001-07-04 |  |  | FGS 104 HF 1x PLL 36W D60 |  |  | 2001 | 2001-07-04 | PLL 36W kleur 830 | 2020-06-01 | 20000 |  |  | 44 | Nacht: fotocel in / uit | 830 | VSA PLL / TL 36-40W INDUCTIEF Philips |  |  | 290404 | Goed (<1,5m)
Tamboerijnlaan | Muziekbuurt | Rijswijk | Wijk 07 | 82075.578 | 449975.763 | 6 | In Bedrijf | 1452022 | Straatverlichting | Masten | 0 | 6 | 0 | 133 | 60 |  | LM ST 6,0 CO EU730 T60 ET Z V | STAAL | 9005 diepzwart | 2014 | 2014-05-01 | 2014-05-01 | 2021-05-01 | ARM ALTRA-2 1XPLL 36W R7038 EVSA |  | Schreder | 2014 | 2014-05-01 | LAMP PH PLL 36W 830 2G11 4P | 2020-06-01 | 20000 |  |  | 0 | Nacht: fotocel in / uit | 0 | VSA SON(T)E 50W Philips | 7038 AGAATGRIJS |  | 286988 | Goed (<1,5m)
Henri ter Hallsingel | Artiestenbuurt | Rijswijk | Wijk 04 | 81681.082 | 450538.229 | 5 | In Bedrijf | 1447729 | Straatverlichting | Masten | 44 | 6 | 0 | 0 | 0 |  | Lph 6,0m verzinkt con.paaltop K6 |  | 9005 diepzwart | 2001 | 2001-07-04 |  |  | FGS 104 HF 1x PLL 36W D60 |  |  | 2001 | 2001-07-04 | PLL 36W kleur 830 | 2020-06-01 | 20000 |  |  | 44 | Nacht: fotocel in / uit | 830 | VSA PLL / TL 36-40W INDUCTIEF Philips |  |  | 287702 | Goed (<1,5m)
Terras van Sion |  | Rijswijk | 6 | 82512.898 | 448277.133 | 6 | In Bedrijf | 0 | Straatverlichting | Masten | 0 | 0 | 0 | 0 | 0 |  | 4m mast enkele uithouder LM ST 4,0 CO EU |  | 9005 diepzwart | 2015 | 2015-01-15 |  |  | BDS 100 PLED 23/830 1DGR RF C5k |  |  | 2015 | 2015-01-15 | LED | 2015-01-15 | 100000 |  |  | 0 |  | 0 |  |  |  | 289629 | Goed (<1,5m)
Thierenskade | Bomenbuurt | Rijswijk | Wijk 02 | 83291.054 | 451662.976 | 6 | In Bedrijf | 1452055 | Straatverlichting | Masten | 24 | 5 | 0 | 0 | 0 |  | Lph 5,0m verzinkt cil.con. UE D60 730mm |  | 9005 diepzwart | 1991 | 1991-10-01 | 2014-05-01 | 2021-05-01 | LIBRA 2565 PLL24W R9007 EVSA SNN+LOU |  | INDAL | 2014 | 2014-05-01 | LAMP PH PLL 24W 830 2G11 4P | 2020-06-01 | 20000 |  |  | 24 | Nacht: fotocel in / uit | 830 | VSA PLL / TL 36-40W INDUCTIEF Philips | 9007 GRIJS ALUMINIUM |  | 286737 | Goed (<1,5m)
Henri ter Hallsingel | Artiestenbuurt | Rijswijk | Wijk 04 | 81661.25 | 450526.744 | 6 | In Bedrijf | 1447730 | Straatverlichting | Masten | 44 | 6 | 0 | 0 | 0 |  | Lph 6,0m verzinkt con.paaltop K6 |  | 9005 diepzwart | 2001 | 2001-07-04 |  |  | FGS 104 HF 1x PLL 36W D60 |  |  | 2001 | 2001-07-04 | PLL 36W kleur 830 | 2020-06-01 | 20000 |  |  | 44 | Nacht: fotocel in / uit | 830 | VSA PLL / TL 36-40W INDUCTIEF Philips |  |  | 291930 | Goed (<1,5m)
Triangelstraat | Muziekbuurt | Rijswijk | Wijk 07 | 82136.711 | 449949.825 | 6 | In Bedrijf | 1452145 | Straatverlichting | Masten | 0 | 6 | 0 | 133 | 60 |  | LM ST 6,0 CO EU730 T60 ET Z V | STAAL | 9005 diepzwart | 2014 | 2014-05-01 | 2014-05-01 | 2021-05-01 | ARM ALTRA-2 1XPLL 36W R7038 EVSA |  | Schreder | 2014 | 2014-05-01 | LAMP PH PLL 36W 830 2G11 4P | 2020-06-01 | 20000 |  |  | 0 | Nacht: fotocel in / uit | 0 | VSA PLL / TL 36-40W INDUCTIEF Philips | 7038 AGAATGRIJS |  | 292970 | Goed (<1,5m)
Tubasingel | Muziekbuurt | Rijswijk | Wijk 07 | 82091.833 | 449724.532 | 6 | In Bedrijf | 1452171 | Straatverlichting | Masten | 0 | 6 | 0 | 133 | 60 |  | LM ST 6,0 CO EU730 T60 ET Z V | STAAL | 9005 diepzwart | 2014 | 2014-05-01 | 2014-05-01 | 2021-05-01 | ARM ALTRA-2 1XPLL 36W R7038 EVSA |  | Schreder | 2014 | 2014-05-01 | LAMP PH PLL 36W 830 2G11 4P | 2020-06-01 | 20000 |  |  | 0 | Nacht: fotocel in / uit | 0 | VSA SON(T)E 50W Philips | 7038 AGAATGRIJS |  | 293352 | Goed (<1,5m)
Tulpstraat | Oud-Rijswijk | Rijswijk | Wijk 02 | 82581.31 | 452668.778 | 6 | In Bedrijf | 1452194 | Straatverlichting | Masten | 24 | 6.5 | 0 | 0 | 0 |  | Lph 6,5m verzinkt VERZ UE D60 |  | 9005 diepzwart | 2014 | 2014-05-01 | 2014-05-01 | 2021-05-01 | LIBRA 2565 PLL24W R9007 EVSA SNN+LOU |  | INDAL | 2014 | 2014-05-01 | LAMP PH PLL 24W 830 2G11 4P | 2020-06-01 | 20000 |  |  | 24 | Nacht: fotocel in / uit | 830 | VSA SONI 50W. Philips | 9007 GRIJS ALUMINIUM |  | 289811 | Goed (<1,5m)
Van Benthemlaan | Plaspoelpolder | Rijswijk | Wijk 08 | 83209.419 | 450936.728 | 6 | In Bedrijf | 1452210 | Straatverlichting | Masten | 80 | 8 | 0 | 0 | 0 |  | Lph 8,0m staal cil.con. UE 730mm D60 |  | 9005 diepzwart | 2006 | 2006-10-09 | 2014-05-01 | 2021-05-01 | SGS 252 CRFG OPTI-C 1x SON-T 70W RAL7035 |  |  | 2006 | 2006-10-09 | CDO-TT 70W E27 kl. 828 (Verval) new: 5602814228 | 2020-06-01 | 12500 |  |  | 80 | Nacht: fotocel in / uit | 0 |  | 7035 LICHTGRIJS |  | 291974 | Goed (<1,5m)
Dr H.J. van Mooklaan | Stervoorde | Rijswijk | Wijk 06 | 81007.108 | 449278.459 | 3 | In Bedrijf | 1446620 | Straatverlichting | Masten | 114 | 8 | 0 | 0 | 0 |  | Lph 8,0m verzinkt UE D60 |  | 9005 diepzwart | 1972 | 1972-05-01 |  |  | SGS 203 100 TG 1x SON-T 100W |  |  | 1992 | 1992-04-01 | SON-T PIA PLUS 100W E40 | 2020-06-01 | 20000 |  |  | 114 | Nacht: fotocel in / uit | 0 | VSA SON(T) 100W BSN 100 L 33 Philips |  |  | 288743 | Goed (<1,5m)
Van der Venstraat | Sion | Rijswijk | Wijk 06 | 82454.563 | 448354.956 | 6 | In Bedrijf | 0 | Straatverlichting | Masten | 0 | 0 | 0 | 0 | 0 |  | 4m mast PMF- RCR-BGL 4m -Top 60 Type K4 PT |  | 9005 diepzwart | 2015 | 2015-01-01 |  |  | BDS 100 PLED 23/830 I DGR CLO C5K |  | Philips | 2015 | 2015-01-01 | LED | 2015-01-01 | 100000 |  |  | 0 |  | 0 |  |  |  | 291834 | Goed (<1,5m)
Henri ter Hallsingel | Artiestenbuurt | Rijswijk | Wijk 04 | 81644.607 | 450509.124 | 7 | In Bedrijf | 1447731 | Straatverlichting | Masten | 44 | 6 | 0 | 0 | 0 |  | Lph 6,0m verzinkt cil.con UE L=730 D60 |  | 9005 diepzwart | 2003 | 2003-07-11 |  |  | FGS 104 HF 1x PLL 36W D60 |  |  | 2001 | 2001-07-04 | PLL 36W kleur 830 | 2020-06-01 | 20000 |  |  | 44 | Nacht: fotocel in / uit | 830 | VSA PLL / TL 36-40W INDUCTIEF Philips |  |  | 289543 | Goed (<1,5m)
Van Gijnstraat | Plaspoelpolder | Rijswijk | Wijk 08 | 82646.295 | 450374.895 | 6 | In Bedrijf | 1452286 | Straatverlichting | Masten | 50 | 8 | 0 | 168 | 60 |  | LM ST 8,0 CO EU730 T60 ET Z V | STAAL | 9005 diepzwart | 2014 | 2014-05-01 | 2014-05-01 | 2021-05-01 | ARM IRIDIUM SGS 252 SON-T 50W DIM |  | ? | 2014 | 2014-05-01 | LAMP PH MST SON-T PIA PLUS 50W E27 | 2020-06-01 | 20000 |  |  | 50 | Nacht: fotocel in / uit | 0 | VSA SONI 70W Philips | ? |  | 76532 | Goed (<1,5m)
Van Hardenbroeklaan | Pasgeld | Rijswijk | Wijk 08 | 83515.4833 | 449286.3663 | 6 | In Bedrijf | 1452297 | Straatverlichting | Masten | 44 | 6 | 0 | 0 | 0 |  | Lph 6,0m verzinkt cil.con UE L=730 D60 |  | 9005 diepzwart | 2006 | 2006-02-07 | 2020-06-01 |  | Setga Essenze type M EZ12 WW Optiek SCL |  | Modernista | 2019 | 2020-02-03 | LED | 2020-02-03 | 100000 |  |  | 0 | Nacht: fotocel in / uit | 0 |  |  |  | 291941 | Goed (<1,5m)
Van Hellenberg Hubarsngl | Hoekpolder | Rijswijk | Wijk 06 | 81377.004 | 448856.499 | 6 | In Bedrijf | 1452306 | Straatverlichting | Masten | 28 | 4 | 0 | 0 | 0 |  | Lph 4,0m verzinkt con. D60 K4 |  | 9005 diepzwart | 1987 | 1987-05-01 | 2014-05-01 | 2021-05-01 | Type 2000 DN 1x PLL 24W D60 inductief |  |  | 2004 | 2004-02-11 | PLL outdoor 24W kleur 830 | 2020-06-01 | 20000 |  |  | 28 | Nacht: fotocel in / uit | 830 | VSA HFP122 TL5C / PLL Philips |  |  | 288991 | Goed (<1,5m)
Van Ostadelaan | Rembrandtkwartier | Rijswijk | Wijk 02 | 82591.276 | 451875.028 | 6 | In Bedrijf | 1452318 | Straatverlichting | Masten | 24 | 5 | 0 | 121 | 60 |  | PM ST 5,0 CO T60 D121 ET Z V | STAAL | 9005 diepzwart | 2014 | 2014-05-01 | 2014-05-01 | 2021-05-01 | LIBRA 2565 PLL24W R9007 EVSA SNN+LOU |  | INDAL | 2014 | 2014-05-01 | LAMP PH PLL 24W 830 2G11 4P | 2020-06-01 | 20000 |  |  | 24 | Nacht: fotocel in / uit | 830 |  |  |  | 293408 | Goed (<1,5m)
Van Rijnweg | Sion | Rijswijk | Wijk 06 | 82097.626 | 448443.122 | 6 | In Bedrijf | 0 | Straatverlichting | Masten | 44 | 6 | 0 | 0 | 0 |  | 4m mast PMF - RCR -BGL 4 M - TOP 60 Type K4 PT |  | 9005 diepzwart | 2015 | 2015-01-01 |  |  | BDS 100 PLED 36/830 1DGR RF C5k |  |  | 2015 | 2015-01-01 |  |  | 100000 |  |  | 44 | Nacht: fotocel in / uit | 830 | VSA PLL / TL 36-40W INDUCTIEF Philips |  |  | 291282 | Goed (<1,5m)
Van Rijtstraat | Sion | Rijswijk | Wijk 06 | 82329.432 | 448597.571 | 6 |  | 0 | Straatverlichting | Masten | 0 | 0 | 0 | 0 | 0 |  | LM ST 4,0 CO PT 60 RAL7043 |  | 9005 diepzwart | 2020 | 2020-01-01 |  |  | BDS 100 PLED 23-3S/830 1DGR RF C5k (RAL7043) |  | Philips | 2020 | 2020-01-01 | LED | 2020-01-01 | 100000 |  |  | 0 |  | 0 |  |  |  | 290479 | Goed (<1,5m)
Henri ter Hallsingel | Artiestenbuurt | Rijswijk | Wijk 04 | 81627.096 | 450497.13 | 8 | In Bedrijf | 1447732 | Straatverlichting | Masten | 44 | 6 | 0 | 0 | 0 |  | Lph 6,0m verzinkt cil.con UE L=730 D60 |  | 9005 diepzwart | 2003 | 2003-07-11 |  |  | FGS 104 HF 1x PLL 36W D60 |  |  | 2003 | 2003-07-11 | PLL 36W kleur 830 | 2020-06-01 | 20000 |  |  | 44 | Nacht: fotocel in / uit | 830 | VSA PLL / TL 36-40W INDUCTIEF Philips |  |  | 78195 | Goed (<1,5m)
Dr H.J. van Mooklaan | Stervoorde | Rijswijk | Wijk 06 | 81031.15 | 449280.928 | 4 | In Bedrijf | 1446631 | Straatverlichting | Masten | 100 | 8 | 0 | 0 | 0 |  | Lph 8,0m verzinkt UE D60 |  | 9005 diepzwart | 1972 | 1972-05-01 |  |  | SGS 203 100 TG 1x SON-T 100W |  |  | 1992 | 1992-04-01 | LAMP PH MST SON-T PIA PLUS 100W E40 | 2020-06-01 | 20000 |  |  | 100 | Nacht: fotocel in / uit | 220 | VSA SON/CDM/CDO/T 100W BSN 100 L33-TS |  |  | 291238 | Goed (<1,5m)
Van Zijlweg | Sion | Rijswijk | Wijk 06 | 81953.664 | 449019.42 | 6 | In Bedrijf | 1452592 | Straatverlichting | Masten | 33 | 4 | 0 | 0 | 0 |  | Lph 4,0m verzinkt con. D60 K4 |  | 9005 diepzwart | 1988 | 1988-01-01 |  |  | Type 2000 1x PLL 18/24W EVSA D60 RAL9005 |  |  | 2007 | 2007-12-19 | PLL 24W kleur 830 | 2020-06-01 | 20000 |  |  | 33 | Nacht: fotocel in / uit | 0 | VSA type BTA 18 L31 Philips |  |  | 289898 | Goed (<1,5m)
Veraartlaan | Plaspoelpolder | Rijswijk | Wijk 08 | 82858.308 | 450695.613 | 6 | In Bedrijf | 1452609 | Straatverlichting | Masten | 84 | 8 | 0 | 0 | 0 |  | Lph 8,0m staal cil.con. UE 730mm D60 |  | 9005 diepzwart | 1999 | 1999-10-01 | 2014-05-01 | 2021-05-01 | SGS 203 070 G 1x SON-I 70W |  |  | 1999 | 1999-10-01 | SON-I PRO 70W E27 | 2020-06-01 | 20000 |  |  | 84 | Nacht: fotocel in / uit | 0 | VSA SONI 70W Philips |  |  | 293786 | Goed (<1,5m)
Verhagen Metmanstraat | Bomenbuurt | Rijswijk | Wijk 02 | 83120.038 | 452229.902 | 6 | In Bedrijf | 1452625 | Straatverlichting | Masten | 55 | 3.5 | 0 | 0 | 0 |  | Lph 3,5m staal verj.paaltop D76 met laddersteun |  | 9005 diepzwart | 2002 | 2002-03-01 | 2014-05-01 | 2021-05-01 | K-LUX incl.kabel 1x ql 55W D76 RAL9005 |  |  | 2002 | 2002-03-01 | Lamp QL 55Watt kleur 830 | 2020-06-01 | 60000 |  |  | 55 | Nacht: fotocel in / uit | 830 | VSA HF-generator ql 55w Philips | 9005 DIEPZWART |  | 286631 | Goed (<1,5m)
Henri ter Hallsingel | Artiestenbuurt | Rijswijk | Wijk 04 | 81573.367 | 450465.595 | 11 | In Bedrijf | 1447720 | Straatverlichting | Masten | 44 | 6 | 0 | 0 | 0 |  | Lph 6,0m verzinkt con.paaltop K6 |  | 9005 diepzwart | 2001 | 2001-07-04 |  |  | FGS 104 HF 1x PLL 36W D60 |  |  | 2001 | 2001-07-04 | PLL 36W kleur 830 | 2020-06-01 | 20000 |  |  | 44 | Nacht: fotocel in / uit | 830 | VSA PLL / TL 36-40W INDUCTIEF Philips |  |  | 287069 | Goed (<1,5m)
Verrijn Stuartlaan | Plaspoelpolder | Rijswijk | Wijk 08 | 82429.237 | 450511.623 | 6 | In Bedrijf | 1452695 | Straatverlichting | Masten | 74 | 7 | 0 | 0 | 0 |  | Lph 7,0m alum.UE D48 500mm D48 |  | 9005 diepzwart | 1999 | 1999-10-01 | 2014-05-01 | 2021-05-01 | ARM BGP761 LED64/740 I DW10 6600L CLO CTGO DGR |  |  | 2019 | 2019-12-01 | LED | 2019-06-01 | 100000 |  |  | 0 | Nacht: fotocel in / uit | 0 |  |  |  | 288057 | Goed (<1,5m)
Visseringlaan | Plaspoelpolder | Rijswijk | Wijk 08 | 82346.258 | 450251.335 | 6 | In Bedrijf | 1452720 | Straatverlichting | Masten | 45 | 8 | 0 | 168 | 60 |  | LM ST 8,0 CO EU730 T60 ET Z V | STAAL | 9005 diepzwart | 2014 | 2014-05-01 | 2014-05-01 | 2021-05-01 | *SGS252 1xCPO-TW 45W GR BG K EVSA |  | Philips | 2014 | 2014-05-01 | LAMP PH MST CPO TW 45W 628 XTRA PGZ12 | 2020-06-01 | 15000 |  |  | 45 | Nacht: fotocel in / uit | 0 | VSA SONI 70W Philips | GRIJS |  | 77510 | Goed (<1,5m)
Volmerlaan | Plaspoelpolder | Rijswijk | Wijk 08 | 82631.935 | 450269.724 | 6 | In Bedrijf | 1452771 | Straatverlichting | Masten | 50 | 8 | 0 | 168 | 60 |  | LM ST 8,0 CO EU730 T60 ET Z V | STAAL | 9005 diepzwart | 2014 | 2014-05-01 | 2014-05-01 | 2021-05-01 | ARM IRIDIUM SGS 252 SON-T 50W DIM |  | ? | 2014 | 2014-05-01 | LAMP PH MST SON-T PIA PLUS 50W E27 | 2020-06-01 | 20000 |  |  | 50 | Nacht: fotocel in / uit | 0 | VSA SONI 70W Philips | ? |  | 293820 | Goed (<1,5m)
Vondellaan | Cromvliet | Rijswijk | Wijk 01 | 83042.431 | 452715.581 | 6 | In Bedrijf | 1452780 | Straatverlichting | Masten | 24 | 5 | 0 | 0 | 0 |  | Lph 5,0m verzinkt cil.con. UE D60 730mm |  | 9005 diepzwart | 1992 | 1992-11-01 | 2014-05-01 | 2021-05-01 | LIBRA 2565 PLL24W R9007 EVSA SNN+LOU |  | INDAL | 2014 | 2014-05-01 | LAMP PH PLL 24W 830 2G11 4P | 2020-06-01 | 20000 |  |  | 24 | Nacht: fotocel in / uit | 830 | VSA HF PLL 36W Philips | 9007 GRIJS ALUMINIUM |  | 292959 | Goed (<1,5m)
Waldeck Pyrmontlaan | Leeuwendaal | Rijswijk | Wijk 01 | 83320.645 | 452312.349 | 6 | In Bedrijf | 1452808 | Straatverlichting | Masten | 55 | 3.5 | 0 | 0 | 0 |  | Lph 3,5m staal verj.paaltop D76 met laddersteun |  | 9005 diepzwart | 2000 | 2000-09-01 |  |  | K-LUX 1212 incl.kabel 1x PLL 24W EVSA D60 |  |  | 2000 | 2000-09-01 | QL 55W kleur 827 | 2020-06-01 | 60000 |  |  | 55 | Nacht: fotocel in / uit | 0 | VSA HF-generator ql 55w Philips |  |  | 289285 | Goed (<1,5m)
Warande | Strijp | Rijswijk | Wijk 05 | 80602.561 | 449882.845 | 6 | In Bedrijf | 1452835 | Straatverlichting | Masten | 32 | 5 | 0 | 0 | 0 |  | Lph 5,0m verzinkt cil.con. |  | 9005 diepzwart | 1996 | 1996-04-01 |  |  | Saturnus 3s 1x PLT 32W VSA D60 RAL9005/9007 |  |  | 1996 | 1996-04-01 | LAMP PH PLT 32W 830 GX24Q-3 4P | 2020-06-01 | 12000 |  |  | 32 | Nacht: fotocel in / uit | 830 | VSA *PLT 32W type HFP 132 PLT | 9005 DIEPZWART |  | 78123 | Goed (<1,5m)
Warmoestuin |  | Rijswijk | 6 | 82168.22 | 447878.32 | 6 | In Bedrijf | 0 | Straatverlichting | Masten | 0 | 0 | 0 | 0 | 0 |  | 4m mast enkele uithouder LM ST 4,0 CO EU |  | 9005 diepzwart | 2015 | 2015-01-15 |  |  | BDS 100 PLED 23/830 1DGR RF C5k |  |  | 2015 | 2015-01-15 | LED | 2015-01-15 | 100000 |  |  | 0 |  | 0 |  |  |  | 288401 | Goed (<1,5m)
Watermunt | Strijp | Rijswijk | Wijk 05 | 80303.583 | 450074.354 | 6 | In Bedrijf | 1452844 | Straatverlichting | Masten | 32 | 6 | 0 | 0 | 0 |  | Lph 6,0m verzinkt con.paaltop D60 |  | 9005 diepzwart | 1997 | 1997-08-01 |  |  | Saturnus 3s 1x PLT 32W VSA D60 RAL9005/9007 |  |  | 1997 | 1997-08-01 | LAMP PH PLT 32W 830 GX24Q-3 4P | 2020-06-01 | 12000 |  |  | 32 | Nacht: fotocel in / uit | 830 | VSA *PLT 32W type HFP 132 PLT | 9005 DIEPZWART |  | 293184 | Goed (<1,5m)
Wethouder Brederodelaan | Stervoorde | Rijswijk | Wijk 06 | 81314.234 | 449756.436 | 6 | In Bedrijf | 1452894 | Straatverlichting | Masten | 0 | 8 | 0 | 168 | 60 |  | LM ST 8,0 CO EU730 T60 ET Z V | STAAL | 9005 diepzwart | 2014 | 2014-05-01 | 2014-05-01 | 2021-05-01 | BGP322 32LED 45W NW 4900LM SILVER DDF1 |  | Philips | 2014 | 2014-05-01 | LED | 2014-05-01 | 100000 |  |  | 0 | Nacht: fotocel in / uit | 0 |  | ZILVER |  | 290881 | Goed (<1,5m)
Wethouder Hillenaarplnts | Artiestenbuurt | Rijswijk | Wijk 04 | 81550.172 | 450565.915 | 6 | In Bedrijf | 1452922 | Straatverlichting | Masten | 55 | 8 | 0 | 0 | 0 |  | Lph 8,0m staal cil.con. UE 730mm D60 |  | 9005 diepzwart | 1996 | 1996-04-01 |  |  | FRS 201 1x PLL 55W EVSA |  |  | 2000 | 2000-03-01 | PLL 55W kleur 830 | 2020-06-01 | 20000 |  |  | 55 | Nacht: fotocel in / uit | 0 | VSA HF PLL 55W Philips |  |  | 289514 | Goed (<1,5m)
Wiardi Beckmanlaan | Stervoorde | Rijswijk | Wijk 06 | 80976.121 | 449633.316 | 6 | In Bedrijf | 1452936 | Straatverlichting | Masten | 55 | 6 | 0 | 0 | 0 |  | Lph 6,0m verzinkt VERZ UE D60 730mm |  | 9005 diepzwart | 1999 | 1999-01-01 | 2014-05-01 | 2021-05-01 | SGS 201 050tg 1x SON-T 50W |  |  | 1999 | 1999-01-01 | PLL 55W kleur 830 | 2020-06-01 | 20000 |  |  | 55 | Nacht: fotocel in / uit | 0 | VSA HF PLL 55W Philips |  |  | 286741 | Goed (<1,5m)
Wiepkje Barendrechtlaan | Hoekpolder | Rijswijk | Wijk 06 | 81314.984 | 448940.46 | 6 | In Bedrijf | 1452946 | Straatverlichting | Masten | 28 | 4 | 0 | 0 | 0 |  | Lph 4,0m verzinkt con. D60 K4 |  | 9005 diepzwart | 1987 | 1987-05-01 | 2014-05-01 | 2021-05-01 | Type 2000 DN 1x PLL 24W D60 inductief |  |  | 2002 | 2002-09-11 | PLL outdoor 24W kleur 830 | 2020-06-01 | 20000 |  |  | 28 | Nacht: fotocel in / uit | 830 | VSA HFP122 TL5C / PLL Philips |  |  | 290524 | Goed (<1,5m)
Henri ter Hallsingel | Artiestenbuurt | Rijswijk | Wijk 04 | 81556.142 | 450455.374 | 12 | In Bedrijf | 1447721 | Straatverlichting | Masten | 44 | 6 | 0 | 0 | 0 |  | Lph 6,0m verzinkt con.paaltop K6 |  | 9005 diepzwart | 2001 | 2001-07-04 |  |  | FGS 104 HF 1x PLL 36W D60 |  |  | 2001 | 2001-07-04 | PLL 36W kleur 830 | 2020-06-01 | 20000 |  |  | 44 | Nacht: fotocel in / uit | 830 | VSA PLL / TL 36-40W INDUCTIEF Philips |  |  | 294047 | Goed (<1,5m)
Wilhelminalaan | Leeuwendaal | Rijswijk | Wijk 01 | 83300.932 | 452610.834 | 6 | In Bedrijf | 1452961 | Straatverlichting | Masten | 55 | 3.5 | 0 | 0 | 0 |  | Lph 3,5m staal verj.paaltop D76 met laddersteun |  | 9005 diepzwart | 2000 | 2000-09-01 |  |  | K-LUX incl.kabel 1x ql 55W D76 RAL9005 |  |  | 2000 | 2000-09-01 | QL 55W kleur 830 | 2020-06-01 | 60000 |  |  | 55 | Nacht: fotocel in / uit | 0 | VSA HF-generator ql 55w Philips | 9005 DIEPZWART |  | 287190 | Goed (<1,5m)
Willem Marisstraat | Rembrandtkwartier | Rijswijk | Wijk 02 | 82644.617 | 452254.313 | 6 | In Bedrijf | 1452967 | Straatverlichting | Masten | 24 | 4 | 0 | 0 | 0 |  | Lph 4,0m verzinkt con. D60 K4 |  | 9005 diepzwart | 1994 | 1994-01-01 | 2014-05-01 | 2021-05-01 | Type 2000 DN 1x PLL 24W D60 inductief |  |  | 2014 | 2014-05-01 | LAMP PLL 24W 830 2G11 4P LONG LIFE | 2020-06-01 | 20000 |  |  | 24 | Nacht: fotocel in / uit | 830 | VSA HFP122 TL5C / PLL Philips |  |  | 287193 | Goed (<1,5m)
Henri ter Hallsingel | Artiestenbuurt | Rijswijk | Wijk 04 | 81742.807 | 450546.434 | 202 | In Bedrijf | 1447725 | Straatverlichting | Masten | 44 | 4 | 0 | 0 | 0 |  | Lph 4,0m verzinkt con. D60 K4 |  | 9005 diepzwart | 2003 | 2003-07-11 |  |  | FGS 104 HF 1x PLL 36W D60 |  |  | 2003 | 2003-07-11 | PLL 36W kleur 830 | 2020-06-01 | 20000 |  |  | 44 | Nacht: fotocel in / uit | 830 | VSA HF PLL 36W Philips |  |  | 286990 | Goed (<1,5m)
Willem van Rijswijckstraat | Rembrandtkwartier | Rijswijk | Wijk 02 | 82691.62 | 451639.99 | 6 | In Bedrijf | 1452997 | Straatverlichting | Masten | 44 | 6 | 0 | 0 | 0 |  | Lph 6,0m verzinkt VERZ UE D60 730mm |  | 9005 diepzwart | 1999 | 1999-02-01 | 2014-05-01 | 2021-05-01 | BGP631 LED 22/WW PSU ALU SL-PDR SI 32-60S L30 |  | Philips | 2020 | 2020-02-10 | LED | 2020-02-10 | 100000 |  |  | 0 | Nacht: fotocel in / uit | 0 |  |  |  | 287804 | Goed (<1,5m)
Willemstraat | Oud-Rijswijk | Rijswijk | Wijk 02 | 83015.025 | 452427.384 | 6 | In Bedrijf | 1453030 | Straatverlichting | Masten | 0 | 7 | 0 | 0 | 0 |  | Mast span. 7m. st.verj. RAL9005 |  | 9005 diepzwart | 2006 | 2006-10-25 |  |  | GEEN |  |  | 2000 | 2000-01-01 | GEEN | 2010-01-01 | 0 |  |  | 0 | Nacht: fotocel in / uit | 0 |  |  |  | 288847 | Goed (<1,5m)
Dr H.J. van Mooklaan | Stervoorde | Rijswijk | Wijk 06 | 81070.85 | 449301.601 | 6 | In Bedrijf | 1446635 | Straatverlichting | Masten | 114 | 8 | 0 | 0 | 0 |  | Lph 8,0m verzinkt UE D60 |  | 9005 diepzwart | 1972 | 1972-05-01 |  |  | SGS 203 100 TG 1x SON-T 100W |  |  | 1994 | 1994-01-01 | SON-T PIA PLUS 100W E40 | 2020-06-01 | 20000 |  |  | 114 | Nacht: fotocel in / uit | 0 | VSA SON(T) 100W BSN 100 L 33 Philips |  |  | 293239 | Goed (<1,5m)
Zuiderweg |  | Rijswijk | Wijk 09 | 83947.421 | 449507.28 | 6 | In Bedrijf | 1453066 | Straatverlichting | Masten | 86 | 8 | 0 | 0 | 0 |  | Lph 8,0m verzinkt UE D60 |  | 9005 diepzwart | 1989 | 1989-10-01 |  |  | ARM BGP761 LED64/740 I DW10 6600L CLO CTGO DGR |  | Philips | 2020 | 2020-02-21 | LED | 2020-02-21 | 100000 |  |  | 0 |  | 0 |  |  |  | 287398 | Goed (<1,5m)
Henriette Roland Holstlaan | Stationskwartier | Rijswijk | Wijk 03 | 81924.531 | 450720.718 | 1 | In Bedrijf | 1447734 | Straatverlichting | Masten | 39 | 5 | 0 | 0 | 0 |  | Lph 5,0m verzinkt cil.con. UE D60 730mm |  | 9005 diepzwart | 2002 | 2002-03-01 |  |  | FGS 104 HF 1x PLL 36W D60 |  |  | 2002 | 2002-03-01 | PLL 36W kleur 830 | 2020-06-01 | 20000 |  |  | 39 | Nacht: fotocel in / uit | 830 | VSA HF PLL 36W Philips |  |  | 75698 | Goed (<1,5m)
Zwenkgrassstraat | Haantje | Rijswijk | Wijk 08 | 82540.638 | 448459.549 | 6 | In Bedrijf | 0 | Straatverlichting | Masten | 0 | 0 | 0 | 0 | 0 |  | 4m mast PMF- RCR-BGL 4m -Top 60 Type K4 PT |  | 9005 diepzwart | 2020 | 2020-01-01 |  |  | Urbanstar BDS100 Led 23-3S/830 DRW |  | Phlips | 2020 | 2020-01-01 | LED | 2020-01-07 | 100000 |  |  | 0 |  | 0 |  |  |  | 287321 | Goed (<1,5m)
Henriette Roland Holstlaan | Stationskwartier | Rijswijk | Wijk 03 | 81940.499 | 450706.282 | 2 | In Bedrijf | 1447735 | Straatverlichting | Masten | 39 | 5 | 0 | 0 | 0 |  | Lph 5,0m verzinkt cil.con. UE D60 730mm |  | 9005 diepzwart | 2002 | 2002-03-01 |  |  | FGS 104 HF 1x PLL 36W D60 |  |  | 2002 | 2002-03-01 | PLL 36W kleur 830 | 2020-06-01 | 20000 |  |  | 39 | Nacht: fotocel in / uit | 830 | VSA HF PLL 36W Philips |  |  | 79087 | Goed (<1,5m)
Admiraal Helfrichsingel | Muziekbuurt | Rijswijk | Wijk 07 | 81750.073 | 449982.224 | 7 | In Bedrijf | 1445355 | Straatverlichting | Masten | 0 | 8 | 0 | 168 | 60 |  | LM ST 8,0 CO DU730/0,2 T60 ET Z V | STAAL | 9005 diepzwart | 2014 | 2014-05-01 | 2014-05-01 | 2021-05-01 | BGP322 64 73W 740 CW 7800LM GRIJS DD |  | Philips | 2014 | 2014-05-01 | LED | 2014-05-01 | 100000 |  |  | 0 | Nacht: fotocel in / uit | 0 |  | GRIJS |  | 293062 | Goed (<1,5m)
Albert Schweitzerlaan | Stervoorde | Rijswijk | Wijk 06 | 81328.527 | 449259.233 | 7 | In Bedrijf | 1445368 | Straatverlichting | Masten | 55 | 6 | 0 | 0 | 0 |  | Lph 6,0m verzinkt VERZ UE D60 730mm |  | 9005 diepzwart | 2000 | 2000-10-01 | 2014-05-01 | 2021-05-01 | FRS 201 1x PLL 55W EVSA |  |  | 2000 | 2000-10-01 | PLL 55W kleur 830 | 2020-06-01 | 20000 |  |  | 55 | Nacht: fotocel in / uit | 0 | VSA HF PLL 55W Philips |  |  | 291035 | Goed (<1,5m)
Aletta Jacobsstraat | Stervoorde | Rijswijk | Wijk 06 | 81123.431 | 449138.733 | 7 | In Bedrijf | 1445425 | Straatverlichting | Masten | 55 | 6 | 0 | 0 | 0 |  | Lph 6,0m verzinkt VERZ UE D60 730mm |  | 9005 diepzwart | 2000 | 2000-10-01 | 2014-05-01 | 2021-05-01 | FRS 201 1x PLL 55W EVSA |  |  | 2004 | 2004-02-13 | PLL 55W kleur 830 | 2020-06-01 | 20000 |  |  | 55 | Nacht: fotocel in / uit | 0 | VSA HF PLL 55W Philips |  |  | 80343 | Goed (<1,5m)
Anemoondreef | Strijp | Rijswijk | Wijk 05 | 80125.357 | 450370.33 | 7 | In Bedrijf | 1445445 | Straatverlichting | Masten | 28 | 4 | 0 | 0 | 0 |  | Lph 4,0m verzinkt con. D60 K4 |  | 9005 diepzwart | 1997 | 1997-09-01 |  |  | Saturnus 3s 1x PLT 26W VSA D60 RAL9005/9007 |  |  | 1997 | 1997-09-01 | PLT 26W 4P kleur 830 | 2020-06-01 | 12000 |  |  | 28 | Nacht: fotocel in / uit | 830 | VSA type HFP 126 PL-T/C | 9005 DIEPZWART |  | 288940 | Goed (<1,5m)
Anjelier |  | Rijswijk |  | 82052.357 | 448236.024 | 7 | In Bedrijf | 1881832 | Straatverlichting | Masten | 18 | 4 | 0 | 0 | 0 |  | PM ST 4,0 CO V TP 0953V |  | 9005 diepzwart | 2015 | 2015-01-15 |  |  | URBANSTAR LED 18-2S(Philips) |  |  | 2015 | 2015-01-15 | LED | 2015-01-15 | 100000 |  |  | 18 | Nacht: fotocel in / uit | 830 |  |  |  | 290204 | Goed (<1,5m)
Anna van Hogendorpstraat |  | Rijswijk | 6 | 82577.146 | 448221.868 | 7 | In Bedrijf | 0 | Straatverlichting | Masten | 0 | 0 | 0 | 0 | 0 |  | 4m mast PMF - RCR -BGL 4 M - TOP 60 Type K4 PT |  | 9005 diepzwart | 2015 | 2015-01-15 |  |  | BDS 100 PLED 36/830 1DGR RF C5k |  |  | 2015 | 2015-01-15 | LED | 2015-01-15 | 100000 |  |  | 0 |  | 0 |  |  |  | 289343 | Goed (<1,5m)
Henriette Roland Holstlaan | Stationskwartier | Rijswijk | Wijk 03 | 81955.827 | 450692.029 | 3 | In Bedrijf | 1447743 | Straatverlichting | Masten | 39 | 5 | 0 | 0 | 0 |  | Lph 5,0m verzinkt cil.con. UE D60 730mm |  | 9005 diepzwart | 2002 | 2002-03-01 |  |  | FGS 104 HF 1x PLL 36W D60 |  |  | 2002 | 2002-03-01 | PLL 36W kleur 830 | 2020-06-01 | 20000 |  |  | 39 | Nacht: fotocel in / uit | 830 | VSA HF PLL 36W Philips |  |  | 292513 | Goed (<1,5m)
B.H. Heldtlaan | Ministerbuurt | Rijswijk | Wijk 05 | 81207.439 | 450317.268 | 7 | In Bedrijf | 1445475 | Straatverlichting | Masten | 0 | 6 | 0 | 133 | 60 |  | LM ST 6,0 CO EU730 T60 ET Z V | STAAL | 9005 diepzwart | 2014 | 2014-05-01 |  |  | ARM ALTRA-2 1XPLL 36W R7038 EVSA |  | Schreder | 2014 | 2014-05-01 | LAMP PH PLL 36W 830 2G11 4P | 2020-06-01 | 20000 |  |  | 0 | Nacht: fotocel in / uit | 0 | VSA PLL / TL 36-40W INDUCTIEF Philips | 7038 AGAATGRIJS |  | 289940 | Goed (<1,5m)
Baaomgaard |  | Rijswijk | 6 | 82445.711 | 447959.667 | 7 | In Bedrijf | 0 | Straatverlichting | Masten | 0 | 0 | 0 | 0 | 0 |  | 4m mast enkele uithouder LM ST 4,0 CO EU |  | 9005 diepzwart | 2015 | 2015-01-15 |  |  | BDS 100 PLED 23/830 1DGR RF C5k |  |  | 2015 | 2015-01-15 | LED | 2015-01-15 | 100000 |  |  | 0 |  | 0 |  |  |  | 293486 | Goed (<1,5m)
Banjostraat | Muziekbuurt | Rijswijk | Wijk 07 | 81858.26 | 449954.93 | 7 | In Bedrijf | 1445485 | Straatverlichting | Masten | 0 | 6 | 0 | 133 | 60 |  | LM ST 6,0 CO EU730 T60 ET Z V | STAAL | 9005 diepzwart | 2014 | 2014-05-01 | 2014-05-01 | 2021-05-01 | ARM ALTRA-2 1XPLL 36W R7038 EVSA |  | Schreder | 2014 | 2014-05-01 | LAMP PH PLL 36W 830 2G11 4P | 2020-06-01 | 20000 |  |  | 0 | Nacht: fotocel in / uit | 0 | VSA SON(T)E 50W Philips | 7038 AGAATGRIJS |  | 291350 | Goed (<1,5m)
Bazuinlaan | Muziekbuurt | Rijswijk | Wijk 07 | 81898.723 | 449755.39 | 7 | In Bedrijf | 1445506 | Straatverlichting | Masten | 0 | 6 | 0 | 133 | 60 |  | LM ST 6,0 CO EU730 T60 ET Z V | STAAL | 9005 diepzwart | 2014 | 2014-05-01 | 2014-05-01 | 2021-05-01 | ARM ALTRA-2 1XPLL 36W R7038 EVSA |  | Schreder | 2014 | 2014-05-01 | LAMP PH PLL 36W 830 2G11 4P | 2020-06-01 | 20000 |  |  | 0 | Nacht: fotocel in / uit | 0 | VSA SON(T)E 50W Philips | 7038 AGAATGRIJS |  | 78449 | Goed (<1,5m)
Beemdgrasstraat | Haantje | Rijswijk | Wijk 08 | 82611.721 | 448427.545 | 7 |  | 0 | Straatverlichting | Masten | 0 | 0 | 0 | 0 | 0 |  | 4m mast PMF- RCR-BGL 4m -Top 60 Type K4 PT |  | 9005 diepzwart | 2020 | 2020-01-01 |  |  | Urbanstar BDS100 Led 23-3S/830 DRW |  | Philips | 2020 | 2020-01-01 | LED | 2020-01-01 | 100000 |  |  | 0 |  | 0 |  |  |  | 293374 | Goed (<1,5m)
Beetslaan | Cromvliet | Rijswijk | Wijk 01 | 83089.256 | 452931.19 | 7 | In Bedrijf | 1445528 | Straatverlichting | Masten | 24 | 5 | 0 | 0 | 0 |  | Lph 5,0m verzinkt cil.con. UE D60 730mm |  | 9005 diepzwart | 1992 | 1992-11-01 | 2014-05-01 | 2021-05-01 | LIBRA 2565 PLL24W R9007 EVSA SNN+LOU |  | INDAL | 2014 | 2014-05-01 | LAMP PH PLL 24W 830 2G11 4P | 2020-06-01 | 20000 |  |  | 24 | Nacht: fotocel in / uit | 830 | VSA PLL / TL 36-40W INDUCTIEF Philips | 9007 GRIJS ALUMINIUM |  | 293823 | Goed (<1,5m)
Bertha von Suttnerstraat | Stervoorde | Rijswijk | Wijk 06 | 81328.331 | 449942.04 | 7 | In Bedrijf | 1445540 | Straatverlichting | Masten | 55 | 6 | 0 | 0 | 0 |  | Lph 6,0m verzinkt VERZ UE D60 730mm |  | 9005 diepzwart | 2001 | 2001-03-01 | 2014-05-01 | 2021-05-01 | FRS 201 1x PLL 55W EVSA |  |  | 2001 | 2001-03-01 | PLL 55W kleur 830 | 2020-06-01 | 20000 |  |  | 55 | Nacht: fotocel in / uit | 0 | VSA HF PLL 55W Philips |  |  | 288261 | Goed (<1,5m)
Bilderdijklaan | Cromvliet | Rijswijk | Wijk 01 | 83058.044 | 452775.516 | 7 | In Bedrijf | 1445563 | Straatverlichting | Masten | 24 | 5 | 0 | 0 | 0 |  | Lph 5,0m verzinkt cil.con. UE D60 730mm |  | 9005 diepzwart | 1992 | 1992-11-01 | 2014-05-01 | 2021-05-01 | LIBRA 2565 PLL24W R9007 EVSA SNN+LOU |  | INDAL | 2014 | 2014-05-01 | LAMP PH PLL 24W 830 2G11 4P | 2020-06-01 | 20000 |  |  | 24 | Nacht: fotocel in / uit | 830 | VSA PLL / TL 36-40W INDUCTIEF Philips | 9007 GRIJS ALUMINIUM |  | 288324 | Goed (<1,5m)
Blekerslaan | Oud-Rijswijk | Rijswijk | Wijk 02 | 82665.241 | 452662.26 | 7 | In Bedrijf | 1445573 | Straatverlichting | Masten | 0 | 6 | 0 | 133 | 60 |  | LM ST 6,0 CO EU730 T60 ET Z V | STAAL | 9005 diepzwart | 2014 | 2014-05-01 | 2014-05-01 | 2021-05-01 | ARM ALTRA-2 1XPLL 36W R7038 EVSA |  | Schreder | 2014 | 2014-05-01 | LAMP PH PLL 36W 830 2G11 4P | 2020-06-01 | 20000 |  |  | 0 | Nacht: fotocel in / uit | 0 | VSA SONI 50W. Philips | 7038 AGAATGRIJS |  | 291636 | Goed (<1,5m)
Bogaardplein | Artiestenbuurt | Rijswijk | Wijk 04 | 81507.091 | 450202.027 | 7 | In Bedrijf | 1445619 | Straatverlichting | Masten | 76 | 3.5 | 0 | 0 | 0 |  | Mast tbv lichtzuil (algemeen) |  | 9005 diepzwart | 2004 | 2004-03-31 |  |  | Lichtzuil 6805900 hh 2x TLD 30W rvs 2k. |  |  | 2004 | 2004-03-31 | Led TL 14w 3000k 9000lm 2- stuks | 2020-03-01 | 100000 |  |  | 76 | Nacht: fotocel in / uit | 0 |  |  |  | 286767 | Goed (<1,5m)
Bordewijkstraat | Plaspoelpolder | Rijswijk | Wijk 08 | 82910.728 | 451134.47 | 7 | In Bedrijf | 1445633 | Straatverlichting | Masten | 80 | 8 | 0 | 0 | 0 |  | Lph 8,0m staal cil.con. UE 730mm D60 |  | 9005 diepzwart | 2003 | 2003-07-15 | 2014-05-01 | 2021-05-01 | SGS 253 CRGB OPTI-C 1x SON-T 70W RAL7035 |  |  | 2003 | 2003-07-15 | SON-T PIA PLUS 70W E27 | 2020-06-01 | 20000 |  |  | 80 | Nacht: fotocel in / uit | 0 | VSA SON(T) 70WE Philips | 7035 LICHTGRIJS |  | 287101 | Goed (<1,5m)
Bous de Jongpark | Huis te Lande | Rijswijk | Wijk 03 | 81426.278 | 451300.814 | 7 | In Bedrijf | 1445659 | Straatverlichting | Masten | 28 | 0 | 0 | 0 | 0 |  | PM ST 4,0 CO V TP 0953V |  | 9005 diepzwart | 2014 | 2014-05-01 | 2014-05-01 | 2021-05-01 | Type 2000 DN 1x PLL 24W D60 inductief |  |  | 2001 | 2001-06-01 | PLL outdoor 24W kleur 830 | 2020-06-01 | 20000 |  |  | 28 | Nacht: fotocel in / uit | 830 | VSA HFP122 TL5C / PLL Philips |  |  | 290677 | Goed (<1,5m)
Henriette Roland Holstlaan | Stationskwartier | Rijswijk | Wijk 03 | 81976.529 | 450684.023 | 4 | In Bedrijf | 1447744 | Straatverlichting | Masten | 39 | 5 | 0 | 0 | 0 |  | Lph 5,0m verzinkt cil.con. UE D60 730mm |  | 9005 diepzwart | 2002 | 2002-03-01 |  |  | FGS 104 HF 1x PLL 36W D60 |  |  | 2002 | 2002-03-01 | PLL 36W kleur 830 | 2020-06-01 | 20000 |  |  | 39 | Nacht: fotocel in / uit | 830 | VSA HF PLL 36W Philips |  |  | 290450 | Goed (<1,5m)
Henriette Roland Holstlaan | Stationskwartier | Rijswijk | Wijk 03 | 81983.745 | 450666.491 | 5 | In Bedrijf | 1447745 | Straatverlichting | Masten | 39 | 5 | 0 | 0 | 0 |  | Lph 5,0m verzinkt cil.con. UE D60 730mm |  | 9005 diepzwart | 2002 | 2002-03-01 |  |  | FGS 104 HF 1x PLL 36W D60 |  |  | 2002 | 2002-03-01 | PLL 36W kleur 830 | 2020-06-01 | 20000 |  |  | 39 | Nacht: fotocel in / uit | 830 | VSA HF PLL 36W Philips |  |  | 293026 | Goed (<1,5m)
Broekmolenweg | Vrijenban | Rijswijk | Wijk 09 | 83859.32 | 449006.752 | 7 | In Bedrijf | 1445727 | Straatverlichting | Masten | 114 | 10 | 0 | 0 | 0 |  | Lph 10,0m verzinkt verj. UE D89 1000mm D60 |  | 9005 diepzwart | 2008 | 2008-04-01 |  |  | Onyx-2 incl.QWPK 1x SON-T 100W VSA RAL7038 |  |  | 2008 | 2008-04-01 | SON-T PIA PLUS 100W E40 | 2020-06-01 | 20000 |  |  | 114 | Nacht: fotocel in / uit | 0 | VSA SON(T) 100W BSN 100 L 33 Philips |  |  | 289621 | Goed (<1,5m)
Broekslootkade | Cromvliet | Rijswijk | Wijk 01 | 82996.069 | 452976.311 | 7 | In Bedrijf | 1445748 | Straatverlichting | Masten | 24 | 5 | 0 | 0 | 0 |  | Lph 5,0m verzinkt cil.con. UE D60 730mm |  | 9005 diepzwart | 1993 | 1993-02-01 | 2014-05-01 | 2021-05-01 | LIBRA 2565 PLL24W R9007 EVSA SNN+LOU |  | INDAL | 2014 | 2014-05-01 | LAMP MASTER PLL 24W KL.830 | 2020-06-01 | 20000 |  |  | 24 | Nacht: fotocel in / uit | 830 | VSA TLD 36 W HF HFP 136 TL-D | 9007 GRIJS ALUMINIUM | 5608810200 | 292282 | Goed (<1,5m)
Buitensingel |  | Rijswijk | 6 | 82032.614 | 448314.353 | 7 | In Bedrijf | 1881876 | Straatverlichting | Masten | 18 | 4 | 0 | 0 | 0 |  | PM ST 4,0 CO V TP 0953V |  | 9005 diepzwart | 2015 | 2015-01-15 |  |  | URBANSTAR LED 18-2S(Philips) |  |  | 2015 | 2015-01-15 | LED | 2015-01-15 | 100000 |  |  | 18 | Nacht: fotocel in / uit | 830 |  |  |  | 293623 | Goed (<1,5m)
Henriette Roland Holstlaan | Stationskwartier | Rijswijk | Wijk 03 | 82000.079 | 450658.73 | 6 | In Bedrijf | 1447746 | Straatverlichting | Masten | 44 | 5 | 0 | 0 | 0 |  | Lph 5,0m verzinkt cil.con. UE D60 730mm |  | 9005 diepzwart | 2009 | 2009-06-10 |  |  | FGS 224 HF 1X PLL 36W RAL 7035 |  |  | 2010 | 2010-03-24 | PLL 36W kleur 830 | 2020-06-01 | 20000 |  |  | 44 | Nacht: fotocel in / uit | 830 | VSA HF PLL 36W Philips |  |  | 291917 | Goed (<1,5m)
Heulweg | Pasgeld | Rijswijk | Wijk 08 | 82959.056 | 449556.345 | 5 | In Bedrijf | 1447768 | Straatverlichting | Masten | 25 | 6 | 0 | 0 | 0 |  | Lph 6,0m verzinkt VERZ UE D60 730mm |  | 9005 diepzwart | 2003 | 2003-04-17 |  |  | FGS 104 HF 1x PLL 36W D60 |  |  | 2003 | 2003-04-17 | PLL 36W kleur 830 | 2020-06-01 | 20000 |  |  | 25 | Nacht: fotocel in / uit | 830 | VSA PLL / TL 36-40W INDUCTIEF Philips |  |  | 79645 | Goed (<1,5m)
C.T. Storklaan | Ministerbuurt | Rijswijk | Wijk 05 | 81266.787 | 450090.907 | 7 | In Bedrijf | 1445965 | Straatverlichting | Masten | 0 | 6 | 0 | 133 | 60 |  | LM ST 6,0 CO EU730 T60 ET Z V | STAAL | 9005 diepzwart | 2014 | 2014-05-01 |  |  | ARM ALTRA-2 1XPLL 36W R7038 EVSA |  | Schreder | 2014 | 2014-05-01 | LAMP PH PLL 36W 830 2G11 4P | 2020-06-01 | 20000 |  |  | 0 | Nacht: fotocel in / uit | 0 | VSA SON(T)E 50W Philips | 7038 AGAATGRIJS |  | 80272 | Goed (<1,5m)
Caan van Necklaan | Cromvliet | Rijswijk | Wijk 01 | 82963.96 | 452865.398 | 7 | In Bedrijf | 1445994 | Straatverlichting | Masten | 0 | 7 | 0 | 0 | 0 |  | Lph 7,0m verzinkt cil. UE 730mm D60 |  | 9005 diepzwart | 1993 | 1993-06-01 | 2014-05-01 | 2021-05-01 | ARM ALTRA-2 1XPLL 36W R7038 EVSA |  | Schreder | 2014 | 2014-05-01 | LAMP PH PLL 36W 830 2G11 4P | 2020-06-01 | 20000 |  |  | 0 | Nacht: fotocel in / uit | 0 | VSA SON(T) 70WE Philips | 7038 AGAATGRIJS |  | 290808 | Goed (<1,5m)
Carel Nakkenstraat | Rembrandtkwartier | Rijswijk | Wijk 02 | 82697.951 | 452234.983 | 7 | In Bedrijf | 1446015 | Straatverlichting | Masten | 28 | 4 | 0 | 0 | 0 |  | Lph 4,0m verzinkt con. D60 K4 |  | 9005 diepzwart | 1994 | 1994-01-01 | 2014-05-01 | 2021-05-01 | Type 2000 DN 1x PLL 24W D60 inductief |  |  | 1994 | 1994-01-01 | PLL outdoor 24W kleur 830 | 2020-06-01 | 20000 |  |  | 28 | Nacht: fotocel in / uit | 830 | VSA HFP122 TL5C / PLL Philips |  |  | 292197 | Goed (<1,5m)
Heulweg | Pasgeld | Rijswijk | Wijk 08 | 82938.7 | 449577.627 | 6 | In Bedrijf | 1447769 | Straatverlichting | Masten | 44 | 6 | 0 | 0 | 0 |  | Lph 6,0m verzinkt VERZ UE D60 730mm |  | 9005 diepzwart | 2000 | 2000-04-01 |  |  | FGS 104 HF 1x PLL 36W D60 |  |  | 2000 | 2000-04-01 | PLL 36W kleur 830 | 2020-06-01 | 20000 |  |  | 44 | Nacht: fotocel in / uit | 830 | VSA PLL / TL 36-40W INDUCTIEF Philips |  |  | 291526 | Goed (<1,5m)
Citerstraat | Muziekbuurt | Rijswijk | Wijk 07 | 81906.081 | 449892.82 | 7 | In Bedrijf | 1446050 | Straatverlichting | Masten | 0 | 6 | 0 | 133 | 60 |  | LM ST 6,0 CO EU730 T60 ET Z V | STAAL | 9005 diepzwart | 2014 | 2014-05-01 | 2014-05-01 | 2021-05-01 | ARM ALTRA-2 1XPLL 36W R7038 EVSA |  | Schreder | 2014 | 2014-05-01 | LAMP PH PLL 36W 830 2G11 4P | 2020-06-01 | 20000 |  |  | 0 | Nacht: fotocel in / uit | 0 | VSA PLL / TL 36-40W INDUCTIEF Philips | 7038 AGAATGRIJS |  | 288042 | Goed (<1,5m)
Clavecimbellaan | Muziekbuurt | Rijswijk | Wijk 07 | 81998.871 | 449765.213 | 7 | In Bedrijf | 1446070 | Straatverlichting | Masten | 0 | 6 | 0 | 133 | 60 |  | LM ST 6,0 CO EU730 T60 ET Z V | STAAL | 9005 diepzwart | 2014 | 2014-05-01 | 2014-05-01 | 2021-05-01 | ARM ALTRA-2 1XPLL 36W R7038 EVSA |  | Schreder | 2014 | 2014-05-01 | LAMP PH PLL 36W 830 2G11 4P | 2020-06-01 | 20000 |  |  | 0 | Nacht: fotocel in / uit | 0 | VSA SON(T)E 50W Philips | 7038 AGAATGRIJS |  | 291499 | Goed (<1,5m)
Cobbenhagenstraat | Plaspoelpolder | Rijswijk | Wijk 08 | 82773.386 | 451034.794 | 7 | In Bedrijf | 1446082 | Straatverlichting | Masten | 50 | 8 | 0 | 168 | 60 |  | LM ST 8,0 CO EU730 T60 ET Z V | STAAL | 9005 diepzwart | 2014 | 2014-05-01 | 2014-05-01 | 2021-05-01 | ARM IRIDIUM SGS 252 SON-T 50W DIM |  | ? | 2014 | 2014-05-01 | LAMP PH MST SON-T PIA PLUS 50W E27 | 2020-06-01 | 20000 |  |  | 50 | Nacht: fotocel in / uit | 0 | VSA SONI 70W Philips | ? |  | 292351 | Goed (<1,5m)
Cort van der Lindenstr | Plaspoelpolder | Rijswijk | Wijk 08 | 82699.22 | 450961.45 | 7 | In Bedrijf | 1446109 | Straatverlichting | Masten | 50 | 8 | 0 | 168 | 60 |  | LM ST 8,0 CO EU730 T60 ET Z V | STAAL | 9005 diepzwart | 2014 | 2014-05-01 | 2014-05-01 | 2021-05-01 | ARM IRIDIUM SGS 252 SON-T 50W DIM |  | ? | 2014 | 2014-05-01 | LAMP PH MST SON-T PIA PLUS 50W E27 | 2020-06-01 | 20000 |  |  | 50 | Nacht: fotocel in / uit | 0 | VSA SON(T) 70WE Philips | ? |  | 78699 | Goed (<1,5m)
Heulweg | Pasgeld | Rijswijk | Wijk 08 | 82918.371 | 449599.29 | 7 | In Bedrijf | 1447770 | Straatverlichting | Masten | 25 | 6 | 0 | 0 | 0 |  | Lph 6,0m verzinkt VERZ UE D60 730mm |  | 9005 diepzwart | 2003 | 2003-04-17 |  |  | FGS 104 HF 1x PLL 36W D60 |  |  | 2003 | 2003-04-17 | PLL 36W kleur 830 | 2020-06-01 | 20000 |  |  | 25 | Nacht: fotocel in / uit | 830 | VSA PLL / TL 36-40W INDUCTIEF Philips |  |  | 292291 | Goed (<1,5m)
Da Costalaan | Cromvliet | Rijswijk | Wijk 01 | 83146.531 | 452761.434 | 7 | In Bedrijf | 1446149 | Straatverlichting | Masten | 44 | 5 | 0 | 0 | 0 |  | Lph 5,0m verzinkt cil.con. UE D60 730mm |  | 9005 diepzwart | 1993 | 1993-01-01 | 2014-05-01 | 2021-05-01 | LIBRA 2565 PLL24W R9007 EVSA SNN+LOU |  | INDAL | 2014 | 2014-05-01 | LAMP PH PLL 24W 830 2G11 4P | 2020-06-01 | 20000 |  |  | 44 | Nacht: fotocel in / uit | 830 | VSA PLL / TL 36-40W INDUCTIEF Philips | 9007 GRIJS ALUMINIUM |  | 77082 | Goed (<1,5m)
De Bruyn Kopsstraat | Plaspoelpolder | Rijswijk | Wijk 08 | 82987.254 | 450932.829 | 7 | In Bedrijf | 1446190 | Straatverlichting | Masten | 36 | 8 | 0 | 168 | 60 |  | LM ST 8,0 CO EU730 T60 ET Z V | STAAL | 9005 diepzwart | 2014 | 2014-05-01 | 2014-05-01 | 2021-05-01 | ARM BGP761 LED64/740 I DW10 6600L CLO CTGO DGR |  | ? | 2019 | 2019-12-01 | LED | 2019-12-01 | 100000 |  |  | 0 | Nacht: fotocel in / uit | 0 |  |  |  | 289501 | Goed (<1,5m)
De Dijk |  | Rijswijk | Buurt 52 Strijp | 80552.467 | 449987.682 | 7 | In Bedrijf | 1446215 | Straatverlichting | Masten | 61 | 6 | 0 | 0 | 0 |  | Lph 6,0m verzinkt con.paaltop D60 |  | 9005 diepzwart | 1996 | 1996-05-01 |  |  | Saturnus 3s 1x SON-I 50W VSA D60 RAL9005 |  |  | 1996 | 1996-04-01 | SON-I PRO 50W E27 | 2020-06-01 | 20000 |  |  | 61 | Nacht: fotocel in / uit | 0 | VSA SONI 50W. Philips | 9005 DIEPZWART |  | 79051 | Goed (<1,5m)
Hilvoordestraat | Kleurenbuurt | Rijswijk | Wijk 04 | 81312.895 | 450782.33 | 2 | In Bedrijf | 1447788 | Straatverlichting | Masten | 44 | 5 | 0 | 0 | 0 |  | Lph 5,0m verzinkt cil.con. UE D60 730mm |  | 9005 diepzwart | 1999 | 1999-05-01 |  |  | FGS 104 HF 1x PLL 36W D60 |  |  | 1998 | 1998-09-01 | PLL 36W kleur 830 | 2020-06-01 | 20000 |  |  | 44 | Nacht: fotocel in / uit | 830 | VSA PLL / TL 36-40W INDUCTIEF Philips |  |  | 292284 | Goed (<1,5m)
Delftweg |  | Rijswijk | Wijk 09 | 83647.438 | 448935.654 | 7 | In Bedrijf | 1446356 | Straatverlichting | Masten | 45 | 6.13 | 0 | 0 | 0 |  | Lph 6,13m staal con. UE 750MM K6-155 |  | 9005 diepzwart | 2000 | 2000-02-01 |  |  | FURYO2 1X CPO-TW 45W AKZO900GS EDVB 2039 |  |  | 2015 | 2015-05-18 | LAMP PH MST CPO TW 45W 628 XTRA PGZ12 | 2020-06-01 | 15000 |  |  | 45 | Nacht: fotocel in / uit | 0 | VSA PLL / TL 36-40W INDUCTIEF Philips |  |  | 292804 | Goed (<1,5m)
Hilvoordestraat | Kleurenbuurt | Rijswijk | Wijk 04 | 81294.438 | 450766.169 | 3 | In Bedrijf | 1447806 | Straatverlichting | Masten | 24 | 5 | 0 | 0 | 0 |  | Lph 5,0m verzinkt cil.con. UE D60 730mm |  | 9005 diepzwart | 1998 | 1998-09-01 |  |  | FGS 104 HF 1x PLL 36W D60 |  |  | 1998 | 1998-09-01 | LAMP PH PLL 24W 830 2G11 4P | 2020-06-01 | 20000 |  |  | 24 | Nacht: fotocel in / uit | 830 | VSA PLL / TL 36-40W INDUCTIEF Philips |  |  | 293270 | Goed (<1,5m)
Dr H.J. van Mooklaan | Stervoorde | Rijswijk | Wijk 06 | 81127.251 | 449330.981 | 9 | In Bedrijf | 1446638 | Straatverlichting | Masten | 114 | 8 | 0 | 0 | 0 |  | Lph 8,0m verzinkt UE D60 |  | 9005 diepzwart | 1972 | 1972-05-01 |  |  | SGS 203 100 TG 1x SON-T 100W |  |  | 1992 | 1992-04-01 | SON-T PIA PLUS 100W E40 | 2020-06-01 | 20000 |  |  | 114 | Nacht: fotocel in / uit | 0 | VSA SON(T) 100W BSN 100 L 33 Philips |  |  | 288455 | Goed (<1,5m)
Dillenburglaan | Leeuwendaal | Rijswijk | Wijk 01 | 83460.391 | 452745.371 | 7 | In Bedrijf | 1446469 | Straatverlichting | Masten | 55 | 3.5 | 0 | 0 | 0 |  | Lph 3,5m staal verj.paaltop D76 met laddersteun |  | 9005 diepzwart | 2003 | 2003-03-20 |  |  | K-LUX incl.kabel 1x ql 55W D76 RAL9005 |  |  | 2003 | 2003-03-20 | QL 55W kleur 830 | 2020-06-01 | 60000 |  |  | 55 | Nacht: fotocel in / uit | 0 | VSA HF-generator ql 55w Philips | 9005 DIEPZWART |  | 289455 | Goed (<1,5m)
Dr H.J. van Mooklaan | Stervoorde | Rijswijk | Wijk 06 | 81159.692 | 449360.491 | 11 | In Bedrijf | 1446583 | Straatverlichting | Masten | 114 | 8 | 0 | 0 | 0 |  | Lph 8,0m verzinkt UE D60 |  | 9005 diepzwart | 1972 | 1972-05-01 |  |  | SGS 203 100 TG 1x SON-T 100W |  |  | 1992 | 1992-04-01 | SON-T PIA PLUS 100W E40 | 2020-06-01 | 20000 |  |  | 114 | Nacht: fotocel in / uit | 0 | VSA SON(T) 100W BSN 100 L 33 Philips |  |  | 290622 | Goed (<1,5m)
Hilvoordestraat | Kleurenbuurt | Rijswijk | Wijk 04 | 81266.934 | 450759.688 | 4 | In Bedrijf | 1447807 | Straatverlichting | Masten | 44 | 5 | 0 | 0 | 0 |  | Lph 5,0m verzinkt cil.con. UE D60 730mm |  | 9005 diepzwart | 1998 | 1998-09-01 |  |  | FGS 104 HF 1x PLL 36W D60 |  |  | 1998 | 1998-09-01 | PLL 36W kleur 830 | 2020-06-01 | 20000 |  |  | 44 | Nacht: fotocel in / uit | 830 | VSA PLL / TL 36-40W INDUCTIEF Philips |  |  | 292961 | Goed (<1,5m)
Dr H.J. van Mooklaan | Stervoorde | Rijswijk | Wijk 06 | 81089.607 | 449311.311 | 7 | In Bedrijf | 1446636 | Straatverlichting | Masten | 114 | 8 | 0 | 0 | 0 |  | Lph 8,0m staal cil.con. UE 730mm D60 |  | 9005 diepzwart | 1999 | 1999-10-01 |  |  | SGS 203 100 TG 1x SON-T 100W |  |  | 1992 | 1992-04-01 | SON-T PIA PLUS 100W E40 | 2020-06-01 | 20000 |  |  | 114 | Nacht: fotocel in / uit | 0 | VSA SON(T) 100W BSN 100 L 33 Philips |  |  | 286616 | Goed (<1,5m)
Dr Poelslaan | Ministerbuurt | Rijswijk | Wijk 05 | 81078.421 | 450205.195 | 7 | In Bedrijf | 1446664 | Straatverlichting | Masten | 0 | 6 | 0 | 133 | 60 |  | LM ST 6,0 CO EU730 T60 ET Z V | STAAL | 9005 diepzwart | 2014 | 2014-05-01 |  |  | ARM ALTRA-2 1XPLL 36W R7038 EVSA |  | Schreder | 2014 | 2014-05-01 | LAMP MASTER PLL 36W KL.830 | 2020-06-01 | 20000 |  |  | 0 | Nacht: fotocel in / uit | 0 | VSA PLL/TLD 36W HFP 136 | 7038 AGAATGRIJS | 5608812700 | 78713 | Goed (<1,5m)
Dr Wibautlaan | Ministerbuurt | Rijswijk | Wijk 05 | 80958.348 | 450041.218 | 7 | In Bedrijf | 1446676 | Straatverlichting | Masten | 0 | 6 | 0 | 133 | 60 |  | LM ST 6,0 CO EU730 T60 ET Z V | STAAL | 9005 diepzwart | 2014 | 2014-05-01 |  |  | ARM ALTRA-2 1XPLL 36W R7038 EVSA |  | Schreder | 2014 | 2014-05-01 | LAMP PH PLL 36W 830 2G11 4P | 2020-06-01 | 20000 |  |  | 0 | Nacht: fotocel in / uit | 0 | VSA PLL / TL 36-40W INDUCTIEF Philips | 7038 AGAATGRIJS |  | 292808 | Goed (<1,5m)
Ds Heldringlaan | Ministerbuurt | Rijswijk | Wijk 05 | 81143.722 | 450173.954 | 7 | In Bedrijf | 1446690 | Straatverlichting | Masten | 0 | 6 | 0 | 133 | 60 |  | LM ST 6,0 CO EU730 T60 ET Z V | STAAL | 9005 diepzwart | 2014 | 2014-05-01 |  |  | ARM ALTRA-2 1XPLL 36W R7038 EVSA |  | Schreder | 2014 | 2014-05-01 | LAMP PH PLL 36W 830 2G11 4P | 2020-06-01 | 20000 |  |  | 0 | Nacht: fotocel in / uit | 0 | VSA PLL / TL 36-40W INDUCTIEF Philips | 7038 AGAATGRIJS |  | 292179 | Goed (<1,5m)
Ds van den Boschlaan | Stervoorde | Rijswijk | Wijk 06 | 80935.005 | 449736.149 | 7 | In Bedrijf | 1446706 | Straatverlichting | Masten | 55 | 6 | 0 | 0 | 0 |  | Lph 6,0m verzinkt VERZ UE D60 730mm |  | 9005 diepzwart | 1999 | 1999-03-01 | 2014-05-01 | 2021-05-01 | FRS 201 1x PLL 55W EVSA |  |  | 1999 | 1999-03-01 | PLL 55W kleur 830 | 2020-06-01 | 20000 |  |  | 55 | Nacht: fotocel in / uit | 0 | VSA HF PLL 55W Philips |  |  | 292272 | Goed (<1,5m)
E.H. Hartmanstraat | Ministerbuurt | Rijswijk | Wijk 05 | 80759.667 | 450018.16 | 7 | In Bedrijf | 1446715 | Straatverlichting | Masten | 0 | 6 | 0 | 133 | 60 |  | LM ST 6,0 CO EU730 T60 ET Z V | STAAL | 9005 diepzwart | 2014 | 2014-05-01 |  |  | ARM ALTRA-2 1XPLL 36W R7038 EVSA |  | Schreder | 2014 | 2014-05-01 | LAMP PH PLL 36W 830 2G11 4P | 2020-06-01 | 20000 |  |  | 0 | Nacht: fotocel in / uit | 0 | VSA HF PLL 36W Philips | 7038 AGAATGRIJS |  | 290023 | Goed (<1,5m)
Eikelenburglaan | Hoekpolder | Rijswijk | Wijk 06 | 80911.794 | 448874.176 | 7 | In Bedrijf | 1446746 | Straatverlichting | Masten | 114 | 6 | 0 | 0 | 0 |  | Lph 6,0m verzinkt VERZ UE D60 730mm |  | 9005 diepzwart | 2004 | 2004-02-03 |  |  | RECLAMEBORD |  | 1Onbekend | 2004 | 2004-02-03 | MASTER TLD 30W kleur 830 | 2020-06-01 | 12500 |  |  | 114 | Nacht: fotocel in / uit | 0 | VSA TLD 30W TYPE BTA 30 L31 PH |  |  | 294187 | Goed (<1,5m)
Eiklaan | Bomenbuurt | Rijswijk | Wijk 02 | 83123.604 | 452127.359 | 7 | In Bedrijf | 1446762 | Straatverlichting | Masten | 55 | 3.5 | 0 | 0 | 0 |  | Lph 3,5m staal verj.paaltop D76 met laddersteun |  | 9005 diepzwart | 2002 | 2002-03-01 | 2014-05-01 | 2021-05-01 | K-LUX incl.kabel 1x ql 55W D76 RAL9005 |  |  | 2002 | 2002-03-01 | QL 55W kleur 830 | 2020-06-01 | 60000 |  |  | 55 | Nacht: fotocel in / uit | 0 | VSA HF-generator ql 55w Philips | 9005 DIEPZWART |  | 292559 | Goed (<1,5m)
Emmastraat | Oud-Rijswijk | Rijswijk | Wijk 02 | 82929.704 | 452393.937 | 7 | In Bedrijf | 1446820 | Straatverlichting | Masten | 28 | 4 | 0 | 0 | 0 |  | Lph 4,0m staal verj.paaltop D76 RAL9005 |  | 9005 diepzwart | 2005 | 2005-11-24 |  |  | K-LUX 1212 1x PLL 24W EVSA D60 RAL9005 |  |  | 2005 | 2005-11-24 | PLL outdoor 24W kleur 830 | 2020-06-01 | 20000 |  |  | 28 | Nacht: fotocel in / uit | 830 | VSA HFP122 TL5C / PLL Philips | 9005 DIEPZWART |  | 289713 | Goed (<1,5m)
Dr H.J. van Mooklaan | Stervoorde | Rijswijk | Wijk 06 | 81183.596 | 449360.458 | 12 | In Bedrijf | 1446584 | Straatverlichting | Masten | 100 | 8 | 0 | 0 | 0 |  | Lph 8,0m verzinkt UE D60 |  | 9005 diepzwart | 1972 | 1972-05-01 |  |  | SGS 203 100 TG 1x SON-T 100W |  |  | 1992 | 1992-04-01 | LAMP PH MST SON-T PIA PLUS 100W E40 | 2020-06-01 | 20000 |  |  | 100 | Nacht: fotocel in / uit | 220 | VSA SON(T) 100W BSN 100 L 33 Philips |  |  | 291083 | Goed (<1,5m)
Esdoornstraat | Oud-Rijswijk | Rijswijk | Wijk 02 | 83020.584 | 452296.849 | 7 | In Bedrijf | 1446892 | Straatverlichting | Masten | 24 | 5 | 0 | 0 | 0 |  | Lph 5,0m verzinkt cil.con. UE D60 730mm |  | 9005 diepzwart | 1992 | 1992-09-01 | 2014-05-01 | 2021-05-01 | LIBRA 2565 PLL24W R9007 EVSA SNN+LOU |  | INDAL | 2014 | 2014-05-01 | LAMP PH PLL 24W 830 2G11 4P | 2020-06-01 | 20000 |  |  | 24 | Nacht: fotocel in / uit | 830 | VSA HF PLL HFP 136 PLL | 9007 GRIJS ALUMINIUM |  | 292042 | Goed (<1,5m)
Fagotstraat | Muziekbuurt | Rijswijk | Wijk 07 | 81748.325 | 450151.21 | 7 | In Bedrijf | 1446902 | Straatverlichting | Masten | 0 | 6.5 | 0 | 133 | 60 |  | LM ST 6,0 CO EU730 T60 ET Z V | STAAL | 9005 diepzwart | 2014 | 2014-05-01 | 2014-05-01 | 2021-05-01 | ARM ALTRA-2 1XPLL 36W R7038 EVSA |  | Schreder | 2014 | 2014-05-01 | LAMP PH PLL 36W 830 2G11 4P | 2020-06-01 | 20000 |  |  | 0 | Nacht: fotocel in / uit | 0 | VSA SON(T)E 50W Philips | 7038 AGAATGRIJS |  | 287708 | Goed (<1,5m)
Fazantlaan | Vrijenban | Rijswijk | Wijk 09 | 84059.807 | 449276.277 | 7 | In Bedrijf | 1446913 | Straatverlichting | Masten | 28 | 4 | 0 | 0 | 0 |  | Lph 4,0m verzinkt con. D60 K4 |  | 9005 diepzwart | 1989 | 1989-05-01 |  |  | HPS 100 cityzen 1x PLL 24W EVSA RAL7004 |  |  | 2005 | 2005-09-01 | PLL 24W kleur 827 | 2020-06-01 | 20000 |  |  | 28 | Nacht: fotocel in / uit | 0 | VSA HFP122 TL5C / PLL Philips | 7004 SIGNAALGRIJS |  | 293785 | Goed (<1,5m)
Fleminglaan | Broekpolder | Rijswijk | Wijk 09 | 83509.623 | 451235.857 | 1 | In Bedrijf | 1446914 | Straatverlichting | Masten | 26 | 8 | 0 | 0 | 0 |  | Lph 8,0m staal cil.con. UE 730mm D60 |  | 9005 diepzwart | 1989 | 1989-05-01 |  |  | Sgs 203 sont 70w |  |  |  |  | SON-T 70 watt | 2020-06-01 | 20000 |  |  | 26 | [5 empty] | 292009 | Goed (<1,5m)
Florence Nightingalestr |  | Rijswijk | Wijk 06 | 81153.813 | 449002.583 | 7 | In Bedrijf | 1446955 | Straatverlichting | Masten | 44 | 6 | 0 | 0 | 0 |  | Lph 6,0m verzinkt VERZ UE D60 730mm |  | 9005 diepzwart | 1998 | 1998-08-01 |  |  | Sgs 203 sont 70w |  |  | 1998 | 1998-08-01 | PLL 36W kleur 830 | 2020-06-01 | 20000 |  |  | 44 | Nacht: fotocel in / uit | 830 | VSA PLL / TL 36-40W INDUCTIEF Philips |  |  | 291570 | Goed (<1,5m)
Franklin D. Rooseveltln | Presidentenbuurt | Rijswijk | Wijk 05 | 80587.215 | 450699.596 | 7 | In Bedrijf | 1446968 | Straatverlichting | Masten | 44 | 6 | 0 | 0 | 0 |  | Lph 6,0m verzinkt cil.con UE L=730 D60 |  | 9005 diepzwart | 1999 | 1999-08-01 | 2014-05-01 | 2021-05-01 | Sgs 203 sont 70w |  |  | 2004 | 2004-04-01 | PLL 36W kleur 830 | 2020-06-01 | 20000 |  |  | 44 | Nacht: fotocel in / uit | 830 | VSA PLL / TL 36-40W INDUCTIEF Philips |  |  | 288045 | Goed (<1,5m)
Frans Halskade | Rembrandtkwartier | Rijswijk | Wijk 02 | 82570.313 | 451950.147 | 7 | In Bedrijf | 1447004 | Straatverlichting | Masten | 44 | 5 | 0 | 0 | 0 |  | Lph 5,0m verzinkt cil.con. UE D60 730mm |  | 9005 diepzwart | 1999 | 1999-10-01 |  |  | Sgs 203 sont 70w |  |  | 1999 | 1999-10-01 | PLL 36W kleur 830 | 2020-06-01 | 20000 |  |  | 44 | Nacht: fotocel in / uit | 830 | VSA PLL / TL 36-40W INDUCTIEF Philips |  |  | 289232 | Goed (<1,5m)
Frederiklaan | Leeuwendaal | Rijswijk | Wijk 01 | 83559.643 | 452523.51 | 7 | In Bedrijf | 1447019 | Straatverlichting | Masten | 55 | 3.5 | 0 | 0 | 0 |  | Lph 3,5m staal verj.paaltop D76 met laddersteun |  | 9005 diepzwart | 2000 | 2000-09-01 |  |  | Onyx 2 sont 70 w |  |  | 2000 | 2000-09-01 | QL 55W kleur 830 | 2020-06-01 | 60000 |  |  | 55 | Nacht: fotocel in / uit | 0 | VSA HF-generator ql 55w Philips | 9005 DIEPZWART |  | 289658 | Goed (<1,5m)
Fresiadreef | Strijp | Rijswijk | Wijk 05 | 80016.71 | 450789.542 | 7 | In Bedrijf | 1447033 | Straatverlichting | Masten | 32 | 6 | 0 | 0 | 0 |  | Lph 6,0m verzinkt con.paaltop D60 |  | 9005 diepzwart | 1998 | 1998-02-01 |  |  | Saturnus 3s 1x PLT 32W VSA D60 RAL9005/9007 |  |  | 1998 | 1998-02-01 | LAMP MASTER PLT 32W 4P KL.830 | 2020-06-01 | 12000 |  |  | 32 | Nacht: fotocel in / uit | 827 | VSA PLL 22-42W HFP 1 2242 PL-T/C/L/TL5 | 9005 DIEPZWART | 5608811800 | 293443 | Goed (<1,5m)
Frijdastraat | Plaspoelpolder | Rijswijk | Wijk 08 | 82700.804 | 450468.399 | 7 | In Bedrijf | 1447057 | Straatverlichting | Masten | 50 | 6.5 | 0 | 168 | 60 |  | LM ST 8,0 CO EU730 T60 ET Z V | STAAL | 9005 diepzwart | 2014 | 2014-05-01 | 2014-05-01 | 2021-05-01 | ARM IRIDIUM SGS 252 SON-T 50W DIM |  | ? | 2014 | 2014-05-01 | LAMP PH MST SON-T PIA PLUS 50W E27 | 2020-06-01 | 20000 |  |  | 50 | Nacht: fotocel in / uit | 0 | VSA SONI 70W Philips | ? |  | 77091 | Goed (<1,5m)
Hilvoordestraat | Kleurenbuurt | Rijswijk | Wijk 04 | 81294.152 | 450752.834 | 7 | In Bedrijf | 1447809 | Straatverlichting | Masten | 44 | 5 | 0 | 0 | 0 |  | Lph 5,0m verzinkt cil.con. UE D60 730mm |  | 9005 diepzwart | 1992 | 1992-05-01 |  |  | FGS 104 HF 1x PLL 36W D60 |  |  | 1992 | 1992-05-01 | PLL 36W kleur 830 | 2020-06-01 | 20000 |  |  | 44 | Nacht: fotocel in / uit | 830 | VSA PLL / TL 36-40W INDUCTIEF Philips |  |  | 288221 | Goed (<1,5m)
Dr H.J. van Mooklaan | Stervoorde | Rijswijk | Wijk 06 | 81197.547 | 449380.264 | 13 | In Bedrijf | 1446585 | Straatverlichting | Masten | 114 | 8 | 0 | 0 | 0 |  | Lph 8,0m verzinkt UE D60 |  | 9005 diepzwart | 1972 | 1972-05-01 |  |  | SGS 203 100 TG 1x SON-T 100W |  |  | 1992 | 1992-04-01 | SON-T PIA PLUS 100W E40 | 2020-06-01 | 20000 |  |  | 114 | Nacht: fotocel in / uit | 0 | VSA SON(T) 100W BSN 100 L 33 Philips |  |  | 294164 | Goed (<1,5m)
Dr H.J. van Mooklaan | Stervoorde | Rijswijk | Wijk 06 | 81221.202 | 449380.015 | 14 | In Bedrijf | 1446586 | Straatverlichting | Masten | 114 | 8 | 0 | 0 | 0 |  | Lph 8,0m verzinkt UE D60 |  | 9005 diepzwart | 1972 | 1972-05-01 |  |  | SGS 203 100 TG 1x SON-T 100W |  |  | 1992 | 1992-04-01 | SON-T PIA PLUS 100W E40 | 2020-06-01 | 20000 |  |  | 114 | Nacht: fotocel in / uit | 0 | VSA SON(T) 100W BSN 100 L 33 Philips |  |  | 289026 | Goed (<1,5m)
Hilvoordestraat | Kleurenbuurt | Rijswijk | Wijk 04 | 81302.53 | 450735.912 | 8 | In Bedrijf | 1447810 | Straatverlichting | Masten | 44 | 5 | 0 | 0 | 0 |  | Lph 5,0m verzinkt cil.con. UE D60 730mm |  | 9005 diepzwart | 1992 | 1992-05-01 |  |  | FGS 104 HF 1x PLL 36W D60 |  |  | 1992 | 1992-05-01 | PLL 36W kleur 830 | 2020-06-01 | 20000 |  |  | 44 | Nacht: fotocel in / uit | 830 | VSA PLL / TL 36-40W INDUCTIEF Philips |  |  | 286687 | Goed (<1,5m)
Generaal Eisenhowerplein | Stationskwartier | Rijswijk | Wijk 03 | 81954.741 | 450435.678 | 7 | In Bedrijf | 1446797 | Straatverlichting | Masten | 80 | 6 | 0 | 0 | 0 |  | Lph 6,0m verzinkt con. D76 RAL9005 |  | 9005 diepzwart | 1998 | 1998-08-01 |  |  | Holland V 1x SON-T 70W VSA RAL9005 |  |  | 1998 | 1998-08-01 | CDO-TT 70W E27 kleur 828 | 2020-06-01 | 12500 |  |  | 80 | Nacht: fotocel in / uit | 0 | VSA SON(T) 70WE Philips | 9005 DIEPZWART |  | 290402 | Goed (<1,5m)
Generaal Eisenhowerplein | Stationskwartier | Rijswijk | Wijk 03 | 81874.656 | 450453.945 | 7 | In Bedrijf | 1447124 | Straatverlichting | Masten | 80 | 6 | 0 | 0 | 0 |  | Lph 6,0m verzinkt con. D76 RAL9005 |  | 9005 diepzwart | 1998 | 1998-08-01 |  |  | Holland V 1x SON-T 70W VSA RAL9005 |  |  | 1998 | 1998-08-01 | CDO-TT 70W E27 kleur 828 | 2020-06-01 | 12500 |  |  | 80 | Nacht: fotocel in / uit | 0 | VSA SON(T) 70WE Philips | 9005 DIEPZWART |  | 79244 | Goed (<1,5m)
Fleminglaan | Broekpolder | Rijswijk | Wijk 09 | 83533.529 | 451259.789 | 2 | In Bedrijf | 1446915 | Straatverlichting | Masten | 26 | 8 | 0 | 0 | 0 |  | Lph 8,0m staal cil.con. UE 730mm D60 |  | 9005 diepzwart | 1989 | 1989-05-01 |  |  | Sgs 203 sont 70w |  |  |  |  | SON-T 70 watt | 2020-06-01 | 20000 |  |  | 26 | [5 empty] | 289524 | Goed (<1,5m)
Hilvoordestraat | Kleurenbuurt | Rijswijk | Wijk 04 | 81324.764 | 450713.7 | 10 | In Bedrijf | 1447783 | Straatverlichting | Masten | 44 | 5 | 0 | 0 | 0 |  | Lph 5,0m verzinkt cil.con. UE D60 730mm |  | 9005 diepzwart | 1992 | 1992-05-01 |  |  | FGS 104 HF 1x PLL 36W D60 |  |  | 1992 | 1992-05-01 | PLL 36W kleur 830 | 2020-06-01 | 20000 |  |  | 44 | Nacht: fotocel in / uit | 830 | VSA PLL / TL 36-40W INDUCTIEF Philips |  |  | 292165 | Goed (<1,5m)
Hilvoordestraat | Kleurenbuurt | Rijswijk | Wijk 04 | 81305.052 | 450712.707 | 11 | In Bedrijf | 1447784 | Straatverlichting | Masten | 44 | 5 | 0 | 0 | 0 |  | Lph 5,0m verzinkt cil.con. UE D60 730mm |  | 9005 diepzwart | 1992 | 1992-05-01 |  |  | FGS 104 HF 1x PLL 36W D60 |  |  | 1992 | 1992-05-01 | PLL 36W kleur 830 | 2020-06-01 | 20000 |  |  | 44 | Nacht: fotocel in / uit | 830 | VSA PLL / TL 36-40W INDUCTIEF Philips |  |  | 292842 | Goed (<1,5m)
Hilvoordestraat | Kleurenbuurt | Rijswijk | Wijk 04 | 81338.333 | 450787.664 | 1a | In Bedrijf | 1447787 | Straatverlichting | Masten | 44 | 5 | 0 | 0 | 0 |  | Lph 5,0m verzinkt cil.con. UE D60 730mm |  | 9005 diepzwart | 1998 | 1998-09-01 |  |  | FGS 104 HF 1x PLL 36W D60 |  |  | 1998 | 1998-09-01 | PLL 36W kleur 830 | 2020-06-01 | 20000 |  |  | 44 | Nacht: fotocel in / uit | 830 | VSA PLL / TL 36-40W INDUCTIEF Philips |  |  | 734401 | Slecht (6,0-15m)
Hilvoordestraat | Kleurenbuurt | Rijswijk | Wijk 04 | 81280.849 | 450754.625 | 999-8 | In Bedrijf | 1447819 | Straatverlichting | Masten | 44 | 5 | 0 | 0 | 0 |  | Lph 5,0m verzinkt cil.con. UE D60 730mm |  | 9005 diepzwart | 1998 | 1998-09-01 |  |  | FGS 104 HF 1x PLL 36W D60 |  |  | 1998 | 1998-09-01 | PLL 36W kleur 830 | 2020-06-01 | 20000 |  |  | 44 | Nacht: fotocel in / uit | 830 | VSA PLL / TL 36-40W INDUCTIEF Philips |  |  |  | Geen match
Hoogkamerlaan |  | Rijswijk | Wijk 04 | 81828.062 | 450508.006 | 1 | In Bedrijf | 1447838 | Straatverlichting | Masten | 39 | 6 | 0 | 0 | 0 |  | Lph 6,0m verzinkt VERZ UE D60 730mm |  | 9005 diepzwart | 2004 | 2004-02-12 | 2014-05-01 | 2021-05-01 | FGS 104 HF 1x PLL 36W D60 |  |  | 1996 | 1996-06-01 | PLL 36W kleur 830 | 2020-06-01 | 20000 |  |  | 39 | Nacht: fotocel in / uit | 830 | VSA HF PLL 36W Philips |  |  | 78561 | Goed (<1,5m)
H Ter Nieuwburchlaan | Te Werve | Rijswijk | Wijk 03 | 82393.19 | 451610.109 | 7 | In Bedrijf | 1448128 | Straatverlichting | Masten | 80 | 7 | 0 | 0 | 0 |  | Lph 7,0m verzinkt cil. UE 730mm D60 |  | 9005 diepzwart | 1993 | 1993-09-01 | 2014-05-01 | 2021-05-01 | SGS 203 070 TG 1x SON-T 70W D60 |  |  | 1993 | 1993-09-01 | SON-T 70W E27 | 2020-06-01 | 20000 |  |  | 80 | Nacht: fotocel in / uit | 0 | VSA SON(T) 70WE Philips |  |  | 289776 | Goed (<1,5m)
H. Gerhardlaan | Ministerbuurt | Rijswijk | Wijk 05 | 80952.309 | 449932.735 | 7 | In Bedrijf | 1447449 | Straatverlichting | Masten | 0 | 6 | 0 | 133 | 60 |  | LM ST 6,0 CO EU730 T60 ET Z V | STAAL | 9005 diepzwart | 2014 | 2014-05-01 |  |  | ARM ALTRA-2 1XPLL 36W R7038 EVSA |  | Schreder | 2014 | 2014-05-01 | LAMP PH PLL 36W 830 2G11 4P | 2020-06-01 | 20000 |  |  | 0 | Nacht: fotocel in / uit | 0 | VSA HF PLL 36W Philips | 7038 AGAATGRIJS |  | 290536 | Goed (<1,5m)
Haantje | Haantje | Rijswijk | Wijk 08 | 82860.207 | 448203.364 | 7 | In Bedrijf | 1447557 | Straatverlichting | Masten | 61 | 6 | 0 | 0 | 0 |  | Lph 6,0m verzinkt VERZ UE D60 730mm |  | 9005 diepzwart | 1997 | 1997-06-01 |  |  | SGS 203 050 TG 1x SON-T 50W |  |  | 1997 | 1997-06-01 | SON-T PIA PLUS 50W E27 | 2020-06-01 | 20000 |  |  | 61 | Nacht: fotocel in / uit | 0 | VSA SON(T)E 50W Philips |  |  | 79685 | Goed (<1,5m)
Hammarskjoldlaan | Stervoorde | Rijswijk | Wijk 06 | 81589.664 | 449582.176 | 7 | In Bedrijf | 1447579 | Straatverlichting | Masten | 61 | 8 | 0 | 0 | 0 |  | Lph 8,0m staal cil.con. UE 730mm D60 |  | 9005 diepzwart | 2004 | 2004-04-01 | 2014-05-01 | 2021-05-01 | SGS 203 050 TG 1x SON-T 50W |  |  | 1997 | 1997-02-01 | SON-T PIA PLUS 50W E27 | 2020-06-01 | 20000 |  |  | 61 | Nacht: fotocel in / uit | 0 | VSA SON(T)E 50W Philips |  |  | 288554 | Goed (<1,5m)
Fleminglaan | Broekpolder | Rijswijk | Wijk 09 | 83558.654 | 451285.479 | 3 | In Bedrijf | 1446916 | Straatverlichting | Masten | 31 | 8 | 0 | 0 | 0 |  | Lph 8,0m staal cil.con. UE 730mm D60 |  | 9005 diepzwart | 1989 | 1989-05-01 |  |  | Sgs 203 sont 70w |  |  |  |  | SON-T 70 watt | 2020-06-01 | 20000 |  |  | 31 | [5 empty] | 289074 | Goed (<1,5m)
Harpsingel | Muziekbuurt | Rijswijk | Wijk 07 | 81723.419 | 450143.777 | 7 | In Bedrijf | 1447610 | Straatverlichting | Masten | 0 | 8 | 0 | 168 | 60 |  | LM ST 8,0 CO DU730/0,2 T60 ET Z V | STAAL | 9005 diepzwart | 2014 | 2014-05-01 | 2014-05-01 | 2021-05-01 | BGP322 64 73W 740 CW 7800LM GRIJS DD |  | Philips | 2014 | 2014-05-01 | LED | 2014-05-01 | 100000 |  |  | 0 | Nacht: fotocel in / uit | 0 |  | GRIJS |  | 291695 | Goed (<1,5m)
Havenstraat | Havenkwartier | Rijswijk | Wijk 02 | 82877.398 | 451326.139 | 7 | In Bedrijf | 1447620 | Straatverlichting | Masten | 55 | 6.13 | 0 | 0 | 0 |  | Lph 6,13m staal con. UE 750MM K6-155 |  | 9005 diepzwart | 1999 | 1999-05-01 | 2014-05-01 | 2021-05-01 | FRS 201 1x PLL 55W EVSA |  |  | 2004 | 2004-02-11 | PLL 55W kleur 830 | 2020-06-01 | 20000 |  |  | 55 | Nacht: fotocel in / uit | 0 | VSA HF PLL 55W Philips |  |  | 291676 | Goed (<1,5m)
Hazepad | Wilhelminapark | Rijswijk | Wijk 07 | 82467.71 | 449224.8 | 7 | In Bedrijf | 1447646 | Straatverlichting | Masten | 80 | 7 | 0 | 0 | 0 |  | Lph 7,0m verzinkt cil.con. D60 |  | 9005 diepzwart | 2004 | 2004-02-11 |  |  | SGS 203 070 TG 1x SON-T 70W D60 |  |  | 2004 | 2004-02-11 | NAV-T SUPER 4Y 70W E27 OSR | 2020-06-01 | 20000 |  |  | 80 | Nacht: fotocel in / uit | 0 |  |  |  | 292371 | Goed (<1,5m)
Hoogkamerlaan |  | Rijswijk | Wijk 04 | 81812.63 | 450525 | 2 | In Bedrijf | 1447844 | Straatverlichting | Masten | 39 | 6 | 0 | 0 | 0 |  | Lph 6,0m verzinkt VERZ UE D60 730mm |  | 9005 diepzwart | 2004 | 2004-02-12 | 2014-05-01 | 2021-05-01 | FGS 104 HF 1x PLL 36W D60 |  |  | 1996 | 1996-06-01 | PLL 36W kleur 830 | 2020-06-01 | 20000 |  |  | 39 | Nacht: fotocel in / uit | 830 | VSA HF PLL 36W Philips |  |  | 286901 | Goed (<1,5m)
Hendrik Ravesteijnplein | Rembrandtkwartier | Rijswijk | Wijk 02 | 82657.36 | 451710.495 | 7 | In Bedrijf | 1447681 | Straatverlichting | Masten | 114 | 8 | 0 | 0 | 0 |  | Lph 8,0m verz.con. UE D89 1800mm D76/D60 RAL9011 |  | 9005 diepzwart | 2004 | 2004-02-26 | 2014-05-01 | 2021-05-01 | ARM BGP761 LED64/740 I DW10 6600L CLO CTGO DGR |  |  | 2020 | 2020-09-19 | LED | 2020-09-19 | 100000 |  |  | 0 |  | 0 |  |  |  | 291810 | Goed (<1,5m)
Hoogkamerlaan |  | Rijswijk | Wijk 04 | 81795.14 | 450547.754 | 3 | In Bedrijf | 1447862 | Straatverlichting | Masten | 39 | 6 | 0 | 0 | 0 |  | Lph 6,0m verzinkt VERZ UE D60 730mm |  | 9005 diepzwart | 2004 | 2004-02-12 | 2014-05-01 | 2021-05-01 | FGS 104 HF 1x PLL 36W D60 |  |  | 1996 | 1996-06-01 | LAMP MASTER PLL 36W KL.830 | 2020-06-01 | 20000 |  |  | 39 | Nacht: fotocel in / uit | 830 | VSA HF PLL 36W Philips |  |  | 288951 | Goed (<1,5m)
Hoogkamerlaan |  | Rijswijk | Wijk 04 | 81782.086 | 450564.526 | 4 | In Bedrijf | 1447879 | Straatverlichting | Masten | 39 | 6 | 0 | 0 | 0 |  | Lph 6,0m verzinkt VERZ UE D60 730mm |  | 9005 diepzwart | 2004 | 2004-02-12 | 2014-05-01 | 2021-05-01 | FGS 104 HF 1x PLL 36W D60 |  |  | 1996 | 1996-06-01 | PLL 36W kleur 830 | 2020-06-01 | 20000 |  |  | 39 | Nacht: fotocel in / uit | 830 | VSA HF PLL 36W Philips |  |  | 77774 | Goed (<1,5m)
Hoogkamerlaan |  | Rijswijk | Wijk 04 | 81752.38 | 450584.809 | 6 | In Bedrijf | 1447881 | Straatverlichting | Masten | 44 | 6.13 | 0 | 0 | 0 |  | Lph 6,13m staal con. UE 750MM K6-155 |  | 9005 diepzwart | 2009 | 2009-10-12 | 2014-05-01 | 2021-05-01 | FGS 104 HF 1x PLL 36W D60 |  |  | 1996 | 1996-06-01 | PLL 36W kleur 830 | 2020-06-01 | 20000 |  |  | 44 | Nacht: fotocel in / uit | 830 | VSA HF PLL 36W Philips |  |  | 292768 | Goed (<1,5m)
Hoogkamerlaan |  | Rijswijk | Wijk 04 | 81739.203 | 450607.845 | 7 | In Bedrijf | 1447882 | Straatverlichting | Masten | 39 | 6 | 0 | 0 | 0 |  | Lph 6,0m verzinkt VERZ UE D60 730mm |  | 9005 diepzwart | 2004 | 2004-02-12 | 2014-05-01 | 2021-05-01 | FGS 104 HF 1x PLL 36W D60 |  |  | 1996 | 1996-06-01 | PLL 36W kleur 830 | 2020-06-01 | 20000 |  |  | 39 | Nacht: fotocel in / uit | 830 | VSA HF PLL 36W Philips |  |  | 290749 | Goed (<1,5m)
Hoekpolderweg | Hoekpolder | Rijswijk | Wijk 06 | 81371.979 | 448813.896 | 7 | In Bedrijf | 1447835 | Straatverlichting | Masten | 33 | 4 | 0 | 0 | 0 |  | Lph 4,0m verzinkt con. D60 K4 |  | 9005 diepzwart | 2010 | 2010-02-15 | 2014-05-01 | 2021-05-01 | Type 2000 1x PLL 18/24W EVSA D60 RAL9005 |  |  | 2011 | 2011-03-21 | PLL 24W kleur 830 | 2020-06-01 | 20000 |  |  | 33 | Nacht: fotocel in / uit | 0 | VSA HFP122 TL5C / PLL Philips |  |  | 293651 | Goed (<1,5m)
Hoogkamerlaan |  | Rijswijk | Wijk 04 | 81726.887 | 450630.551 | 8 | In Bedrijf | 1447883 | Straatverlichting | Masten | 44 | 6 | 0 | 0 | 0 |  | Lph 6,0m verzinkt VERZ UE D60 730mm |  | 9005 diepzwart | 2004 | 2004-02-12 | 2014-05-01 | 2021-05-01 | FGS 104 HF 1x PLL 36W D60 |  |  | 1996 | 1996-06-01 | PLL 36W kleur 830 | 2020-06-01 | 20000 |  |  | 44 | Nacht: fotocel in / uit | 830 | VSA HF PLL 36W Philips |  |  | 78770 | Goed (<1,5m)
Hoornbruglaan | Leeuwendaal | Rijswijk | Wijk 01 | 83359.317 | 452254.165 | 7 | In Bedrijf | 1447897 | Straatverlichting | Masten | 55 | 3.5 | 0 | 0 | 0 |  | Lph 3,5m staal verj.paaltop D76 met laddersteun |  | 9005 diepzwart | 2000 | 2000-09-01 |  |  | K-LUX incl.kabel 1x ql 55W D76 RAL9005 |  |  | 2004 | 2004-02-12 | QL 55W kleur 827 | 2020-06-01 | 60000 |  |  | 55 | Nacht: fotocel in / uit | 0 | VSA HF-generator ql 55w Philips | 9005 DIEPZWART |  | 290428 | Goed (<1,5m)
Fleminglaan | Broekpolder | Rijswijk | Wijk 09 | 83590.102 | 451302.66 | 4 | In Bedrijf | 1446917 | Straatverlichting | Masten | 26 | 8 | 0 | 0 | 0 |  | Lph 8,0m staal cil.con. UE 730mm D60 |  | 9005 diepzwart | 1989 | 1989-05-01 |  |  | Sgs 203 sont 70w |  |  |  |  | SON-T 70 watt | 2020-06-01 | 20000 |  |  | 26 | [5 empty] | 292328 | Goed (<1,5m)
Huys de Wervelaan | Te Werve | Rijswijk | Wijk 03 | 82222.721 | 451561.584 | 7 | In Bedrijf | 1448112 | Straatverlichting | Masten | 44 | 4 | 0 | 0 | 0 |  | Lph 4,0m staal verj.paaltop D76 RAL9005 |  | 9005 diepzwart | 2009 | 2009-04-01 |  |  | K-LUX 1212 1x PLL 36W EVSA D60 RAL9005 |  |  | 2009 | 2009-04-01 | PLL 36W kleur 830 | 2020-06-01 | 20000 |  |  | 44 | Nacht: fotocel in / uit | 830 | VSA SON(T) 100W BSN 100 L 33 Philips | 9005 DIEPZWART |  | 287931 | Goed (<1,5m)
Ida Hooftstraat |  | Rijswijk | 6 | 82573.476 | 448167.715 | 7 | In Bedrijf | 0 | Straatverlichting | Masten | 0 | 0 | 0 | 0 | 0 |  | 4m mast PMF - RCR -BGL 4 M - TOP 60 Type K4 PT |  | 9005 diepzwart | 2015 | 2015-01-15 |  |  | BDS 100 PLED 36/830 1DGR RF C5k |  |  | 2015 | 2015-01-15 | LED | 2015-01-15 | 100000 |  |  | 0 |  | 0 |  |  |  | 291572 | Goed (<1,5m)
Dr H.J. van Mooklaan | Stervoorde | Rijswijk | Wijk 06 | 81234.581 | 449399.38 | 15 | In Bedrijf | 1446587 | Straatverlichting | Masten | 114 | 8 | 0 | 0 | 0 |  | Lph 8,0m verzinkt UE D60 |  | 9005 diepzwart | 1972 | 1972-05-01 |  |  | SGS 203 100 TG 1x SON-T 100W |  |  | 1992 | 1992-04-01 | SON-T PIA PLUS 100W E40 | 2020-06-01 | 20000 |  |  | 114 | Nacht: fotocel in / uit | 0 | VSA SON(T) 100W BSN 100 L 33 Philips |  |  | 292316 | Goed (<1,5m)
Ieplaan | Bomenbuurt | Rijswijk | Wijk 02 | 83046.573 | 452029.638 | 7 | In Bedrijf | 1448177 | Straatverlichting | Masten | 55 | 3.5 | 0 | 0 | 0 |  | Lph 3,5m staal verj.paaltop D76 met laddersteun |  | 9005 diepzwart | 2002 | 2002-03-01 | 2014-05-01 | 2021-05-01 | K-LUX incl.kabel 1x ql 55W D76 RAL9005 |  |  | 2004 | 2004-02-12 | QL 55W kleur 830 | 2020-06-01 | 60000 |  |  | 55 | Nacht: fotocel in / uit | 0 | VSA HF-generator ql 55w Philips | 9005 DIEPZWART |  | 75663 | Goed (<1,5m)
Ir H.H. van Kollaan | Te Werve | Rijswijk | Wijk 03 | 82155.468 | 450959.268 | 7 | In Bedrijf | 1448227 | Straatverlichting | Masten | 0 | 5 | 0 | 0 | 0 |  | Lph 5,0m verzinkt cil.con. UE D60 730mm |  | 9005 diepzwart | 1995 | 1995-10-01 | 2014-05-01 | 2021-05-01 | ARM ALTRA-2 1XPLL 36W R7038 EVSA |  | Schreder | 2014 | 2014-05-01 | LAMP PH PLL 36W 830 2G11 4P | 2020-06-01 | 20000 |  |  | 0 | Nacht: fotocel in / uit | 0 | VSA HF PLL 36W Philips | 7038 AGAATGRIJS |  | 293762 | Goed (<1,5m)
J.C. van Markenlaan | Ministerbuurt | Rijswijk | Wijk 05 | 81268.014 | 450286.435 | 7 | In Bedrijf | 1448247 | Straatverlichting | Masten | 61 | 6 | 0 | 0 | 0 |  | Lph 6,0m verzinkt cil.con UE L=730 D60 |  | 9005 diepzwart | 2006 | 2006-02-10 |  |  | SGS 203 050 TG 1x SON-T 50W |  |  | 1992 | 1992-01-01 | SON-T 50W E27 | 2020-06-01 | 20000 |  |  | 61 | Nacht: fotocel in / uit | 0 | VSA SON(T)E 50W Philips |  |  | 289085 | Goed (<1,5m)
Hoogkamerlaan |  | Rijswijk | Wijk 04 | 81698.677 | 450677.655 | 10 | In Bedrijf | 1447839 | Straatverlichting | Masten | 44 | 6 | 0 | 0 | 0 |  | Lph 6,0m verzinkt VERZ UE D60 730mm |  | 9005 diepzwart | 1997 | 1997-06-01 | 2014-05-01 | 2021-05-01 | FGS 104 HF 1x PLL 36W D60 |  |  | 2003 | 2003-05-06 | PLL 36W kleur 830 | 2020-06-01 | 20000 |  |  | 44 | Nacht: fotocel in / uit | 830 | VSA PLL / TL 36-40W INDUCTIEF Philips |  |  | 289398 | Goed (<1,5m)
Hoogkamerlaan |  | Rijswijk | Wijk 04 | 81687.305 | 450697.584 | 11 | In Bedrijf | 1447840 | Straatverlichting | Masten | 44 | 6 | 0 | 0 | 0 |  | Lph 6,0m verzinkt VERZ UE D60 730mm |  | 9005 diepzwart | 1997 | 1997-06-01 | 2014-05-01 | 2021-05-01 | FGS 104 HF 1x PLL 36W D60 |  |  | 2003 | 2003-05-06 | PLL 36W kleur 830 | 2020-06-01 | 20000 |  |  | 44 | Nacht: fotocel in / uit | 830 | VSA PLL / TL 36-40W INDUCTIEF Philips |  |  | 288300 | Goed (<1,5m)
Hoogkamerlaan |  | Rijswijk | Wijk 04 | 81674.102 | 450719.93 | 12 | In Bedrijf | 1447841 | Straatverlichting | Masten | 44 | 6 | 0 | 0 | 0 |  | Lph 6,0m verzinkt VERZ UE D60 730mm |  | 9005 diepzwart | 1997 | 1997-06-01 | 2014-05-01 | 2021-05-01 | FGS 104 HF 1x PLL 36W D60 |  |  | 2000 | 2000-02-01 | PLL 36W kleur 830 | 2020-06-01 | 20000 |  |  | 44 | Nacht: fotocel in / uit | 830 | VSA HF PLL 36W Philips |  |  | 288967 | Goed (<1,5m)
Jacob van Offwegenlaan | Rembrandtkwartier | Rijswijk | Wijk 02 | 82823.72 | 451553.199 | 7 | In Bedrijf | 1448429 | Straatverlichting | Masten | 61 | 7 | 0 | 0 | 0 |  | Lph 7,0m verzinkt cil. UE 730mm D60 |  | 9005 diepzwart | 1992 | 1992-12-01 | 2014-05-01 | 2021-05-01 | SGS 203 050 TG 1x SON-T 50W |  |  | 1992 | 1992-11-01 | SON-T PIA PLUS 50W E27 | 2020-06-01 | 20000 |  |  | 61 | Nacht: fotocel in / uit | 0 | VSA SON(T)E 50W Philips |  |  | 293996 | Goed (<1,5m)
Jan Thijssenweg | Hoornwijck | Rijswijk | Wijk 09 | 83446.552 | 452165.029 | 7 | In Bedrijf | 1448437 | Straatverlichting | Masten | 154 | 10 | 0 | 0 | 0 |  | Lph 10,0m staal con. UE D60 D60 |  | 9005 diepzwart | 1991 | 1991-07-01 |  |  | Philips Digistreet - BGP761 LED64/740 I DW10 6600L CLO CTGO DGR |  |  | 2019 | 2019-11-01 | LED | 2019-11-01 | 100000 |  |  | 0 | Nacht: fotocel in / uit | 0 |  |  |  | 289340 | Goed (<1,5m)
Jasmijn |  | Rijswijk |  | 82154.645 | 448220.116 | 7 | In Bedrijf | 1881823 | Straatverlichting | Masten | 18 | 4 | 0 | 0 | 0 |  | PM ST 4,0 CO V TP 0953V |  | 9005 diepzwart | 2015 | 2015-01-15 |  |  | URBANSTAR LED 18-2S(Philips) |  |  | 2015 | 2015-01-15 | LED | 2015-01-15 | 100000 |  |  | 18 | Nacht: fotocel in / uit | 830 |  |  |  | 291555 | Goed (<1,5m)
Hoogkamerlaan |  | Rijswijk | Wijk 04 | 81643.681 | 450764.551 | 13 | In Bedrijf | 1447842 | Straatverlichting | Masten | 39 | 6 | 0 | 0 | 0 |  | Lph 6,0m verzinkt VERZ UE D60 730mm |  | 9005 diepzwart | 1997 | 1997-06-01 | 2014-05-01 | 2021-05-01 | FGS 104 HF 1x PLL 36W D60 |  |  | 2000 | 2000-02-01 | PLL 36W kleur 830 | 2020-06-01 | 20000 |  |  | 39 | Nacht: fotocel in / uit | 830 | VSA HF PLL 36W Philips |  |  | 291962 | Goed (<1,5m)
Johan Brouwerstraat | Stervoorde | Rijswijk | Wijk 06 | 81116.695 | 449522.301 | 7 | In Bedrijf | 1448490 | Straatverlichting | Masten | 28 | 4 | 0 | 0 | 0 |  | Lph 4,0m verzinkt con. D60 K4 |  | 9005 diepzwart | 1999 | 1999-08-01 | 2014-05-01 | 2021-05-01 | Type 2000 DN 1x PLL 24W D60 inductief |  |  | 1999 | 1999-08-01 | PLL outdoor 24W kleur 830 | 2020-06-01 | 20000 |  |  | 28 | Nacht: fotocel in / uit | 830 | VSA HFP122 TL5C / PLL Philips |  |  | 287329 | Goed (<1,5m)
Hoogkamerlaan |  | Rijswijk | Wijk 04 | 81539.636 | 450896.791 | 29 | In Bedrijf | 1447861 | Straatverlichting | Masten | 44 | 6.5 | 0 | 0 | 0 |  | Lph 6,5m verzinkt VERZ UE D60 |  | 9005 diepzwart | 1960 | 1960-05-01 |  |  | FGS 104 HF 1x PLL 36W D60 |  |  | 1996 | 1996-09-01 | PLL 36W kleur 830 | 2020-06-01 | 20000 |  |  | 44 | Nacht: fotocel in / uit | 830 | VSA HF PLL 36W Philips |  |  | 293951 | Goed (<1,5m)
Hoogkamerlaan |  | Rijswijk | Wijk 04 | 81519.538 | 450908.986 | 30 | In Bedrijf | 1447863 | Straatverlichting | Masten | 44 | 6.5 | 0 | 0 | 0 |  | Lph 6,5m verzinkt VERZ UE D60 |  | 9005 diepzwart | 1960 | 1960-05-01 |  |  | FGS 104 HF 1x PLL 36W D60 |  |  | 1996 | 1996-09-01 | PLL 36W kleur 830 | 2020-06-01 | 20000 |  |  | 44 | Nacht: fotocel in / uit | 830 | VSA HF PLL 36W Philips |  |  | 292727 | Goed (<1,5m)
Jozef Israelslaan | Rembrandtkwartier | Rijswijk | Wijk 02 | 82893.2776 | 451713.3866 | 7 | In Bedrijf | 1448579 | Straatverlichting | Masten | 0 | 7 | 0 | 0 | 0 |  | Lph 7,0m verzinkt cil. UE 730mm D60 |  | 9005 diepzwart | 1996 | 1996-06-01 | 2014-05-01 | 2021-05-01 | ARM ALTRA-2 1XPLL 36W R7038 EVSA |  | Schreder | 2014 | 2014-05-01 | LAMP PH PLL 36W 830 2G11 4P | 2020-06-01 | 20000 |  |  | 0 | Nacht: fotocel in / uit | 0 | VSA SON(T)E 50W Philips | 7038 AGAATGRIJS |  | 286770 | Goed (<1,5m)
Julialaantje |  | Rijswijk | Buurt 31 Julianapark | 81608.19 | 451816.98 | 7 | In Bedrijf | 1448674 | Straatverlichting | Masten | 24 | 0 | 0 | 0 | 0 |  | PM ST 4,0 CO V TP 0953V |  | 9005 diepzwart | 2014 | 2014-05-01 | 2014-05-01 | 2021-05-01 | 2000 1XPLL 24W R9005 EVSA |  |  | 2014 | 2014-05-01 | LAMP PH PLL 24W 830 2G11 4P | 2020-06-01 | 20000 |  |  | 24 | Nacht: fotocel in / uit | 830 |  |  |  | 291204 | Goed (<1,5m)
Julianastraat | Oud-Rijswijk | Rijswijk | Wijk 02 | 82915.5259 | 452307.3344 | 7 | In Bedrijf | 1448698 | Straatverlichting | Masten | 24 | 5 | 0 | 0 | 0 |  | Lph 5,0m verzinkt cil.con. UE D60 730mm |  | 9005 diepzwart | 1992 | 1992-09-01 | 2014-05-01 | 2021-05-01 | LIBRA 2565 PLL24W R9007 EVSA SNN+LOU |  | INDAL | 2014 | 2014-05-01 | LAMP PH PLL 24W 830 2G11 4P | 2020-06-01 | 20000 |  |  | 24 | Nacht: fotocel in / uit | 830 | VSA PLL / TL 36-40W INDUCTIEF Philips | 9007 GRIJS ALUMINIUM |  | 78161 | Goed (<1,5m)
Karel Doormanlaan | Te Werve | Rijswijk | Wijk 03 | 82208.671 | 450890.893 | 7 | In Bedrijf | 1448761 | Straatverlichting | Masten | 55 | 6 | 0 | 133 | 60 |  | LM ST 6,0 CO EU730 T60 ET Z V | STAAL | 9005 diepzwart | 2014 | 2014-05-01 | 2014-05-01 | 2021-05-01 | LIBRA 2570 1XPLL 55W R9007 EVSA+LOUV |  | INDAL | 2014 | 2014-05-01 | LAMP PH PLL 55W 830 2G11 4P | 2020-06-01 | 20000 |  |  | 55 | Nacht: fotocel in / uit | 0 | VSA SON(T)E 50W Philips | 9007 GRIJS ALUMINIUM |  | 291483 | Goed (<1,5m)
Hoogkamerlaan |  | Rijswijk | Wijk 04 | 81493.435 | 450942.703 | 32 | In Bedrijf | 1447871 | Straatverlichting | Masten | 44 | 6.5 | 0 | 0 | 0 |  | Lph 6,5m verzinkt VERZ UE D60 |  | 9005 diepzwart | 1960 | 1960-05-01 |  |  | FGS 104 HF 1x PLL 36W D60 |  |  | 1996 | 1996-09-01 | PLL 36W kleur 830 | 2020-06-01 | 20000 |  |  | 44 | Nacht: fotocel in / uit | 830 | VSA HF PLL 36W Philips |  |  | 290908 | Goed (<1,5m)
Kastanjelaan | Rembrandtkwartier | Rijswijk | Wijk 02 | 82943.758 | 451883.213 | 7 | In Bedrijf | 1448779 | Straatverlichting | Masten | 24 | 5 | 0 | 0 | 0 |  | Lph 5,0m verzinkt cil.con. UE D60 730mm |  | 9005 diepzwart | 1996 | 1996-06-01 | 2014-05-01 | 2021-05-01 | LIBRA 2565 PLL24W R9007 EVSA SNN+LOU |  | INDAL | 2014 | 2014-05-01 | LAMP PH PLL 24W 830 2G11 4P | 2020-06-01 | 20000 |  |  | 24 | Nacht: fotocel in / uit | 830 | VSA PLL / TL 36-40W INDUCTIEF Philips | 9007 GRIJS ALUMINIUM |  | 293353 | Goed (<1,5m)
Kerklaan |  | Rijswijk | Wijk 02 | 83054.592 | 451983.471 | 7 | In Bedrijf | 1448811 | Straatverlichting | Masten | 44 | 6 | 0 | 0 | 0 |  | Lph 6,0m verzinkt VERZ UE D60 730mm |  | 9005 diepzwart | 1994 | 1994-04-01 | 2014-05-01 | 2021-05-01 | ARM ALTRA-2 1XPLL 36W R7038 EVSA |  | Schreder | 2014 | 2014-05-01 | PLL 36W kleur 830 | 2020-06-01 | 20000 |  |  | 44 | Nacht: fotocel in / uit | 830 | VSA PLL / TL 36-40W INDUCTIEF Philips | 7038 AGAATGRIJS |  | 80098 | Goed (<1,5m)
Dr H.J. van Mooklaan | Stervoorde | Rijswijk | Wijk 06 | 81275.796 | 449421.124 | 17 | In Bedrijf | 1446589 | Straatverlichting | Masten | 100 | 8 | 0 | 0 | 0 |  | Lph 8,0m verzinkt UE D60 |  | 9005 diepzwart | 1972 | 1972-05-01 |  |  | SGS 203 100 TG 1x SON-T 100W |  |  | 1992 | 1992-04-01 | LAMP PH MST SON-T PIA PLUS 100W E40 | 2020-06-01 | 20000 |  |  | 100 | Nacht: fotocel in / uit | 220 | VSA SON(T) 100W BSN 100 L 33 Philips |  |  | 291043 | Goed (<1,5m)
Kessler Park | Stationskwartier | Rijswijk | Wijk 03 | 82169.082 | 450549.562 | 7 | In Bedrijf | 1448833 | Straatverlichting | Masten | 60 | 8 | 0 | 0 | 0 |  | Lph 8,0m staal cil.con. UE 730mm D60 |  | 9005 diepzwart | 2010 | 2010-02-24 | 2014-05-01 | 2021-05-01 | Citysoul CGP431 1 X CPO-T 60W opschuif |  |  | 2010 | 2010-02-24 | CPO-T 60W white / 728 PGZ12 | 2020-06-01 | 15000 |  |  | 60 | Nacht: fotocel in / uit | 0 |  |  |  | 290126 | Goed (<1,5m)
Kievitlaan | Vrijenban | Rijswijk | Wijk 09 | 83936.827 | 449097.114 | 7 | In Bedrijf | 1448842 | Straatverlichting | Masten | 28 | 4 | 0 | 0 | 0 |  | Lph 4,0m verzinkt con. D60 K4 |  | 9005 diepzwart | 1989 | 1989-04-01 |  |  | HPS 100 cityzen 1x PLL 24W EVSA RAL7004 |  |  | 2005 | 2005-09-01 | PLL 24W kleur 827 | 2020-06-01 | 20000 |  |  | 28 | Nacht: fotocel in / uit | 0 | VSA HFP122 TL5C / PLL Philips | 7004 SIGNAALGRIJS |  | 288499 | Goed (<1,5m)
Klaroenstraat | Muziekbuurt | Rijswijk | Wijk 07 | 82191.868 | 449952.817 | 7 | In Bedrijf | 1448876 | Straatverlichting | Masten | 0 | 6.5 | 0 | 133 | 60 |  | LM ST 6,0 CO EU730 T60 ET Z V | STAAL | 9005 diepzwart | 2014 | 2014-05-01 | 2014-05-01 | 2021-05-01 | ARM ALTRA-2 1XPLL 36W R7038 EVSA |  | Schreder | 2014 | 2014-05-01 | LAMP PH PLL 36W 830 2G11 4P | 2020-06-01 | 20000 |  |  | 0 | Nacht: fotocel in / uit | 0 | VSA SON(T)E 50W Philips | 7038 AGAATGRIJS |  | 291186 | Goed (<1,5m)
Koninginnelaan | Leeuwendaal | Rijswijk | Wijk 01 | 83400.745 | 452626.775 | 7 | In Bedrijf | 1448911 | Straatverlichting | Masten | 55 | 3.5 | 0 | 0 | 0 |  | Lph 3,5m staal verj.paaltop D76 met laddersteun |  | 9005 diepzwart | 2000 | 2000-09-01 |  |  | K-LUX incl.kabel 1x ql 55W D76 RAL9005 |  |  | 2000 | 2000-09-01 | QL 55W kleur 827 | 2020-06-01 | 60000 |  |  | 55 | Nacht: fotocel in / uit | 0 | VSA HF-generator ql 55w Philips | 9005 DIEPZWART |  | 290469 | Goed (<1,5m)
Laan Hofrust | Oud-Rijswijk | Rijswijk | Wijk 02 | 82961.627 | 452664.211 | 7 | In Bedrijf | 1448946 | Straatverlichting | Masten | 0 | 6 | 0 | 133 | 60 |  | LM ST 6,0 CO EU730 T60 ET Z V | STAAL | 9005 diepzwart | 2014 | 2014-05-01 | 2014-05-01 | 2021-05-01 | ARM ALTRA-2 1XPLL 36W R7038 EVSA |  | Schreder | 2014 | 2014-05-01 | LAMP PH PLL 36W 830 2G11 4P | 2020-06-01 | 20000 |  |  | 0 | Nacht: fotocel in / uit | 0 | VSA SON(T) 100W BSN 100 L 33 Philips | 7038 AGAATGRIJS |  | 76549 | Goed (<1,5m)
Dr H.J. van Mooklaan | Stervoorde | Rijswijk | Wijk 06 | 81299.529 | 449418.987 | 18 | In Bedrijf | 1446590 | Straatverlichting | Masten | 150 | 10 | 0 | 0 | 0 |  | Lph 10,0m verzinkt UE D60 |  | 9005 diepzwart | 1972 | 1972-05-01 |  |  | SGS 203 150 TG 1x SON-T 150W |  |  | 1992 | 1992-04-01 | Lamp SYL SON plus 150W E40 SHP-S | 2020-06-01 | 20000 |  |  | 150 | Nacht: fotocel in / uit | 0 | VSA SON(T) 150W Philips |  |  | 287898 | Goed (<1,5m)
Laan van Hoornwijck | Hoornwijck | Rijswijk | Wijk 09 | 83498.7 | 451950.51 | 7 | In Bedrijf | 1449066 | Straatverlichting | Masten | 107 | 9 | 0 | 0 | 0 |  | Lph 9,0m verzinkt cil.verj.UE 1250mm 20gr D60 |  | 9005 diepzwart | 2003 | 2003-03-25 | 2020-02-01 |  | ARM TECEO 2 56L WW 350mA HP2 STD 5102AS D89D R9005 |  |  | 2019 | 2019-11-01 | LED | 2019-11-01 | 100000 |  |  | 0 | Nacht: fotocel in / uit | 0 |  |  |  | 292935 | Goed (<1,5m)
Dr H.J. van Mooklaan | Stervoorde | Rijswijk | Wijk 06 | 81316.595 | 449477.632 | 21 | In Bedrijf | 1446601 | Straatverlichting | Masten | 169 | 10 | 0 | 0 | 0 |  | Lph 10,0m verzinkt UE D60 |  | 9005 diepzwart | 1972 | 1972-05-01 |  |  | SGS 203 150 TG 1x SON-T 150W |  |  | 1992 | 1992-04-01 | SON-T PIA PLUS 150W E40 | 2020-06-01 | 20000 |  |  | 169 | Nacht: fotocel in / uit | 0 | VSA SON(T) 150W Philips |  |  | 291495 | Goed (<1,5m)
Laan van Vredenoord | Hoornwijck | Rijswijk | Wijk 09 | 83626.079 | 451928.558 | 7 | In Bedrijf | 1449101 | Straatverlichting | Masten | 169 | 8 | 0 | 0 | 0 |  | Lph 8,0m staal cil.con. D60 K8 |  | 9005 diepzwart | 2003 | 2003-03-20 |  |  | SGS 305 1x SON-T/CDO-TT 150W |  |  | 2003 | 2003-03-20 | SON-T COM PRO 150W E40 | 2020-06-01 | 20000 |  |  | 169 | Nacht: fotocel in / uit | 0 | VSA SON(T) 150W Philips |  |  | 290946 | Goed (<1,5m)
Laan van Zuid Hoorn | Hoornwijck | Rijswijk | Wijk 09 | 83860.029 | 451738.307 | 7 | In Bedrijf | 1449123 | Straatverlichting | Masten | 169 | 8 | 0 | 0 | 0 |  | Lph 8,0m staal cil.con. D60 K8 |  | 9005 diepzwart | 2003 | 2003-03-20 |  |  | SGS 305 1x SON-T/CDO-TT 150W |  |  | 2003 | 2003-03-20 | SON-T COM PRO 150W E40 | 2020-06-01 | 20000 |  |  | 169 | Nacht: fotocel in / uit | 0 | VSA SON(T) 150W Philips |  |  | 289355 | Goed (<1,5m)
Hoogkamerlaan |  | Rijswijk | Wijk 04 | 81482.623 | 450970.956 | 33 | In Bedrijf | 1447872 | Straatverlichting | Masten | 44 | 6.5 | 0 | 0 | 0 |  | Lph 6,5m verzinkt VERZ UE D60 |  | 9005 diepzwart | 1960 | 1960-05-01 |  |  | FGS 104 HF 1x PLL 36W D60 |  |  | 1996 | 1996-09-01 | PLL 36W kleur 830 | 2020-06-01 | 20000 |  |  | 44 | Nacht: fotocel in / uit | 830 | VSA HF PLL 36W Philips |  |  | 292903 | Goed (<1,5m)
Lange Dreef | Strijp | Rijswijk | Wijk 05 | 80266.51 | 450122.698 | 7 | In Bedrijf | 1449201 | Straatverlichting | Masten | 37 | 6 | 0 | 0 | 0 |  | Lph 6,0m verzinkt con.paaltop D60 |  | 9005 diepzwart | 1997 | 1997-08-01 |  |  | Saturnus 3s 1x PLT 32W VSA D60 RAL9005/9007 |  |  | 1997 | 1997-08-01 | PLT 32W 4P kleur 830 | 2020-06-01 | 12000 |  |  | 37 | Nacht: fotocel in / uit | 0 | VSA *PLT 32W type HFP 132 PLT | 9005 DIEPZWART |  | 291761 | Goed (<1,5m)
Fleminglaan | Broekpolder | Rijswijk | Wijk 09 | 83607.394 | 451334.654 | 5 | In Bedrijf | 1446918 | Straatverlichting | Masten | 31 | 8 | 0 | 0 | 0 |  | Lph 8,0m staal cil.con. UE 730mm D60 |  | 9005 diepzwart | 1989 | 1989-05-01 |  |  | Onyx 2 sont 70 w |  |  |  |  | SON-T 70 watt | 2020-06-01 | 20000 |  |  | 31 | [5 empty] | 290367 | Goed (<1,5m)
Lavendel | Sion | Rijswijk | Wijk 6 | 82328.327 | 448300.934 | 7 | In Bedrijf | 0 | Straatverlichting | Masten | 0 | 0 | 0 | 0 | 0 |  | 4m mast PMF- RCR-BGL 4m -Top 60 Type K4 PT |  | 9005 diepzwart | 2019 | 2019-01-01 |  |  | BDS 100 PLED 36/830 1DGR RF C5k |  | Phlips | 2019 | 2019-01-01 | LED | 2019-01-01 | 100000 |  |  | 0 |  | 0 |  |  |  | 287950 | Goed (<1,5m)
Leeuwendaallaan | Leeuwendaal | Rijswijk | Wijk 01 | 83342.661 | 452612.481 | 7 | In Bedrijf | 1449341 | Straatverlichting | Masten | 55 | 3.5 | 0 | 0 | 0 |  | Lph 3,5m staal verj.paaltop D76 met laddersteun |  | 9005 diepzwart | 2000 | 2000-09-01 |  |  | K-LUX incl.kabel 1x ql 55W D76 RAL9005 |  |  | 2000 | 2000-09-01 | QL 55W kleur 830 | 2020-06-01 | 60000 |  |  | 55 | Nacht: fotocel in / uit | 0 | VSA HF-generator ql 55w Philips | 9005 DIEPZWART |  | 75600 | Goed (<1,5m)
Leeuweriklaan | Vrijenban | Rijswijk | Wijk 09 | 84003.98 | 449126.067 | 7 | In Bedrijf | 1449352 | Straatverlichting | Masten | 28 | 4 | 0 | 0 | 0 |  | Lph 4,0m verzinkt con. D60 K4 |  | 9005 diepzwart | 1989 | 1989-06-01 |  |  | HPS 100 cityzen 1x PLL 24W EVSA RAL7004 |  |  | 2005 | 2005-09-01 | PLL 24W kleur 827 | 2020-06-01 | 20000 |  |  | 28 | Nacht: fotocel in / uit | 0 | VSA HFP122 TL5C / PLL Philips | 7004 SIGNAALGRIJS |  | 288598 | Goed (<1,5m)
Hoogkamerlaan |  | Rijswijk | Wijk 04 | 81462.915 | 450981.113 | 34 | In Bedrijf | 1447873 | Straatverlichting | Masten | 44 | 6.5 | 0 | 0 | 0 |  | Lph 6,5m verzinkt VERZ UE D60 |  | 9005 diepzwart | 1960 | 1960-05-01 |  |  | FGS 104 HF 1x PLL 36W D60 |  |  | 1996 | 1996-09-01 | PLL 36W kleur 830 | 2020-06-01 | 20000 |  |  | 44 | Nacht: fotocel in / uit | 830 | VSA HF PLL 36W Philips |  |  | 291181 | Goed (<1,5m)
Fleminglaan | Broekpolder | Rijswijk | Wijk 09 | 83641.25 | 451354.616 | 6 | In Bedrijf | 1446920 | Straatverlichting | Masten | 31 | 8 | 0 | 0 | 0 |  | Lph 8,0m staal cil.con. UE 730mm D60 |  | 9005 diepzwart | 1989 | 1989-05-01 |  |  | Sgs 203 sont 70w |  |  |  |  | SON-T 70 watt | 2020-06-01 | 20000 |  |  | 31 | [5 empty] | 78311 | Goed (<1,5m)
Dr H.J. van Mooklaan | Stervoorde | Rijswijk | Wijk 06 | 81281.718 | 449513.149 | 23 | In Bedrijf | 1446612 | Straatverlichting | Masten | 114 | 8 | 0 | 0 | 0 |  | Lph 8,0m verzinkt UE D60 |  | 9005 diepzwart | 1972 | 1972-05-01 |  |  | SGS 203 100 TG 1x SON-T 100W |  |  | 1992 | 1992-04-01 | SON-T PIA PLUS 100W E40 | 2020-06-01 | 20000 |  |  | 114 | Nacht: fotocel in / uit | 0 | VSA SON(T) 100W BSN 100 L 33 Philips |  |  | 289862 | Goed (<1,5m)
Loofgang |  | Rijswijk | 6 | 82299.239 | 448023.678 | 7 | In Bedrijf | 0 | Straatverlichting | Masten | 0 | 0 | 0 | 0 | 0 |  | 4m mast enkele uithouder LM ST 4,0 CO EU |  | 9005 diepzwart | 2015 | 2015-01-15 |  |  | BDS 100 PLED 23/830 1DGR RF C5k |  |  | 2015 | 2015-01-15 | LED | 2015-01-15 | 100000 |  |  | 0 |  | 0 |  |  |  | 289802 | Goed (<1,5m)
Hoogkamerlaan |  | Rijswijk | Wijk 04 | 81449.276 | 450999.686 | 35 | In Bedrijf | 1447874 | Straatverlichting | Masten | 44 | 6.5 | 0 | 0 | 0 |  | Lph 6,5m verzinkt VERZ UE D60 |  | 9005 diepzwart | 1960 | 1960-05-01 |  |  | FGS 104 HF 1x PLL 36W D60 |  |  | 1996 | 1996-09-01 | PLL 36W kleur 830 | 2020-06-01 | 20000 |  |  | 44 | Nacht: fotocel in / uit | 830 | VSA HF PLL HFP 136 PLL |  |  | 291983 | Goed (<1,5m)
Hoogkamerlaan |  | Rijswijk | Wijk 04 | 81431.598 | 451011.997 | 36 | In Bedrijf | 1447875 | Straatverlichting | Masten | 44 | 6.5 | 0 | 0 | 0 |  | Lph 6,5m verzinkt VERZ UE D60 |  | 9005 diepzwart | 1960 | 1960-05-01 |  |  | FGS 104 HF 1x PLL 36W D60 |  |  | 1996 | 1996-09-01 | PLL 36W kleur 830 | 2020-06-01 | 20000 |  |  | 44 | Nacht: fotocel in / uit | 830 | VSA HF PLL 36W Philips |  |  | 291859 | Goed (<1,5m)
Luitstraat | Muziekbuurt | Rijswijk | Wijk 07 | 82109.415 | 450040.154 | 7 | In Bedrijf | 1449447 | Straatverlichting | Masten | 0 | 6 | 0 | 133 | 60 |  | LM ST 6,0 CO EU730 T60 ET Z V | STAAL | 9005 diepzwart | 2014 | 2014-05-01 | 2014-05-01 | 2021-05-01 | ARM ALTRA-2 1XPLL 36W R7038 EVSA |  | Schreder | 2014 | 2014-05-01 | LAMP PH PLL 36W 830 2G11 4P | 2020-06-01 | 20000 |  |  | 0 | Nacht: fotocel in / uit | 0 | VSA PLL / TL 36-40W INDUCTIEF Philips | 7038 AGAATGRIJS |  | 293968 | Goed (<1,5m)
Madame Curielaan | Broekpolder | Rijswijk | Wijk 09 | 83572.219 | 451737.537 | 7 | In Bedrijf | 1449468 | Straatverlichting | Masten | 70 | 8 | 0 | 0 | 0 |  | LPH 8,0 M STAAL MET UE |  | 9005 diepzwart | 2003 | 2003-03-26 |  |  | FGS-103 |  |  | 2003 | 2003-03-26 | SON 50/70 WATT | 2020-06-01 | 20000 |  |  | 70 | Nacht: fotocel in / uit | 0 |  |  |  | 287975 | Goed (<1,5m)
Hoogkamerlaan |  | Rijswijk | Wijk 04 | 81406.143 | 451050.856 | 38 | In Bedrijf | 1447877 | Straatverlichting | Masten | 44 | 6.5 | 0 | 0 | 0 |  | Lph 6,5m verzinkt VERZ UE D60 |  | 9005 diepzwart | 1960 | 1960-05-01 |  |  | FGS 104 HF 1x PLL 36W D60 |  |  | 1996 | 1996-09-01 | PLL 36W kleur 830 | 2020-06-01 | 20000 |  |  | 44 | Nacht: fotocel in / uit | 830 | VSA HF PLL 36W Philips |  |  | 289484 | Goed (<1,5m)
Mandolinestraat | Muziekbuurt | Rijswijk | Wijk 07 | 81994.423 | 449836.826 | 7 | In Bedrijf | 1449503 | Straatverlichting | Masten | 0 | 6 | 0 | 133 | 60 |  | LM ST 6,0 CO EU730 T60 ET Z V | STAAL | 9005 diepzwart | 2014 | 2014-05-01 | 2014-05-01 | 2021-05-01 | ARM ALTRA-2 1XPLL 36W R7038 EVSA |  | Schreder | 2014 | 2014-05-01 | LAMP PH PLL 36W 830 2G11 4P | 2020-06-01 | 20000 |  |  | 0 | Nacht: fotocel in / uit | 0 | VSA PLL / TL 36-40W INDUCTIEF Philips | 7038 AGAATGRIJS |  | 79611 | Goed (<1,5m)
Marshallplein | Stervoorde | Rijswijk | Wijk 06 | 81438.241 | 449925.059 | 7 | In Bedrijf | 1449518 | Straatverlichting | Masten | 28 | 4.5 | 0 | 0 | 0 |  | Lph 4,5m verzinkt con.paaltop D60 |  | 9005 diepzwart | 1996 | 1920-01-01 |  |  | HPS 100 cityzen 1x PLL 24W EVSA RAL7004 |  |  | 2005 | 2005-02-16 | PLL outdoor 24W kleur 830 | 2020-06-01 | 20000 |  |  | 28 | Nacht: fotocel in / uit | 830 | VSA HFP122 TL5C / PLL Philips | 7004 SIGNAALGRIJS |  | 291736 | Goed (<1,5m)
Martin Campslaan | Stervoorde | Rijswijk | Wijk 06 | 81157.476 | 449563.591 | 7 | In Bedrijf | 1449531 | Straatverlichting | Masten | 55 | 6 | 0 | 0 | 0 |  | Lph 6,0m verzinkt VERZ UE D60 730mm |  | 9005 diepzwart | 1999 | 1999-03-01 | 2014-05-01 | 2021-05-01 | FRS 201 1x PLL 55W EVSA |  |  | 1999 | 1999-03-01 | LAMP PH PLL 55W 830 2G11 4P | 2020-06-01 | 20000 |  |  | 55 | Nacht: fotocel in / uit | 0 | VSA PLL 55W HFP 155 PLL |  |  | 288506 | Goed (<1,5m)
Mauritslaan | Leeuwendaal | Rijswijk | Wijk 01 | 83290.959 | 452302.369 | 7 | In Bedrijf | 1449551 | Straatverlichting | Masten | 55 | 3.5 | 0 | 0 | 0 |  | Lph 3,5m staal verj.paaltop D76 met laddersteun |  | 9005 diepzwart | 2000 | 2000-09-01 |  |  | K-LUX incl.kabel 1x ql 55W D76 RAL9005 |  |  | 2000 | 2000-09-01 | QL 55W kleur 830 | 2020-06-01 | 60000 |  |  | 55 | Nacht: fotocel in / uit | 0 | VSA HF-generator ql 55w Philips | 9005 DIEPZWART |  | 293836 | Goed (<1,5m)
Mauvelaan | Rembrandtkwartier | Rijswijk | Wijk 02 | 82727.528 | 452184.183 | 7 | In Bedrijf | 1449560 | Straatverlichting | Masten | 24 | 5 | 0 | 0 | 0 |  | Lph 5,0m verzinkt cil.con. UE D60 730mm |  | 9005 diepzwart | 1992 | 1992-02-01 | 2014-05-01 | 2021-05-01 | LIBRA 2565 PLL24W R9007 EVSA SNN+LOU |  | INDAL | 2014 | 2014-05-01 | LAMP PH PLL 24W 830 2G11 4P | 2020-06-01 | 20000 |  |  | 24 | Nacht: fotocel in / uit | 830 | VSA PLL / TL 36-40W INDUCTIEF Philips | 9007 GRIJS ALUMINIUM |  | 293127 | Goed (<1,5m)
Hoogkamerlaan |  | Rijswijk | Wijk 04 | 81540.119 | 450885.128 | 28 | In Bedrijf | 1447860 | Straatverlichting | Masten | 33 | 4 | 0 | 0 | 0 |  | Lph 4,0m verzinkt con. D60 K4 |  | 9005 diepzwart | 2009 | 2009-09-27 |  |  | FGS 224 HF 1X PLL 36W RAL 7035 |  |  | 2009 | 2009-09-27 | PLL 36W kleur 830 | 2020-06-01 | 20000 |  |  | 33 | Nacht: fotocel in / uit | 830 | VSA HF PLL 36W Philips | 7035 LICHTGRIJS |  | 78904 | Goed (<1,5m)
Merellaan | Vrijenban | Rijswijk | Wijk 09 | 83914.89 | 448996.546 | 7 | In Bedrijf | 1449585 | Straatverlichting | Masten | 28 | 4 | 0 | 0 | 0 |  | Lph 4,0m verzinkt con. D60 K4 |  | 9005 diepzwart | 2006 | 2006-01-06 |  |  | HPS 100 cityzen 1x PLL 24W EVSA RAL7004 |  |  | 2005 | 2005-09-01 | PLL 24W kleur 827 | 2020-06-01 | 20000 |  |  | 28 | Nacht: fotocel in / uit | 0 | VSA HFP122 TL5C / PLL Philips | 7004 SIGNAALGRIJS |  | 287795 | Goed (<1,5m)
Metelerkampstraat | Sion | Rijswijk | Wijk 06 | 82502.575 | 448338.113 | 7 | In Bedrijf | 0 | Straatverlichting | Masten | 0 | 0 | 0 | 0 | 0 |  | 4m mast PMF - RCR -BGL 4 M - TOP 60 Type K4 PT |  | 9005 diepzwart | 2015 | 2015-01-01 |  |  | BDS 100 PLED 23/830 I DGR CLO C5K |  | Philips | 2015 | 2015-01-01 | LED | 2015-01-01 | 100000 |  |  | 0 |  | 0 |  |  |  | 77007 | Goed (<1,5m)
Dr H.J. van Mooklaan | Stervoorde | Rijswijk | Wijk 06 | 81281.383 | 449544.616 | 24 | In Bedrijf | 1446613 | Straatverlichting | Masten | 114 | 8 | 0 | 0 | 0 |  | Lph 8,0m verzinkt UE D60 |  | 9005 diepzwart | 1972 | 1972-05-01 |  |  | SGS 203 100 TG 1x SON-T 100W |  |  | 1992 | 1992-04-01 | SON-T PIA PLUS 100W E40 | 2020-06-01 | 20000 |  |  | 114 | Nacht: fotocel in / uit | 0 | VSA SON(T) 100W BSN 100 L 33 Philips |  |  | 294050 | Goed (<1,5m)
Fleminglaan | Broekpolder | Rijswijk | Wijk 09 | 83648.045 | 451375.644 | 7 | In Bedrijf | 1446921 | Straatverlichting | Masten | 31 | 8 | 0 | 0 | 0 |  | Lph 8,0m staal cil.con. UE 730mm D60 |  | 9005 diepzwart | 1989 | 1989-05-01 |  |  | Altra pll 36 w |  |  |  |  | PLL 36 watt | 2020-06-01 | 20000 |  |  | 31 | [5 empty] | 290817 | Goed (<1,5m)
Min Van den Tempellaan | Ministerbuurt | Rijswijk | Wijk 05 | 81004.207 | 450442.009 | 7 | In Bedrijf | 1449822 | Straatverlichting | Masten | 61 | 7 | 0 | 0 | 0 |  | Lph 7,0m verzinkt cil. UE 730mm D60 |  | 9005 diepzwart | 1991 | 1991-03-01 |  |  | SGS 203 050 TG 1x SON-T 50W |  |  | 1991 | 1991-03-01 | SON-T 50W E27 | 2020-06-01 | 20000 |  |  | 61 | Nacht: fotocel in / uit | 0 | VSA SON(T)E 50W Philips |  |  | 293369 | Goed (<1,5m)
Minister Lelylaan | Ministerbuurt | Rijswijk | Wijk 05 | 80733.987 | 450014.996 | 7 | In Bedrijf | 1449775 | Straatverlichting | Masten | 0 | 6 | 0 | 133 | 60 |  | LM ST 6,0 CO EU730 T60 ET Z V | STAAL | 9005 diepzwart | 2014 | 2014-05-01 |  |  | ARM ALTRA-2 1XPLL 36W R7038 EVSA |  | Schreder | 2014 | 2014-05-01 | LAMP PH PLL 36W 830 2G11 4P | 2020-06-01 | 20000 |  |  | 0 | Nacht: fotocel in / uit | 0 | VSA PLL / TL 36-40W INDUCTIEF Philips | 7038 AGAATGRIJS |  | 290117 | Goed (<1,5m)
Minister Talmalaan | Ministerbuurt | Rijswijk | Wijk 05 | 80687.156 | 450270.379 | 7 | In Bedrijf | 1449813 | Straatverlichting | Masten | 0 | 6 | 0 | 133 | 60 |  | LM ST 6,0 CO EU730 T60 ET Z V | STAAL | 9005 diepzwart | 2014 | 2014-05-01 |  |  | ARM ALTRA-2 1XPLL 36W R7038 EVSA |  | Schreder | 2014 | 2014-05-01 | LAMP PH PLL 36W 830 2G11 4P | 2020-06-01 | 20000 |  |  | 0 | Nacht: fotocel in / uit | 0 | VSA HF PLL 36W Philips | 7038 AGAATGRIJS |  | 293399 | Goed (<1,5m)
Hoogkamerlaan |  | Rijswijk | Wijk 04 | 81511.845 | 450932.729 | 31 | In Bedrijf | 1447870 | Straatverlichting | Masten | 44 | 6 | 0 | 0 | 0 |  | Lph 6,0m verzinkt VERZ UE D60 730mm |  | 9005 diepzwart | 1996 | 1996-04-01 |  |  | FGS 104 HF 1x PLL 36W D60 |  |  | 1996 | 1996-09-01 | PLL 36W kleur 830 | 2020-06-01 | 20000 |  |  | 44 | Nacht: fotocel in / uit | 830 | VSA HF PLL 36W Philips |  |  | 288247 | Goed (<1,5m)
Mirabelle Mirabelle Mirabelle Mirabelle Mirabelle Mirabelle Mirabelle Mirabelle Mirabelle |  | Rijswijk | 6 | 81978.453 | 448406.687 | 7 | In Bedrijf | 0 | Straatverlichting | Masten | 0 | 0 | 0 | 0 | 0 |  | 4m mast PMF - RCR -BGL 4 M - TOP 60 Type K4 PT |  | 9005 diepzwart | 2015 | 2015-01-15 |  |  | BDS 100 PLED 23/830 1DGR RF C5k |  |  | 2015 | 2015-01-15 | LED | 2015-01-15 | 100000 |  |  | 0 |  | 0 |  |  |  | 287110 | Goed (<1,5m)
Hoogkamerlaan |  | Rijswijk | Wijk 04 | 81424.439 | 451036.796 | 37 | In Bedrijf | 1447876 | Straatverlichting | Masten | 44 | 6 | 0 | 0 | 0 |  | Lph 6,0m verzinkt VERZ UE D60 730mm |  | 9005 diepzwart | 1996 | 1996-04-01 |  |  | FGS 104 HF 1x PLL 36W D60 |  |  | 1996 | 1996-09-01 | PLL 36W kleur 830 | 2020-06-01 | 20000 |  |  | 44 | Nacht: fotocel in / uit | 830 | VSA HF PLL 36W Philips |  |  | 290140 | Goed (<1,5m)
Hoogkamerlaan |  | Rijswijk | Wijk 04 | 81401.23 | 451074.52 | 39 | In Bedrijf | 1447878 | Straatverlichting | Masten | 44 | 7 | 0 | 0 | 0 |  | Lph 7,0m verzinkt cil. UE 730mm D60 |  | 9005 diepzwart | 1993 | 1993-06-01 |  |  | FGS 104 HF 1x PLL 36W D60 |  |  | 1996 | 1996-09-01 | PLL 36W kleur 830 | 2020-06-01 | 20000 |  |  | 44 | Nacht: fotocel in / uit | 830 | VSA HF PLL HFP 136 PLL |  |  | 291232 | Goed (<1,5m)
Hoogkamerlaan |  | Rijswijk | Wijk 04 | 81383.956 | 451087.012 | 40 | In Bedrijf | 1447880 | Straatverlichting | Masten | 0 | 6.5 | 0 | 0 | 0 |  | Lph 6,5m verzinkt VERZ UE D60 |  | 9005 diepzwart | 2003 | 2003-07-09 |  |  | FGS 104 HF 1x PLL 36W D60 |  |  | 2003 | 2003-07-09 | LAMP PH PLL 36W 830 2G11 4P | 2020-06-01 | 20000 |  |  | 0 | Nacht: fotocel in / uit | 0 | EVSA OSR 2 x PL-T-C-L 26-32W VIERK |  |  | 79042 | Goed (<1,5m)
Dr H.J. van Mooklaan | Stervoorde | Rijswijk | Wijk 06 | 81260.285 | 449559.854 | 25 | In Bedrijf | 1446614 | Straatverlichting | Masten | 114 | 8 | 0 | 0 | 0 |  | Lph 8,0m verzinkt UE D60 |  | 9005 diepzwart | 1972 | 1972-05-01 |  |  | SGS 203 100 TG 1x SON-T 100W |  |  | 2000 | 2000-03-01 | SON-T PIA PLUS 100W E40 | 2020-06-01 | 20000 |  |  | 114 | Nacht: fotocel in / uit | 0 | VSA SON(T) 100W BSN 100 L 33 Philips |  |  | 286889 | Goed (<1,5m)
Nijverheidsstraat | Plaspoelpolder | Rijswijk | Wijk 08 | 83136.092 | 451339.922 | 7 | In Bedrijf | 1449953 | Straatverlichting | Masten | 70 | 8 | 0 | 168 | 60 |  | LM ST 8,0 CO EU730 T60 ET Z V | STAAL | 9005 diepzwart | 2014 | 2014-05-01 | 2014-05-01 | 2021-05-01 | IRIDIUM SGS252 1XSON-T 70W EDD |  | Philips | 2014 | 2014-05-01 | LAMP PH MST SON-T PIA PLUS 70W E27 | 2020-06-01 | 20000 |  |  | 70 | Nacht: fotocel in / uit | 220 | VSA SON(T)E 50W Philips | GRIJS |  | 289968 | Goed (<1,5m)
Ocarinalaan | Muziekbuurt | Rijswijk | Wijk 07 | 81781.359 | 449805.35 | 7 | In Bedrijf | 1449980 | Straatverlichting | Masten | 0 | 6 | 0 | 133 | 60 |  | LM ST 6,0 CO EU730 T60 ET Z V | STAAL | 9005 diepzwart | 2014 | 2014-05-01 | 2014-05-01 | 2021-05-01 | ARM ALTRA-2 1XPLL 36W R7038 EVSA |  | Schreder | 2014 | 2014-05-01 | LAMP PH PLL 36W 830 2G11 4P | 2020-06-01 | 20000 |  |  | 0 | Nacht: fotocel in / uit | 0 | VSA SON(T)E 50W Philips | 7038 AGAATGRIJS |  | 293979 | Goed (<1,5m)
Ockenburger Tientweg | Haantje | Rijswijk | Wijk 08 | 82629.146 | 448579.736 | 7 | In Bedrijf | 1449988 | Straatverlichting | Masten | 33 | 4 | 0 | 0 | 0 |  | 4m mast PMF- RCR-BGL 4m -Top 60 Type K4 PT |  | 9005 diepzwart | 2009 | 2020-01-01 |  |  | Urbanstar BDS100 Led 23-3S/830 DRW |  |  | 2020 | 2020-01-01 | LED | 2020-01-01 | 100000 |  |  | 0 | Nacht: fotocel in / uit | 0 |  |  |  | 292509 | Goed (<1,5m)
Fleminglaan | Broekpolder | Rijswijk | Wijk 09 | 83678.286 | 451391.554 | 8 | In Bedrijf | 1446922 | Straatverlichting | Masten | 31 | 8 | 0 | 0 | 0 |  | Lph 8,0m staal cil.con. UE 730mm D60 |  | 9005 diepzwart | 2000 | 2000-06-01 |  |  | Altra pll 36 w |  |  |  |  | PLL 36 watt | 2020-06-01 | 20000 |  |  | 31 | [5 empty] | 78624 | Goed (<1,5m)
Oranjelaan | Leeuwendaal | Rijswijk | Wijk 01 | 83192.327 | 452515.288 | 7 | In Bedrijf | 1450036 | Straatverlichting | Masten | 55 | 3.5 | 0 | 0 | 0 |  | Lph 3,5m staal verj.paaltop D76 met laddersteun |  | 9005 diepzwart | 2000 | 2000-09-01 |  |  | K-LUX incl.kabel 1x ql 55W D76 RAL9005 |  |  | 2000 | 2000-09-01 | QL 55W kleur 830 | 2020-06-01 | 60000 |  |  | 55 | Nacht: fotocel in / uit | 0 | VSA HF-generator ql 55w Philips | 9005 DIEPZWART |  | 288077 | Goed (<1,5m)
Oranjerie |  | Rijswijk | 6 | 82492.321 | 448139.968 | 7 | In Bedrijf | 0 | Straatverlichting | Masten | 0 | 0 | 0 | 0 | 0 |  | 4m mast enkele uithouder LM ST 4,0 CO EU |  | 9005 diepzwart | 2015 | 2015-01-15 |  |  | BDS 100 PLED 23/830 1DGR RF C5k |  |  | 2015 | 2015-01-15 | LED | 2015-01-15 | 100000 |  |  | 0 |  | 0 |  |  |  | 287384 | Goed (<1,5m)
Ottoburgstraat | Bomenbuurt | Rijswijk | Wijk 02 | 83133.614 | 452056.66 | 7 | In Bedrijf | 1450045 | Straatverlichting | Masten | 55 | 3.5 | 0 | 0 | 0 |  | Lph 3,5m staal verj.paaltop D76 met laddersteun |  | 9005 diepzwart | 2001 | 2001-10-01 | 2014-05-01 | 2021-05-01 | K-LUX incl.kabel 1x ql 55W D76 RAL9005 |  |  | 2001 | 2001-10-01 | QL 55W kleur 830 | 2020-06-01 | 60000 |  |  | 55 | Nacht: fotocel in / uit | 0 | VSA HF-generator ql 55w Philips | 9005 DIEPZWART |  | 293668 | Goed (<1,5m)
oyevaerswey | Haantje | Rijswijk | Wijk 08 | 82583.177 | 448516.767 | 7 |  | 0 | Straatverlichting | Masten | 0 | 0 | 0 | 0 | 0 |  | 4m mast PMF- RCR-BGL 4m -Top 60 Type K4 PT |  | 9005 diepzwart | 2020 | 2020-01-01 |  |  | Urbanstar BDS100 Led 18-3S/830 DRW |  | Phlips | 2020 | 2020-01-01 | LED | 2020-01-01 | 100000 |  |  | 0 |  | 0 |  |  |  | 289307 | Goed (<1,5m)
Hoogkamerlaan |  | Rijswijk | Wijk 04 | 81660.028 | 450743.054 | 13a | In Bedrijf | 1447843 | Straatverlichting | Masten | 44 | 6 | 0 | 0 | 0 |  | Lph 6,0m verzinkt VERZ UE D60 730mm |  | 9005 diepzwart | 1997 | 1997-06-01 |  |  | FGS 104 HF 1x PLL 36W D60 |  |  | 2000 | 2000-02-01 | PLL 36W kleur 830 | 2020-06-01 | 20000 |  |  | 44 | Nacht: fotocel in / uit | 830 | VSA HF PLL 36W Philips |  |  | 80891 | Slecht (6,0-15m)
P. Werthweynstraat | Ministerbuurt | Rijswijk | Wijk 05 | 80922.853 | 450092.777 | 7 | In Bedrijf | 1450067 | Straatverlichting | Masten | 0 | 6 | 0 | 133 | 60 |  | LM ST 6,0 CO EU730 T60 ET Z V | STAAL | 9005 diepzwart | 2014 | 2014-05-01 |  |  | ARM ALTRA-2 1XPLL 36W R7038 EVSA |  | Schreder | 2014 | 2014-05-01 | LAMP PH PLL 36W 830 2G11 4P | 2020-06-01 | 20000 |  |  | 0 | Nacht: fotocel in / uit | 0 | VSA PLL / TL 36-40W INDUCTIEF Philips | 7038 AGAATGRIJS |  | 289634 | Goed (<1,5m)
Huis Te Hoornkade | Bomenbuurt | Rijswijk | Wijk 02 | 82032.766 | 450813.781 | 14 | In Bedrijf | 1447923 | Straatverlichting | Masten | 27 | 5 | 0 | 0 | 0 |  | Lph 5,0m verzinkt cil.con. UE D60 730mm |  | 9005 diepzwart | 2000 | 2000-04-01 | 2014-05-01 | 2021-05-01 | FGS 103 1x PLL 24W EVSA D60 |  |  | 2000 | 2000-04-01 | PLL 18W kleur 830 | 2020-06-01 | 20000 |  |  | 27 | Nacht: fotocel in / uit | 0 | VSA type BTA 18 L31 Philips |  |  | 290158 | Goed (<1,5m)
Parelgraslaan | Haantje | Rijswijk | Wijk 08 | 82670.242 | 448518.472 | 7 |  | 0 | Straatverlichting | Masten | 0 | 0 | 0 | 0 | 0 |  | 4m mast PMF- RCR-BGL 4m -Top 60 Type K4 PT |  | 9005 diepzwart | 2020 | 2020-01-01 |  |  | Urbanstar BDS100 Led 23-3S/830 DRW |  | Phlips | 2020 | 2020-01-01 | LED | 2020-01-01 | 100000 |  |  | 0 |  | 0 |  |  |  | 293347 | Goed (<1,5m)
Park Hoornwijck | Hoornwijck | Rijswijk | Wijk 09 | 83728.697 | 451963.411 | 7 | In Bedrijf | 1450092 | Straatverlichting | Masten | 28 | 3.5 | 0 | 0 | 0 |  | Lph 3,5m staal verj.paaltop D76 RAL7021 |  | 7021 ZWARTGRIJS | 2020 | 2020-01-01 |  |  | Albany-midi 1543 1x PLT 26W EVSA opz. 60 RAL9005 |  |  | 2000 | 1920-01-01 | PLT 26W 4P kleur 830 | 2020-06-01 | 12000 |  |  | 28 | Nacht: fotocel in / uit | 830 | VSA type HFP 126 PL-T/C | 9005 DIEPZWART |  | 291287 | Goed (<1,5m)
Huis Te Hoornkade | Bomenbuurt | Rijswijk | Wijk 02 | 83365.51 | 451489.184 | 15 | In Bedrijf | 1447925 | Straatverlichting | Masten | 28 | 5 | 0 | 0 | 0 |  | Lph 5,0m verzinkt cil.con. UE D60 730mm |  | 9005 diepzwart | 2000 | 2000-03-01 | 2014-05-01 | 2021-05-01 | FGS 103 1x PLL 24W EVSA D60 |  |  | 2000 | 2000-03-01 | PLL outdoor 24W kleur 830 | 2020-06-01 | 20000 |  |  | 28 | Nacht: fotocel in / uit | 830 | VSA HFP122 TL5C / PLL Philips |  |  | 289430 | Goed (<1,5m)
Pastoor Verburchweg | Sion | Rijswijk | Wijk 06 | 81895.181 | 448492.883 | 7 | In Bedrijf | 1450112 | Straatverlichting | Masten | 32 | 4 | 0 | 0 | 0 |  | 4m mast enkele uithouder LM ST 4,0 CO EU |  | 9005 diepzwart | 2015 | 2015-01-01 |  |  | BDS 100 PLED 23/830 1DGR RF C5k |  |  | 2000 | 2000-09-01 | LED | 2015-01-01 | 100000 |  |  | 0 |  | 0 |  |  |  | 290093 | Goed (<1,5m)
Huis Te Hoornkade | Bomenbuurt | Rijswijk | Wijk 02 | 83364.27 | 451513.495 | 16 | In Bedrijf | 1447927 | Straatverlichting | Masten | 28 | 5 | 0 | 0 | 0 |  | Lph 5,0m verzinkt cil.con. UE D60 730mm |  | 9005 diepzwart | 2000 | 2000-03-01 | 2014-05-01 | 2021-05-01 | FGS 103 1x PLL 24W EVSA D60 |  |  | 2000 | 2000-03-01 | PLL outdoor 24W kleur 830 | 2020-06-01 | 20000 |  |  | 28 | Nacht: fotocel in / uit | 830 | VSA HFP122 TL5C / PLL Philips |  |  | 293198 | Goed (<1,5m)
Patrijsweg | Vrijenban | Rijswijk | Wijk 09 | 84064.2 | 449365.124 | 7 | In Bedrijf | 1450149 | Straatverlichting | Masten | 61 | 5 | 0 | 0 | 0 |  | Lph 5,0m staal verj. UE D60 |  | 9005 diepzwart | 1989 | 1989-05-01 |  |  | SGS 203 050 GE 1x SON 50W Philips |  |  | 2000 | 1989-05-01 | SON-I PRO 50W E27 | 2020-06-01 | 20000 |  |  | 61 | Nacht: fotocel in / uit | 0 | VSA SONI 50W. Philips |  |  | 294253 | Goed (<1,5m)
Paukensingel | Muziekbuurt | Rijswijk | Wijk 07 | 81974.46 | 449942.89 | 7 | In Bedrijf | 1450164 | Straatverlichting | Masten | 0 | 6 | 0 | 133 | 60 |  | LM ST 6,0 CO EU730 T60 ET Z V | STAAL | 9005 diepzwart | 2014 | 2014-05-01 | 2014-05-01 | 2021-05-01 | ARM ALTRA-2 1XPLL 36W R7038 EVSA |  | Schreder | 2014 | 2014-05-01 | LAMP PH PLL 36W 830 2G11 4P | 2020-06-01 | 20000 |  |  | 0 | Nacht: fotocel in / uit | 0 | VSA SON(T)E 50W Philips | 7038 AGAATGRIJS |  | 290016 | Goed (<1,5m)
Paulus Potterlaan | Rembrandtkwartier | Rijswijk | Wijk 02 | 82782.002 | 452025.586 | 7 | In Bedrijf | 1450174 | Straatverlichting | Masten | 24 | 5 | 0 | 0 | 0 |  | Lph 5,0m alum.UE D48 |  | 9005 diepzwart | 1991 | 1991-03-01 | 2014-05-01 | 2021-05-01 | LIBRA 2565 PLL24W R9007 EVSA SNN+LOU |  | INDAL | 2014 | 2014-05-01 | LAMP PH PLL 24W 830 2G11 4P | 2020-06-01 | 20000 |  |  | 24 | Nacht: fotocel in / uit | 830 | VSA PLL / TL 36-40W INDUCTIEF Philips | 9007 GRIJS ALUMINIUM |  | 291842 | Goed (<1,5m)
Dr H.J. van Mooklaan | Stervoorde | Rijswijk | Wijk 06 | 81258.79 | 449587.411 | 26 | In Bedrijf | 1446615 | Straatverlichting | Masten | 100 | 8 | 0 | 0 | 0 |  | Lph 8,0m verzinkt UE D60 |  | 9005 diepzwart | 1972 | 1972-05-01 |  |  | SGS 203 100 TG 1x SON-T 100W |  |  | 1992 | 1992-04-01 | LAMP PH MST SON-T PIA PLUS 100W E40 | 2020-06-01 | 20000 |  |  | 100 | Nacht: fotocel in / uit | 220 | VSA SON(T) 100W BSN 100 L 33 Philips |  |  | 289931 | Goed (<1,5m)
Penninglaan | Cromvliet | Rijswijk | Wijk 01 | 83312.478 | 452922.416 | 7 | In Bedrijf | 1450197 | Straatverlichting | Masten | 24 | 5 | 0 | 0 | 0 |  | Lph 5,0m verzinkt cil.con. UE D60 730mm |  | 9005 diepzwart | 1993 | 1993-01-01 | 2014-05-01 | 2021-05-01 | LIBRA 2565 PLL24W R9007 EVSA SNN+LOU |  | INDAL | 2014 | 2014-05-01 | LAMP PH PLL 24W 830 2G11 4P | 2020-06-01 | 20000 |  |  | 24 | Nacht: fotocel in / uit | 830 | VSA HF PLL 36W Philips | 9007 GRIJS ALUMINIUM |  | 293674 | Goed (<1,5m)
Huis Te Hoornkade | Bomenbuurt | Rijswijk | Wijk 02 | 83360.347 | 451566.366 | 18 | In Bedrijf | 1447931 | Straatverlichting | Masten | 28 | 5 | 0 | 0 | 0 |  | Lph 5,0m verzinkt cil.con. UE D60 730mm |  | 9005 diepzwart | 2000 | 2000-03-01 | 2014-05-01 | 2021-05-01 | FGS 103 1x PLL 24W EVSA D60 |  |  | 2000 | 2000-03-01 | PLL outdoor 24W kleur 830 | 2020-06-01 | 20000 |  |  | 28 | Nacht: fotocel in / uit | 830 | VSA HFP122 TL5C / PLL Philips |  |  | 289750 | Goed (<1,5m)
Pioendreef | Strijp | Rijswijk | Wijk 05 | 80100.714 | 450765.511 | 7 | In Bedrijf | 1450257 | Straatverlichting | Masten | 32 | 6 | 0 | 0 | 0 |  | Lph 6,0m verzinkt con.paaltop D60 |  | 9005 diepzwart | 1998 | 1998-02-01 |  |  | Saturnus 3s 1x PLT 32W VSA D60 RAL9005/9007 |  |  | 1998 | 1998-02-01 | LAMP OSR PLT 32W 827 GX24Q-3 4P DULUX TE | 2020-06-01 | 12000 |  |  | 32 | Nacht: fotocel in / uit | 827 | VSA *PLT 32W type HFP 132 PLT | 9005 DIEPZWART |  | 292189 | Goed (<1,5m)
Plataanstraat | Bomenbuurt | Rijswijk | Wijk 02 | 83188.974 | 451751.357 | 7 | In Bedrijf | 1450311 | Straatverlichting | Masten | 28 | 4 | 0 | 0 | 0 |  | Lph 4,0m verzinkt con. D60 K4 |  | 9005 diepzwart | 2000 | 2000-04-01 | 2014-05-01 | 2021-05-01 | Type 2000 DN 1x PLL 24W D60 inductief |  |  | 2000 | 2000-04-01 | PLL outdoor 24W kleur 830 | 2020-06-01 | 20000 |  |  | 28 | Nacht: fotocel in / uit | 830 | VSA HFP122 TL5C / PLL Philips |  |  | 292795 | Goed (<1,5m)
Polakweg | Plaspoelpolder | Rijswijk | Wijk 08 | 82575.609 | 450119.785 | 7 | In Bedrijf | 1450360 | Straatverlichting | Masten | 70 | 8 | 0 | 168 | 60 |  | LM ST 8,0 CO EU730 T60 ET Z V | STAAL | 9005 diepzwart | 2014 | 2014-05-01 | 2014-05-01 | 2021-05-01 | ARM IRIDIUM SGS 252 SON-T 50W DIM |  | ? | 2014 | 2014-05-01 | LAMP PH MST SON-T PIA PLUS 70W E27 | 2020-06-01 | 20000 |  |  | 70 | Nacht: fotocel in / uit | 220 | VSA SONI 70W Philips | ? |  | 288167 | Goed (<1,5m)
Populierlaan | Bomenbuurt | Rijswijk | Wijk 02 | 83247.849 | 451503.819 | 7 | In Bedrijf | 1450383 | Straatverlichting | Masten | 0 | 6 | 0 | 133 | 60 |  | LM ST 6,0 CO EU730 T60 ET Z V | STAAL | 9005 diepzwart | 2014 | 2014-05-01 |  |  | ARM ALTRA-2 1XPLL 36W R7038 EVSA |  | Schreder | 2014 | 2014-05-01 | LAMP PH PLL 36W 830 2G11 4P | 2020-06-01 | 20000 |  |  | 0 | Nacht: fotocel in / uit | 0 | VSA HF PLL 36W Philips | 7038 AGAATGRIJS |  | 77485 | Goed (<1,5m)
Dr H.J. van Mooklaan | Stervoorde | Rijswijk | Wijk 06 | 81237.872 | 449602.832 | 27 | In Bedrijf | 1446616 | Straatverlichting | Masten | 100 | 8 | 0 | 0 | 0 |  | Lph 8,0m verzinkt UE D60 |  | 9005 diepzwart | 1972 | 1972-05-01 |  |  | SGS 203 100 TG 1x SON-T 100W |  |  | 1992 | 1992-04-01 | LAMP PH MST SONE PIA PLUS 100W E40 | 2020-06-01 | 20000 |  |  | 100 | Nacht: fotocel in / uit | 220 | VSA SON/CDM/CDO/T 100W BSN 100 L33-TS |  |  | 287176 | Goed (<1,5m)
Dr H.J. van Mooklaan | Stervoorde | Rijswijk | Wijk 06 | 81236.37 | 449630.046 | 28 | In Bedrijf | 1446618 | Straatverlichting | Masten | 114 | 8 | 0 | 0 | 0 |  | Lph 8,0m verzinkt UE D60 |  | 9005 diepzwart | 1972 | 1972-05-01 |  |  | SGS 203 100 TG 1x SON-T 100W |  |  | 1992 | 1992-04-01 | SON-T PIA PLUS 100W E40 | 2020-06-01 | 20000 |  |  | 114 | Nacht: fotocel in / uit | 0 | VSA SON(T) 100W BSN 100 L 33 Philips |  |  | 289652 | Goed (<1,5m)
Dr H.J. van Mooklaan | Stervoorde | Rijswijk | Wijk 06 | 81214.438 | 449646.016 | 29 | In Bedrijf | 1446619 | Straatverlichting | Masten | 114 | 8 | 0 | 0 | 0 |  | Lph 8,0m verzinkt UE D60 |  | 9005 diepzwart | 1972 | 1972-05-01 |  |  | SGS 203 100 TG 1x SON-T 100W |  |  | 1992 | 1992-04-01 | SON-T PIA PLUS 100W E40 | 2020-06-01 | 20000 |  |  | 114 | Nacht: fotocel in / uit | 0 | VSA SON(T) 100W BSN 100 L 33 Philips |  |  | 289354 | Goed (<1,5m)
Prinses Beatrixlaan |  | Rijswijk | Buurt 64 Sion | 82610.382 | 448308.034 | 7 | In Bedrijf | 1912063 | Straatverlichting | Masten | 51 | 10 | 0 | 168 | 60 |  | LM ST 10,0 CV EU1000/20/10 T60 V ET | STAAL | N.V.T. | 2014 | 2014-11-15 |  |  | BGP322 48LED 51W NW 5900LM DM DDY |  | Philips | 2014 | 2014-11-15 | LED | 2014-11-15 | 100000 |  |  | 51 | Nacht: fotocel in / uit | 830 |  | ZILVER |  | 291115 | Goed (<1,5m)
Prinses Margrietsingel | Ministerbuurt | Rijswijk | Wijk 05 | 81040.313 | 450032.727 | 7 | In Bedrijf | 1450772 | Straatverlichting | Masten | 1 | 8 | 0 | 0 | 0 |  | Lph 8,0m staal cil.con. UE 730mm D60 |  | 9005 diepzwart | 2009 | 2009-09-01 | 2014-05-01 | 2021-05-01 | SGS 253 OCFG + 1XCPO-T45W/628 R 7035 |  |  | 2009 | 2009-09-01 | MASTER CPO-TW 45W KL. 628 PGZ12 | 2020-06-01 | 15000 |  |  | 1 | Nacht: fotocel in / uit | 0 | VSA SON(T) 70WE Philips | 7035 LICHTGRIJS |  | 292497 | Goed (<1,5m)
Prinses Marijkesingel | Ministerbuurt | Rijswijk | Wijk 05 | 80835.355 | 450078.188 | 7 | In Bedrijf | 1450788 | Straatverlichting | Masten | 80 | 8 | 0 | 0 | 0 |  | Lph 8,0m staal cil.con. UE 730mm D60 |  | 9005 diepzwart | 2000 | 2000-10-01 | 2014-05-01 | 2021-05-01 | SGS 203 070 TG 1x SON-T 70W D60 |  |  | 2000 | 2000-10-01 | SON-T PIA PLUS 70W E27 | 2020-06-01 | 20000 |  |  | 80 | Nacht: fotocel in / uit | 0 | VSA SON(T) 70WE Philips |  |  | 292115 | Goed (<1,5m)
Prof. Meijerslaan | Ministerbuurt | Rijswijk | Wijk 05 | 80692.156 | 449926.48 | 7 | In Bedrijf | 1450814 | Straatverlichting | Masten | 0 | 6 | 0 | 133 | 60 |  | LM ST 6,0 CO EU730 T60 ET Z V | STAAL | 9005 diepzwart | 2014 | 2014-05-01 |  |  | ARM ALTRA-2 1XPLL 36W R7038 EVSA |  | Schreder | 2014 | 2014-05-01 | LAMP PH PLL 36W 830 2G11 4P | 2020-06-01 | 20000 |  |  | 0 | Nacht: fotocel in / uit | 0 | VSA PLL / TL 36-40W INDUCTIEF Philips | 7038 AGAATGRIJS |  | 287335 | Goed (<1,5m)
Huis Te Hoornkade | Bomenbuurt | Rijswijk | Wijk 02 | 83359.273 | 451587.697 | 19 | In Bedrijf | 1447932 | Straatverlichting | Masten | 28 | 5 | 0 | 0 | 0 |  | Lph 5,0m verzinkt cil.con. UE D60 730mm |  | 9005 diepzwart | 2000 | 2000-03-01 | 2014-05-01 | 2021-05-01 | FGS 103 1x PLL 24W EVSA D60 |  |  | 2000 | 2000-03-01 | PLL outdoor 24W kleur 830 | 2020-06-01 | 20000 |  |  | 28 | Nacht: fotocel in / uit | 830 | VSA HFP122 TL5C / PLL Philips |  |  | 294265 | Goed (<1,5m)
Huis Te Hoornkade | Bomenbuurt | Rijswijk | Wijk 02 | 83351.62 | 451606.096 | 20 | In Bedrijf | 1447934 | Straatverlichting | Masten | 28 | 5 | 0 | 0 | 0 |  | Lph 5,0m verzinkt cil.con. UE D60 730mm |  | 9005 diepzwart | 2000 | 2000-03-01 | 2014-05-01 | 2021-05-01 | FGS 103 1x PLL 24W EVSA D60 |  |  | 2000 | 2000-03-01 | PLL outdoor 24W kleur 830 | 2020-06-01 | 20000 |  |  | 28 | Nacht: fotocel in / uit | 830 | VSA HFP122 TL5C / PLL Philips |  |  | 288601 | Goed (<1,5m)
Huis Te Hoornkade | Bomenbuurt | Rijswijk | Wijk 02 | 81991.651 | 450875.881 | 21 | In Bedrijf | 1447936 | Straatverlichting | Masten | 28 | 5 | 0 | 0 | 0 |  | Lph 5,0m verzinkt cil.con. UE D60 730mm |  | 9005 diepzwart | 2000 | 2000-04-01 | 2014-05-01 | 2021-05-01 | FGS 103 1x PLL 24W EVSA D60 |  |  | 2000 | 2000-04-01 | PLL outdoor 24W kleur 830 | 2020-06-01 | 20000 |  |  | 28 | Nacht: fotocel in / uit | 830 | VSA HFP122 TL5C / PLL Philips |  |  | 289839 | Goed (<1,5m)
Regentesselaan | Leeuwendaal | Rijswijk | Wijk 01 | 83257.897 | 452442.744 | 7 | In Bedrijf | 1450894 | Straatverlichting | Masten | 55 | 3.5 | 0 | 0 | 0 |  | Lph 3,5m staal verj.paaltop D76 met laddersteun |  | 9005 diepzwart | 2000 | 2000-09-01 |  |  | K-LUX incl.kabel 1x ql 55W D76 RAL9005 |  |  | 2000 | 2000-09-01 | QL 55W kleur 830 | 2020-06-01 | 60000 |  |  | 55 | Nacht: fotocel in / uit | 0 | VSA HF-generator ql 55w Philips | 9005 DIEPZWART |  | 288694 | Goed (<1,5m)
Reigerweg | Vrijenban | Rijswijk | Wijk 09 | 84022.151 | 449252.361 | 7 | In Bedrijf | 1450903 | Straatverlichting | Masten | 84 | 5 | 0 | 0 | 0 |  | Lph 5,0m staal verj. UE D60 |  | 9005 diepzwart | 1989 | 1989-05-01 |  |  | SGS 203 070 G 1x SON-I 70W |  |  | 2002 | 2002-10-08 | SON-I PRO 70W E27 | 2020-06-01 | 20000 |  |  | 84 | Nacht: fotocel in / uit | 0 | VSA SONI 70W Philips |  |  | 290234 | Goed (<1,5m)
Rembrandtkade |  | Rijswijk | Wijk 02 | 82994.26 | 451831.51 | 7 | In Bedrijf | 1450954 | Straatverlichting | Masten | 61 | 6 | 0 | 0 | 0 |  | Lph 6,0m verzinkt VERZ UE D60 730mm |  | 9005 diepzwart | 1996 | 1996-06-01 | 2014-05-01 | 2021-05-01 | SGS 203 050 TG 1x SON-T 50W |  |  | 1996 | 1996-06-01 | SON-T PIA PLUS 50W E27 | 2020-06-01 | 20000 |  |  | 61 | Nacht: fotocel in / uit | 0 | VSA SON(T)E 50W Philips |  |  | 291831 | Goed (<1,5m)
Sammersweg | Strijp | Rijswijk | Wijk 05 | 79997.352 | 450870.7 | 7 | In Bedrijf | 1451030 | Straatverlichting | Masten | 86 | 8 | 0 | 0 | 0 |  | Lph 8,0m staal cil.con. UE 730mm D60 |  | 9005 diepzwart | 1999 | 1999-05-01 | 2014-05-01 | 2021-05-01 | ARM BGP761 LED64/740 I DW10 6600L CLO CTGO DGR |  |  | 2019 | 2019-12-01 | LED | 2019-12-01 | 100000 |  |  | 0 | Nacht: fotocel in / uit | 0 |  |  |  | 291831 | Goed (<1,5m)
Schaapweg | Strijp | Rijswijk | Wijk 05 | 80675.572 | 449865.635 | 7 | In Bedrijf | 1451172 | Straatverlichting | Masten | 169 | 10 | 0 | 0 | 0 |  | Lph 10,0m verzinkt UE D60 |  | 9005 diepzwart | 1997 | 1997-06-01 | 2014-05-01 | 2021-05-01 | SGS 203 150 TG 1x SON-T 150W |  |  | 2004 | 2004-08-26 | SON-T PIA PLUS 150W E40 | 2020-06-01 | 20000 |  |  | 169 | Nacht: fotocel in / uit | 0 | VSA SON(T) 150W Philips |  |  | 290105 | Goed (<1,5m)
Schoolstraat | Oud-Rijswijk | Rijswijk | Wijk 02 | 82773.577 | 452541.238 | 7 | In Bedrijf | 1451225 | Straatverlichting | Masten | 0 | 6 | 0 | 133 | 60 |  | LM ST 6,0 CO EU730 T60 ET Z V | STAAL | 9005 diepzwart | 2014 | 2014-05-01 | 2014-05-01 | 2021-05-01 | ARM ALTRA-2 1XPLL 36W R7038 EVSA |  | Schreder | 2014 | 2014-05-01 | LAMP PH PLL 36W 830 2G11 4P | 2020-06-01 | 20000 |  |  | 0 | Nacht: fotocel in / uit | 0 | VSA SONI 70W Philips | 7038 AGAATGRIJS |  | 291478 | Goed (<1,5m)
Serre | Strijp | Rijswijk | Wijk 05 | 80507.411 | 449707.585 | 7 | In Bedrijf | 1451263 | Straatverlichting | Masten | 32 | 6 | 0 | 0 | 0 |  | Lph 6,0m verzinkt con.paaltop D60 |  | 9005 diepzwart | 1996 | 1996-10-01 |  |  | Saturnus 3s 1x PLT 26W VSA D60 RAL9005/9007 |  |  | 1996 | 1996-10-01 | LAMP PH PLT 32W 827 GX24Q-3 4P | 2020-06-01 | 12000 |  |  | 32 | Nacht: fotocel in / uit | 827 | VSA *PLT 32W type HFP 132 PLT | 9005 DIEPZWART |  | 292966 | Goed (<1,5m)
Siergaarde | Strijp | Rijswijk | Wijk 05 | 80511.821 | 449883.851 | 7 | In Bedrijf | 1451302 | Straatverlichting | Masten | 37 | 6 | 0 | 0 | 0 |  | Lph 6,0m verzinkt con.paaltop D60 |  | 9005 diepzwart | 1997 | 1997-02-01 |  |  | Saturnus 3s 1x PLT 32W VSA D60 RAL9005/9007 |  |  | 1997 | 1997-02-01 | PLT 32W 4P kleur 830 | 2020-06-01 | 12000 |  |  | 37 | Nacht: fotocel in / uit | 0 | VSA *PLT 32W type HFP 132 PLT | 9005 DIEPZWART |  | 292248 | Goed (<1,5m)
Huis Te Hoornkade | Bomenbuurt | Rijswijk | Wijk 02 | 83358.524 | 451638.455 | 26 | In Bedrijf | 1447937 | Straatverlichting | Masten | 32 | 5 | 0 | 0 | 0 |  | Lph 5,0m verzinkt cil.con. UE D60 730mm |  | 9005 diepzwart | 2000 | 2000-03-01 | 2014-05-01 | 2021-05-01 | FGS 103 1x PLL 24W EVSA D60 |  |  | 2000 | 2000-03-01 | LAMP PH PLT 32W 830 GX24Q-3 4P | 2020-06-01 | 12000 |  |  | 32 | Nacht: fotocel in / uit | 830 | VSA HFP122 TL5C / PLL Philips |  |  | 286721 | Goed (<1,5m)
Sir Winston Churchillln |  | Rijswijk | Buurt 52 Strijp | 80391.825 | 449634.091 | 7 | In Bedrijf | 1451517 | Straatverlichting | Masten | 100 | 10 | 0 | 0 | 0 |  | Lph 10,0m verzinkt UE D60 |  | 9005 diepzwart | 1997 | 1997-10-01 | 2014-05-01 | 2021-05-01 | SRS 201 091 1x SOX-E 91W |  |  | 2010 | 2010-04-09 | LAMP GE SON-T 100W E40 SPH LUCALOX XO | 2020-06-01 | 20000 |  |  | 100 | Nacht: fotocel in / uit | 220 | VSA SON/CDM/CDO/T 100W BSN 100 L33-TS |  |  | 291533 | Goed (<1,5m)
Sniplaan | Vrijenban | Rijswijk | Wijk 09 | 84073.883 | 449040.533 | 7 | In Bedrijf | 1451592 | Straatverlichting | Masten | 28 | 4 | 0 | 0 | 0 |  | Lph 4,0m verzinkt con. D60 K4 |  | 9005 diepzwart | 2005 | 2005-09-01 |  |  | HPS 100 cityzen 1x PLL 24W EVSA RAL7004 |  |  | 2005 | 2005-09-01 | PLL 24W kleur 827 | 2020-06-01 | 20000 |  |  | 28 | Nacht: fotocel in / uit | 0 | VSA HFP122 TL5C / PLL Philips | 7004 SIGNAALGRIJS |  | 291026 | Goed (<1,5m)
Spieringsweteringweg | Sion | Rijswijk | Wijk 06 | 82516.484 | 448163.619 | 7 | In Bedrijf | 1451625 | Straatverlichting | Masten | 25 | 0 | 0 | 0 | 0 |  | 4m mast PMF - RCR -BGL 4 M - TOP 60 Type K4 PT |  | 9005 diepzwart | 2015 | 2015-01-01 |  |  | BDS 100 PLED 23/830 I DGR CLO C5K |  |  | 2015 | 2015-01-01 | LED | 2015-01-01 | 100000 |  |  | 25 | Nacht: fotocel in / uit | 0 |  |  |  | 292033 | Goed (<1,5m)
Stadhoudersstraat | Oud-Rijswijk | Rijswijk | Wijk 02 | 82753.999 | 452674.12 | 7 | In Bedrijf | 1451646 | Straatverlichting | Masten | 24 | 5 | 0 | 0 | 0 |  | Lph 5,0m verzinkt cil.con. UE D60 730mm |  | 9005 diepzwart | 1993 | 1993-02-01 | 2014-05-01 | 2021-05-01 | LIBRA 2565 PLL24W R9007 EVSA SNN+LOU |  | INDAL | 2014 | 2014-05-01 | LAMP PH PLL 24W 830 2G11 4P | 2020-06-01 | 20000 |  |  | 24 | Nacht: fotocel in / uit | 830 | VSA HFP122 TL5C / PLL Philips | 9007 GRIJS ALUMINIUM |  | 290804 | Goed (<1,5m)
Steenlaan |  | Rijswijk | Wijk 02 | 82580.209 | 452542.013 | 7 | In Bedrijf | 1451660 | Straatverlichting | Masten | 169 | 8 | 0 | 0 | 0 |  | Lph 8,0m verzinkt UE D60 |  | 9005 diepzwart | 2011 | 2011-01-01 | 2014-05-01 | 2021-05-01 | HRL 1x SON 150W Philips |  |  | 2000 | 1967-05-01 | SON 150W E40 | 2020-06-01 | 20000 |  |  | 169 | Nacht: fotocel in / uit | 0 | VSA SON(T) 150W Philips |  |  | 290634 | Goed (<1,5m)
Steenplaetsstraat | Plaspoelpolder | Rijswijk | Wijk 08 | 83244.468 | 451189.015 | 7 | In Bedrijf | 1451673 | Straatverlichting | Masten | 70 | 8 | 0 | 0 | 0 |  | Lph 8,0m staal cil.con. UE 730mm D60 |  | 9005 diepzwart | 2007 | 2007-10-22 | 2014-05-01 | 2021-05-01 | SGS 252 CRFG OPTI-C 1x SON-T 70W RAL7035 |  |  | 2006 | 2006-04-18 | LAMP CDO TT 70W 828 E27 | 2020-06-01 | 12500 |  |  | 70 | Nacht: fotocel in / uit | 828 | VSA SON(T) 70WE Philips | 7035 LICHTGRIJS |  | 77688 | Goed (<1,5m)
Steenvoordelaan |  | Rijswijk | Wijk 04 | 81615.827 | 450302.899 | 7 | In Bedrijf | 1451727 | Straatverlichting | Masten | 169 | 8 | 0 | 0 | 0 |  | Lph 8,0m staal UE BACCARA RAL9005 |  | 9005 diepzwart | 2000 | 2000-10-01 |  |  | Gema 1543 1x CDO-TT 150W VSA RAL9005 |  |  | 2000 | 2000-10-01 | CDO-TT 150W E40 kleur 828 | 2020-06-01 | 12500 |  |  | 169 | Nacht: fotocel in / uit | 0 | VSA SON(T) 150W Philips | 9005 DIEPZWART |  | 290675 | Goed (<1,5m)
Strijplaan | Strijp | Rijswijk | Wijk 05 | 80355.681 | 449686.337 | 7 | In Bedrijf | 1451921 | Straatverlichting | Masten | 26 | 5 | 0 | 0 | 0 |  | Lph 5,0m verzinkt cil.con. |  | 9005 diepzwart | 1997 | 1997-04-01 |  |  | Saturnus 3s 1x PLT 26W VSA D60 RAL9005/9007 |  |  | 1997 | 1997-04-01 | LAMP PH PLT 26W 830 GX24D-3 2P | 2020-06-01 | 12000 |  |  | 26 | Nacht: fotocel in / uit | 830 | VSA type HFP 126 PL-T/C | 9005 DIEPZWART |  | 287517 | Goed (<1,5m)
Strijpwetering | Strijp | Rijswijk | Wijk 05 | 80249.615 | 449760.57 | 7 | In Bedrijf | 1451996 | Straatverlichting | Masten | 28 | 5 | 0 | 0 | 0 |  | Lph 5,0m verzinkt cil.con. |  | 9005 diepzwart | 1997 | 1997-05-01 |  |  | Saturnus 3s 1x PLT 26W VSA D60 RAL9005/9007 |  |  | 1997 | 1997-05-01 | PLT 26W 4P kleur 830 | 2020-06-01 | 12000 |  |  | 28 | Nacht: fotocel in / uit | 830 | VSA type HFP 126 PL-T/C | 9005 DIEPZWART |  | 291274 | Goed (<1,5m)
Huis Te Hoornkade | Bomenbuurt | Rijswijk | Wijk 02 | 83357.485 | 451669.29 | 27 | In Bedrijf | 1447938 | Straatverlichting | Masten | 28 | 5 | 0 | 0 | 0 |  | Lph 5,0m verzinkt cil.con. UE D60 730mm |  | 9005 diepzwart | 2000 | 2000-03-01 | 2014-05-01 | 2021-05-01 | FGS 103 1x PLL 24W EVSA D60 |  |  | 2000 | 2000-03-01 | PLL outdoor 24W kleur 830 | 2020-06-01 | 20000 |  |  | 28 | Nacht: fotocel in / uit | 830 | VSA HFP122 TL5C / PLL Philips |  |  | 289289 | Goed (<1,5m)
Tamboerijnlaan | Muziekbuurt | Rijswijk | Wijk 07 | 82073.036 | 449998.66 | 7 | In Bedrijf | 1452023 | Straatverlichting | Masten | 0 | 6 | 0 | 133 | 60 |  | LM ST 6,0 CO EU730 T60 ET Z V | STAAL | 9005 diepzwart | 2014 | 2014-05-01 | 2014-05-01 | 2021-05-01 | ARM ALTRA-2 1XPLL 36W R7038 EVSA |  | Schreder | 2014 | 2014-05-01 | LAMP PH PLL 36W 830 2G11 4P | 2020-06-01 | 20000 |  |  | 0 | Nacht: fotocel in / uit | 0 | VSA SON(T)E 50W Philips | 7038 AGAATGRIJS |  | 287095 | Goed (<1,5m)
Huis Te Hoornkade | Bomenbuurt | Rijswijk | Wijk 02 | 83355.739 | 451692.301 | 28 | In Bedrijf | 1447940 | Straatverlichting | Masten | 28 | 5 | 0 | 0 | 0 |  | Lph 5,0m verzinkt cil.con. UE D60 730mm |  | 9005 diepzwart | 2000 | 2000-03-01 | 2014-05-01 | 2021-05-01 | FGS 103 1x PLL 24W EVSA D60 |  |  | 2000 | 2000-03-01 | PLL outdoor 24W kleur 830 | 2020-06-01 | 20000 |  |  | 28 | Nacht: fotocel in / uit | 830 | VSA HFP122 TL5C / PLL Philips |  |  | 287871 | Goed (<1,5m)
Terras van Sion |  | Rijswijk | 6 | 82510.912 | 448266.945 | 7 | In Bedrijf | 0 | Straatverlichting | Masten | 0 | 0 | 0 | 0 | 0 |  | 4m mast enkele uithouder LM ST 4,0 CO EU |  | 9005 diepzwart | 2015 | 2015-01-15 |  |  | BDS 100 PLED 23/830 1DGR RF C5k |  |  | 2015 | 2015-01-15 | LED | 2015-01-15 | 100000 |  |  | 0 |  | 0 |  |  |  | 289528 | Goed (<1,5m)
Thierenskade | Bomenbuurt | Rijswijk | Wijk 02 | 83291.233 | 451697.296 | 7 | In Bedrijf | 1452056 | Straatverlichting | Masten | 24 | 5 | 0 | 0 | 0 |  | Lph 5,0m verzinkt cil.con. UE D60 730mm |  | 9005 diepzwart | 2000 | 2000-04-01 | 2014-05-01 | 2021-05-01 | LIBRA 2565 PLL24W R9007 EVSA SNN+LOU |  | INDAL | 2014 | 2014-05-01 | LAMP PH PLL 24W 830 2G11 4P | 2020-06-01 | 20000 |  |  | 24 | Nacht: fotocel in / uit | 830 | VSA HFP122 TL5C / PLL Philips | 9007 GRIJS ALUMINIUM |  | 289475 | Goed (<1,5m)
Huis Te Hoornkade | Bomenbuurt | Rijswijk | Wijk 02 | 81925.192 | 450923.47 | 29 | In Bedrijf | 1447941 | Straatverlichting | Masten | 28 | 5 | 0 | 0 | 0 |  | Lph 5,0m verzinkt cil.con. UE D60 730mm |  | 9005 diepzwart | 2000 | 2000-04-01 | 2014-05-01 | 2021-05-01 | FGS 103 1x PLL 24W EVSA D60 |  |  | 2000 | 2000-04-01 | PLL outdoor 24W kleur 830 | 2020-06-01 | 20000 |  |  | 28 | Nacht: fotocel in / uit | 830 | VSA HFP122 TL5C / PLL Philips |  |  | 289211 | Goed (<1,5m)
Triangelstraat | Muziekbuurt | Rijswijk | Wijk 07 | 82160.041 | 449953.933 | 7 | In Bedrijf | 1452146 | Straatverlichting | Masten | 0 | 6 | 0 | 133 | 60 |  | LM ST 6,0 CO EU730 T60 ET Z V | STAAL | 9005 diepzwart | 2014 | 2014-05-01 | 2014-05-01 | 2021-05-01 | ARM ALTRA-2 1XPLL 36W R7038 EVSA |  | Schreder | 2014 | 2014-05-01 | LAMP PH PLL 36W 830 2G11 4P | 2020-06-01 | 20000 |  |  | 0 | Nacht: fotocel in / uit | 0 | VSA PLL / TL 36-40W INDUCTIEF Philips | 7038 AGAATGRIJS |  | 289224 | Goed (<1,5m)
Tubasingel | Muziekbuurt | Rijswijk | Wijk 07 | 82105.623 | 449743.539 | 7 | In Bedrijf | 1452172 | Straatverlichting | Masten | 0 | 6 | 0 | 133 | 60 |  | LM ST 6,0 CO EU730 T60 ET Z V | STAAL | 9005 diepzwart | 2014 | 2014-05-01 | 2014-05-01 | 2021-05-01 | ARM ALTRA-2 1XPLL 36W R7038 EVSA |  | Schreder | 2014 | 2014-05-01 | LAMP PH PLL 36W 830 2G11 4P | 2020-06-01 | 20000 |  |  | 0 | Nacht: fotocel in / uit | 0 | VSA SON(T)E 50W Philips | 7038 AGAATGRIJS |  | 290175 | Goed (<1,5m)
Tulpstraat | Oud-Rijswijk | Rijswijk | Wijk 02 | 82600.254 | 452679.639 | 7 | In Bedrijf | 1452195 | Straatverlichting | Masten | 24 | 6 | 0 | 0 | 0 |  | Lph 6,0m verzinkt VERZ UE D60 730mm |  | 9005 diepzwart | 1997 | 1997-01-01 | 2014-05-01 | 2021-05-01 | LIBRA 2565 PLL24W R9007 EVSA SNN+LOU |  | INDAL | 2014 | 2014-05-01 | LAMP PH PLL 24W 830 2G11 4P | 2020-06-01 | 20000 |  |  | 24 | Nacht: fotocel in / uit | 830 | VSA SON(T)E 50W Philips | 9007 GRIJS ALUMINIUM |  | 76422 | Goed (<1,5m)
Van Benthemlaan | Plaspoelpolder | Rijswijk | Wijk 08 | 83202.592 | 450964.662 | 7 | In Bedrijf | 1452211 | Straatverlichting | Masten | 80 | 8 | 0 | 0 | 0 |  | Lph 8,0m staal cil.con. UE 730mm D60 |  | 9005 diepzwart | 2006 | 2006-10-09 | 2014-05-01 | 2021-05-01 | SGS 252 CRFG OPTI-C 1x SON-T 70W RAL7035 |  |  | 2006 | 2006-10-09 | CDO-TT 70W E27 kl. 828 (Verval) new: 5602814228 | 2020-06-01 | 12500 |  |  | 80 | Nacht: fotocel in / uit | 0 |  | 7035 LICHTGRIJS |  | 291476 | Goed (<1,5m)
Van der Venstraat | Sion | Rijswijk | Wijk 06 | 82461.163 | 448380.801 | 7 | In Bedrijf | 0 | Straatverlichting | Masten | 0 | 0 | 0 | 0 | 0 |  | 4m mast PMF- RCR-BGL 4m -Top 60 Type K4 PT |  | 9005 diepzwart | 2015 | 2015-01-01 |  |  | BDS 100 PLED 23/830 I DGR CLO C5K |  | Philips | 2015 | 2015-01-01 | LED | 2015-01-01 | 100000 |  |  | 0 |  | 0 |  |  |  | 287821 | Goed (<1,5m)
Van Dijcklaan | Rembrandtkwartier | Rijswijk | Wijk 02 | 82621.467 | 451829.128 | 7 | In Bedrijf | 1452263 | Straatverlichting | Masten | 28 | 4 | 0 | 0 | 0 |  | Lph 4,0m verzinkt con. D60 K4 |  | 9005 diepzwart | 1997 | 1997-02-01 | 2014-05-01 | 2021-05-01 | Type 2000 DN 1x PLL 24W D60 inductief |  |  | 1997 | 1997-02-01 | PLL outdoor 24W kleur 830 | 2020-06-01 | 20000 |  |  | 28 | Nacht: fotocel in / uit | 830 | VSA HFP122 TL5C / PLL Philips |  |  | 286834 | Goed (<1,5m)
Van Gijnstraat | Plaspoelpolder | Rijswijk | Wijk 08 | 82618.404 | 450389.589 | 7 | In Bedrijf | 1452287 | Straatverlichting | Masten | 50 | 8 | 0 | 168 | 60 |  | LM ST 8,0 CO EU730 T60 ET Z V | STAAL | 9005 diepzwart | 2014 | 2014-05-01 | 2014-05-01 | 2021-05-01 | ARM IRIDIUM SGS 252 SON-T 50W DIM |  | ? | 2014 | 2014-05-01 | LAMP PH MST SON-T PIA PLUS 50W E27 | 2020-06-01 | 20000 |  |  | 50 | Nacht: fotocel in / uit | 0 | VSA SON/CDM/CDO/T 70W BSN 70 L33-TS | ? |  | 290213 | Goed (<1,5m)
Van Hardenbroeklaan | Pasgeld | Rijswijk | Wijk 08 | 83505.6504 | 449300.6583 | 7 | In Bedrijf | 1452298 | Straatverlichting | Masten | 44 | 6 | 0 | 0 | 0 |  | Lph 6,0m verzinkt cil.con UE L=730 D60 |  | 9005 diepzwart | 2006 | 2006-02-07 | 2020-06-01 |  | Setga Essenze type M EZ12 WW Optiek SCL |  | Modernista | 2019 | 2020-02-03 | LED | 2020-02-03 | 100000 |  |  | 0 | Nacht: fotocel in / uit | 0 |  |  |  | 80918 | Goed (<1,5m)
Van Hellenberg Hubarsngl | Hoekpolder | Rijswijk | Wijk 06 | 81410.832 | 448858.164 | 7 | In Bedrijf | 1452307 | Straatverlichting | Masten | 33 | 4 | 0 | 0 | 0 |  | Lph 4,0m verzinkt con. D60 K4 |  | 9005 diepzwart | 2009 | 2009-12-18 | 2014-05-01 | 2021-05-01 | XGS 203 1x SOX-E 26W VSA |  |  | 2011 | 2011-02-09 | PLL 24W kleur 830 | 2020-06-01 | 20000 |  |  | 33 | Nacht: fotocel in / uit | 0 | VSA HFP122 TL5C / PLL Philips |  |  | 293306 | Goed (<1,5m)
Van Ostadelaan | Rembrandtkwartier | Rijswijk | Wijk 02 | 82596.367 | 451892.877 | 7 | In Bedrijf | 1452319 | Straatverlichting | Masten | 24 | 5 | 0 | 121 | 60 |  | PM ST 5,0 CO T60 D121 ET Z V | STAAL | 9005 diepzwart | 2014 | 2014-05-01 | 2014-05-01 | 2021-05-01 | LIBRA 2565 PLL24W R9007 EVSA SNN+LOU |  | INDAL | 2014 | 2014-05-01 | LAMP PH PLL 24W 830 2G11 4P | 2020-06-01 | 20000 |  |  | 24 | Nacht: fotocel in / uit | 830 |  |  |  | 79604 | Goed (<1,5m)
Van Rijnweg | Sion | Rijswijk | Wijk 06 | 82109.69 | 448420.217 | 7 | In Bedrijf | 0 | Straatverlichting | Masten | 44 | 6 | 0 | 0 | 0 |  | 4m mast PMF - RCR -BGL 4 M - TOP 60 Type K4 PT |  | 9005 diepzwart | 2015 | 2015-01-01 |  |  | BDS 100 PLED 36/830 1DGR RF C5k |  |  | 2015 | 2015-01-01 |  |  | 100000 |  |  | 44 | Nacht: fotocel in / uit | 830 | VSA PLL / TL 36-40W INDUCTIEF Philips |  |  | 76714 | Goed (<1,5m)
Huis Te Hoornkade | Bomenbuurt | Rijswijk | Wijk 02 | 83352.421 | 451742.912 | 30 | In Bedrijf | 1447943 | Straatverlichting | Masten | 28 | 5 | 0 | 0 | 0 |  | Lph 5,0m verzinkt cil.con. UE D60 730mm |  | 9005 diepzwart | 2000 | 2000-03-01 | 2014-05-01 | 2021-05-01 | FGS 103 1x PLL 24W EVSA D60 |  |  | 2000 | 2000-03-01 | PLL outdoor 24W kleur 830 | 2020-06-01 | 20000 |  |  | 28 | Nacht: fotocel in / uit | 830 | VSA HFP122 TL5C / PLL Philips |  |  | 292727 | Goed (<1,5m)
Dr H.J. van Mooklaan | Stervoorde | Rijswijk | Wijk 06 | 81214.034 | 449673.412 | 30 | In Bedrijf | 1446621 | Straatverlichting | Masten | 114 | 8 | 0 | 0 | 0 |  | Lph 8,0m verzinkt UE D60 |  | 9005 diepzwart | 1972 | 1972-05-01 |  |  | SGS 203 100 TG 1x SON-T 100W |  |  | 1992 | 1992-04-01 | SON-T PIA PLUS 100W E40 | 2020-06-01 | 20000 |  |  | 114 | Nacht: fotocel in / uit | 0 | VSA SON(T) 100W BSN 100 L 33 Philips |  |  | 289023 | Goed (<1,5m)
Van Zijlweg | Sion | Rijswijk | Wijk 06 | 81976.94 | 449044.06 | 7 | In Bedrijf | 1452593 | Straatverlichting | Masten | 33 | 4 | 0 | 0 | 0 |  | Lph 4,0m verzinkt con. D60 K4 |  | 9005 diepzwart | 1988 | 1988-01-01 |  |  | Type 2000 1x PLL 18/24W EVSA D60 RAL9005 |  |  | 2007 | 2007-12-19 | PLL 24W kleur 830 | 2020-06-01 | 20000 |  |  | 33 | Nacht: fotocel in / uit | 0 | VSA type BTA 18 L31 Philips |  |  | 290635 | Goed (<1,5m)
Verhagen Metmanstraat | Bomenbuurt | Rijswijk | Wijk 02 | 83110.885 | 452246.871 | 7 | In Bedrijf | 1452626 | Straatverlichting | Masten | 55 | 3.5 | 0 | 0 | 0 |  | Lph 3,5m staal verj.paaltop D76 met laddersteun |  | 9005 diepzwart | 2002 | 2002-03-01 | 2014-05-01 | 2021-05-01 | K-LUX incl.kabel 1x ql 55W D76 RAL9005 |  |  | 2002 | 2002-03-01 | QL 55W kleur 830 | 2020-06-01 | 60000 |  |  | 55 | Nacht: fotocel in / uit | 0 | VSA HF-generator ql 55w Philips | 9005 DIEPZWART |  | 292439 | Goed (<1,5m)
Huis Te Hoornkade | Bomenbuurt | Rijswijk | Wijk 02 | 83350.661 | 451768.575 | 31 | In Bedrijf | 1447945 | Straatverlichting | Masten | 28 | 5 | 0 | 0 | 0 |  | Lph 5,0m verzinkt cil.con. UE D60 730mm |  | 9005 diepzwart | 2000 | 2000-03-01 | 2014-05-01 | 2021-05-01 | FGS 103 1x PLL 24W EVSA D60 |  |  | 2000 | 2000-03-01 | PLL outdoor 24W kleur 830 | 2020-06-01 | 20000 |  |  | 28 | Nacht: fotocel in / uit | 830 | VSA HFP122 TL5C / PLL Philips |  |  | 289395 | Goed (<1,5m)
Verrijn Stuartlaan | Plaspoelpolder | Rijswijk | Wijk 08 | 82463.285 | 450500.92 | 7 | In Bedrijf | 1452702 | Straatverlichting | Masten | 74 | 7 | 0 | 0 | 0 |  | Lph 7,0m alum.UE D48 500mm D48 |  | 9005 diepzwart | 1999 | 1999-10-01 | 2014-05-01 | 2021-05-01 | ARM BGP761 LED64/740 I DW10 6600L CLO CTGO DGR |  |  | 2019 | 2019-12-01 | LED | 2019-06-01 | 100000 |  |  | 0 | Nacht: fotocel in / uit | 0 |  |  |  | 291227 | Goed (<1,5m)
Visseringlaan | Plaspoelpolder | Rijswijk | Wijk 08 | 82382.83 | 450248.43 | 7 | In Bedrijf | 1452721 | Straatverlichting | Masten | 45 | 8 | 0 | 168 | 60 |  | LM ST 8,0 CO EU730 T60 ET Z V | STAAL | 9005 diepzwart | 2014 | 2014-05-01 | 2014-05-01 | 2021-05-01 | *SGS252 1xCPO-TW 45W GR BG K EVSA |  | Philips | 2014 | 2014-05-01 | LAMP PH MST CPO TW 45W 628 XTRA PGZ12 | 2020-06-01 | 15000 |  |  | 45 | Nacht: fotocel in / uit | 0 | VSA SONI 70W Philips | GRIJS |  | 290619 | Goed (<1,5m)
Volmerlaan | Plaspoelpolder | Rijswijk | Wijk 08 | 82582.31 | 450239.8 | 7 | In Bedrijf | 1452772 | Straatverlichting | Masten | 60 | 8 | 0 | 0 | 0 |  | Lph 8,0m verzinkt verj. D60 |  | 9005 diepzwart | 2009 | 2009-07-19 | 2014-05-01 | 2021-05-01 | SGS 253 OCGB + 1X CPO-T 60W. RAL 7035 |  |  | 2009 | 2009-07-19 | CPO-T 60W white / 728 PGZ12 | 2020-06-01 | 15000 |  |  | 60 | Nacht: fotocel in / uit | 0 |  |  |  | 291353 | Goed (<1,5m)
Vondellaan | Cromvliet | Rijswijk | Wijk 01 | 83035.302 | 452735.797 | 7 | In Bedrijf | 1452781 | Straatverlichting | Masten | 24 | 5 | 0 | 0 | 0 |  | Lph 5,0m verzinkt cil.con. UE D60 730mm |  | 9005 diepzwart | 1992 | 1992-11-01 | 2014-05-01 | 2021-05-01 | LIBRA 2565 PLL24W R9007 EVSA SNN+LOU |  | INDAL | 2014 | 2014-05-01 | LAMP PH PLL 24W 830 2G11 4P | 2020-06-01 | 20000 |  |  | 24 | Nacht: fotocel in / uit | 830 | VSA HF PLL 36W Philips | 9007 GRIJS ALUMINIUM |  | 293132 | Goed (<1,5m)
Waldeck Pyrmontlaan | Leeuwendaal | Rijswijk | Wijk 01 | 83304.435 | 452297.606 | 7 | In Bedrijf | 1452809 | Straatverlichting | Masten | 55 | 3.5 | 0 | 0 | 0 |  | Lph 3,5m staal verj.paaltop D76 met laddersteun |  | 9005 diepzwart | 2000 | 2000-09-01 |  |  | K-LUX 1212 incl.kabel 1x PLL 24W EVSA D60 |  |  | 2000 | 2000-09-01 | QL 55W kleur 827 | 2020-06-01 | 60000 |  |  | 55 | Nacht: fotocel in / uit | 0 | VSA HF-generator ql 55w Philips |  |  | 290385 | Goed (<1,5m)
Warande | Strijp | Rijswijk | Wijk 05 | 80593.931 | 449907.634 | 7 | In Bedrijf | 1452836 | Straatverlichting | Masten | 42 | 5 | 0 | 0 | 0 |  | Lph 5,0m verzinkt cil.con. |  | 9005 diepzwart | 1996 | 1996-04-01 |  |  | Saturnus 3s 1x PLT 32W VSA D60 RAL9005/9007 |  |  | 1996 | 1996-04-01 | LAMP PH PLT 42W 830 GX24Q-4 4P | 2020-06-01 | 12000 |  |  | 42 | Nacht: fotocel in / uit | 830 | VSA *PLT 32W type HFP 132 PLT | 9005 DIEPZWART |  | 287076 | Goed (<1,5m)
Warmoestuin |  | Rijswijk | 6 | 82190.534 | 447902.001 | 7 | In Bedrijf | 0 | Straatverlichting | Masten | 0 | 0 | 0 | 0 | 0 |  | 4m mast enkele uithouder LM ST 4,0 CO EU |  | 9005 diepzwart | 2015 | 2015-01-15 |  |  | BDS 100 PLED 23/830 1DGR RF C5k |  |  | 2015 | 2015-01-15 | LED | 2015-01-15 | 100000 |  |  | 0 |  | 0 |  |  |  | 289971 | Goed (<1,5m)
Wethouder Brederodelaan | Stervoorde | Rijswijk | Wijk 06 | 81339.028 | 449758.657 | 7 | In Bedrijf | 1452896 | Straatverlichting | Masten | 0 | 8 | 0 | 168 | 60 |  | LM ST 8,0 CO EU730 T60 ET Z V | STAAL | 9005 diepzwart | 2014 | 2014-05-01 | 2014-05-01 | 2021-05-01 | BGP322 32LED 45W NW 4900LM SILVER DDF1 |  | Philips | 2014 | 2014-05-01 | LED | 2014-05-01 | 100000 |  |  | 0 | Nacht: fotocel in / uit | 0 |  | ZILVER |  | 287026 | Goed (<1,5m)
Wethouder Hillenaarplnts | Artiestenbuurt | Rijswijk | Wijk 04 | 81555.629 | 450546.386 | 7 | In Bedrijf | 1452923 | Straatverlichting | Masten | 70 | 8 | 0 | 0 | 0 |  | Lph 8,0m staal UE BACCARA RAL9005 |  | 9005 diepzwart | 1999 | 1999-06-01 |  |  | Gema 1543 1x CDO-TT 70W RAL9005 |  |  | 1999 | 1999-06-01 | LAMP CDM-T 70W 830 G12 | 2020-06-01 | 10000 |  |  | 70 | Nacht: fotocel in / uit | 830 | VSA CDM/MHN 70W BMH 70 L302I TS Philips | 9005 DIEPZWART |  | 287070 | Goed (<1,5m)
Wiardi Beckmanlaan | Stervoorde | Rijswijk | Wijk 06 | 80952.183 | 449642.456 | 7 | In Bedrijf | 1452937 | Straatverlichting | Masten | 55 | 6 | 0 | 0 | 0 |  | Lph 6,0m verzinkt VERZ UE D60 730mm |  | 9005 diepzwart | 1999 | 1999-01-01 | 2014-05-01 | 2021-05-01 | SGS 201 050tg 1x SON-T 50W |  |  | 1999 | 1999-01-01 | PLL 55W kleur 830 | 2020-06-01 | 20000 |  |  | 55 | Nacht: fotocel in / uit | 0 | VSA HF PLL 55W Philips |  |  | 75483 | Goed (<1,5m)
Willem Marisstraat | Rembrandtkwartier | Rijswijk | Wijk 02 | 82656.845 | 452271.459 | 7 | In Bedrijf | 1452968 | Straatverlichting | Masten | 24 | 4 | 0 | 0 | 0 |  | Lph 4,0m verzinkt con. D60 K4 |  | 9005 diepzwart | 1994 | 1994-01-01 | 2014-05-01 | 2021-05-01 | Type 2000 DN 1x PLL 24W D60 inductief |  |  | 2014 | 2014-05-01 | LAMP PLL 24W 830 2G11 4P LONG LIFE | 2020-06-01 | 20000 |  |  | 24 | Nacht: fotocel in / uit | 830 | VSA HFP122 TL5C / PLL Philips |  |  | 294221 | Goed (<1,5m)
Huis Te Hoornkade | Bomenbuurt | Rijswijk | Wijk 02 | 81879.794 | 450936.044 | 32 | In Bedrijf | 1447947 | Straatverlichting | Masten | 28 | 5 | 0 | 0 | 0 |  | Lph 5,0m verzinkt cil.con. UE D60 730mm |  | 9005 diepzwart | 2000 | 2000-04-01 | 2014-05-01 | 2021-05-01 | FGS 103 1x PLL 24W EVSA D60 |  |  | 2000 | 2000-04-01 | PLL outdoor 24W kleur 830 | 2020-06-01 | 20000 |  |  | 28 | Nacht: fotocel in / uit | 830 | VSA HFP122 TL5C / PLL Philips |  |  | 289003 | Goed (<1,5m)
Willem van Rijswijckstraat | Rembrandtkwartier | Rijswijk | Wijk 02 | 82706.161 | 451655.139 | 7 | In Bedrijf | 1452998 | Straatverlichting | Masten | 44 | 6 | 0 | 0 | 0 |  | Lph 6,0m verzinkt VERZ UE D60 730mm |  | 9005 diepzwart | 2000 | 2000-03-01 | 2014-05-01 | 2021-05-01 | BGP631 LED 22/WW PSU ALU SL-PDR SI 32-60S L30 |  | Philips | 2020 | 2020-02-10 | LED | 2020-02-10 | 100000 |  |  | 0 | Nacht: fotocel in / uit | 0 |  |  |  | 289783 | Goed (<1,5m)
Willemstraat | Oud-Rijswijk | Rijswijk | Wijk 02 | 83044.636 | 452402.506 | 7 | In Bedrijf | 1453031 | Straatverlichting | Masten | 83 | 7 | 0 | 0 | 0 |  | Mast span. 7m. st.verj. RAL9005 |  | 9005 diepzwart | 2006 | 2006-10-25 |  |  | CDS 503 porto 150 1x CDO-ET 70W Rott.sym. RAL9005 |  |  | 2006 | 2006-10-25 | CDM-T 70W G12 kleur 830 | 2020-06-01 | 10000 |  |  | 83 | Nacht: fotocel in / uit | 0 |  | 9005 DIEPZWART |  | 78491 | Goed (<1,5m)
Dr H.J. van Mooklaan | Stervoorde | Rijswijk | Wijk 06 | 81180.487 | 449712.898 | 32 | In Bedrijf | 1446623 | Straatverlichting | Masten | 114 | 8 | 0 | 0 | 0 |  | Lph 8,0m verzinkt UE D60 |  | 9005 diepzwart | 1972 | 1972-05-01 |  |  | SGS 203 100 TG 1x SON-T 100W |  |  | 1992 | 1992-04-01 | SON-T PIA PLUS 100W E40 | 2020-06-01 | 20000 |  |  | 114 | Nacht: fotocel in / uit | 0 | VSA SON(T) 100W BSN 100 L 33 Philips |  |  | 287547 | Goed (<1,5m)
Zuiderweg |  | Rijswijk | Wijk 09 | 83911.113 | 449520.239 | 7 | In Bedrijf | 1453067 | Straatverlichting | Masten | 86 | 8 | 0 | 0 | 0 |  | Lph 8,0m verzinkt UE D60 |  | 9005 diepzwart | 1989 | 1989-10-01 |  |  | ARM BGP761 LED64/740 I DW10 6600L CLO CTGO DGR |  | Philips | 2020 | 2020-02-21 | LED | 2020-02-21 | 100000 |  |  | 0 |  | 0 |  |  |  | 291383 | Goed (<1,5m)
Huis Te Hoornkade | Bomenbuurt | Rijswijk | Wijk 02 | 83346.722 | 451818.152 | 33 | In Bedrijf | 1447949 | Straatverlichting | Masten | 28 | 5 | 0 | 0 | 0 |  | Lph 5,0m verzinkt cil.con. UE D60 730mm |  | 9005 diepzwart | 2000 | 2000-03-01 | 2014-05-01 | 2021-05-01 | FGS 103 1x PLL 24W EVSA D60 |  |  | 2000 | 2000-03-01 | LAMP MASTER PLL 24W KL.830 | 2020-06-01 | 20000 |  |  | 28 | Nacht: fotocel in / uit | 830 | VSA HFP122 TL5C / PLL Philips |  |  | 294241 | Goed (<1,5m)
Zwenkgrassstraat | Haantje | Rijswijk | Wijk 08 | 82532.248 | 448484.267 | 7 | In Bedrijf | 0 | Straatverlichting | Masten | 0 | 0 | 0 | 0 | 0 |  | 4m mast PMF- RCR-BGL 4m -Top 60 Type K4 PT |  | 9005 diepzwart | 2020 | 2020-01-01 |  |  | Urbanstar BDS100 Led 23-3S/830 DRW |  | Phlips | 2020 | 2020-01-01 | LED | 2020-01-08 | 100000 |  |  | 0 |  | 0 |  |  |  | 292418 | Goed (<1,5m)
Huis Te Hoornkade | Bomenbuurt | Rijswijk | Wijk 02 | 81865.149 | 450949.538 | 34 | In Bedrijf | 1447951 | Straatverlichting | Masten | 28 | 5 | 0 | 0 | 0 |  | Lph 5,0m verzinkt cil.con. UE D60 730mm |  | 9005 diepzwart | 2000 | 2000-04-01 | 2014-05-01 | 2021-05-01 | FGS 103 1x PLL 24W EVSA D60 |  |  | 2000 | 2000-04-01 | PLL outdoor 24W kleur 830 | 2020-06-01 | 20000 |  |  | 28 | Nacht: fotocel in / uit | 830 | VSA HFP122 TL5C / PLL Philips |  |  | 288008 | Goed (<1,5m)
Admiraal Helfrichsingel | Muziekbuurt | Rijswijk | Wijk 07 | 81761.573 | 450002.94 | 8 | In Bedrijf | 1445356 | Straatverlichting | Masten | 0 | 8 | 0 | 168 | 60 |  | LM ST 8,0 CO DU730/0,2 T60 ET Z V | STAAL | 9005 diepzwart | 2014 | 2014-05-01 | 2014-05-01 | 2021-05-01 | BGP322 64 73W 740 CW 7800LM GRIJS DD |  | Philips | 2014 | 2014-05-01 | LED | 2014-05-01 | 100000 |  |  | 0 | Nacht: fotocel in / uit | 0 |  | GRIJS |  | 80236 | Goed (<1,5m)
Albert Schweitzerlaan | Stervoorde | Rijswijk | Wijk 06 | 81318.114 | 449279.531 | 8 | In Bedrijf | 1445369 | Straatverlichting | Masten | 55 | 6 | 0 | 0 | 0 |  | Lph 6,0m verzinkt VERZ UE D60 730mm |  | 9005 diepzwart | 2000 | 2000-10-01 | 2014-05-01 | 2021-05-01 | FRS 201 1x PLL 55W EVSA |  |  | 2000 | 2000-10-01 | PLL 55W kleur 830 | 2020-06-01 | 20000 |  |  | 55 | Nacht: fotocel in / uit | 0 | VSA HF PLL 55W Philips |  |  | 288056 | Goed (<1,5m)
Aletta Jacobsstraat | Stervoorde | Rijswijk | Wijk 06 | 81123.86 | 449162.199 | 8 | In Bedrijf | 1445426 | Straatverlichting | Masten | 55 | 6 | 0 | 0 | 0 |  | Lph 6,0m verzinkt VERZ UE D60 730mm |  | 9005 diepzwart | 2000 | 2000-10-01 | 2014-05-01 | 2021-05-01 | FRS 201 1x PLL 55W EVSA |  |  | 2004 | 2004-02-13 | PLL 55W kleur 830 | 2020-06-01 | 20000 |  |  | 55 | Nacht: fotocel in / uit | 0 | VSA HF PLL 55W Philips |  |  | 288524 | Goed (<1,5m)
Anemoondreef | Strijp | Rijswijk | Wijk 05 | 80119.256 | 450386.276 | 8 | In Bedrijf | 1445446 | Straatverlichting | Masten | 28 | 4 | 0 | 0 | 0 |  | Lph 4,0m verzinkt con. D60 K4 |  | 9005 diepzwart | 1997 | 1997-09-01 |  |  | Saturnus 3s 1x PLT 26W VSA D60 RAL9005/9007 |  |  | 1997 | 1997-09-01 | PLT 26W 4P kleur 830 | 2020-06-01 | 12000 |  |  | 28 | Nacht: fotocel in / uit | 830 | VSA type HFP 126 PL-T/C | 9005 DIEPZWART |  | 289682 | Goed (<1,5m)
Anjelier |  | Rijswijk |  | 82059.837 | 448224.205 | 8 | In Bedrijf | 1881833 | Straatverlichting | Masten | 18 | 4 | 0 | 0 | 0 |  | PM ST 4,0 CO V TP 0953V |  | 9005 diepzwart | 2015 | 2015-01-15 |  |  | URBANSTAR LED 18-2S(Philips) |  |  | 2015 | 2015-01-15 | LED | 2015-01-15 | 100000 |  |  | 18 | Nacht: fotocel in / uit | 830 |  |  |  | 292773 | Goed (<1,5m)
Anna van Hogendorpstraat |  | Rijswijk | 6 | 82598.431 | 448210.486 | 8 | In Bedrijf | 0 | Straatverlichting | Masten | 0 | 0 | 0 | 0 | 0 |  | 4m mast PMF - RCR -BGL 4 M - TOP 60 Type K4 PT |  | 9005 diepzwart | 2015 | 2015-01-15 |  |  | BDS 100 PLED 36/830 1DGR RF C5k |  |  | 2015 | 2015-01-15 | LED | 2015-01-15 | 100000 |  |  | 0 |  | 0 |  |  |  | 292718 | Goed (<1,5m)
B.H. Heldtlaan | Ministerbuurt | Rijswijk | Wijk 05 | 81221.939 | 450333.512 | 8 | In Bedrijf | 1445476 | Straatverlichting | Masten | 0 | 6 | 0 | 133 | 60 |  | LM ST 6,0 CO EU730 T60 ET Z V | STAAL | 9005 diepzwart | 2014 | 2014-05-01 |  |  | ARM ALTRA-2 1XPLL 36W R7038 EVSA |  | Schreder | 2014 | 2014-05-01 | LAMP PH PLL 36W 830 2G11 4P | 2020-06-01 | 20000 |  |  | 0 | Nacht: fotocel in / uit | 0 | VSA PLL / TL 36-40W INDUCTIEF Philips | 7038 AGAATGRIJS |  | 287814 | Goed (<1,5m)
Baaomgaard |  | Rijswijk | 6 | 82425.635 | 447944.11 | 8 | In Bedrijf | 0 | Straatverlichting | Masten | 0 | 0 | 0 | 0 | 0 |  | 4m mast enkele uithouder LM ST 4,0 CO EU |  | 9005 diepzwart | 2015 | 2015-01-15 |  |  | BDS 100 PLED 23/830 1DGR RF C5k |  |  | 2015 | 2015-01-15 | LED | 2015-01-15 | 100000 |  |  | 0 |  | 0 |  |  |  | 291317 | Goed (<1,5m)
Banjostraat | Muziekbuurt | Rijswijk | Wijk 07 | 81838.375 | 449943.709 | 8 | In Bedrijf | 1445486 | Straatverlichting | Masten | 0 | 6 | 0 | 133 | 60 |  | LM ST 6,0 CO EU730 T60 ET Z V | STAAL | 9005 diepzwart | 2014 | 2014-05-01 | 2014-05-01 | 2021-05-01 | ARM ALTRA-2 1XPLL 36W R7038 EVSA |  | Schreder | 2014 | 2014-05-01 | LAMP PH PLL 36W 830 2G11 4P | 2020-06-01 | 20000 |  |  | 0 | Nacht: fotocel in / uit | 0 | VSA SON(T)E 50W Philips | 7038 AGAATGRIJS |  | 291116 | Goed (<1,5m)
Bazuinlaan | Muziekbuurt | Rijswijk | Wijk 07 | 81909.891 | 449766.326 | 8 | In Bedrijf | 1445507 | Straatverlichting | Masten | 28 | 4 | 0 | 0 | 0 |  | Lph 4,0m verzinkt con. D60 K4 |  | 9005 diepzwart | 1988 | 1988-09-01 | 2014-05-01 | 2021-05-01 | Type 2000 incl.RMRL 1x PLL 24W 830 EVSA RAL9005 |  |  | 2004 | 2004-09-01 | PLL outdoor 24W kleur 830 | 2020-06-01 | 20000 |  |  | 28 | Nacht: fotocel in / uit | 830 | VSA HFP122 TL5C / PLL Philips | 9005 DIEPZWART |  | 287459 | Goed (<1,5m)
Beemdgrasstraat | Haantje | Rijswijk | Wijk 08 | 82587.897 | 448423.254 | 8 |  | 0 | Straatverlichting | Masten | 0 | 0 | 0 | 0 | 0 |  | 4m mast PMF- RCR-BGL 4m -Top 60 Type K4 PT |  | 9005 diepzwart | 2020 | 2020-01-01 |  |  | Urbanstar BDS100 Led 23-3S/830 DRW |  | Philips | 2020 | 2020-01-01 | LED | 2020-01-01 | 100000 |  |  | 0 |  | 0 |  |  |  | 292885 | Goed (<1,5m)
Beetslaan | Cromvliet | Rijswijk | Wijk 01 | 83108.511 | 452929.631 | 8 | In Bedrijf | 1445529 | Straatverlichting | Masten | 24 | 5 | 0 | 0 | 0 |  | Lph 5,0m verzinkt cil.con. UE D60 730mm |  | 9005 diepzwart | 1992 | 1992-11-01 | 2014-05-01 | 2021-05-01 | LIBRA 2565 PLL24W R9007 EVSA SNN+LOU |  | INDAL | 2014 | 2014-05-01 | LAMP PH PLL 24W 830 2G11 4P | 2020-06-01 | 20000 |  |  | 24 | Nacht: fotocel in / uit | 830 | VSA PLL / TL 36-40W INDUCTIEF Philips | 9007 GRIJS ALUMINIUM |  | 289329 | Goed (<1,5m)
Bertha von Suttnerstraat | Stervoorde | Rijswijk | Wijk 06 | 81316.341 | 449963.557 | 8 | In Bedrijf | 1445541 | Straatverlichting | Masten | 55 | 6 | 0 | 0 | 0 |  | Lph 6,0m verzinkt VERZ UE D60 730mm |  | 9005 diepzwart | 2001 | 2001-03-01 | 2014-05-01 | 2021-05-01 | FRS 201 1x PLL 55W EVSA |  |  | 2001 | 2001-03-01 | PLL 55W kleur 830 | 2020-06-01 | 20000 |  |  | 55 | Nacht: fotocel in / uit | 0 | VSA HF PLL 55W Philips |  |  | 292933 | Goed (<1,5m)
Bilderdijklaan | Cromvliet | Rijswijk | Wijk 01 | 83075.802 | 452774.209 | 8 | In Bedrijf | 1445564 | Straatverlichting | Masten | 24 | 5 | 0 | 0 | 0 |  | Lph 5,0m verzinkt cil.con. UE D60 730mm |  | 9005 diepzwart | 1992 | 1992-11-01 | 2014-05-01 | 2021-05-01 | LIBRA 2565 PLL24W R9007 EVSA SNN+LOU |  | INDAL | 2014 | 2014-05-01 | LAMP PH PLL 24W 830 2G11 4P | 2020-06-01 | 20000 |  |  | 24 | Nacht: fotocel in / uit | 830 | VSA PLL / TL 36-40W INDUCTIEF Philips | 9007 GRIJS ALUMINIUM |  | 286933 | Goed (<1,5m)
Blekerslaan | Oud-Rijswijk | Rijswijk | Wijk 02 | 82646.439 | 452679.707 | 8 | In Bedrijf | 1445574 | Straatverlichting | Masten | 0 | 6 | 0 | 133 | 60 |  | LM ST 6,0 CO EU730 T60 ET Z V | STAAL | 9005 diepzwart | 2014 | 2014-05-01 | 2014-05-01 | 2021-05-01 | ARM ALTRA-2 1XPLL 36W R7038 EVSA |  | Schreder | 2014 | 2014-05-01 | LAMP PH PLL 36W 830 2G11 4P | 2020-06-01 | 20000 |  |  | 0 | Nacht: fotocel in / uit | 0 | VSA SONI 70W Philips | 7038 AGAATGRIJS |  | 288745 | Goed (<1,5m)
Bogaardplein | Artiestenbuurt | Rijswijk | Wijk 04 | 81498.061 | 450217.477 | 8 | In Bedrijf | 1445620 | Straatverlichting | Masten | 76 | 3.5 | 0 | 0 | 0 |  | Mast tbv lichtzuil (algemeen) |  | 9005 diepzwart | 2004 | 2004-03-31 |  |  | Lichtzuil 6805900 hh 2x TLD 30W rvs 2k. |  |  | 2004 | 2004-03-31 | Led TL 14w 3000k 9000lm 2- stuks | 2020-03-01 | 100000 |  |  | 76 | Nacht: fotocel in / uit | 0 |  |  |  | 293128 | Goed (<1,5m)
Bordewijkstraat | Plaspoelpolder | Rijswijk | Wijk 08 | 82894.117 | 451152.423 | 8 | In Bedrijf | 1445634 | Straatverlichting | Masten | 80 | 8 | 0 | 0 | 0 |  | Lph 8,0m staal cil.con. UE 730mm D60 |  | 9005 diepzwart | 2003 | 2003-07-15 | 2014-05-01 | 2021-05-01 | SGS 253 CRGB OPTI-C 1x SON-T 70W RAL7035 |  |  | 2003 | 2003-07-15 | SON-T PIA PLUS 70W E27 | 2020-06-01 | 20000 |  |  | 80 | Nacht: fotocel in / uit | 0 | VSA SON(T) 70WE Philips | 7035 LICHTGRIJS |  | 288372 | Goed (<1,5m)
Bous de Jongpark | Huis te Lande | Rijswijk | Wijk 03 | 81453.873 | 451299.953 | 8 | In Bedrijf | 1445660 | Straatverlichting | Masten | 28 | 0 | 0 | 0 | 0 |  | PM ST 4,0 CO V TP 0953V |  | 9005 diepzwart | 2014 | 2014-05-01 | 2014-05-01 | 2021-05-01 | Type 2000 DN 1x PLL 24W D60 inductief |  |  | 2001 | 2001-06-01 | PLL outdoor 24W kleur 830 | 2020-06-01 | 20000 |  |  | 28 | Nacht: fotocel in / uit | 830 | VSA HFP122 TL5C / PLL Philips |  |  | 286795 | Goed (<1,5m)
Huis Te Hoornkade | Bomenbuurt | Rijswijk | Wijk 02 | 83342.633 | 451872.193 | 35 | In Bedrijf | 1447953 | Straatverlichting | Masten | 28 | 5 | 0 | 0 | 0 |  | Lph 5,0m verzinkt cil.con. UE D60 730mm |  | 9005 diepzwart | 2000 | 2000-03-01 | 2014-05-01 | 2021-05-01 | FGS 103 1x PLL 24W EVSA D60 |  |  | 2000 | 2000-03-01 | PLL outdoor 24W kleur 830 | 2020-06-01 | 20000 |  |  | 28 | Nacht: fotocel in / uit | 830 | VSA HFP122 TL5C / PLL Philips |  |  | 289857 | Goed (<1,5m)
Huis Te Hoornkade | Bomenbuurt | Rijswijk | Wijk 02 | 81853.714 | 450960.144 | 36 | In Bedrijf | 1447954 | Straatverlichting | Masten | 28 | 5 | 0 | 0 | 0 |  | Lph 5,0m verzinkt cil.con. UE D60 730mm |  | 9005 diepzwart | 2000 | 2000-04-01 | 2014-05-01 | 2021-05-01 | FGS 103 1x PLL 24W EVSA D60 |  |  | 2000 | 2000-04-01 | PLL outdoor 24W kleur 830 | 2020-06-01 | 20000 |  |  | 28 | Nacht: fotocel in / uit | 830 | VSA HFP122 TL5C / PLL Philips |  |  | 291231 | Goed (<1,5m)
Broekmolenweg | Vrijenban | Rijswijk | Wijk 09 | 83833.705 | 448989.843 | 8 | In Bedrijf | 1445728 | Straatverlichting | Masten | 114 | 10 | 0 | 0 | 0 |  | Lph 10,0m verzinkt verj. UE D89 1000mm D60 |  | 9005 diepzwart | 2008 | 2008-04-01 |  |  | Onyx-2 incl.QWPK 1x SON-T 100W VSA RAL7038 |  |  | 2008 | 2008-04-01 | SON-T PIA PLUS 100W E40 | 2020-06-01 | 20000 |  |  | 114 | Nacht: fotocel in / uit | 0 | VSA SON(T) 100W BSN 100 L 33 Philips |  |  | 79116 | Goed (<1,5m)
Broekslootkade | Cromvliet | Rijswijk | Wijk 01 | 83012.784 | 452990.856 | 8 | In Bedrijf | 1445749 | Straatverlichting | Masten | 24 | 5 | 0 | 0 | 0 |  | Lph 5,0m verzinkt cil.con. UE D60 730mm |  | 9005 diepzwart | 1993 | 1993-02-01 | 2014-05-01 | 2021-05-01 | LIBRA 2565 PLL24W R9007 EVSA SNN+LOU |  | INDAL | 2014 | 2014-05-01 | LAMP PH PLL 24W 830 2G11 4P | 2020-06-01 | 20000 |  |  | 24 | Nacht: fotocel in / uit | 830 | VSA HF PLL 36W Philips | 9007 GRIJS ALUMINIUM |  | 79116 | Goed (<1,5m)
Buitensingel |  | Rijswijk | 6 | 82017.465 | 448304.339 | 8 | In Bedrijf | 1881877 | Straatverlichting | Masten | 18 | 4 | 0 | 0 | 0 |  | PM ST 4,0 CO V TP 0953V |  | 9005 diepzwart | 2015 | 2015-01-15 |  |  | URBANSTAR LED 18-2S(Philips) |  |  | 2015 | 2015-01-15 | LED | 2015-01-15 | 100000 |  |  | 18 | Nacht: fotocel in / uit | 830 |  |  |  | 293756 | Goed (<1,5m)
Huis Te Hoornkade | Bomenbuurt | Rijswijk | Wijk 02 | 83339.281 | 451922.932 | 37 | In Bedrijf | 1447956 | Straatverlichting | Masten | 28 | 5 | 0 | 0 | 0 |  | Lph 5,0m verzinkt cil.con. UE D60 730mm |  | 9005 diepzwart | 2000 | 2000-04-01 | 2014-05-01 | 2021-05-01 | FGS 103 1x PLL 24W EVSA D60 |  |  | 2000 | 2000-04-01 | PLL outdoor 24W kleur 830 | 2020-06-01 | 20000 |  |  | 28 | Nacht: fotocel in / uit | 830 | VSA HFP122 TL5C / PLL Philips |  |  | 287334 | Goed (<1,5m)
Huis Te Hoornkade | Bomenbuurt | Rijswijk | Wijk 02 | 83338.577 | 451947.069 | 38 | In Bedrijf | 1447957 | Straatverlichting | Masten | 28 | 5 | 0 | 0 | 0 |  | Lph 5,0m verzinkt cil.con. UE D60 730mm |  | 9005 diepzwart | 2000 | 2000-04-01 | 2014-05-01 | 2021-05-01 | FGS 103 1x PLL 24W EVSA D60 |  |  | 2000 | 2000-04-01 | PLL outdoor 24W kleur 830 | 2020-06-01 | 20000 |  |  | 28 | Nacht: fotocel in / uit | 830 | VSA HFP122 TL5C / PLL Philips |  |  | 288033 | Goed (<1,5m)
C.T. Storklaan | Ministerbuurt | Rijswijk | Wijk 05 | 81284.189 | 450099.545 | 8 | In Bedrijf | 1445966 | Straatverlichting | Masten | 0 | 6 | 0 | 133 | 60 |  | LM ST 6,0 CO EU730 T60 ET Z V | STAAL | 9005 diepzwart | 2014 | 2014-05-01 |  |  | ARM ALTRA-2 1XPLL 36W R7038 EVSA |  | Schreder | 2014 | 2014-05-01 | LAMP PH PLL 36W 830 2G11 4P | 2020-06-01 | 20000 |  |  | 0 | Nacht: fotocel in / uit | 0 | VSA SON(T)E 50W Philips | 7038 AGAATGRIJS |  | 291717 | Goed (<1,5m)
Caan van Necklaan | Cromvliet | Rijswijk | Wijk 01 | 82984.14 | 452863.604 | 8 | In Bedrijf | 1445995 | Straatverlichting | Masten | 0 | 7 | 0 | 0 | 0 |  | Lph 7,0m verzinkt cil. UE 730mm D60 |  | 9005 diepzwart | 1993 | 1993-06-01 | 2014-05-01 | 2021-05-01 | ARM ALTRA-2 1XPLL 36W R7038 EVSA |  | Schreder | 2014 | 2014-05-01 | LAMP PH PLL 36W 830 2G11 4P | 2020-06-01 | 20000 |  |  | 0 | Nacht: fotocel in / uit | 0 | VSA SON(T) 70WE Philips | 7038 AGAATGRIJS |  | 290527 | Goed (<1,5m)
Carel Nakkenstraat | Rembrandtkwartier | Rijswijk | Wijk 02 | 82707.643 | 452254.316 | 8 | In Bedrijf | 1446016 | Straatverlichting | Masten | 28 | 4 | 0 | 0 | 0 |  | Lph 4,0m verzinkt con. D60 K4 |  | 9005 diepzwart | 1994 | 1994-01-01 | 2014-05-01 | 2021-05-01 | Type 2000 DN 1x PLL 24W D60 inductief |  |  | 1994 | 1994-01-01 | PLL outdoor 24W kleur 830 | 2020-06-01 | 20000 |  |  | 28 | Nacht: fotocel in / uit | 830 | VSA HFP122 TL5C / PLL Philips |  |  | 76875 | Goed (<1,5m)
Huis Te Hoornkade | Bomenbuurt | Rijswijk | Wijk 02 | 83340.052 | 451972.153 | 39 | In Bedrijf | 1447958 | Straatverlichting | Masten | 33 | 5 | 0 | 0 | 0 |  | Lph 5,0m verzinkt cil.con. UE D60 730mm |  | 9005 diepzwart | 2000 | 2000-04-01 | 2014-05-01 | 2021-05-01 | FGS 103 1x PLL 24W EVSA D60 |  |  | 2000 | 2000-04-01 | PLL 24W kleur 830 | 2020-06-01 | 20000 |  |  | 33 | Nacht: fotocel in / uit | 0 | VSA type BTA 18 L31 Philips |  |  | 290259 | Goed (<1,5m)
Citerstraat | Muziekbuurt | Rijswijk | Wijk 07 | 81927.971 | 449917.55 | 8 | In Bedrijf | 1446051 | Straatverlichting | Masten | 0 | 6 | 0 | 133 | 60 |  | LM ST 6,0 CO EU730 T60 ET Z V | STAAL | 9005 diepzwart | 2014 | 2014-05-01 | 2014-05-01 | 2021-05-01 | ARM ALTRA-2 1XPLL 36W R7038 EVSA |  | Schreder | 2014 | 2014-05-01 | LAMP PH PLL 36W 830 2G11 4P | 2020-06-01 | 20000 |  |  | 0 | Nacht: fotocel in / uit | 0 | VSA PLL / TL 36-40W INDUCTIEF Philips | 7038 AGAATGRIJS |  | 287302 | Goed (<1,5m)
Clavecimbellaan | Muziekbuurt | Rijswijk | Wijk 07 | 82012.225 | 449786.164 | 8 | In Bedrijf | 1446071 | Straatverlichting | Masten | 0 | 6 | 0 | 133 | 60 |  | LM ST 6,0 CO EU730 T60 ET Z V | STAAL | 9005 diepzwart | 2014 | 2014-05-01 | 2014-05-01 | 2021-05-01 | ARM ALTRA-2 1XPLL 36W R7038 EVSA |  | Schreder | 2014 | 2014-05-01 | LAMP PH PLL 36W 830 2G11 4P | 2020-06-01 | 20000 |  |  | 0 | Nacht: fotocel in / uit | 0 | VSA SON(T)E 50W Philips | 7038 AGAATGRIJS |  | 288148 | Goed (<1,5m)
Cobbenhagenstraat | Plaspoelpolder | Rijswijk | Wijk 08 | 82748.957 | 451046.324 | 8 | In Bedrijf | 1446083 | Straatverlichting | Masten | 50 | 8 | 0 | 168 | 60 |  | LM ST 8,0 CO EU730 T60 ET Z V | STAAL | 9005 diepzwart | 2014 | 2014-05-01 | 2014-05-01 | 2021-05-01 | ARM IRIDIUM SGS 252 SON-T 50W DIM |  | ? | 2014 | 2014-05-01 | LAMP PH MST SON-T PIA PLUS 50W E27 | 2020-06-01 | 20000 |  |  | 50 | Nacht: fotocel in / uit | 0 | VSA SONI 70W Philips | ? |  | 290515 | Goed (<1,5m)
Cort van der Lindenstr | Plaspoelpolder | Rijswijk | Wijk 08 | 82681.461 | 450980.892 | 8 | In Bedrijf | 1446110 | Straatverlichting | Masten | 50 | 8 | 0 | 168 | 60 |  | LM ST 8,0 CO EU730 T60 ET Z V | STAAL | 9005 diepzwart | 2014 | 2014-05-01 | 2014-05-01 | 2021-05-01 | ARM IRIDIUM SGS 252 SON-T 50W DIM |  | ? | 2014 | 2014-05-01 | LAMP PH MST SON-T PIA PLUS 50W E27 | 2020-06-01 | 20000 |  |  | 50 | Nacht: fotocel in / uit | 0 | VSA SONI 70W Philips | ? |  | 286978 | Goed (<1,5m)
Huis Te Hoornkade | Bomenbuurt | Rijswijk | Wijk 02 | 82067.283 | 450792.839 | 11a | In Bedrijf | 1447919 | Straatverlichting | Masten | 28 | 5 | 0 | 0 | 0 |  | Lph 5,0m verzinkt cil.con. UE D60 730mm |  | 9005 diepzwart | 2000 | 2000-04-01 |  |  | FGS 103 1x PLL 24W EVSA D60 |  |  | 2000 | 2000-04-01 | PLL outdoor 24W kleur 830 | 2020-06-01 | 20000 |  |  | 28 | Nacht: fotocel in / uit | 830 | VSA HFP122 TL5C / PLL Philips |  |  | 290283 | Slecht (6,0-15m)
Da Costalaan | Cromvliet | Rijswijk | Wijk 01 | 83144.097 | 452781.793 | 8 | In Bedrijf | 1446150 | Straatverlichting | Masten | 44 | 5 | 0 | 0 | 0 |  | Lph 5,0m verzinkt cil.con. UE D60 730mm |  | 9005 diepzwart | 1999 | 1999-08-01 | 2014-05-01 | 2021-05-01 | LIBRA 2565 PLL24W R9007 EVSA SNN+LOU |  | INDAL | 2014 | 2014-05-01 | LAMP PH PLL 24W 830 2G11 4P | 2020-06-01 | 20000 |  |  | 44 | Nacht: fotocel in / uit | 830 | VSA PLL / TL 36-40W INDUCTIEF Philips | 9007 GRIJS ALUMINIUM |  | 292712 | Goed (<1,5m)
De Bruyn Kopsstraat | Plaspoelpolder | Rijswijk | Wijk 08 | 82966.301 | 450913.891 | 8 | In Bedrijf | 1446191 | Straatverlichting | Masten | 50 | 8 | 0 | 168 | 60 |  | LM ST 8,0 CO EU730 T60 ET Z V | STAAL | 9005 diepzwart | 2014 | 2014-05-01 | 2014-05-01 | 2021-05-01 | ARM BGP761 LED64/740 I DW10 6600L CLO CTGO DGR |  | ? | 2019 | 2019-12-01 | LED | 2014-05-01 | 100000 |  |  | 0 | Nacht: fotocel in / uit | 0 |  |  |  | 286661 | Goed (<1,5m)
De Dijk |  | Rijswijk | Buurt 52 Strijp | 80547.458 | 449998.48 | 8 | In Bedrijf | 1446216 | Straatverlichting | Masten | 61 | 6 | 0 | 0 | 0 |  | Lph 6,0m verzinkt con.paaltop D60 |  | 9005 diepzwart | 1996 | 1996-05-01 |  |  | Saturnus 3s 1x SON-I 50W VSA D60 RAL9005 |  |  | 1996 | 1996-04-01 | SON-I PRO 50W E27 | 2020-06-01 | 20000 |  |  | 61 | Nacht: fotocel in / uit | 0 | VSA SONI 50W. Philips | 9005 DIEPZWART |  | 290300 | Goed (<1,5m)
Huis Te Hoornkade | Bomenbuurt | Rijswijk | Wijk 02 | 83367.808 | 451465.98 | 14a | In Bedrijf | 1447924 | Straatverlichting | Masten | 28 | 5 | 0 | 0 | 0 |  | Lph 5,0m verzinkt cil.con. UE D60 730mm |  | 9005 diepzwart | 2000 | 2000-03-01 |  |  | FGS 103 1x PLL 24W EVSA D60 |  |  | 2000 | 2000-03-01 | PLL outdoor 24W kleur 830 | 2020-06-01 | 20000 |  |  | 28 | Nacht: fotocel in / uit | 830 | VSA HFP122 TL5C / PLL Philips |  |  | 734202 | Slecht (6,0-15m)
Delftweg |  | Rijswijk | Wijk 09 | 83637.893 | 448960.077 | 8 | In Bedrijf | 1446366 | Straatverlichting | Masten | 45 | 6.13 | 0 | 0 | 0 |  | Lph 6,13m staal con. UE 750MM K6-155 |  | 9005 diepzwart | 2000 | 2000-02-01 |  |  | FURYO2 1X CPO-TW 45W AKZO900GS EDVB 2039 |  |  | 2015 | 2015-05-18 | LAMP PH MST CPO TW 45W 628 XTRA PGZ12 | 2020-06-01 | 15000 |  |  | 45 | Nacht: fotocel in / uit | 0 | VSA PLL / TL 36-40W INDUCTIEF Philips |  |  | 78012 | Goed (<1,5m)
Huis Te Hoornkade | Bomenbuurt | Rijswijk | Wijk 02 | 82041.827 | 450829.865 | 15a | In Bedrijf | 1447926 | Straatverlichting | Masten | 28 | 5 | 0 | 0 | 0 |  | Lph 5,0m verzinkt cil.con. UE D60 730mm |  | 9005 diepzwart | 2000 | 2000-04-01 |  |  | FGS 103 1x PLL 24W EVSA D60 |  |  | 2000 | 2000-04-01 | PLL outdoor 24W kleur 830 | 2020-06-01 | 20000 |  |  | 28 | Nacht: fotocel in / uit | 830 | VSA HFP122 TL5C / PLL Philips |  |  | 737104 | Slecht (6,0-15m)
Dr H.J. van Mooklaan | Stervoorde | Rijswijk | Wijk 06 | 81181.112 | 449736.337 | 33 | In Bedrijf | 1446624 | Straatverlichting | Masten | 114 | 8 | 0 | 0 | 0 |  | Lph 8,0m verzinkt UE D60 |  | 9005 diepzwart | 1972 | 1972-05-01 |  |  | SGS 203 100 TG 1x SON-T 100W |  |  | 1992 | 1992-04-01 | SON-T PIA PLUS 100W E40 | 2020-06-01 | 20000 |  |  | 114 | Nacht: fotocel in / uit | 0 | VSA SON(T) 100W BSN 100 L 33 Philips |  |  | 294223 | Goed (<1,5m)
Dillenburglaan | Leeuwendaal | Rijswijk | Wijk 01 | 83449.564 | 452762.85 | 8 | In Bedrijf | 1446470 | Straatverlichting | Masten | 55 | 3.5 | 0 | 0 | 0 |  | Lph 3,5m staal verj.paaltop D76 met laddersteun |  | 9005 diepzwart | 2003 | 2003-03-20 |  |  | K-LUX incl.kabel 1x ql 55W D76 RAL9005 |  |  | 2003 | 2003-03-20 | QL 55W kleur 830 | 2020-06-01 | 60000 |  |  | 55 | Nacht: fotocel in / uit | 0 | VSA HF-generator ql 55w Philips | 9005 DIEPZWART |  | 288286 | Goed (<1,5m)
Dr Augustijnlaan | Huis te Lande | Rijswijk | Wijk 03 | 81657.626 | 451099.827 | 8 | In Bedrijf | 1446518 | Straatverlichting | Masten | 44 | 5 | 0 | 0 | 0 |  | Lph 5,0m verzinkt cil.con. UE D60 730mm |  | 9005 diepzwart | 2002 | 2002-03-01 | 2014-05-01 | 2021-05-01 | Type 2000 1x PLL 18/24W EVSA D60 RAL9005 |  |  | 2009 | 2009-09-27 | PLL 36W kleur 830 | 2020-06-01 | 20000 |  |  | 44 | Nacht: fotocel in / uit | 830 | VSA PLL / TL 36-40W INDUCTIEF Philips | 9005 DIEPZWART |  | 290918 | Goed (<1,5m)
Huis Te Hoornkade | Bomenbuurt | Rijswijk | Wijk 02 | 82010.177 | 450821.733 | 16a | In Bedrijf | 1447928 | Straatverlichting | Masten | 28 | 5 | 0 | 0 | 0 |  | Lph 5,0m verzinkt cil.con. UE D60 730mm |  | 9005 diepzwart | 2000 | 2000-04-01 |  |  | FGS 103 1x PLL 24W EVSA D60 |  |  | 2000 | 2000-04-01 | PLL outdoor 24W kleur 830 | 2020-06-01 | 20000 |  |  | 28 | Nacht: fotocel in / uit | 830 | VSA HFP122 TL5C / PLL Philips |  |  | 735765 | Slecht (6,0-15m)
Dr H.J. van Mooklaan | Stervoorde | Rijswijk | Wijk 06 | 81103.061 | 449331.202 | 8 | In Bedrijf | 1446637 | Straatverlichting | Masten | 114 | 8 | 0 | 0 | 0 |  | Lph 8,0m staal cil.con. UE 730mm D60 |  | 9005 diepzwart | 1999 | 1999-10-01 |  |  | SGS 203 100 TG 1x SON-T 100W |  |  | 1992 | 1992-04-01 | SON-T PIA PLUS 100W E40 | 2020-06-01 | 20000 |  |  | 114 | Nacht: fotocel in / uit | 0 | VSA SON(T) 100W BSN 100 L 33 Philips |  |  | 288845 | Goed (<1,5m)
Dr Poelslaan | Ministerbuurt | Rijswijk | Wijk 05 | 81059.909 | 450224.11 | 8 | In Bedrijf | 1446665 | Straatverlichting | Masten | 0 | 6 | 0 | 133 | 60 |  | LM ST 6,0 CO EU730 T60 ET Z V | STAAL | 9005 diepzwart | 2014 | 2014-05-01 |  |  | ARM ALTRA-2 1XPLL 36W R7038 EVSA |  | Schreder | 2014 | 2014-05-01 | LAMP PH PLL 36W 830 2G11 4P | 2020-06-01 | 20000 |  |  | 0 | Nacht: fotocel in / uit | 0 | VSA PLL / TL 36-40W INDUCTIEF Philips | 7038 AGAATGRIJS |  | 294022 | Goed (<1,5m)
Dr Wibautlaan | Ministerbuurt | Rijswijk | Wijk 05 | 80940.823 | 450060.506 | 8 | In Bedrijf | 1446677 | Straatverlichting | Masten | 0 | 6 | 0 | 133 | 60 |  | LM ST 6,0 CO EU730 T60 ET Z V | STAAL | 9005 diepzwart | 2014 | 2014-05-01 |  |  | ARM ALTRA-2 1XPLL 36W R7038 EVSA |  | Schreder | 2014 | 2014-05-01 | LAMP PH PLL 36W 830 2G11 4P | 2020-06-01 | 20000 |  |  | 0 | Nacht: fotocel in / uit | 0 | VSA PLL / TL 36-40W INDUCTIEF Philips | 7038 AGAATGRIJS |  | 293800 | Goed (<1,5m)
Ds Heldringlaan | Ministerbuurt | Rijswijk | Wijk 05 | 81163.961 | 450174.796 | 8 | In Bedrijf | 1446691 | Straatverlichting | Masten | 0 | 6 | 0 | 133 | 60 |  | LM ST 6,0 CO EU730 T60 ET Z V | STAAL | 9005 diepzwart | 2014 | 2014-05-01 |  |  | ARM ALTRA-2 1XPLL 36W R7038 EVSA |  | Schreder | 2014 | 2014-05-01 | LAMP PH PLL 36W 830 2G11 4P | 2020-06-01 | 20000 |  |  | 0 | Nacht: fotocel in / uit | 0 | VSA PLL / TL 36-40W INDUCTIEF Philips | 7038 AGAATGRIJS |  | 287394 | Goed (<1,5m)
Ds van den Boschlaan | Stervoorde | Rijswijk | Wijk 06 | 80958.641 | 449748.708 | 8 | In Bedrijf | 1446707 | Straatverlichting | Masten | 55 | 6 | 0 | 0 | 0 |  | Lph 6,0m verzinkt VERZ UE D60 730mm |  | 9005 diepzwart | 1999 | 1999-03-01 | 2014-05-01 | 2021-05-01 | FRS 201 1x PLL 55W EVSA |  |  | 1999 | 1999-03-01 | PLL 55W kleur 830 | 2020-06-01 | 20000 |  |  | 55 | Nacht: fotocel in / uit | 0 | VSA HF PLL 55W Philips |  |  | 290118 | Goed (<1,5m)
Eikelenburglaan | Hoekpolder | Rijswijk | Wijk 06 | 80933.615 | 448885.632 | 8 | In Bedrijf | 1446747 | Straatverlichting | Masten | 114 | 6 | 0 | 0 | 0 |  | Lph 6,0m verzinkt VERZ UE D60 730mm |  | 9005 diepzwart | 2004 | 2004-02-03 |  |  | RECLAMEBORD |  | 1Onbekend | 2004 | 2004-02-03 | MASTER TLD 30W kleur 830 | 2020-06-01 | 12500 |  |  | 114 | Nacht: fotocel in / uit | 0 | VSA TLD 30W TYPE BTA 30 L31 PH |  |  | 290807 | Goed (<1,5m)
Eiklaan | Bomenbuurt | Rijswijk | Wijk 02 | 83174.1762 | 452125.7618 | 8 | In Bedrijf | 1446763 | Straatverlichting | Masten | 55 | 3.5 | 0 | 0 | 0 |  | Lph 3,5m staal verj.paaltop D76 met laddersteun |  | 9005 diepzwart | 2002 | 2002-03-01 | 2014-05-01 | 2021-05-01 | K-LUX incl.kabel 1x ql 55W D76 RAL9005 |  |  | 2002 | 2002-03-01 | QL 55W kleur 830 | 2020-06-01 | 60000 |  |  | 55 | Nacht: fotocel in / uit | 0 | VSA HF-generator ql 55w Philips | 9005 DIEPZWART |  | 289056 | Goed (<1,5m)
Florence Nightingalestr |  | Rijswijk | Wijk 06 | 81319.23 | 449059.74 | 22 | In Bedrijf | 1446943 | Straatverlichting | Masten | 25 | 4 | 0 | 0 | 0 |  | Lph 4,0m verzinkt con. D60 K4 |  | 9005 diepzwart | 1986 | 1986-05-01 |  |  | Furyo CPO | [5 empty] | 2020-06-01 | 15000 |  |  | 25 | [5 empty] | 290500 | Goed (<1,5m)
Emmastraat | Oud-Rijswijk | Rijswijk | Wijk 02 | 82942.092 | 452401.623 | 8 | In Bedrijf | 1446821 | Straatverlichting | Masten | 28 | 4 | 0 | 0 | 0 |  | Lph 4,0m staal verj.paaltop D76 RAL9005 |  | 9005 diepzwart | 2005 | 2005-11-24 |  |  | K-LUX 1212 1x PLL 24W EVSA D60 RAL9005 |  |  | 2005 | 2005-11-24 | PLL outdoor 24W kleur 830 | 2020-06-01 | 20000 |  |  | 28 | Nacht: fotocel in / uit | 830 | VSA HFP122 TL5C / PLL Philips | 9005 DIEPZWART |  | 80673 | Goed (<1,5m)
Florence Nightingalestr |  | Rijswijk | Wijk 06 | 81140.21 | 448951.854 | 200 | In Bedrijf | 1446935 | Straatverlichting | Masten | 25 | 4 | 0 | 0 | 0 |  | Lph 4,0m verzinkt con. D60 K4 |  | 9005 diepzwart | 1986 | 1986-05-01 |  |  | Alura PLL 36W |  |  |  |  | PLL 36 watt | 2020-06-01 | 20000 |  |  | 25 | [5 empty] | 293809 | Goed (<1,5m)
Endezant | Strijp | Rijswijk | Wijk 05 | 80438.923 | 450233.743 | 8 | In Bedrijf | 1446884 | Straatverlichting | Masten | 44 | 5 | 0 | 0 | 0 |  | Lph 5,0m staal cil.con. D60 K5 RAL9005 |  | 9005 diepzwart | 2007 | 2007-09-03 |  |  | Type 2060 1x PLL 36W EVSA D60 RAL9005 |  |  | 2007 | 2007-02-06 | PLL 36W kleur 830 | 2020-06-01 | 20000 |  |  | 44 | Nacht: fotocel in / uit | 830 | VSA PLL / TL 36-40W INDUCTIEF Philips | 9005 DIEPZWART |  | 288182 | Goed (<1,5m)
Fagotstraat | Muziekbuurt | Rijswijk | Wijk 07 | 81769.627 | 450155.329 | 8 | In Bedrijf | 1446903 | Straatverlichting | Masten | 0 | 6.5 | 0 | 133 | 60 |  | LM ST 6,0 CO EU730 T60 ET Z V | STAAL | 9005 diepzwart | 2014 | 2014-05-01 | 2014-05-01 | 2021-05-01 | ARM ALTRA-2 1XPLL 36W R7038 EVSA |  | Schreder | 2014 | 2014-05-01 | LAMP PH PLL 36W 830 2G11 4P | 2020-06-01 | 20000 |  |  | 0 | Nacht: fotocel in / uit | 0 | VSA SON(T)E 50W Philips | 7038 AGAATGRIJS |  | 288511 | Goed (<1,5m)
Florence Nightingalestr |  | Rijswijk | Wijk 06 | 81172.403 | 448971.143 | 201 | In Bedrijf | 1446936 | Straatverlichting | Masten | 25 | 4 | 0 | 0 | 0 |  | Lph 4,0m verzinkt con. D60 K4 |  | 9005 diepzwart | 1986 | 1986-05-01 |  |  | Alura PLL 36W |  |  |  |  | PLL 36 watt | 2020-06-01 | 20000 |  |  | 25 | [5 empty] | 294214 | Goed (<1,5m)
Huis Te Hoornkade | Bomenbuurt | Rijswijk | Wijk 02 | 82026.021 | 450843.663 | 17a | In Bedrijf | 1447930 | Straatverlichting | Masten | 28 | 5 | 0 | 0 | 0 |  | Lph 5,0m verzinkt cil.con. UE D60 730mm |  | 9005 diepzwart | 2000 | 2000-04-01 |  |  | FGS 103 1x PLL 24W EVSA D60 |  |  | 2000 | 2000-04-01 | PLL outdoor 24W kleur 830 | 2020-06-01 | 20000 |  |  | 28 | Nacht: fotocel in / uit | 830 | VSA HFP122 TL5C / PLL Philips |  |  | 736562 | Slecht (6,0-15m)
Huis Te Hoornkade | Bomenbuurt | Rijswijk | Wijk 02 | 81981.298 | 450858.76 | 20a | In Bedrijf | 1447935 | Straatverlichting | Masten | 28 | 5 | 0 | 0 | 0 |  | Lph 5,0m verzinkt cil.con. UE D60 730mm |  | 9005 diepzwart | 2000 | 2000-04-01 |  |  | FGS 103 1x PLL 24W EVSA D60 |  |  | 2000 | 2000-04-01 | PLL outdoor 24W kleur 830 | 2020-06-01 | 20000 |  |  | 28 | Nacht: fotocel in / uit | 830 | VSA HFP122 TL5C / PLL Philips |  |  |  | Geen match
Huis Te Hoornkade | Bomenbuurt | Rijswijk | Wijk 02 | 81947.605 | 450916.605 | 27a | In Bedrijf | 1447939 | Straatverlichting | Masten | 28 | 5 | 0 | 0 | 0 |  | Lph 5,0m verzinkt cil.con. UE D60 730mm |  | 9005 diepzwart | 2000 | 2000-04-01 |  |  | FGS 103 1x PLL 24W EVSA D60 |  |  | 2000 | 2000-04-01 | PLL outdoor 24W kleur 830 | 2020-06-01 | 20000 |  |  | 28 | Nacht: fotocel in / uit | 830 | VSA EXC091S50 |  |  |  | Geen match
Frederiklaan | Leeuwendaal | Rijswijk | Wijk 01 | 83574.275 | 452501.365 | 8 | In Bedrijf | 1447020 | Straatverlichting | Masten | 55 | 3.5 | 0 | 0 | 0 |  | Lph 3,5m staal verj.paaltop D76 met laddersteun |  | 9005 diepzwart | 2000 | 2000-09-01 |  |  | K-LUX incl.kabel 1x ql 55W D76 RAL9005 |  |  | 2000 | 2000-09-01 | QL 55W kleur 830 | 2020-06-01 | 60000 |  |  | 55 | Nacht: fotocel in / uit | 0 | VSA HF-generator ql 55w Philips | 9005 DIEPZWART |  | 77063 | Goed (<1,5m)
Fresiadreef | Strijp | Rijswijk | Wijk 05 | 79991.919 | 450784.885 | 8 | In Bedrijf | 1447034 | Straatverlichting | Masten | 28 | 4 | 0 | 0 | 0 |  | Lph 4,0m verzinkt con. D60 K4 |  | 9005 diepzwart | 1998 | 1998-04-01 |  |  | Saturnus 3s 1x PLT 32W VSA D60 RAL9005/9007 |  |  | 1998 | 1998-04-01 | PLT 32W 4P kleur 827 | 2020-06-01 | 12000 |  |  | 28 | Nacht: fotocel in / uit | 0 | VSA *PLT 32W type HFP 132 PLT | 9005 DIEPZWART |  | 287371 | Goed (<1,5m)
Frijdastraat | Plaspoelpolder | Rijswijk | Wijk 08 | 82691.353 | 450493.779 | 8 | In Bedrijf | 1447058 | Straatverlichting | Masten | 50 | 6 | 0 | 168 | 60 |  | LM ST 8,0 CO EU730 T60 ET Z V | STAAL | 9005 diepzwart | 2014 | 2014-05-01 | 2014-05-01 | 2021-05-01 | ARM IRIDIUM SGS 252 SON-T 50W DIM |  | ? | 2014 | 2014-05-01 | LAMP PH MST SON-T PIA PLUS 50W E27 | 2020-06-01 | 20000 |  |  | 50 | Nacht: fotocel in / uit | 0 | VSA SONI 70W Philips | ? |  | 75450 | Goed (<1,5m)
Huis Te Hoornkade | Bomenbuurt | Rijswijk | Wijk 02 | 83354.424 | 451717.326 | 29a | In Bedrijf | 1447942 | Straatverlichting | Masten | 28 | 5 | 0 | 0 | 0 |  | Lph 5,0m verzinkt cil.con. UE D60 730mm |  | 9005 diepzwart | 2000 | 2000-03-01 |  |  | FGS 103 1x PLL 24W EVSA D60 |  |  | 2000 | 2000-03-01 | PLL outdoor 24W kleur 830 | 2020-06-01 | 20000 |  |  | 28 | Nacht: fotocel in / uit | 830 | VSA HFP122 TL5C / PLL Philips |  |  |  | Geen match
Dr H.J. van Mooklaan | Stervoorde | Rijswijk | Wijk 06 | 81172.87 | 449752.092 | 34 | In Bedrijf | 1446625 | Straatverlichting | Masten | 114 | 8 | 0 | 0 | 0 |  | Lph 8,0m verzinkt UE D60 |  | 9005 diepzwart | 1972 | 1972-05-01 |  |  | SGS 203 100 TG 1x SON-T 100W |  |  | 1992 | 1992-04-01 | SON-T PIA PLUS 100W E40 | 2020-06-01 | 20000 |  |  | 114 | Nacht: fotocel in / uit | 0 | VSA SON(T) 100W BSN 100 L 33 Philips |  |  | 292383 | Goed (<1,5m)
Huis Te Hoornkade | Bomenbuurt | Rijswijk | Wijk 02 | 81902.332 | 450927.731 | 30a | In Bedrijf | 1447944 | Straatverlichting | Masten | 28 | 5 | 0 | 0 | 0 |  | Lph 5,0m verzinkt cil.con. UE D60 730mm |  | 9005 diepzwart | 2000 | 2000-04-01 |  |  | FGS 103 1x PLL 24W EVSA D60 |  |  | 2000 | 2000-04-01 | PLL outdoor 24W kleur 830 | 2020-06-01 | 20000 |  |  | 28 | Nacht: fotocel in / uit | 830 | VSA HFP122 TL5C / PLL Philips |  |  |  | Geen match
Generaal Eisenhowerplein | Stationskwartier | Rijswijk | Wijk 03 | 81895.017 | 450469.739 | 8 | In Bedrijf | 1446798 | Straatverlichting | Masten | 80 | 6 | 0 | 0 | 0 |  | Lph 6,0m verzinkt con. D76 RAL9005 |  | 9005 diepzwart | 1998 | 1998-08-01 |  |  | Holland V 1x SON-T 70W VSA RAL9005 |  |  | 1998 | 1998-08-01 | CDO-TT 70W E27 kleur 828 | 2020-06-01 | 12500 |  |  | 80 | Nacht: fotocel in / uit | 0 | VSA SON(T) 70WE Philips | 9005 DIEPZWART |  | 293973 | Goed (<1,5m)
Florence Nightingalestr |  | Rijswijk | Wijk 06 | 81238.597 | 449010.502 | 203 | In Bedrijf | 1446938 | Straatverlichting | Masten | 25 | 4 | 0 | 0 | 0 |  | Lph 4,0m verzinkt con. D60 K4 |  | 9005 diepzwart | 1986 | 1986-05-01 |  |  | Alura PLL 36W |  |  |  |  | PLL 36 watt | 2020-06-01 | 20000 |  |  | 25 | [5 empty] | 291137 | Goed (<1,5m)
Huis Te Hoornkade | Bomenbuurt | Rijswijk | Wijk 02 | 81908.908 | 450938.539 | 31a | In Bedrijf | 1447946 | Straatverlichting | Masten | 28 | 5 | 0 | 0 | 0 |  | Lph 5,0m verzinkt cil.con. UE D60 730mm |  | 9005 diepzwart | 2000 | 2000-04-01 |  |  | FGS 103 1x PLL 24W EVSA D60 |  |  | 2000 | 2000-04-01 | PLL outdoor 24W kleur 830 | 2020-06-01 | 20000 |  |  | 28 | Nacht: fotocel in / uit | 830 | VSA HFP122 TL5C / PLL Philips |  |  |  | Geen match
Huis Te Hoornkade | Bomenbuurt | Rijswijk | Wijk 02 | 83348.651 | 451793.579 | 32a | In Bedrijf | 1447948 | Straatverlichting | Masten | 28 | 5 | 0 | 0 | 0 |  | Lph 5,0m verzinkt cil.con. UE D60 730mm |  | 9005 diepzwart | 2000 | 2000-03-01 |  |  | FGS 103 1x PLL 24W EVSA D60 |  |  | 2000 | 2000-03-01 | PLL outdoor 24W kleur 830 | 2020-06-01 | 20000 |  |  | 28 | Nacht: fotocel in / uit | 830 | VSA HFP122 TL5C / PLL Philips |  |  |  | Geen match
Huis Te Hoornkade | Bomenbuurt | Rijswijk | Wijk 02 | 81901.791 | 450959.795 | 33a | In Bedrijf | 1447950 | Straatverlichting | Masten | 28 | 5 | 0 | 0 | 0 |  | Lph 5,0m verzinkt cil.con. UE D60 730mm |  | 9005 diepzwart | 2000 | 2000-04-01 |  |  | FGS 103 1x PLL 24W EVSA D60 |  |  | 2000 | 2000-04-01 | PLL outdoor 24W kleur 830 | 2020-06-01 | 20000 |  |  | 28 | Nacht: fotocel in / uit | 830 | VSA HFP122 TL5C / PLL Philips |  |  |  | Geen match
Huis Te Hoornkade | Bomenbuurt | Rijswijk | Wijk 02 | 83344.577 | 451845.429 | 34a | In Bedrijf | 1447952 | Straatverlichting | Masten | 28 | 5 | 0 | 0 | 0 |  | Lph 5,0m verzinkt cil.con. UE D60 730mm |  | 9005 diepzwart | 2000 | 2000-03-01 |  |  | FGS 103 1x PLL 24W EVSA D60 |  |  | 2000 | 2000-03-01 | PLL outdoor 24W kleur 830 | 2020-06-01 | 20000 |  |  | 28 | Nacht: fotocel in / uit | 830 | VSA HFP122 TL5C / PLL Philips |  |  |  | Geen match
Huis Te Hoornkade | Bomenbuurt | Rijswijk | Wijk 02 | 83341.295 | 451897.217 | 36a | In Bedrijf | 1447955 | Straatverlichting | Masten | 28 | 5 | 0 | 0 | 0 |  | Lph 5,0m verzinkt cil.con. UE D60 730mm |  | 9005 diepzwart | 2000 | 2000-03-01 |  |  | FGS 103 1x PLL 24W EVSA D60 |  |  | 2000 | 2000-03-01 | PLL outdoor 24W kleur 830 | 2020-06-01 | 20000 |  |  | 28 | Nacht: fotocel in / uit | 830 | VSA HFP122 TL5C / PLL Philips |  |  |  | Geen match
H Ter Nieuwburchlaan | Te Werve | Rijswijk | Wijk 03 | 82418.79 | 451624.993 | 8 | In Bedrijf | 1448129 | Straatverlichting | Masten | 61 | 7 | 0 | 0 | 0 |  | Lph 7,0m verzinkt cil. UE 730mm D60 |  | 9005 diepzwart | 1993 | 1993-09-01 | 2014-05-01 | 2021-05-01 | SGS 203 050 TG 1x SON-T 50W |  |  | 1991 | 1991-10-01 | SON-T 50W E27 | 2020-06-01 | 20000 |  |  | 61 | Nacht: fotocel in / uit | 0 | VSA SON(T)E 50W Philips |  |  | 290409 | Goed (<1,5m)
H. Gerhardlaan | Ministerbuurt | Rijswijk | Wijk 05 | 80970.384 | 449948.135 | 8 | In Bedrijf | 1447450 | Straatverlichting | Masten | 0 | 6 | 0 | 133 | 60 |  | LM ST 6,0 CO EU730 T60 ET Z V | STAAL | 9005 diepzwart | 2014 | 2014-05-01 |  |  | ARM ALTRA-2 1XPLL 36W R7038 EVSA |  | Schreder | 2014 | 2014-05-01 | LAMP PH PLL 36W 830 2G11 4P | 2020-06-01 | 20000 |  |  | 0 | Nacht: fotocel in / uit | 0 | VSA HF PLL 36W Philips | 7038 AGAATGRIJS |  | 76784 | Goed (<1,5m)
Haantje | Haantje | Rijswijk | Wijk 08 | 82879.061 | 448216.425 | 8 | In Bedrijf | 1447558 | Straatverlichting | Masten | 61 | 6 | 0 | 0 | 0 |  | Lph 6,0m verzinkt VERZ UE D60 730mm |  | 9005 diepzwart | 1997 | 1997-06-01 |  |  | SGS 203 050 TG 1x SON-T 50W |  |  | 1997 | 1997-06-01 | SON-T PIA PLUS 50W E27 | 2020-06-01 | 20000 |  |  | 61 | Nacht: fotocel in / uit | 0 | VSA SON(T)E 50W Philips |  |  | 289804 | Goed (<1,5m)
Hammarskjoldlaan | Stervoorde | Rijswijk | Wijk 06 | 81590.241 | 449605.177 | 8 | In Bedrijf | 1447580 | Straatverlichting | Masten | 61 | 8 | 0 | 0 | 0 |  | Lph 8,0m staal cil.con. UE 730mm D60 |  | 9005 diepzwart | 2004 | 2004-04-01 | 2014-05-01 | 2021-05-01 | SGS 203 050 TG 1x SON-T 50W |  |  | 1997 | 1997-02-01 | SON-T PIA PLUS 50W E27 | 2020-06-01 | 20000 |  |  | 61 | Nacht: fotocel in / uit | 0 | VSA SON(T)E 50W Philips |  |  | 287713 | Goed (<1,5m)
Florence Nightingalestr |  | Rijswijk | Wijk 06 | 81268.072 | 449028.255 | 204 | In Bedrijf | 1446939 | Straatverlichting | Masten | 25 | 4 | 0 | 0 | 0 |  | Lph 4,0m verzinkt con. D60 K4 |  | 9005 diepzwart | 1986 | 1986-05-01 |  |  | Alura PLL 36W |  |  |  |  | PLL 36 watt | 2020-06-01 | 20000 |  |  | 25 | [5 empty] | 290243 | Goed (<1,5m)
Harpsingel | Muziekbuurt | Rijswijk | Wijk 07 | 81703.428 | 450151.881 | 8 | In Bedrijf | 1447611 | Straatverlichting | Masten | 0 | 8 | 0 | 168 | 60 |  | LM ST 8,0 CO DU730/0,2 T60 ET Z V | STAAL | 9005 diepzwart | 2014 | 2014-05-01 | 2014-05-01 | 2021-05-01 | BGP322 64 73W 740 CW 7800LM GRIJS DD |  | Philips | 2014 | 2014-05-01 | LED | 2014-05-01 | 100000 |  |  | 0 | Nacht: fotocel in / uit | 0 |  | GRIJS |  | 289161 | Goed (<1,5m)
Havenstraat | Havenkwartier | Rijswijk | Wijk 02 | 82902.227 | 451312.997 | 8 | In Bedrijf | 1447621 | Straatverlichting | Masten | 55 | 6.13 | 0 | 0 | 0 |  | Lph 6,13m staal con. UE 750MM K6-155 |  | 9005 diepzwart | 1999 | 1999-05-01 | 2014-05-01 | 2021-05-01 | FRS 201 1x PLL 55W EVSA |  |  | 2004 | 2004-02-11 | PLL 55W kleur 830 | 2020-06-01 | 20000 |  |  | 55 | Nacht: fotocel in / uit | 0 | VSA HF PLL 55W Philips |  |  | 289270 | Goed (<1,5m)
Hazepad | Wilhelminapark | Rijswijk | Wijk 07 | 82500.731 | 449277.269 | 8 | In Bedrijf | 1447647 | Straatverlichting | Masten | 80 | 7 | 0 | 0 | 0 |  | Lph 7,0m verzinkt cil.con. D60 |  | 9005 diepzwart | 2004 | 2004-02-11 |  |  | SGS 203 070 TG 1x SON-T 70W D60 |  |  | 2004 | 2004-02-11 | NAV-T SUPER 4Y 70W E27 OSR | 2020-06-01 | 20000 |  |  | 80 | Nacht: fotocel in / uit | 0 |  |  |  | 286932 | Goed (<1,5m)
Huys de Wervelaan | Te Werve | Rijswijk | Wijk 03 | 82159.288 | 451660.484 | 11 | In Bedrijf | 1448089 | Straatverlichting | Masten | 24 | 4 | 0 | 0 | 0 |  | Lph 4,0m staal verj.paaltop D76 RAL9005 |  | 9005 diepzwart | 2009 | 2009-04-01 |  |  | FGS 104 HF 1x PLL 36W D60 |  |  | 2010 | 2010-07-02 | LAMP PLL 24W 830 2G11 4P LONG LIFE | 2020-06-01 | 20000 |  |  | 24 | Nacht: fotocel in / uit | 830 | HF-P 1 18-42 PL-T/C/L/TL5C EII 220-240V |  |  | 287296 | Goed (<1,5m)
Hendrik Ravesteijnplein | Rembrandtkwartier | Rijswijk | Wijk 02 | 82633.608 | 451734.13 | 8 | In Bedrijf | 1447682 | Straatverlichting | Masten | 61 | 8 | 0 | 0 | 0 |  | Lph 8,0m staal cil.con. UE 730mm D60 |  | 9005 diepzwart | 1994 | 1994-10-01 | 2014-05-01 | 2021-05-01 | SGS 203 050 TG 1x SON-T 50W |  |  | 1994 | 1994-10-01 | SON-T PIA PLUS 50W E27 | 2020-06-01 | 20000 |  |  | 61 | Nacht: fotocel in / uit | 0 | VSA SON(T)E 50W Philips |  |  | 292713 | Goed (<1,5m)
Idenburglaan | Te Werve | Rijswijk | Wijk 4 | 82375.733 | 451190.009 | 1 | In Bedrijf | 0 | Straatverlichting | Masten | 0 | 0 | 0 | 0 | 0 |  | Lph 5,0m verzinkt UE D60 |  | 9005 diepzwart | 0 |  |  |  | FGS 103 1x PLL 24W Philips |  |  | 2002 | 2002-12-31 |  | 2020-06-01 | 20000 |  |  | 0 |  | 0 |  |  |  | 289666 | Goed (<1,5m)
Idenburglaan | Te Werve | Rijswijk | Wijk 4 | 82384.59 | 451210.37 | 2 | In Bedrijf | 0 | Straatverlichting | Masten | 0 | 0 | 0 | 0 | 0 |  | Lph 6,5m verzinkt VERZ UE D60 |  | 9005 diepzwart | 0 |  |  |  | FGS 103 1x PLL 24W Philips |  |  | 2002 | 2002-12-31 |  | 2020-06-01 | 20000 |  |  | 0 |  | 0 |  |  |  | 289348 | Goed (<1,5m)
Idenburglaan | Te Werve | Rijswijk | Wijk 03 | 82398.974 | 451225.823 | 3 | In Bedrijf | 1448157 | Straatverlichting | Masten | 28 | 6.5 | 0 | 0 | 0 |  | Lph 6,5m verzinkt VERZ UE D60 |  | 9005 diepzwart | 1976 | 1976-05-01 |  |  | FGS 103 1x PLL 24W Philips |  |  | 2002 | 2002-12-31 | PLL outdoor 24W kleur 830 | 2020-06-01 | 20000 |  |  | 28 | Nacht: fotocel in / uit | 830 | VSA HFP122 TL5C / PLL Philips |  |  | 286852 | Goed (<1,5m)
Hoekpolderweg | Hoekpolder | Rijswijk | Wijk 06 | 81350.156 | 448801.496 | 8 | In Bedrijf | 1447836 | Straatverlichting | Masten | 28 | 4 | 0 | 0 | 0 |  | Lph 4,0m verzinkt con. D60 K4 |  | 9005 diepzwart | 1987 | 1987-05-01 | 2014-05-01 | 2021-05-01 | Type 2000 DN 1x PLL 24W D60 inductief |  |  | 2004 | 2004-02-12 | PLL outdoor 24W kleur 830 | 2020-06-01 | 20000 |  |  | 28 | Nacht: fotocel in / uit | 830 | VSA HFP122 TL5C / PLL Philips |  |  | 291795 | Goed (<1,5m)
Idenburglaan | Te Werve | Rijswijk | Wijk 4 | 82421.404 | 451239.418 | 4 | In Bedrijf | 0 | Straatverlichting | Masten | 0 | 0 | 0 | 0 | 0 |  | Lph 5,0m verzinkt cil.con. UE D60 730mm |  | 9005 diepzwart | 0 |  |  |  | FGS 103 1x PLL 24W Philips |  |  | 2002 | 2002-12-31 |  | 2020-06-01 | 20000 |  |  | 0 |  | 0 |  |  |  | 287077 | Goed (<1,5m)
Hoornbruglaan | Leeuwendaal | Rijswijk | Wijk 01 | 83371.156 | 452271.193 | 8 | In Bedrijf | 1447898 | Straatverlichting | Masten | 55 | 3.5 | 0 | 0 | 0 |  | Lph 3,5m staal verj.paaltop D76 met laddersteun |  | 9005 diepzwart | 2000 | 2000-09-01 |  |  | K-LUX incl.kabel 1x ql 55W D76 RAL9005 |  |  | 2004 | 2004-02-12 | QL 55W kleur 827 | 2020-06-01 | 60000 |  |  | 55 | Nacht: fotocel in / uit | 0 | VSA HF-generator ql 55w Philips | 9005 DIEPZWART |  | 290254 | Goed (<1,5m)
Florence Nightingalestr |  | Rijswijk | Wijk 06 | 81308.4 | 449052.732 | 205 | In Bedrijf | 1446940 | Straatverlichting | Masten | 25 | 4 | 0 | 0 | 0 |  | Lph 4,0m verzinkt con. D60 K4 |  | 9005 diepzwart | 1986 | 1986-05-01 |  |  | Alura PLL 36W |  |  |  |  | PLL 36 watt | 2020-06-01 | 20000 |  |  | 25 | [5 empty] | 293188 | Goed (<1,5m)
Huys de Wervelaan | Te Werve | Rijswijk | Wijk 03 | 82100.931 | 451643.075 | 8 | In Bedrijf | 1448114 | Straatverlichting | Masten | 44 | 4 | 0 | 0 | 0 |  | Lph 4,0m staal verj.paaltop D76 RAL9005 |  | 9005 diepzwart | 2009 | 2009-04-01 |  |  | K-LUX 1212 1x PLL 36W EVSA D60 RAL9005 |  |  | 2009 | 2009-04-01 | PLL 36W kleur 830 | 2020-06-01 | 20000 |  |  | 44 | Nacht: fotocel in / uit | 830 |  | 9005 DIEPZWART |  | 292445 | Goed (<1,5m)
Ida Hooftstraat |  | Rijswijk | 6 | 82589.847 | 448140.289 | 8 | In Bedrijf | 0 | Straatverlichting | Masten | 0 | 0 | 0 | 0 | 0 |  | 4m mast PMF - RCR -BGL 4 M - TOP 60 Type K4 PT |  | 9005 diepzwart | 2015 | 2015-01-15 |  |  | BDS 100 PLED 36/830 1DGR RF C5k |  |  | 2015 | 2015-01-15 | LED | 2015-01-15 | 100000 |  |  | 0 |  | 0 |  |  |  | 287711 | Goed (<1,5m)
Dr H.J. van Mooklaan | Stervoorde | Rijswijk | Wijk 06 | 81160.923 | 449775.13 | 35 | In Bedrijf | 1446626 | Straatverlichting | Masten | 114 | 8 | 0 | 0 | 0 |  | Lph 8,0m verzinkt UE D60 |  | 9005 diepzwart | 1972 | 1972-05-01 |  |  | SGS 203 100 TG 1x SON-T 100W |  |  | 1992 | 1992-04-01 | SON-T PIA PLUS 100W E40 | 2020-06-01 | 20000 |  |  | 114 | Nacht: fotocel in / uit | 0 | VSA SON(T) 100W BSN 100 L 33 Philips |  |  | 288594 | Goed (<1,5m)
Ieplaan | Bomenbuurt | Rijswijk | Wijk 02 | 83053.834 | 452051.012 | 8 | In Bedrijf | 1448178 | Straatverlichting | Masten | 55 | 3.5 | 0 | 0 | 0 |  | Lph 3,5m staal verj.paaltop D76 met laddersteun |  | 9005 diepzwart | 2002 | 2002-03-01 | 2014-05-01 | 2021-05-01 | K-LUX incl.kabel 1x ql 55W D76 RAL9005 |  |  | 2004 | 2004-02-12 | LAMP HQL-SDL 80W E27 | 2020-06-01 | 60000 |  |  | 55 | Nacht: fotocel in / uit | 0 | VSA HF-generator ql 55w Philips | 9005 DIEPZWART |  | 291534 | Goed (<1,5m)
Ir H.H. van Kollaan | Te Werve | Rijswijk | Wijk 03 | 82166.586 | 450979.348 | 8 | In Bedrijf | 1448228 | Straatverlichting | Masten | 0 | 5 | 0 | 0 | 0 |  | Lph 5,0m verzinkt cil.con. UE D60 730mm |  | 9005 diepzwart | 1995 | 1995-10-01 | 2014-05-01 | 2021-05-01 | ARM ALTRA-2 1XPLL 36W R7038 EVSA |  | Schreder | 2014 | 2014-05-01 | LAMP PH PLL 36W 830 2G11 4P | 2020-06-01 | 20000 |  |  | 0 | Nacht: fotocel in / uit | 0 | VSA HF PLL 36W Philips | 7038 AGAATGRIJS |  | 290308 | Goed (<1,5m)
J.C. van Markenlaan | Ministerbuurt | Rijswijk | Wijk 05 | 81259.211 | 450304.4 | 8 | In Bedrijf | 1448248 | Straatverlichting | Masten | 61 | 6.5 | 0 | 0 | 0 |  | Lph 6,5m verzinkt VERZ UE D60 |  | 9005 diepzwart | 2012 | 2012-01-01 |  |  | SGS 203 050 TG 1x SON-T 50W |  |  | 1992 | 1992-01-01 | SON-T 50W E27 | 2020-06-01 | 20000 |  |  | 61 | Nacht: fotocel in / uit | 0 | VSA SON(T)E 50W Philips |  |  | 288278 | Goed (<1,5m)
Idenburglaan | Te Werve | Rijswijk | Wijk 4 | 82433.036 | 451262.621 | 5 | In Bedrijf | 0 | Straatverlichting | Masten | 0 | 0 | 0 | 0 | 0 |  | Lph 6,5m verzinkt VERZ UE D60 |  | 9005 diepzwart | 0 |  |  |  | FGS 103 1x PLL 24W Philips |  |  | 2002 | 2002-12-31 |  | 2020-06-01 | 20000 |  |  | 0 |  | 0 |  |  |  | 291163 | Goed (<1,5m)
Idenburglaan | Te Werve | Rijswijk | Wijk 4 | 82453.081 | 451273.66 | 6 | In Bedrijf | 0 | Straatverlichting | Masten | 0 | 0 | 0 | 0 | 0 |  | Lph 6,5m verzinkt VERZ UE D60 |  | 9005 diepzwart | 0 |  |  |  | FGS 103 1x PLL 24W Philips |  |  | 2002 | 2002-12-31 |  | 2020-06-01 | 20000 |  |  | 0 |  | 0 |  |  |  | 291320 | Goed (<1,5m)
Idenburglaan | Te Werve | Rijswijk | Wijk 4 | 82463.76 | 451295.692 | 7 | In Bedrijf | 0 | Straatverlichting | Masten | 0 | 0 | 0 | 0 | 0 |  | Lph 6,0m verzinkt VERZ UE D60 |  | 9005 diepzwart | 0 |  |  |  | FGS 103 1x PLL 24W Philips |  |  | 2002 | 2002-12-31 |  | 2020-06-01 | 20000 |  |  | 0 |  | 0 |  |  |  | 293378 | Goed (<1,5m)
Jacob van Offwegenlaan | Rembrandtkwartier | Rijswijk | Wijk 02 | 82841.515 | 451572.722 | 8 | In Bedrijf | 1448430 | Straatverlichting | Masten | 50 | 7 | 0 | 0 | 0 |  | Lph 7,0m verzinkt cil. UE 730mm D60 |  | 9005 diepzwart | 1992 | 1992-12-01 | 2014-05-01 | 2021-05-01 | SGS 203 050 TG 1x SON-T 50W |  |  | 1992 | 1992-11-01 | LAMP GE SON-T 50W E27 SPH LUCALOX XO | 2020-06-01 | 20000 |  |  | 50 | Nacht: fotocel in / uit | 220 | VSA SON(T)E 50W Philips |  |  | 292000 | Goed (<1,5m)
Jan Thijssenweg | Hoornwijck | Rijswijk | Wijk 09 | 83483.334 | 452198.392 | 8 | In Bedrijf | 1448438 | Straatverlichting | Masten | 107 | 10 | 0 | 0 | 0 |  | Lph 10,0m staal con. UE D60 D60 |  | 9005 diepzwart | 1991 | 1991-07-01 |  |  | Philips Digistreet - BGP761 LED64/740 I DW10 6600L CLO CTGO DGR |  |  | 2019 | 2019-11-01 | LED | 2019-11-01 | 100000 |  |  | 0 | Nacht: fotocel in / uit | 0 |  |  |  | 290869 | Goed (<1,5m)
Jasmijn |  | Rijswijk |  | 82158.23 | 448204.704 | 8 | In Bedrijf | 1881824 | Straatverlichting | Masten | 18 | 4 | 0 | 0 | 0 |  | PM ST 4,0 CO V TP 0953V |  | 9005 diepzwart | 2015 | 2015-01-15 |  |  | URBANSTAR LED 18-2S(Philips) |  |  | 2015 | 2015-01-15 | LED | 2015-01-15 | 100000 |  |  | 18 | Nacht: fotocel in / uit | 830 |  |  |  | 291244 | Goed (<1,5m)
Idenburglaan | Te Werve | Rijswijk | Wijk 4 | 82487.259 | 451310.987 | 8 | In Bedrijf | 0 | Straatverlichting | Masten | 0 | 0 | 0 | 0 | 0 |  | Lph 6,5m verzinkt VERZ UE D60 |  | 9005 diepzwart | 0 |  |  |  | FGS 103 1x PLL 24W Philips |  |  | 2002 | 2002-12-31 |  | 2020-06-01 | 20000 |  |  | 0 |  | 0 |  |  |  | 79652 | Goed (<1,5m)
Johan Brouwerstraat | Stervoorde | Rijswijk | Wijk 06 | 81133.635 | 449531.08 | 8 | In Bedrijf | 1448491 | Straatverlichting | Masten | 28 | 4 | 0 | 0 | 0 |  | Lph 4,0m verzinkt con. D60 K4 |  | 9005 diepzwart | 1999 | 1999-08-01 | 2014-05-01 | 2021-05-01 | Type 2000 DN 1x PLL 24W D60 inductief |  |  | 1999 | 1999-08-01 | PLL outdoor 24W kleur 830 | 2020-06-01 | 20000 |  |  | 28 | Nacht: fotocel in / uit | 830 | VSA HFP122 TL5C / PLL Philips |  |  | 286620 | Goed (<1,5m)
Idenburglaan | Te Werve | Rijswijk | Wijk 03 | 82499.02 | 451333.78 | 9 | In Bedrijf | 1448163 | Straatverlichting | Masten | 28 | 6.5 | 0 | 0 | 0 |  | Lph 6,5m verzinkt VERZ UE D60 |  | 9005 diepzwart | 1976 | 1976-05-01 |  |  | FGS 103 1x PLL 24W Philips |  |  | 2002 | 2002-12-31 | PLL outdoor 24W kleur 830 | 2020-06-01 | 20000 |  |  | 28 | Nacht: fotocel in / uit | 830 | VSA HFP122 TL5C / PLL Philips |  |  | 290962 | Goed (<1,5m)
Idenburglaan | Te Werve | Rijswijk | Wijk 4 | 82525.179 | 451351.799 | 10 | In Bedrijf | 0 | Straatverlichting | Masten | 0 | 0 | 0 | 0 | 0 |  | Lph 5,0m verzinkt cil.con. UE D60 730mm |  | 9005 diepzwart | 0 |  |  |  | FGS 103 1x PLL 24W Philips |  |  | 2002 | 2002-12-31 |  | 2020-06-01 | 20000 |  |  | 0 |  | 0 |  |  |  | 286660 | Goed (<1,5m)
Jozef Israelslaan | Rembrandtkwartier | Rijswijk | Wijk 02 | 82877.318 | 451707.966 | 8 | In Bedrijf | 1448580 | Straatverlichting | Masten | 0 | 6 | 0 | 133 | 60 |  | LM ST 6,0 CO EU730 T60 ET Z V | STAAL | 9005 diepzwart | 2014 | 2014-05-01 | 2014-05-01 | 2021-05-01 | ARM ALTRA-2 1XPLL 36W R7038 EVSA |  | Schreder | 2014 | 2014-05-01 | LAMP PH PLL 36W 830 2G11 4P | 2020-06-01 | 20000 |  |  | 0 | Nacht: fotocel in / uit | 0 | VSA SON(T)E 50W Philips | 7038 AGAATGRIJS |  | 287086 | Goed (<1,5m)
Julialaantje |  | Rijswijk | Buurt 31 Julianapark | 81632.92 | 451819.58 | 8 | In Bedrijf | 1448675 | Straatverlichting | Masten | 24 | 0 | 0 | 0 | 0 |  | PM ST 4,0 CO V TP 0953V |  | 9005 diepzwart | 2014 | 2014-05-01 | 2014-05-01 | 2021-05-01 | 2000 1XPLL 24W R9005 EVSA |  |  | 2014 | 2014-05-01 | LAMP PH PLL 24W 830 2G11 4P | 2020-06-01 | 20000 |  |  | 24 | Nacht: fotocel in / uit | 830 |  |  |  | 79008 | Goed (<1,5m)
Julianastraat | Oud-Rijswijk | Rijswijk | Wijk 02 | 82930.648 | 452323.549 | 8 | In Bedrijf | 1448699 | Straatverlichting | Masten | 24 | 5 | 0 | 0 | 0 |  | Lph 5,0m verzinkt cil.con. UE D60 730mm |  | 9005 diepzwart | 1992 | 1992-09-01 | 2014-05-01 | 2021-05-01 | LIBRA 2565 PLL24W R9007 EVSA SNN+LOU |  | INDAL | 2014 | 2014-05-01 | LAMP PH PLL 24W 830 2G11 4P | 2020-06-01 | 20000 |  |  | 24 | Nacht: fotocel in / uit | 830 | VSA PLL / TL 36-40W INDUCTIEF Philips | 9007 GRIJS ALUMINIUM |  | 78178 | Goed (<1,5m)
Karel Doormanlaan | Te Werve | Rijswijk | Wijk 03 | 82218.051 | 450915.315 | 8 | In Bedrijf | 1448762 | Straatverlichting | Masten | 55 | 6 | 0 | 133 | 60 |  | LM ST 6,0 CO EU730 T60 ET Z V | STAAL | 9005 diepzwart | 2014 | 2014-05-01 | 2014-05-01 | 2021-05-01 | LIBRA 2570 1XPLL 55W R9007 EVSA+LOUV |  | INDAL | 2014 | 2014-05-01 | LAMP PH PLL 55W 830 2G11 4P | 2020-06-01 | 20000 |  |  | 55 | Nacht: fotocel in / uit | 0 | VSA SON(T)E 50W Philips | 9007 GRIJS ALUMINIUM |  | 293671 | Goed (<1,5m)
Dr H.J. van Mooklaan | Stervoorde | Rijswijk | Wijk 06 | 81141.922 | 449786.96 | 36 | In Bedrijf | 1446627 | Straatverlichting | Masten | 114 | 8 | 0 | 0 | 0 |  | Lph 8,0m verzinkt UE D60 |  | 9005 diepzwart | 1972 | 1972-05-01 |  |  | SGS 203 100 TG 1x SON-T 100W |  |  | 1992 | 1992-04-01 | SON-T PIA PLUS 100W E40 | 2020-06-01 | 20000 |  |  | 114 | Nacht: fotocel in / uit | 0 | VSA SON(T) 100W BSN 100 L 33 Philips |  |  | 289486 | Goed (<1,5m)
Kessler Park | Stationskwartier | Rijswijk | Wijk 03 | 82173.509 | 450572.468 | 8 | In Bedrijf | 1448834 | Straatverlichting | Masten | 60 | 8 | 0 | 0 | 0 |  | Lph 8,0m staal cil.con. UE 730mm D60 |  | 9005 diepzwart | 2010 | 2010-02-24 | 2014-05-01 | 2021-05-01 | Onyx-2 incl.QWPK 1x SON-T 100W VSA RAL7038 |  |  | 2009 | 2009-02-18 | LAMP PH MST CPO TW 60W 728 XTRA PGZ12 | 2020-06-01 | 15000 |  |  | 60 | Nacht: fotocel in / uit | 0 |  |  |  | 293043 | Goed (<1,5m)
Klaroenstraat | Muziekbuurt | Rijswijk | Wijk 07 | 82188.796 | 449977.082 | 8 | In Bedrijf | 1448877 | Straatverlichting | Masten | 0 | 6.5 | 0 | 133 | 60 |  | LM ST 6,0 CO EU730 T60 ET Z V | STAAL | 9005 diepzwart | 2014 | 2014-05-01 | 2014-05-01 | 2021-05-01 | ARM ALTRA-2 1XPLL 36W R7038 EVSA |  | Schreder | 2014 | 2014-05-01 | LAMP PH PLL 36W 830 2G11 4P | 2020-06-01 | 20000 |  |  | 0 | Nacht: fotocel in / uit | 0 | VSA SON(T)E 50W Philips | 7038 AGAATGRIJS |  | 288113 | Goed (<1,5m)
Idenburglaan | Te Werve | Rijswijk | Wijk 4 | 82538.465 | 451377.16 | 11 | In Bedrijf | 0 | Straatverlichting | Masten | 0 | 0 | 0 | 0 | 0 |  | Lph 6,0m verzinkt VERZ UE D60 |  | 9005 diepzwart | 0 |  |  |  | FGS 103 1x PLL 24W Philips |  |  | 2002 | 2002-12-31 |  | 2020-06-01 | 20000 |  |  | 0 |  | 0 |  |  |  | 80211 | Goed (<1,5m)
Koninginnelaan | Leeuwendaal | Rijswijk | Wijk 01 | 83417.952 | 452600.765 | 8 | In Bedrijf | 1448912 | Straatverlichting | Masten | 55 | 3.5 | 0 | 0 | 0 |  | Lph 3,5m staal verj.paaltop D76 met laddersteun |  | 9005 diepzwart | 2000 | 2000-09-01 |  |  | K-LUX incl.kabel 1x ql 55W D76 RAL9005 |  |  | 2000 | 2000-09-01 | QL 55W kleur 827 | 2020-06-01 | 60000 |  |  | 55 | Nacht: fotocel in / uit | 0 | VSA HF-generator ql 55w Philips | 9005 DIEPZWART |  | 293863 | Goed (<1,5m)
Koopmansstraat | Plaspoelpolder | Rijswijk | Wijk 08 | 83181.76 | 450988.13 | 8 | In Bedrijf | 1448926 | Straatverlichting | Masten | 70 | 8 | 0 | 0 | 0 |  | Lph 8,0m staal cil.con. UE 730mm D60 |  | 9005 diepzwart | 2006 | 2006-10-09 | 2014-05-01 | 2021-05-01 | SGS 252 CRFG OPTI-C 1x SON-T 70W RAL7035 |  |  | 2006 | 2006-10-09 | LAMP CDO TT 70W 828 E27 | 2020-06-01 | 12500 |  |  | 70 | Nacht: fotocel in / uit | 828 |  | 7035 LICHTGRIJS |  | 77496 | Goed (<1,5m)
Dr H.J. van Mooklaan | Stervoorde | Rijswijk | Wijk 06 | 81132.955 | 449804.238 | 37 | In Bedrijf | 1446628 | Straatverlichting | Masten | 114 | 8 | 0 | 0 | 0 |  | Lph 8,0m verzinkt UE D60 |  | 9005 diepzwart | 1972 | 1972-05-01 |  |  | SGS 203 100 TG 1x SON-T 100W |  |  | 1992 | 1992-04-01 | SON-T PIA PLUS 100W E40 | 2020-06-01 | 20000 |  |  | 114 | Nacht: fotocel in / uit | 0 | VSA SON(T) 100W BSN 100 L 33 Philips |  |  | 289565 | Goed (<1,5m)
Laan van Vredenoord | Hoornwijck | Rijswijk | Wijk 09 | 83647.076 | 451907.485 | 8 | In Bedrijf | 1449102 | Straatverlichting | Masten | 169 | 8 | 0 | 0 | 0 |  | Lph 8,0m staal cil.con. D60 K8 |  | 9005 diepzwart | 2003 | 2003-03-20 |  |  | SGS 305 1x SON-T/CDO-TT 150W |  |  | 2003 | 2003-03-20 | SON-T COM PRO 150W E40 | 2020-06-01 | 20000 |  |  | 169 | Nacht: fotocel in / uit | 0 | VSA SON(T) 150W Philips |  |  | 289352 | Goed (<1,5m)
Laan van Zuid Hoorn | Hoornwijck | Rijswijk | Wijk 09 | 83881.588 | 451716.917 | 8 | In Bedrijf | 1449125 | Straatverlichting | Masten | 169 | 8 | 0 | 0 | 0 |  | Lph 8,0m staal cil.con. D60 K8 |  | 9005 diepzwart | 2003 | 2003-03-20 |  |  | SGS 305 1x SON-T/CDO-TT 150W |  |  | 2003 | 2003-03-20 | SON-T COM PRO 150W E40 | 2020-06-01 | 20000 |  |  | 169 | Nacht: fotocel in / uit | 0 | VSA SON(T) 150W Philips |  |  | 80516 | Goed (<1,5m)
Lange Dreef | Strijp | Rijswijk | Wijk 05 | 80255.063 | 450143.952 | 8 | In Bedrijf | 1449202 | Straatverlichting | Masten | 42 | 6 | 0 | 0 | 0 |  | Lph 6,0m verzinkt con.paaltop D60 |  | 9005 diepzwart | 1997 | 1997-08-01 |  |  | Saturnus 3s 1x PLT 32W VSA D60 RAL9005/9007 |  |  | 1997 | 1997-08-01 | LAMP PH PLT 42W 830 GX24Q-4 4P XTRA | 2020-06-01 | 12000 |  |  | 42 | Nacht: fotocel in / uit | 830 | VSA *PLT 32W type HFP 132 PLT | 9005 DIEPZWART |  | 77871 | Goed (<1,5m)
Florence Nightingalestr |  | Rijswijk | Wijk 06 | 81322.734 | 449031.064 | 206 | In Bedrijf | 1446941 | Straatverlichting | Masten | 18 | 4 | 0 | 0 | 0 |  | Lph 4,0m verzinkt con. D60 K4 |  | 9005 diepzwart | 1986 | 1986-05-01 |  |  | Alura PLL 36W |  |  |  |  | PLL 36 watt | 2020-06-01 | 20000 |  |  | 18 | [5 empty] | 293763 | Goed (<1,5m)
Lavendel | Sion | Rijswijk | Wijk 6 | 82314.391 | 448309.205 | 8 | In Bedrijf | 0 | Straatverlichting | Masten | 0 | 0 | 0 | 0 | 0 |  | 4m mast PMF- RCR-BGL 4m -Top 60 Type K4 PT |  | 9005 diepzwart | 2019 | 2019-01-01 |  |  | BDS 100 PLED 36/830 1DGR RF C5k |  | Phlips | 2019 | 2019-01-01 | LED | 2019-01-01 | 100000 |  |  | 0 |  | 0 |  |  |  | 291538 | Goed (<1,5m)
Leeuwendaallaan | Leeuwendaal | Rijswijk | Wijk 01 | 83357.095 | 452596.763 | 8 | In Bedrijf | 1449342 | Straatverlichting | Masten | 55 | 3.5 | 0 | 0 | 0 |  | Lph 3,5m staal verj.paaltop D76 met laddersteun |  | 9005 diepzwart | 2000 | 2000-09-01 |  |  | K-LUX incl.kabel 1x ql 55W D76 RAL9005 |  |  | 2000 | 2000-09-01 | QL 55W kleur 830 | 2020-06-01 | 60000 |  |  | 55 | Nacht: fotocel in / uit | 0 | VSA HF-generator ql 55w Philips | 9005 DIEPZWART |  | 293143 | Goed (<1,5m)
Leeuweriklaan | Vrijenban | Rijswijk | Wijk 09 | 83993.204 | 449114.765 | 8 | In Bedrijf | 1449353 | Straatverlichting | Masten | 28 | 4 | 0 | 0 | 0 |  | Lph 4,0m verzinkt con. D60 K4 |  | 9005 diepzwart | 1989 | 1989-06-01 |  |  | HPS 100 cityzen 1x PLL 24W EVSA RAL7004 |  |  | 2005 | 2005-09-01 | PLL 24W kleur 827 | 2020-06-01 | 20000 |  |  | 28 | Nacht: fotocel in / uit | 0 | VSA HFP122 TL5C / PLL Philips | 7004 SIGNAALGRIJS |  | 291934 | Goed (<1,5m)
Idenburglaan | Te Werve | Rijswijk | Wijk 4 | 82326.304 | 451221.099 | 200 | In Bedrijf | 0 | Straatverlichting | Masten | 0 | 0 | 0 | 0 | 0 |  | Lph 4,0m verzinkt con. D60 K4 |  | 9005 diepzwart | 0 |  |  |  | FGS 103 1x PLL 24W Philips |  |  | 2003 | 2004-01-01 | PLL 24W Philips | 2020-06-01 | 20000 |  |  | 0 |  | 0 |  |  |  | 293453 | Goed (<1,5m)
Dr H.J. van Mooklaan | Stervoorde | Rijswijk | Wijk 06 | 81122.001 | 449822.462 | 38 | In Bedrijf | 1446629 | Straatverlichting | Masten | 114 | 8 | 0 | 0 | 0 |  | Lph 8,0m verzinkt UE D60 |  | 9005 diepzwart | 1972 | 1972-05-01 |  |  | SGS 203 100 TG 1x SON-T 100W |  |  | 1992 | 1992-04-01 | SON-T PIA PLUS 100W E40 | 2020-06-01 | 20000 |  |  | 114 | Nacht: fotocel in / uit | 0 | VSA SON(T) 100W BSN 100 L 33 Philips |  |  | 290053 | Goed (<1,5m)
Dr H.J. van Mooklaan | Stervoorde | Rijswijk | Wijk 06 | 81110.597 | 449846.896 | 39 | In Bedrijf | 1446630 | Straatverlichting | Masten | 114 | 8 | 0 | 0 | 0 |  | Lph 8,0m verzinkt UE D60 |  | 9005 diepzwart | 1972 | 1972-05-01 |  |  | SGS 203 100 TG 1x SON-T 100W |  |  | 1992 | 1992-04-01 | SON-T PIA PLUS 100W E40 | 2020-06-01 | 20000 |  |  | 114 | Nacht: fotocel in / uit | 0 | VSA SON(T) 100W BSN 100 L 33 Philips |  |  | 293363 | Goed (<1,5m)
Loofgang |  | Rijswijk | 6 | 82292.752 | 448033.882 | 8 | In Bedrijf | 0 | Straatverlichting | Masten | 0 | 0 | 0 | 0 | 0 |  | 4m mast enkele uithouder LM ST 4,0 CO EU |  | 9005 diepzwart | 2015 | 2015-01-15 |  |  | BDS 100 PLED 23/830 1DGR RF C5k |  |  | 2015 | 2015-01-15 | LED | 2015-01-15 | 100000 |  |  | 0 |  | 0 |  |  |  | 80772 | Goed (<1,5m)
Idenburglaan | Te Werve | Rijswijk | Wijk 4 | 82343.824 | 451239.918 | 202 | In Bedrijf | 0 | Straatverlichting | Masten | 0 | 0 | 0 | 0 | 0 |  | Lph 4,0m verzinkt con. D60 K4 |  | 9005 diepzwart | 0 |  |  |  | FGS 103 1x PLL 24W Philips |  |  | 2003 | 2004-01-01 | PLL 24W Philips | 2020-06-01 | 20000 |  |  | 0 |  | 0 |  |  |  | 76491 | Goed (<1,5m)
Luitstraat | Muziekbuurt | Rijswijk | Wijk 07 | 82119.602 | 450055.805 | 8 | In Bedrijf | 1449448 | Straatverlichting | Masten | 0 | 6 | 0 | 133 | 60 |  | LM ST 6,0 CO EU730 T60 ET Z V | STAAL | 9005 diepzwart | 2014 | 2014-05-01 | 2014-05-01 | 2021-05-01 | ARM ALTRA-2 1XPLL 36W R7038 EVSA |  | Schreder | 2014 | 2014-05-01 | LAMP PH PLL 36W 830 2G11 4P | 2020-06-01 | 20000 |  |  | 0 | Nacht: fotocel in / uit | 0 | VSA PLL / TL 36-40W INDUCTIEF Philips | 7038 AGAATGRIJS |  | 78451 | Goed (<1,5m)
Dr H.J. van Mooklaan | Stervoorde | Rijswijk | Wijk 06 | 81099.384 | 449868.017 | 40 | In Bedrijf | 1446632 | Straatverlichting | Masten | 114 | 8 | 0 | 0 | 0 |  | Lph 8,0m verzinkt UE D60 |  | 9005 diepzwart | 1972 | 1972-05-01 |  |  | SGS 203 100 TG 1x SON-T 100W |  |  | 1992 | 1992-04-01 | SON-T PIA PLUS 100W E40 | 2020-06-01 | 20000 |  |  | 114 | Nacht: fotocel in / uit | 0 | VSA SON(T) 100W BSN 100 L 33 Philips |  |  | 287840 | Goed (<1,5m)
Idenburglaan | Te Werve | Rijswijk | Wijk 4 | 82372.511 | 451275.393 | 206 | In Bedrijf | 0 | Straatverlichting | Masten | 0 | 0 | 0 | 0 | 0 |  | Lph 4,0m verzinkt con. D60 K4 |  | 9005 diepzwart | 0 |  |  |  | FGS 103 1x PLL 24W Philips |  |  | 2003 | 2004-01-01 | PLL 24W Philips | 2020-06-01 | 20000 |  |  | 0 |  | 0 |  |  |  | 287581 | Goed (<1,5m)
Mandolinestraat | Muziekbuurt | Rijswijk | Wijk 07 | 82005.344 | 449818.301 | 8 | In Bedrijf | 1449504 | Straatverlichting | Masten | 0 | 6 | 0 | 133 | 60 |  | LM ST 6,0 CO EU730 T60 ET Z V | STAAL | 9005 diepzwart | 2014 | 2014-05-01 | 2014-05-01 | 2021-05-01 | ARM ALTRA-2 1XPLL 36W R7038 EVSA |  | Schreder | 2014 | 2014-05-01 | LAMP PH PLL 36W 830 2G11 4P | 2020-06-01 | 20000 |  |  | 0 | Nacht: fotocel in / uit | 0 | VSA PLL / TL 36-40W INDUCTIEF Philips | 7038 AGAATGRIJS |  | 291080 | Goed (<1,5m)
Idenburglaan | Te Werve | Rijswijk | Wijk 4 | 82389.484 | 451293.305 | 207 | In Bedrijf | 0 | Straatverlichting | Masten | 0 | 0 | 0 | 0 | 0 |  | Lph 4,0m verzinkt con. D60 K4 |  | 9005 diepzwart | 0 |  |  |  | FGS 103 1x PLL 24W Philips |  |  | 2003 | 2004-01-01 | PLL 24W Philips | 2020-06-01 | 20000 |  |  | 0 |  | 0 |  |  |  | 287629 | Goed (<1,5m)
Martin Campslaan | Stervoorde | Rijswijk | Wijk 06 | 81146.064 | 449585.977 | 8 | In Bedrijf | 1449532 | Straatverlichting | Masten | 55 | 6 | 0 | 0 | 0 |  | Lph 6,0m verzinkt VERZ UE D60 730mm |  | 9005 diepzwart | 1999 | 1999-03-01 | 2014-05-01 | 2021-05-01 | FRS 201 1x PLL 55W EVSA |  |  | 1999 | 1999-03-01 | PLL 55W kleur 830 | 2020-06-01 | 20000 |  |  | 55 | Nacht: fotocel in / uit | 0 | VSA HF PLL 55W Philips |  |  | 290099 | Goed (<1,5m)
Mauritslaan | Leeuwendaal | Rijswijk | Wijk 01 | 83300.16 | 452278.534 | 8 | In Bedrijf | 1449552 | Straatverlichting | Masten | 55 | 3.5 | 0 | 0 | 0 |  | Lph 3,5m staal verj.paaltop D76 met laddersteun |  | 9005 diepzwart | 2000 | 2000-09-01 |  |  | K-LUX incl.kabel 1x ql 55W D76 RAL9005 |  |  | 2000 | 2000-09-01 | QL 55W kleur 830 | 2020-06-01 | 60000 |  |  | 55 | Nacht: fotocel in / uit | 0 | VSA HF-generator ql 55w Philips | 9005 DIEPZWART |  | 79498 | Goed (<1,5m)
Mauvelaan | Rembrandtkwartier | Rijswijk | Wijk 02 | 82741.431 | 452200.488 | 8 | In Bedrijf | 1449561 | Straatverlichting | Masten | 24 | 5 | 0 | 0 | 0 |  | Lph 5,0m verzinkt cil.con. UE D60 730mm |  | 9005 diepzwart | 1992 | 1992-02-01 | 2014-05-01 | 2021-05-01 | LIBRA 2565 PLL24W R9007 EVSA SNN+LOU |  | INDAL | 2014 | 2014-05-01 | LAMP PH PLL 24W 830 2G11 4P | 2020-06-01 | 20000 |  |  | 24 | Nacht: fotocel in / uit | 830 | VSA PLL / TL 36-40W INDUCTIEF Philips | 9007 GRIJS ALUMINIUM |  | 289885 | Goed (<1,5m)
Idenburglaan | Te Werve | Rijswijk | Wijk 4 | 82406.572 | 451311.716 | 209 | In Bedrijf | 0 | Straatverlichting | Masten | 0 | 0 | 0 | 0 | 0 |  | Lph 4,0m verzinkt con. D60 K4 |  | 9005 diepzwart | 0 |  |  |  | FGS 103 1x PLL 24W Philips |  |  | 2003 | 2004-01-01 | PLL 24W Philips | 2020-06-01 | 20000 |  |  | 0 |  | 0 |  |  |  | 294677 | Goed (<1,5m)
Merellaan | Vrijenban | Rijswijk | Wijk 09 | 83923.588 | 449018.511 | 8 | In Bedrijf | 1449586 | Straatverlichting | Masten | 28 | 4 | 0 | 0 | 0 |  | Lph 4,0m verzinkt con. D60 K4 |  | 9005 diepzwart | 2006 | 2006-01-06 |  |  | HPS 100 cityzen 1x PLL 24W EVSA RAL7004 |  |  | 2005 | 2005-09-01 | PLL 24W kleur 827 | 2020-06-01 | 20000 |  |  | 28 | Nacht: fotocel in / uit | 0 | VSA HFP122 TL5C / PLL Philips | 7004 SIGNAALGRIJS |  | 78686 | Goed (<1,5m)
Metelerkampstraat | Sion | Rijswijk | Wijk 06 | 82500.479 | 448363.484 | 8 | In Bedrijf | 0 | Straatverlichting | Masten | 0 | 0 | 0 | 0 | 0 |  | 4m mast PMF - RCR -BGL 4 M - TOP 60 Type K4 PT |  | 9005 diepzwart | 2015 | 2015-01-01 |  |  | BDS 100 PLED 23/830 I DGR CLO C5K |  | Philips | 2015 | 2015-01-01 | LED | 2015-01-01 | 100000 |  |  | 0 |  | 0 |  |  |  | 292532 | Goed (<1,5m)
Dr H.J. van Mooklaan | Stervoorde | Rijswijk | Wijk 06 | 81330.768 | 449439.257 | 503 | In Bedrijf | 1446634 | Straatverlichting | Masten | 28 | 4.5 | 0 | 0 | 0 |  | Lph 4,5m verzinkt con.paaltop D60 |  | 9005 diepzwart | 1972 | 1972-05-01 |  |  | Type 2000 DN 1x PLL 24W D60 inductief |  |  | 2002 | 2002-04-01 | PLL outdoor 24W kleur 830 | 2020-06-01 | 20000 |  |  | 28 | Nacht: fotocel in / uit | 830 | HF-P 1 18-42 PL-T/C/L/TL5C EII 220-240V |  |  | 288639 | Redelijk (1,5-3,0m)
Generaal Spoorlaan |  | Rijswijk | Buurt 53 Presidentbuurt | 80543.478 | 450404.81 | 1 | In Bedrijf | 1447126 | Straatverlichting | Masten | 107 | 10 | 0 | 0 | 0 |  | Lph 10,0m verzinkt UE D60 |  | 9005 diepzwart | 2003 | 2003-03-27 | 2014-05-01 | 2021-05-01 | Furyo cpo-tw 90 w |  |  | 2015-01-01 | 1905-07-07 | CPO-TW 90 watt | 2020-06-01 | 15000 |  |  | 107 | [5 empty] | 292696 | Goed (<1,5m)
Idenburglaan | Te Werve | Rijswijk | Wijk 4 | 82439.865 | 451348.685 | 213 | In Bedrijf | 0 | Straatverlichting | Masten | 0 | 0 | 0 | 0 | 0 |  | Lph 4,0m verzinkt con. D60 K4 |  | 9005 diepzwart | 0 |  |  |  | FGS 103 1x PLL 24W Philips |  |  | 2003 | 2004-01-01 | PLL 24W Philips | 2020-06-01 | 20000 |  |  | 0 |  | 0 |  |  |  | 294467 | Goed (<1,5m)
Min Van den Tempellaan | Ministerbuurt | Rijswijk | Wijk 05 | 81004.285 | 450464.639 | 8 | In Bedrijf | 1449823 | Straatverlichting | Masten | 61 | 7 | 0 | 0 | 0 |  | Lph 7,0m verzinkt cil. UE 730mm D60 |  | 9005 diepzwart | 1991 | 1991-03-01 |  |  | SGS 203 050 TG 1x SON-T 50W |  |  | 1991 | 1991-03-01 | SON-T 50W E27 | 2020-06-01 | 20000 |  |  | 61 | Nacht: fotocel in / uit | 0 | VSA SON(T)E 50W Philips |  |  | 289400 | Goed (<1,5m)
Minister Aalberselaan | Ministerbuurt | Rijswijk | Wijk 05 | 80818.895 | 450264.131 | 8 | In Bedrijf | 1449753 | Straatverlichting | Masten | 50 | 8 | 0 | 168 | 60 |  | LM ST 8,0 CO DU730/0,2 T60 ET Z V | STAAL | 9005 diepzwart | 2014 | 2014-05-01 | 2014-05-01 | 2021-05-01 | IRIDIUM SGS253 1XSON-T 100W EVSA GB |  | Philips | 2014 | 2014-05-01 | LAMP PH MST SON-T PIA PLUS 50W E27 | 2020-06-01 | 20000 |  |  | 50 | Nacht: fotocel in / uit | 0 | VSA SON(T) 70WE Philips | GRIJS |  | 290658 | Goed (<1,5m)
Minister Lelylaan | Ministerbuurt | Rijswijk | Wijk 05 | 80728.408 | 450029.772 | 8 | In Bedrijf | 1449776 | Straatverlichting | Masten | 0 | 6 | 0 | 133 | 60 |  | LM ST 6,0 CO EU730 T60 ET Z V | STAAL | 9005 diepzwart | 2014 | 2014-05-01 |  |  | ARM ALTRA-2 1XPLL 36W R7038 EVSA |  | Schreder | 2014 | 2014-05-01 | LAMP PH PLL 36W 830 2G11 4P | 2020-06-01 | 20000 |  |  | 0 | Nacht: fotocel in / uit | 0 | VSA PLL / TL 36-40W INDUCTIEF Philips | 7038 AGAATGRIJS |  | 293988 | Goed (<1,5m)
Minister Talmalaan | Ministerbuurt | Rijswijk | Wijk 05 | 80703.915 | 450284.454 | 8 | In Bedrijf | 1449814 | Straatverlichting | Masten | 0 | 6 | 0 | 133 | 60 |  | LM ST 6,0 CO EU730 T60 ET Z V | STAAL | 9005 diepzwart | 2014 | 2014-05-01 |  |  | ARM ALTRA-2 1XPLL 36W R7038 EVSA |  | Schreder | 2014 | 2014-05-01 | LAMP PH PLL 36W 830 2G11 4P | 2020-06-01 | 20000 |  |  | 0 | Nacht: fotocel in / uit | 0 | VSA HF PLL 36W Philips | 7038 AGAATGRIJS |  | 288097 | Goed (<1,5m)
Idenburglaan | Te Werve | Rijswijk | Wijk 4 | 82450.72 | 451360.49 | 215 | In Bedrijf | 0 | Straatverlichting | Masten | 0 | 0 | 0 | 0 | 0 |  | Lph 4,0m verzinkt con. D60 K4 |  | 9005 diepzwart | 0 |  |  |  | FGS 103 1x PLL 24W Philips |  |  | 2003 | 2004-01-01 | PLL 24W Philips | 2020-06-01 | 20000 |  |  | 0 |  | 0 |  |  |  | 288633 | Goed (<1,5m)
Mirabelle Mirabelle Mirabelle Mirabelle Mirabelle Mirabelle Mirabelle Mirabelle Mirabelle |  | Rijswijk | 6 | 82001.406 | 448423.103 | 8 | In Bedrijf | 0 | Straatverlichting | Masten | 0 | 0 | 0 | 0 | 0 |  | 4m mast PMF - RCR -BGL 4 M - TOP 60 Type K4 PT |  | 9005 diepzwart | 2015 | 2015-01-15 |  |  | BDS 100 PLED 23/830 1DGR RF C5k |  |  | 2015 | 2015-01-15 | LED | 2015-01-15 | 100000 |  |  | 0 |  | 0 |  |  |  | 287971 | Goed (<1,5m)
Idenburglaan | Te Werve | Rijswijk | Wijk 4 | 82444.789 | 451366.314 | 216 | In Bedrijf | 0 | Straatverlichting | Masten | 0 | 0 | 0 | 0 | 0 |  | Lph 4,0m verzinkt con. D60 K4 |  | 9005 diepzwart | 0 |  |  |  | FGS 103 1x PLL 24W Philips |  |  | 2003 | 2004-01-01 | PLL 24W Philips | 2020-06-01 | 20000 |  |  | 0 |  | 0 |  |  |  | 287622 | Goed (<1,5m)
Idenburglaan | Te Werve | Rijswijk | Wijk 4 | 82358.763 | 451259.103 | 2004 | In Bedrijf | 0 | Straatverlichting | Masten | 0 | 0 | 0 | 0 | 0 |  | Lph 4,0m verzinkt con. D60 K4 |  | 9005 diepzwart | 0 |  |  |  | FGS 103 1x PLL 24W EVSA D60 |  |  | 2003 | 2004-01-01 | PLL 24W Philips | 2020-06-01 | 20000 |  |  | 0 |  | 0 |  |  |  | 736214 | Slecht (6,0-15m)
Idenburglaan | Te Werve | Rijswijk | Wijk 4 | 82362.432 | 451287.298 | 06-A | In Bedrijf | 0 | Straatverlichting | Masten | 0 | 0 | 0 | 0 | 0 |  | Lph 4,0m verzinkt con. D60 K4 |  | 9005 diepzwart | 0 |  |  |  | FGS 103 1x PLL 24W Philips |  |  | 2003 | 2004-01-01 | PLL 24W Philips | 2020-06-01 | 20000 |  |  | 0 |  | 0 |  |  |  | 737106 | Slecht (6,0-15m)
Dr H.J. van Mooklaan | Stervoorde | Rijswijk | Wijk 06 | 81318.667 | 449465.678 | 21a | In Bedrijf | 1446610 | Straatverlichting | Masten | 0 | 10 | 0 | 0 | 0 |  | Lph 10,0m verzinkt UE D60 |  | 9005 diepzwart | 0 |  |  |  | SGS 203 150 TG 1x SON-T 150W |  |  | 2000 | 2000-01-01 | SON-T PIA PLUS 150W E40 | 2020-06-01 | 20000 |  |  | 0 | Nacht: fotocel in / uit | 0 | VSA SON(T) 150W Philips |  |  |  | Geen match
Nijverheidsstraat | Plaspoelpolder | Rijswijk | Wijk 08 | 83159.828 | 451364.771 | 8 | In Bedrijf | 1449954 | Straatverlichting | Masten | 70 | 8 | 0 | 168 | 60 |  | LM ST 8,0 CO EU730 T60 ET Z V | STAAL | 9005 diepzwart | 2014 | 2014-05-01 | 2014-05-01 | 2021-05-01 | IRIDIUM SGS252 1XSON-T 70W EDD |  | Philips | 2014 | 2014-05-01 | LAMP PH MST SON-T PIA PLUS 70W E27 | 2020-06-01 | 20000 |  |  | 70 | Nacht: fotocel in / uit | 220 | VSA SON(T)E 50W Philips | GRIJS |  | 79157 | Goed (<1,5m)
Ocarinalaan | Muziekbuurt | Rijswijk | Wijk 07 | 81760.405 | 449818.733 | 8 | In Bedrijf | 1449981 | Straatverlichting | Masten | 0 | 6.5 | 0 | 133 | 60 |  | LM ST 6,0 CO EU730 T60 ET Z V | STAAL | 9005 diepzwart | 2014 | 2014-05-01 | 2014-05-01 | 2021-05-01 | ARM ALTRA-2 1XPLL 36W R7038 EVSA |  | Schreder | 2014 | 2014-05-01 | LAMP PH PLL 36W 830 2G11 4P | 2020-06-01 | 20000 |  |  | 0 | Nacht: fotocel in / uit | 0 | VSA SON(T)E 50W Philips | 7038 AGAATGRIJS |  | 290003 | Goed (<1,5m)
Idenburglaan | Te Werve | Rijswijk | Wijk 03 | 82422.771 | 451330.032 | 211 | In Bedrijf | 1448147 | Straatverlichting | Masten | 28 | 4 | 0 | 0 | 0 |  | Lph 4,0m verzinkt con. D60 K4 |  | 9005 diepzwart | 2003 | 2003-03-25 |  |  | FGS 103 1x PLL 24W Philips |  |  | 2003 | 2003-03-25 | PLL outdoor 24W kleur 830 | 2020-06-01 | 20000 |  |  | 28 | Nacht: fotocel in / uit | 830 | VSA HFP122 TL5C / PLL Philips |  |  | 736033 | Goed (<1,5m)
Oranjelaan | Leeuwendaal | Rijswijk | Wijk 01 | 83218.528 | 452502.753 | 8 | In Bedrijf | 1450037 | Straatverlichting | Masten | 55 | 3.5 | 0 | 0 | 0 |  | Lph 3,5m staal verj.paaltop D76 met laddersteun |  | 9005 diepzwart | 2000 | 2000-09-01 |  |  | K-LUX incl.kabel 1x ql 55W D76 RAL9005 |  |  | 2000 | 2000-09-01 | QL 55W kleur 830 | 2020-06-01 | 60000 |  |  | 55 | Nacht: fotocel in / uit | 0 | VSA HF-generator ql 55w Philips | 9005 DIEPZWART |  | 291777 | Goed (<1,5m)
Oranjerie |  | Rijswijk | 6 | 82467.132 | 448124.129 | 8 | In Bedrijf | 0 | Straatverlichting | Masten | 0 | 0 | 0 | 0 | 0 |  | 4m mast enkele uithouder LM ST 4,0 CO EU |  | 9005 diepzwart | 2015 | 2015-01-15 |  |  | BDS 100 PLED 23/830 1DGR RF C5k |  |  | 2015 | 2015-01-15 | LED | 2015-01-15 | 100000 |  |  | 0 |  | 0 |  |  |  | 287995 | Goed (<1,5m)
Ottoburgstraat | Bomenbuurt | Rijswijk | Wijk 02 | 83137.224 | 452076.031 | 8 | In Bedrijf | 1450046 | Straatverlichting | Masten | 55 | 3.5 | 0 | 0 | 0 |  | Lph 3,5m staal verj.paaltop D76 met laddersteun |  | 9005 diepzwart | 2001 | 2001-10-01 | 2014-05-01 | 2021-05-01 | K-LUX incl.kabel 1x ql 55W D76 RAL9005 |  |  | 2001 | 2001-10-01 | QL 55W kleur 830 | 2020-06-01 | 60000 |  |  | 55 | Nacht: fotocel in / uit | 0 | VSA HF-generator ql 55w Philips | 9005 DIEPZWART |  | 288238 | Goed (<1,5m)
oyevaerswey | Haantje | Rijswijk | Wijk 08 | 82572.843 | 448544.625 | 8 |  | 0 | Straatverlichting | Masten | 0 | 0 | 0 | 0 | 0 |  | 4m mast PMF- RCR-BGL 4m -Top 60 Type K4 PT |  | 9005 diepzwart | 2020 | 2020-01-01 |  |  | Urbanstar BDS100 Led 18-3S/830 DRW |  | Phlips | 2020 | 2020-01-01 | LED | 2020-01-01 | 100000 |  |  | 0 |  | 0 |  |  |  | 287339 | Goed (<1,5m)
Idenburglaan | Te Werve | Rijswijk | Wijk 03 | 82455.758 | 451365.722 | 214 | In Bedrijf | 1448150 | Straatverlichting | Masten | 28 | 4 | 0 | 0 | 0 |  | Lph 4,0m verzinkt con. D60 K4 |  | 9005 diepzwart | 2003 | 2003-03-25 |  |  | FGS 103 1x PLL 24W Philips |  |  | 2003 | 2003-03-25 | PLL outdoor 24W kleur 830 | 2020-06-01 | 20000 |  |  | 28 | Nacht: fotocel in / uit | 830 | VSA HFP122 TL5C / PLL Philips |  |  | 291643 | Goed (<1,5m)
J.H.A. Schaperlaan | Stationskwartier | Rijswijk | Wijk 03 | 81979.427 | 450813.615 | 1 | In Bedrijf | 1448250 | Straatverlichting | Masten | 44 | 5 | 0 | 0 | 0 |  | Lph 5,0m verzinkt cil.con. UE D60 730mm |  | 9005 diepzwart | 2002 | 2002-03-01 |  |  | FGS 104 HF 1x PLL 36W D60 |  |  | 2002 | 2002-03-01 | PLL 36W kleur 830 | 2020-06-01 | 20000 |  |  | 44 | Nacht: fotocel in / uit | 830 | VSA PLL / TL 36-40W INDUCTIEF Philips |  |  | 79284 | Goed (<1,5m)
Parelgraslaan | Haantje | Rijswijk | Wijk 08 | 82667.764 | 448542.313 | 8 |  | 0 | Straatverlichting | Masten | 0 | 0 | 0 | 0 | 0 |  | 4m mast PMF- RCR-BGL 4m -Top 60 Type K4 PT |  | 9005 diepzwart | 2020 | 2020-01-01 |  |  | Urbanstar BDS100 Led 23-3S/830 DRW |  | Phlips | 2020 | 2020-01-01 | LED | 2020-01-01 | 100000 |  |  | 0 |  | 0 |  |  |  | 287789 | Goed (<1,5m)
Park Hoornwijck | Hoornwijck | Rijswijk | Wijk 09 | 83749.069 | 451942.46 | 8 | In Bedrijf | 1450093 | Straatverlichting | Masten | 28 | 3.5 | 0 | 0 | 0 |  | Lph 3,5m staal verj.paaltop D76 RAL7021 |  | 7021 ZWARTGRIJS | 2004 | 2004-02-18 |  |  | Albany-midi 1543 1x PLT 26W EVSA opz. 60 RAL9005 |  |  | 2004 | 2004-02-18 | PLT 26W 4P kleur 830 | 2020-06-01 | 12000 |  |  | 28 | Nacht: fotocel in / uit | 830 | VSA type HFP 126 PL-T/C | 9005 DIEPZWART |  | 291940 | Goed (<1,5m)
J.H.A. Schaperlaan | Stationskwartier | Rijswijk | Wijk 03 | 81970.25 | 450788.313 | 2 | In Bedrijf | 1448251 | Straatverlichting | Masten | 44 | 5 | 0 | 0 | 0 |  | Lph 5,0m verzinkt cil.con. UE D60 730mm |  | 9005 diepzwart | 2002 | 2002-03-01 |  |  | FGS 104 HF 1x PLL 36W D60 |  |  | 2002 | 2002-03-01 | PLL 36W kleur 830 | 2020-06-01 | 20000 |  |  | 44 | Nacht: fotocel in / uit | 830 | VSA PLL / TL 36-40W INDUCTIEF Philips |  |  | 287336 | Goed (<1,5m)
Pastoor Verburchweg | Sion | Rijswijk | Wijk 06 | 81871.457 | 448476.186 | 8 | In Bedrijf | 1450113 | Straatverlichting | Masten | 32 | 4 | 0 | 0 | 0 |  | 4m mast enkele uithouder LM ST 4,0 CO EU |  | 9005 diepzwart | 2015 | 2015-01-01 |  |  | BDS 100 PLED 23/830 1DGR RF C5k |  |  | 2000 | 2000-09-01 | LED | 2015-01-01 | 100000 |  |  | 0 |  | 0 |  |  |  | 288948 | Goed (<1,5m)
Pater Doumenstraat | Stervoorde | Rijswijk | Wijk 06 | 80898.21 | 449594.709 | 8 | In Bedrijf | 1450129 | Straatverlichting | Masten | 28 | 4 | 0 | 0 | 0 |  | Lph 4,0m verzinkt con. D60 K4 |  | 9005 diepzwart | 2007 | 2007-04-19 | 2014-05-01 | 2021-05-01 | HPS 100 cityzen 1x PLL 24W EVSA RAL7004 |  |  | 2007 | 2007-04-19 | PLL outdoor 24W kleur 830 | 2020-06-01 | 20000 |  |  | 28 | Nacht: fotocel in / uit | 830 | VSA HFP122 TL5C / PLL Philips | 7004 SIGNAALGRIJS |  | 293878 | Goed (<1,5m)
Patrijsweg | Vrijenban | Rijswijk | Wijk 09 | 84088.267 | 449371.904 | 8 | In Bedrijf | 1450150 | Straatverlichting | Masten | 61 | 5 | 0 | 0 | 0 |  | Lph 5,0m staal verj. UE D60 |  | 9005 diepzwart | 1989 | 1989-05-01 |  |  | SGS 203 050 GE 1x SON 50W Philips |  |  | 2000 | 1989-05-01 | SON-I PRO 50W E27 | 2020-06-01 | 20000 |  |  | 61 | Nacht: fotocel in / uit | 0 | VSA SONI 50W. Philips |  |  | 289745 | Goed (<1,5m)
Paukensingel | Muziekbuurt | Rijswijk | Wijk 07 | 81971.439 | 449963.785 | 8 | In Bedrijf | 1450165 | Straatverlichting | Masten | 0 | 6 | 0 | 133 | 60 |  | LM ST 6,0 CO EU730 T60 ET Z V | STAAL | 9005 diepzwart | 2014 | 2014-05-01 | 2014-05-01 | 2021-05-01 | ARM ALTRA-2 1XPLL 36W R7038 EVSA |  | Schreder | 2014 | 2014-05-01 | LAMP PH PLL 36W 830 2G11 4P | 2020-06-01 | 20000 |  |  | 0 | Nacht: fotocel in / uit | 0 | VSA SON(T)E 50W Philips | 7038 AGAATGRIJS |  | 80301 | Goed (<1,5m)
Paulus Potterlaan | Rembrandtkwartier | Rijswijk | Wijk 02 | 82765.478 | 452037.191 | 8 | In Bedrijf | 1450175 | Straatverlichting | Masten | 24 | 5 | 0 | 0 | 0 |  | Lph 5,0m alum.UE D48 |  | 9005 diepzwart | 1991 | 1991-03-01 | 2014-05-01 | 2021-05-01 | LIBRA 2565 PLL24W R9007 EVSA SNN+LOU |  | INDAL | 2014 | 2014-05-01 | LAMP PH PLL 24W 830 2G11 4P | 2020-06-01 | 20000 |  |  | 24 | Nacht: fotocel in / uit | 830 | VSA PLL / TL 36-40W INDUCTIEF Philips | 9007 GRIJS ALUMINIUM |  | 287322 | Goed (<1,5m)
J.H.A. Schaperlaan | Stationskwartier | Rijswijk | Wijk 03 | 81947.565 | 450776.101 | 3 | In Bedrijf | 1448252 | Straatverlichting | Masten | 44 | 5 | 0 | 0 | 0 |  | Lph 5,0m verzinkt cil.con. UE D60 730mm |  | 9005 diepzwart | 2002 | 2002-03-01 |  |  | FGS 104 HF 1x PLL 36W D60 |  |  | 2002 | 2002-03-01 | PLL 36W kleur 830 | 2020-06-01 | 20000 |  |  | 44 | Nacht: fotocel in / uit | 830 | VSA PLL / TL 36-40W INDUCTIEF Philips |  |  | 291911 | Goed (<1,5m)
Penninglaan | Cromvliet | Rijswijk | Wijk 01 | 83301.895 | 452939.227 | 8 | In Bedrijf | 1450198 | Straatverlichting | Masten | 24 | 5 | 0 | 0 | 0 |  | Lph 5,0m verzinkt cil.con. UE D60 730mm |  | 9005 diepzwart | 1993 | 1993-01-01 | 2014-05-01 | 2021-05-01 | LIBRA 2565 PLL24W R9007 EVSA SNN+LOU |  | INDAL | 2014 | 2014-05-01 | LAMP PH PLL 24W 830 2G11 4P | 2020-06-01 | 20000 |  |  | 24 | Nacht: fotocel in / uit | 830 | VSA HF PLL 36W Philips | 9007 GRIJS ALUMINIUM |  | 293289 | Goed (<1,5m)
J.H.A. Schaperlaan | Stationskwartier | Rijswijk | Wijk 03 | 81930.275 | 450757.468 | 4 | In Bedrijf | 1448253 | Straatverlichting | Masten | 44 | 5 | 0 | 0 | 0 |  | Lph 5,0m verzinkt cil.con. UE D60 730mm |  | 9005 diepzwart | 2002 | 2002-03-01 |  |  | FGS 104 HF 1x PLL 36W D60 |  |  | 2002 | 2002-03-01 | PLL 36W kleur 830 | 2020-06-01 | 20000 |  |  | 44 | Nacht: fotocel in / uit | 830 | VSA PLL / TL 36-40W INDUCTIEF Philips |  |  | 288075 | Goed (<1,5m)
Pioendreef | Strijp | Rijswijk | Wijk 05 | 80078.339 | 450756.81 | 8 | In Bedrijf | 1450258 | Straatverlichting | Masten | 32 | 6 | 0 | 0 | 0 |  | Lph 6,0m verzinkt con.paaltop D60 |  | 9005 diepzwart | 1998 | 1998-02-01 |  |  | Saturnus 3s 1x PLT 32W VSA D60 RAL9005/9007 |  |  | 1998 | 1998-02-01 | LAMP PH PLT 32W 827 GX24Q-3 4P | 2020-06-01 | 12000 |  |  | 32 | Nacht: fotocel in / uit | 827 | VSA *PLT 32W type HFP 132 PLT | 9005 DIEPZWART |  | 287908 | Goed (<1,5m)
Polakweg | Plaspoelpolder | Rijswijk | Wijk 08 | 82583.759 | 450142.356 | 8 | In Bedrijf | 1450361 | Straatverlichting | Masten | 50 | 8 | 0 | 168 | 60 |  | LM ST 8,0 CO EU730 T60 ET Z V | STAAL | 9005 diepzwart | 2014 | 2014-05-01 | 2014-05-01 | 2021-05-01 | ARM IRIDIUM SGS 252 SON-T 50W DIM |  | ? | 2014 | 2014-05-01 | LAMP PH MST SON-T PIA PLUS 50W E27 | 2020-06-01 | 20000 |  |  | 50 | Nacht: fotocel in / uit | 0 | VSA SONI 70W Philips | ? |  | 289420 | Goed (<1,5m)
J.H.A. Schaperlaan | Stationskwartier | Rijswijk | Wijk 03 | 81913.915 | 450739.237 | 5 | In Bedrijf | 1448254 | Straatverlichting | Masten | 44 | 5 | 0 | 0 | 0 |  | Lph 5,0m verzinkt cil.con. UE D60 730mm |  | 9005 diepzwart | 2002 | 2002-03-01 |  |  | FGS 104 HF 1x PLL 36W D60 |  |  | 2002 | 2002-03-01 | PLL 36W kleur 830 | 2020-06-01 | 20000 |  |  | 44 | Nacht: fotocel in / uit | 830 | VSA PLL / TL 36-40W INDUCTIEF Philips |  |  | 289664 | Goed (<1,5m)
J.H.A. Schaperlaan | Stationskwartier | Rijswijk | Wijk 03 | 81909.148 | 450721.845 | 6 | In Bedrijf | 1448257 | Straatverlichting | Masten | 44 | 5 | 0 | 0 | 0 |  | Lph 5,0m verzinkt cil.con. UE D60 730mm |  | 9005 diepzwart | 2002 | 2002-03-01 |  |  | FGS 104 HF 1x PLL 36W D60 |  |  | 2002 | 2002-03-01 | PLL 36W kleur 830 | 2020-06-01 | 20000 |  |  | 44 | Nacht: fotocel in / uit | 830 | VSA PLL / TL 36-40W INDUCTIEF Philips |  |  | 78547 | Goed (<1,5m)
Prinses Beatrixlaan |  | Rijswijk | Buurt 64 Sion | 82597.703 | 448328.087 | 8 | In Bedrijf | 1912064 | Straatverlichting | Masten | 51 | 10 | 0 | 168 | 60 |  | LM ST 10,0 CV EU1000/20/10 T60 V ET | STAAL | N.V.T. | 2014 | 2014-11-15 |  |  | BGP322 48LED 51W NW 5900LM DM DDY |  | Philips | 2014 | 2014-11-15 | LED | 2014-11-15 | 100000 |  |  | 51 | Nacht: fotocel in / uit | 830 |  | ZILVER |  | 286612 | Goed (<1,5m)
Prinses Irenelaan | Ministerbuurt | Rijswijk | Wijk 05 | 80954.48 | 450237.58 | 8 | In Bedrijf | 1450739 | Straatverlichting | Masten | 44 | 4 | 0 | 0 | 0 |  | LPH 4M ST CIL D60 RAL 7021 |  | 9005 diepzwart | 2011 | 2011-01-01 | 2014-05-01 | 2021-05-01 | Alura 1696 1x pll36w R7021 |  |  | 2011 | 2011-01-01 | PLL 36W kleur 830 | 2020-06-01 | 20000 |  |  | 44 | Nacht: fotocel in / uit | 830 | VSA SON(T) 70WE Philips |  |  | 293190 | Goed (<1,5m)
Prinses Margrietsingel | Ministerbuurt | Rijswijk | Wijk 05 | 81023.885 | 450048.626 | 8 | In Bedrijf | 1450773 | Straatverlichting | Masten | 1 | 8 | 0 | 0 | 0 |  | Lph 8,0m staal cil.con. UE 730mm D60 |  | 9005 diepzwart | 2009 | 2009-09-01 | 2014-05-01 | 2021-05-01 | SGS 253 OCFG + 1XCPO-T45W/628 R 7035 |  |  | 2009 | 2009-09-01 | MASTER CPO-TW 45W KL. 628 PGZ12 | 2020-06-01 | 15000 |  |  | 1 | Nacht: fotocel in / uit | 0 | VSA SON(T) 70WE Philips | 7035 LICHTGRIJS |  | 292851 | Goed (<1,5m)
Prinses Marijkesingel | Ministerbuurt | Rijswijk | Wijk 05 | 80863.11 | 450089.303 | 8 | In Bedrijf | 1450789 | Straatverlichting | Masten | 80 | 8 | 0 | 0 | 0 |  | Lph 8,0m staal cil.con. UE 730mm D60 |  | 9005 diepzwart | 2000 | 2000-10-01 | 2014-05-01 | 2021-05-01 | SGS 203 070 TG 1x SON-T 70W D60 |  |  | 2000 | 2000-10-01 | SON-T PIA PLUS 70W E27 | 2020-06-01 | 20000 |  |  | 80 | Nacht: fotocel in / uit | 0 | VSA SON(T) 70WE Philips |  |  | 78014 | Goed (<1,5m)
Prof. Meijerslaan | Ministerbuurt | Rijswijk | Wijk 05 | 80689.677 | 449953.134 | 8 | In Bedrijf | 1450815 | Straatverlichting | Masten | 0 | 6 | 0 | 133 | 60 |  | LM ST 6,0 CO EU730 T60 ET Z V | STAAL | 9005 diepzwart | 2014 | 2014-05-01 |  |  | ARM ALTRA-2 1XPLL 36W R7038 EVSA |  | Schreder | 2014 | 2014-05-01 | LAMP PH PLL 36W 830 2G11 4P | 2020-06-01 | 20000 |  |  | 0 | Nacht: fotocel in / uit | 0 | VSA PLL / TL 36-40W INDUCTIEF Philips | 7038 AGAATGRIJS |  | 77755 | Goed (<1,5m)
J.H.A. Schaperlaan | Stationskwartier | Rijswijk | Wijk 03 | 81885.689 | 450712.399 | 7 | In Bedrijf | 1448258 | Straatverlichting | Masten | 44 | 5 | 0 | 0 | 0 |  | Lph 5,0m verzinkt cil.con. UE D60 730mm |  | 9005 diepzwart | 2002 | 2002-03-01 |  |  | FGS 104 HF 1x PLL 36W D60 |  |  | 2002 | 2002-03-01 | PLL 36W kleur 830 | 2020-06-01 | 20000 |  |  | 44 | Nacht: fotocel in / uit | 830 | VSA PLL / TL 36-40W INDUCTIEF Philips |  |  | 292938 | Goed (<1,5m)
Prunuskade | Bomenbuurt | Rijswijk | Wijk 02 | 83218.845 | 451433.948 | 8 | In Bedrijf | 1450841 | Straatverlichting | Masten | 46 | 3.9 | 0 | 0 | 0 |  | Lph 3,9m lichtzuil CDMR 35W RAL9006 Schreder |  | 9005 diepzwart | 2006 | 2006-10-13 | 2014-05-01 | 2021-05-01 | Lichtzuil CDMR35W Schreder |  |  | 2006 | 2006-10-13 | CDM-R 35W E27 PAR20 30 gr. | 2020-06-01 | 13000 |  |  | 46 | Nacht: fotocel in / uit | 0 | VSA CDM / MHN 35W Philips |  |  | 293431 | Goed (<1,5m)
J.H.A. Schaperlaan | Stationskwartier | Rijswijk | Wijk 03 | 81868.89 | 450699.937 | 8 | In Bedrijf | 1448259 | Straatverlichting | Masten | 44 | 5 | 0 | 0 | 0 |  | Lph 5,0m verzinkt cil.con. UE D60 730mm |  | 9005 diepzwart | 2002 | 2002-03-01 |  |  | FGS 104 HF 1x PLL 36W D60 |  |  | 2002 | 2002-03-01 | PLL 36W kleur 830 | 2020-06-01 | 20000 |  |  | 44 | Nacht: fotocel in / uit | 830 | VSA PLL / TL 36-40W INDUCTIEF Philips |  |  | 286888 | Goed (<1,5m)
Regentesselaan | Leeuwendaal | Rijswijk | Wijk 01 | 83277.715 | 452430.471 | 8 | In Bedrijf | 1450895 | Straatverlichting | Masten | 55 | 3.5 | 0 | 0 | 0 |  | Lph 3,5m staal verj.paaltop D76 met laddersteun |  | 9005 diepzwart | 2000 | 2000-09-01 |  |  | K-LUX incl.kabel 1x ql 55W D76 RAL9005 |  |  | 2000 | 2000-09-01 | QL 55W kleur 830 | 2020-06-01 | 60000 |  |  | 55 | Nacht: fotocel in / uit | 0 | VSA HF-generator ql 55w Philips | 9005 DIEPZWART |  | 292119 | Goed (<1,5m)
J.H.A. Schaperlaan | Stationskwartier | Rijswijk | Wijk 03 | 81851.86 | 450686.6 | 9 | In Bedrijf | 1448260 | Straatverlichting | Masten | 44 | 6 | 0 | 0 | 0 |  | Lph 6,0m verzinkt cil.con UE L=730 D60 |  | 9005 diepzwart | 2010 | 2010-03-24 |  |  | FGS 104 HF 1x PLL 36W D60 |  |  | 2009 | 2009-07-20 | PLL 36W kleur 830 | 2020-06-01 | 20000 |  |  | 44 | Nacht: fotocel in / uit | 830 | VSA PLL / TL 36-40W INDUCTIEF Philips |  |  | 78703 | Goed (<1,5m)
Rembrandtkade |  | Rijswijk | Wijk 02 | 83007.939 | 451842.421 | 8 | In Bedrijf | 1450955 | Straatverlichting | Masten | 61 | 6 | 0 | 0 | 0 |  | Lph 6,0m verzinkt VERZ UE D60 730mm |  | 9005 diepzwart | 1994 | 1994-04-01 | 2014-05-01 | 2021-05-01 | SGS 203 050 TG 1x SON-T 50W |  |  | 1994 | 1994-04-01 | SON-T PIA PLUS 50W E27 | 2020-06-01 | 20000 |  |  | 61 | Nacht: fotocel in / uit | 0 | VSA SON(T)E 50W Philips |  |  | 289438 | Goed (<1,5m)
Sammersweg | Strijp | Rijswijk | Wijk 05 | 80011.306 | 450884.497 | 8 | In Bedrijf | 1451031 | Straatverlichting | Masten | 24 | 8 | 0 | 0 | 0 |  | Lph 8,0m staal cil.con. UE 730mm D60 |  | 9005 diepzwart | 1995 | 1995-05-01 | 2014-05-01 | 2021-05-01 | ARM BGP761 LED64/740 I DW10 6600L CLO CTGO DGR |  |  | 2019 | 2019-12-01 | LED | 2019-12-01 | 100000 |  |  | 0 | Nacht: fotocel in / uit | 830 |  |  |  | 78680 | Goed (<1,5m)
Schoolstraat | Oud-Rijswijk | Rijswijk | Wijk 02 | 82791.853 | 452551.681 | 8 | In Bedrijf | 1451226 | Straatverlichting | Masten | 0 | 6 | 0 | 133 | 60 |  | LM ST 6,0 CO EU730 T60 ET Z V | STAAL | 9005 diepzwart | 2014 | 2014-05-01 | 2014-05-01 | 2021-05-01 | ARM ALTRA-2 1XPLL 36W R7038 EVSA |  | Schreder | 2014 | 2014-05-01 | LAMP PH PLL 36W 830 2G11 4P | 2020-06-01 | 20000 |  |  | 0 | Nacht: fotocel in / uit | 0 | VSA SONI 70W Philips | 7038 AGAATGRIJS |  | 288467 | Goed (<1,5m)
Serre | Strijp | Rijswijk | Wijk 05 | 80510.809 | 449695.417 | 8 | In Bedrijf | 1451264 | Straatverlichting | Masten | 37 | 6 | 0 | 0 | 0 |  | Lph 6,0m verzinkt con.paaltop D60 |  | 9005 diepzwart | 1996 | 1996-10-01 |  |  | Saturnus 3s 1x PLT 26W VSA D60 RAL9005/9007 |  |  | 1996 | 1996-10-01 | PLT 26W 4P kleur 830 | 2020-06-01 | 12000 |  |  | 37 | Nacht: fotocel in / uit | 830 | HF-P 1 18-42 PL-T/C/L/TL5C EII 220-240V | 9005 DIEPZWART |  | 293777 | Goed (<1,5m)
Siergaarde | Strijp | Rijswijk | Wijk 05 | 80502.697 | 449906.811 | 8 | In Bedrijf | 1451303 | Straatverlichting | Masten | 37 | 6 | 0 | 0 | 0 |  | Lph 6,0m verzinkt con.paaltop D60 |  | 9005 diepzwart | 1997 | 1997-02-01 |  |  | Saturnus 3s 1x PLT 32W VSA D60 RAL9005/9007 |  |  | 1997 | 1997-02-01 | PLT 32W 4P kleur 830 | 2020-06-01 | 12000 |  |  | 37 | Nacht: fotocel in / uit | 0 | VSA *PLT 32W type HFP 132 PLT | 9005 DIEPZWART |  | 290888 | Goed (<1,5m)
Generaal Spoorlaan |  | Rijswijk | Buurt 53 Presidentbuurt | 80579.631 | 450404.518 | 3 | In Bedrijf | 1447180 | Straatverlichting | Masten | 107 | 10 | 0 | 0 | 0 |  | Lph 10,0m verzinkt UE D60 |  | 9005 diepzwart | 1997 | 1997-06-01 |  |  | Furyo cpo-tw 90 w |  |  | 2015-01-01 | 1905-07-07 | CPO-TW 90 watt | 2020-06-01 | 15000 |  |  | 107 | [5 empty] | 78075 | Goed (<1,5m)
J.H.A. Schaperlaan | Stationskwartier | Rijswijk | Wijk 03 | 81824.883 | 450659.951 | 10 | In Bedrijf | 1448261 | Straatverlichting | Masten | 44 | 5 | 0 | 0 | 0 |  | Lph 5,0m verzinkt cil.con. UE D60 730mm |  | 9005 diepzwart | 2002 | 2002-03-01 |  |  | FGS 104 HF 1x PLL 36W D60 |  |  | 2002 | 2002-03-01 | PLL 36W kleur 830 | 2020-06-01 | 20000 |  |  | 44 | Nacht: fotocel in / uit | 830 | VSA PLL / TL 36-40W INDUCTIEF Philips |  |  | 289846 | Goed (<1,5m)
Sniplaan | Vrijenban | Rijswijk | Wijk 09 | 84088.172 | 449055.429 | 8 | In Bedrijf | 1451594 | Straatverlichting | Masten | 28 | 4 | 0 | 0 | 0 |  | Lph 4,0m verzinkt con. D60 K4 |  | 9005 diepzwart | 2005 | 2005-09-01 |  |  | HPS 100 cityzen 1x PLL 24W EVSA RAL7004 |  |  | 2005 | 2005-09-01 | PLL 24W kleur 827 | 2020-06-01 | 20000 |  |  | 28 | Nacht: fotocel in / uit | 0 | VSA HFP122 TL5C / PLL Philips | 7004 SIGNAALGRIJS |  | 290138 | Goed (<1,5m)
Spieringsweteringweg | Sion | Rijswijk | Wijk 06 | 82501.829 | 448188.115 | 8 | In Bedrijf | 1451626 | Straatverlichting | Masten | 18 | 0 | 0 | 0 | 0 |  | 4m mast PMF - RCR -BGL 4 M - TOP 60 Type K4 PT |  | 9005 diepzwart | 2015 | 2015-01-01 |  |  | BDS 100 PLED 23/830 I DGR CLO C5K |  |  | 2015 | 2015-01-01 | LED | 2015-01-01 | 100000 |  |  | 18 | Nacht: fotocel in / uit | 0 |  |  |  | 292169 | Goed (<1,5m)
Stadhoudersstraat | Oud-Rijswijk | Rijswijk | Wijk 02 | 82746.755 | 452688.66 | 8 | In Bedrijf | 1451647 | Straatverlichting | Masten | 24 | 5 | 0 | 0 | 0 |  | Lph 5,0m verzinkt cil.con. UE D60 730mm |  | 9005 diepzwart | 1993 | 1993-02-01 | 2014-05-01 | 2021-05-01 | LIBRA 2565 PLL24W R9007 EVSA SNN+LOU |  | INDAL | 2014 | 2014-05-01 | LAMP PH PLL 24W 830 2G11 4P | 2020-06-01 | 20000 |  |  | 24 | Nacht: fotocel in / uit | 830 | VSA HFP122 TL5C / PLL Philips | 9007 GRIJS ALUMINIUM |  | 293729 | Goed (<1,5m)
Steenlaan |  | Rijswijk | Wijk 02 | 82662.564 | 452372.64 | 8 | In Bedrijf | 1451661 | Straatverlichting | Masten | 169 | 8 | 0 | 0 | 0 |  | Lph 8,0m verzinkt UE D60 |  | 9005 diepzwart | 2011 | 2011-01-01 | 2014-05-01 | 2021-05-01 | HRL 1x SON 150W Philips |  |  | 2000 | 1967-05-01 | SON 150W E40 | 2020-06-01 | 20000 |  |  | 169 | Nacht: fotocel in / uit | 0 | VSA SON(T) 150W Philips |  |  | 78548 | Goed (<1,5m)
Steenplaetsstraat | Plaspoelpolder | Rijswijk | Wijk 08 | 83264.961 | 451210.598 | 8 | In Bedrijf | 1451674 | Straatverlichting | Masten | 70 | 8 | 0 | 0 | 0 |  | Lph 8,0m staal cil.con. UE 730mm D60 |  | 9005 diepzwart | 2006 | 2006-04-18 | 2014-05-01 | 2021-05-01 | SGS 252 CRFG OPTI-C 1x SON-T 70W RAL7035 |  |  | 2006 | 2006-04-18 | LAMP CDO TT 70W 828 E27 | 2020-06-01 | 12500 |  |  | 70 | Nacht: fotocel in / uit | 828 | VSA SON(T) 70WE Philips | 7035 LICHTGRIJS |  | 736205 | Goed (<1,5m)
Steenvoordelaan |  | Rijswijk | Wijk 04 | 81599.119 | 450361.281 | 8 | In Bedrijf | 1451728 | Straatverlichting | Masten | 169 | 8 | 0 | 0 | 0 |  | Lph 8,0m staal UE BACCARA RAL9005 |  | 9005 diepzwart | 2000 | 2000-09-01 |  |  | Gema 1543 1x CDO-TT 150W VSA RAL9005 |  |  | 2001 | 2001-12-01 | SON 150W E40 | 2020-06-01 | 20000 |  |  | 169 | Nacht: fotocel in / uit | 0 | VSA SON(T) 150W Philips | 9005 DIEPZWART |  | 75873 | Goed (<1,5m)
Strijplaan | Strijp | Rijswijk | Wijk 05 | 80333.576 | 449688.593 | 8 | In Bedrijf | 1451932 | Straatverlichting | Masten | 28 | 5 | 0 | 0 | 0 |  | Lph 5,0m verzinkt cil.con. |  | 9005 diepzwart | 1997 | 1997-07-01 |  |  | Saturnus 3s 1x PLT 26W VSA D60 RAL9005/9007 |  |  | 1997 | 1997-07-01 | PLT 26W 4P kleur 830 | 2020-06-01 | 12000 |  |  | 28 | Nacht: fotocel in / uit | 830 | HF-P 1 18-42 PL-T/C/L/TL5C EII 220-240V | 9005 DIEPZWART |  | 290897 | Goed (<1,5m)
Strijpwetering | Strijp | Rijswijk | Wijk 05 | 80240.01 | 449785.382 | 8 | In Bedrijf | 1451997 | Straatverlichting | Masten | 28 | 5 | 0 | 0 | 0 |  | Lph 5,0m verzinkt cil.con. |  | 9005 diepzwart | 1997 | 1997-05-01 |  |  | Saturnus 3s 1x PLT 26W VSA D60 RAL9005/9007 |  |  | 1997 | 1997-05-01 | PLT 26W 4P kleur 830 | 2020-06-01 | 12000 |  |  | 28 | Nacht: fotocel in / uit | 830 | VSA type HFP 126 PL-T/C | 9005 DIEPZWART |  | 287595 | Goed (<1,5m)
J.H.A. Schaperlaan | Stationskwartier | Rijswijk | Wijk 03 | 81805.74 | 450651.127 | 11 | In Bedrijf | 1448262 | Straatverlichting | Masten | 44 | 5 | 0 | 0 | 0 |  | Lph 5,0m verzinkt cil.con. UE D60 730mm |  | 9005 diepzwart | 2002 | 2002-03-01 |  |  | FGS 104 HF 1x PLL 36W D60 |  |  | 2002 | 2002-03-01 | PLL 36W kleur 830 | 2020-06-01 | 20000 |  |  | 44 | Nacht: fotocel in / uit | 830 | VSA PLL / TL 36-40W INDUCTIEF Philips |  |  | 291899 | Goed (<1,5m)
Tamboerijnlaan | Muziekbuurt | Rijswijk | Wijk 07 | 82054.118 | 450012.36 | 8 | In Bedrijf | 1452024 | Straatverlichting | Masten | 0 | 6 | 0 | 133 | 60 |  | LM ST 6,0 CO EU730 T60 ET Z V | STAAL | 9005 diepzwart | 2014 | 2014-05-01 | 2014-05-01 | 2021-05-01 | ARM ALTRA-2 1XPLL 36W R7038 EVSA |  | Schreder | 2014 | 2014-05-01 | LAMP PH PLL 36W 830 2G11 4P | 2020-06-01 | 20000 |  |  | 0 | Nacht: fotocel in / uit | 0 | VSA SON(T)E 50W Philips | 7038 AGAATGRIJS |  | 292114 | Goed (<1,5m)
Jaagpad |  | Rijswijk | Wijk 08 | 83635.039 | 448768.262 | 1 | In Bedrijf | 1448266 | Straatverlichting | Masten | 70 | 6.13 | 0 | 0 | 0 |  | Lph 6,13m staal con. UE 750MM K6-155 |  | 9005 diepzwart | 2001 | 2001-09-01 |  |  | FGS 104 HF 1x PLL 36W D60 |  |  | 2001 | 2001-09-01 | LAMP GE SONE E 70W E27 SHP LUCALOX XO | 2020-06-01 | 20000 |  |  | 70 | Nacht: fotocel in / uit | 220 | VSA PLL / TL 36-40W INDUCTIEF Philips |  |  | 290230 | Goed (<1,5m)
Terras van Sion |  | Rijswijk | 6 | 82500.09 | 448268.838 | 8 | In Bedrijf | 0 | Straatverlichting | Masten | 0 | 0 | 0 | 0 | 0 |  | 4m mast enkele uithouder LM ST 4,0 CO EU |  | 9005 diepzwart | 2015 | 2015-01-15 |  |  | BDS 100 PLED 23/830 1DGR RF C5k |  |  | 2015 | 2015-01-15 | LED | 2015-01-15 | 100000 |  |  | 0 |  | 0 |  |  |  | 291875 | Goed (<1,5m)
Thierenskade | Bomenbuurt | Rijswijk | Wijk 02 | 83276.69 | 451676.818 | 8 | In Bedrijf | 1452057 | Straatverlichting | Masten | 24 | 5 | 0 | 0 | 0 |  | Lph 5,0m verzinkt cil.con. UE D60 730mm |  | 9005 diepzwart | 1991 | 1991-10-01 | 2014-05-01 | 2021-05-01 | LIBRA 2565 PLL24W R9007 EVSA SNN+LOU |  | INDAL | 2014 | 2014-05-01 | LAMP PH PLL 24W 830 2G11 4P | 2020-06-01 | 20000 |  |  | 24 | Nacht: fotocel in / uit | 830 | VSA PLL / TL 36-40W INDUCTIEF Philips | 9007 GRIJS ALUMINIUM |  | 293487 | Goed (<1,5m)
Jaagpad |  | Rijswijk | Wijk 08 | 83635.824 | 448790.25 | 2 | In Bedrijf | 1448286 | Straatverlichting | Masten | 44 | 6.13 | 0 | 0 | 0 |  | Lph 6,13m staal con. UE 750MM K6-155 |  | 9005 diepzwart | 2001 | 2001-09-01 |  |  | FGS 104 HF 1x PLL 36W D60 |  |  | 2001 | 2001-09-01 | PLL 36W kleur 830 | 2020-06-01 | 20000 |  |  | 44 | Nacht: fotocel in / uit | 830 | VSA PLL / TL 36-40W INDUCTIEF Philips |  |  | 76944 | Goed (<1,5m)
Triangelstraat | Muziekbuurt | Rijswijk | Wijk 07 | 82173.533 | 449972.039 | 8 | In Bedrijf | 1452147 | Straatverlichting | Masten | 0 | 6 | 0 | 133 | 60 |  | LM ST 6,0 CO EU730 T60 ET Z V | STAAL | 9005 diepzwart | 2014 | 2014-05-01 | 2014-05-01 | 2021-05-01 | ARM ALTRA-2 1XPLL 36W R7038 EVSA |  | Schreder | 2014 | 2014-05-01 | LAMP PH PLL 36W 830 2G11 4P | 2020-06-01 | 20000 |  |  | 0 | Nacht: fotocel in / uit | 0 | VSA PLL / TL 36-40W INDUCTIEF Philips | 7038 AGAATGRIJS |  | 288673 | Goed (<1,5m)
Tubasingel | Muziekbuurt | Rijswijk | Wijk 07 | 82129.468 | 449746.942 | 8 | In Bedrijf | 1452173 | Straatverlichting | Masten | 0 | 6 | 0 | 133 | 60 |  | LM ST 6,0 CO EU730 T60 ET Z V | STAAL | 9005 diepzwart | 2014 | 2014-05-01 | 2014-05-01 | 2021-05-01 | ARM ALTRA-2 1XPLL 36W R7038 EVSA |  | Schreder | 2014 | 2014-05-01 | LAMP PH PLL 36W 830 2G11 4P | 2020-06-01 | 20000 |  |  | 0 | Nacht: fotocel in / uit | 0 | VSA SON(T)E 50W Philips | 7038 AGAATGRIJS |  | 293063 | Goed (<1,5m)
Tulpstraat | Oud-Rijswijk | Rijswijk | Wijk 02 | 82620.699 | 452691.428 | 8 | In Bedrijf | 1452196 | Straatverlichting | Masten | 24 | 6.13 | 0 | 0 | 0 |  | Lph 6,13m staal con. UE 750MM K6-155 |  | 9005 diepzwart | 2010 | 2010-07-20 | 2014-05-01 | 2021-05-01 | LIBRA 2565 PLL24W R9007 EVSA SNN+LOU |  | INDAL | 2014 | 2014-05-01 | LAMP PH PLL 24W 830 2G11 4P | 2020-06-01 | 20000 |  |  | 24 | Nacht: fotocel in / uit | 830 | VSA SON(T)E 50W Philips | 9007 GRIJS ALUMINIUM |  | 289130 | Goed (<1,5m)
Van Benthemlaan | Plaspoelpolder | Rijswijk | Wijk 08 | 83282.96 | 450876.69 | 8 | In Bedrijf | 1452212 | Straatverlichting | Masten | 80 | 8 | 0 | 0 | 0 |  | Lph 8,0m staal cil.con. UE 730mm D60 |  | 9005 diepzwart | 2006 | 2006-10-09 | 2014-05-01 | 2021-05-01 | SGS 252 CRFG OPTI-C 1x SON-T 70W RAL7035 |  |  | 2006 | 2006-10-09 | CDO-TT 70W E27 kl. 828 (Verval) new: 5602814228 | 2020-06-01 | 12500 |  |  | 80 | Nacht: fotocel in / uit | 0 |  | 7035 LICHTGRIJS |  | 287319 | Goed (<1,5m)
Jaagpad |  | Rijswijk | Wijk 08 | 83623.879 | 448817.429 | 3 | In Bedrijf | 1448302 | Straatverlichting | Masten | 44 | 6.13 | 0 | 0 | 0 |  | Lph 6,13m staal con. UE 750MM K6-155 |  | 9005 diepzwart | 2001 | 2001-09-01 |  |  | FGS 104 HF 1x PLL 36W D60 |  |  | 2001 | 2001-09-01 | PLL 36W kleur 830 | 2020-06-01 | 20000 |  |  | 44 | Nacht: fotocel in / uit | 830 | VSA PLL / TL 36-40W INDUCTIEF Philips |  |  | 286899 | Goed (<1,5m)
Van der Venstraat | Sion | Rijswijk | Wijk 06 | 82441.299 | 448375.258 | 8 | In Bedrijf | 0 | Straatverlichting | Masten | 0 | 0 | 0 | 0 | 0 |  | 4m mast PMF- RCR-BGL 4m -Top 60 Type K4 PT |  | 9005 diepzwart | 2015 | 2015-01-01 |  |  | BDS 100 PLED 23/830 I DGR CLO C5K |  | Philips | 2015 | 2015-01-01 | LED | 2015-01-01 | 100000 |  |  | 0 |  | 0 |  |  |  | 291184 | Goed (<1,5m)
Jaagpad |  | Rijswijk | Wijk 08 | 83621.017 | 448840.708 | 4 | In Bedrijf | 1448317 | Straatverlichting | Masten | 44 | 6.13 | 0 | 0 | 0 |  | Lph 6,13m staal con. UE 750MM K6-155 |  | 9005 diepzwart | 2001 | 2001-09-01 |  |  | FGS 104 HF 1x PLL 36W D60 |  |  | 2001 | 2001-09-01 | PLL 36W kleur 830 | 2020-06-01 | 20000 |  |  | 44 | Nacht: fotocel in / uit | 830 | VSA PLL / TL 36-40W INDUCTIEF Philips |  |  | 79943 | Goed (<1,5m)
Van Gijnstraat | Plaspoelpolder | Rijswijk | Wijk 08 | 82587.312 | 450423.804 | 8 | In Bedrijf | 1452288 | Straatverlichting | Masten | 50 | 8 | 0 | 168 | 60 |  | LM ST 8,0 CO EU730 T60 ET Z V | STAAL | 9005 diepzwart | 2014 | 2014-05-01 | 2014-05-01 | 2021-05-01 | ARM IRIDIUM SGS 252 SON-T 50W DIM |  | ? | 2014 | 2014-05-01 | LAMP PH MST SON-T PIA PLUS 50W E27 | 2020-06-01 | 20000 |  |  | 50 | Nacht: fotocel in / uit | 0 | VSA SONI 70W Philips | ? |  | 291811 | Goed (<1,5m)
Van Hardenbroeklaan | Pasgeld | Rijswijk | Wijk 08 | 83502.449 | 449323.9828 | 8 | In Bedrijf | 1452299 | Straatverlichting | Masten | 44 | 6 | 0 | 0 | 0 |  | Lph 6,0m verzinkt cil.con UE L=730 D60 |  | 9005 diepzwart | 2006 | 2006-02-07 | 2020-06-01 |  | Setga Essenze type M EZ12 WW Optiek SCL |  | Modernista | 2019 | 2020-02-03 | LED | 2020-02-03 | 100000 |  |  | 0 | Nacht: fotocel in / uit | 0 |  |  |  | 294263 | Goed (<1,5m)
Van Hellenberg Hubarsngl | Hoekpolder | Rijswijk | Wijk 06 | 81427.127 | 448885.528 | 8 | In Bedrijf | 1452308 | Straatverlichting | Masten | 28 | 4 | 0 | 0 | 0 |  | Lph 4,0m verzinkt con. D60 K4 |  | 9005 diepzwart | 1987 | 1987-05-01 | 2014-05-01 | 2021-05-01 | Type 2000 DN 1x PLL 24W D60 inductief |  |  | 2004 | 2004-02-11 | PLL outdoor 24W kleur 830 | 2020-06-01 | 20000 |  |  | 28 | Nacht: fotocel in / uit | 830 | VSA HFP122 TL5C / PLL Philips |  |  | 293793 | Goed (<1,5m)
Van Ostadelaan | Rembrandtkwartier | Rijswijk | Wijk 02 | 82622.025 | 451899.63 | 8 | In Bedrijf | 1452320 | Straatverlichting | Masten | 24 | 5 | 0 | 121 | 60 |  | PM ST 5,0 CO T60 D121 ET Z V | STAAL | 9005 diepzwart | 2014 | 2014-05-01 | 2014-05-01 | 2021-05-01 | LIBRA 2565 PLL24W R9007 EVSA SNN+LOU |  | INDAL | 2014 | 2014-05-01 | LAMP PH PLL 24W 830 2G11 4P | 2020-06-01 | 20000 |  |  | 24 | Nacht: fotocel in / uit | 830 |  |  |  | 287157 | Goed (<1,5m)
Van Rijnweg | Sion | Rijswijk | Wijk 06 | 82118.683 | 448402.189 | 8 | In Bedrijf | 0 | Straatverlichting | Masten | 44 | 6 | 0 | 0 | 0 |  | 4m mast PMF - RCR -BGL 4 M - TOP 60 Type K4 PT |  | 9005 diepzwart | 2015 | 2015-01-01 |  |  | BDS 100 PLED 36/830 1DGR RF C5k |  |  | 2015 | 2015-01-01 |  |  | 100000 |  |  | 44 | Nacht: fotocel in / uit | 830 | VSA PLL / TL 36-40W INDUCTIEF Philips |  |  | 75972 | Goed (<1,5m)
Jaagpad |  | Rijswijk | Wijk 08 | 83613.683 | 448867.236 | 5 | In Bedrijf | 1448328 | Straatverlichting | Masten | 44 | 6.13 | 0 | 0 | 0 |  | Lph 6,13m staal con. UE 750MM K6-155 |  | 9005 diepzwart | 2001 | 2001-09-01 |  |  | FGS 104 HF 1x PLL 36W D60 |  |  | 2001 | 2001-09-01 | PLL 36W kleur 830 | 2020-06-01 | 20000 |  |  | 44 | Nacht: fotocel in / uit | 830 | VSA PLL / TL 36-40W INDUCTIEF Philips |  |  | 289262 | Goed (<1,5m)
Jaagpad |  | Rijswijk | Wijk 08 | 83608.064 | 448893.19 | 6 | In Bedrijf | 1448345 | Straatverlichting | Masten | 44 | 6.13 | 0 | 0 | 0 |  | Lph 6,13m staal con. UE 750MM K6-155 |  | 9005 diepzwart | 2001 | 2001-09-01 |  |  | FGS 104 HF 1x PLL 36W D60 |  |  | 2001 | 2001-09-01 | PLL 36W kleur 830 | 2020-06-01 | 20000 |  |  | 44 | Nacht: fotocel in / uit | 830 | VSA PLL / TL 36-40W INDUCTIEF Philips |  |  | 79227 | Goed (<1,5m)
Van Zijlweg | Sion | Rijswijk | Wijk 06 | 81993.443 | 449061.771 | 8 | In Bedrijf | 1452594 | Straatverlichting | Masten | 33 | 4 | 0 | 0 | 0 |  | Lph 4,0m verzinkt con. D60 K4 |  | 9005 diepzwart | 1988 | 1988-01-01 |  |  | Type 2000 1x PLL 18/24W EVSA D60 RAL9005 |  |  | 2007 | 2007-12-19 | PLL 24W kleur 830 | 2020-06-01 | 20000 |  |  | 33 | Nacht: fotocel in / uit | 0 | VSA type BTA 18 L31 Philips |  |  | 290600 | Goed (<1,5m)
Jaagpad |  | Rijswijk | Wijk 08 | 83604.976 | 448914.165 | 7 | In Bedrijf | 1448359 | Straatverlichting | Masten | 44 | 6.13 | 0 | 0 | 0 |  | Lph 6,13m staal con. UE 750MM K6-155 |  | 9005 diepzwart | 2001 | 2001-09-01 |  |  | FGS 104 HF 1x PLL 36W D60 |  |  | 2001 | 2001-09-01 | PLL 36W kleur 830 | 2020-06-01 | 20000 |  |  | 44 | Nacht: fotocel in / uit | 830 | VSA PLL / TL 36-40W INDUCTIEF Philips |  |  | 291492 | Goed (<1,5m)
Verhagen Metmanstraat | Bomenbuurt | Rijswijk | Wijk 02 | 83094.465 | 452257.245 | 8 | In Bedrijf | 1452627 | Straatverlichting | Masten | 55 | 3.5 | 0 | 0 | 0 |  | Lph 3,5m staal verj.paaltop D76 met laddersteun |  | 9005 diepzwart | 2002 | 2002-03-01 | 2014-05-01 | 2021-05-01 | K-LUX incl.kabel 1x ql 55W D76 RAL9005 |  |  | 2002 | 2002-03-01 | QL 55W kleur 830 | 2020-06-01 | 60000 |  |  | 55 | Nacht: fotocel in / uit | 0 | VSA HF-generator ql 55w Philips | 9005 DIEPZWART |  | 287536 | Goed (<1,5m)
Jaagpad |  | Rijswijk | Wijk 08 | 83602.872 | 448944.047 | 8 | In Bedrijf | 1448370 | Straatverlichting | Masten | 44 | 6.13 | 0 | 0 | 0 |  | Lph 6,13m staal con. UE 750MM K6-155 |  | 9005 diepzwart | 2001 | 2001-09-01 |  |  | FGS 104 HF 1x PLL 36W D60 |  |  | 2001 | 2001-09-01 | PLL 36W kleur 830 | 2020-06-01 | 20000 |  |  | 44 | Nacht: fotocel in / uit | 830 | VSA PLL / TL 36-40W INDUCTIEF Philips |  |  | 290018 | Goed (<1,5m)
Verrijn Stuartlaan | Plaspoelpolder | Rijswijk | Wijk 08 | 82451.166 | 450516.786 | 8 | In Bedrijf | 1452703 | Straatverlichting | Masten | 74 | 7 | 0 | 0 | 0 |  | Lph 7,0m alum.UE D48 500mm D48 |  | 9005 diepzwart | 1999 | 1999-10-01 | 2014-05-01 | 2021-05-01 | ARM BGP761 LED64/740 I DW10 6600L CLO CTGO DGR |  |  | 2019 | 2019-12-01 | LED | 2019-12-01 | 100000 |  |  | 0 | Nacht: fotocel in / uit | 0 |  |  |  | 291788 | Goed (<1,5m)
Visseringlaan | Plaspoelpolder | Rijswijk | Wijk 08 | 82364.798 | 450268.366 | 8 | In Bedrijf | 1452722 | Straatverlichting | Masten | 45 | 8 | 0 | 168 | 60 |  | LM ST 8,0 CO EU730 T60 ET Z V | STAAL | 9005 diepzwart | 2014 | 2014-05-01 | 2014-05-01 | 2021-05-01 | *SGS252 1xCPO-TW 45W GR BG K EVSA |  | Philips | 2014 | 2014-05-01 | LAMP PH MST CPO TW 45W 628 XTRA PGZ12 | 2020-06-01 | 15000 |  |  | 45 | Nacht: fotocel in / uit | 0 | VSA SONI 70W Philips | GRIJS |  | 291788 | Goed (<1,5m)
Volmerlaan | Plaspoelpolder | Rijswijk | Wijk 08 | 82607.627 | 450280.149 | 8 | In Bedrijf | 1452773 | Straatverlichting | Masten | 50 | 8 | 0 | 168 | 60 |  | LM ST 8,0 CO EU730 T60 ET Z V | STAAL | 9005 diepzwart | 2014 | 2014-05-01 | 2014-05-01 | 2021-05-01 | ARM IRIDIUM SGS 252 SON-T 50W DIM |  | ? | 2014 | 2014-05-01 | LAMP PH MST SON-T PIA PLUS 50W E27 | 2020-06-01 | 20000 |  |  | 50 | Nacht: fotocel in / uit | 0 | VSA SONI 70W Philips | ? |  | 289900 | Goed (<1,5m)
Vondellaan | Cromvliet | Rijswijk | Wijk 01 | 83036.271 | 452752.457 | 8 | In Bedrijf | 1452782 | Straatverlichting | Masten | 24 | 5 | 0 | 0 | 0 |  | Lph 5,0m verzinkt cil.con. UE D60 730mm |  | 9005 diepzwart | 1992 | 1992-11-01 | 2014-05-01 | 2021-05-01 | LIBRA 2565 PLL24W R9007 EVSA SNN+LOU |  | INDAL | 2014 | 2014-05-01 | LAMP PH PLL 24W 830 2G11 4P | 2020-06-01 | 20000 |  |  | 24 | Nacht: fotocel in / uit | 830 | VSA HF PLL 36W Philips | 9007 GRIJS ALUMINIUM |  | 290282 | Goed (<1,5m)
Warande | Strijp | Rijswijk | Wijk 05 | 80583.504 | 449931.264 | 8 | In Bedrijf | 1452837 | Straatverlichting | Masten | 32 | 5 | 0 | 0 | 0 |  | Lph 5,0m verzinkt cil.con. |  | 9005 diepzwart | 1996 | 1996-04-01 |  |  | Saturnus 3s 1x PLT 32W VSA D60 RAL9005/9007 |  |  | 1996 | 1996-04-01 | LAMP OSR PLT 32W 827 GX24Q-3 4P DULUX TE | 2020-06-01 | 12000 |  |  | 32 | Nacht: fotocel in / uit | 827 | VSA *PLT 32W type HFP 132 PLT | 9005 DIEPZWART |  | 288833 | Goed (<1,5m)
Warmoestuin |  | Rijswijk | 6 | 82143.592 | 447881.355 | 8 | In Bedrijf | 0 | Straatverlichting | Masten | 0 | 0 | 0 | 0 | 0 |  | 4m mast enkele uithouder LM ST 4,0 CO EU |  | 9005 diepzwart | 2015 | 2015-01-15 |  |  | BDS 100 PLED 23/830 1DGR RF C5k |  |  | 2015 | 2015-01-15 | LED | 2015-01-15 | 100000 |  |  | 0 |  | 0 |  |  |  | 286943 | Goed (<1,5m)
Wethouder Brederodelaan | Stervoorde | Rijswijk | Wijk 06 | 81354.413 | 449777.549 | 8 | In Bedrijf | 1452897 | Straatverlichting | Masten | 0 | 8 | 0 | 168 | 60 |  | LM ST 8,0 CO EU730 T60 ET Z V | STAAL | 9005 diepzwart | 2014 | 2014-05-01 | 2014-05-01 | 2021-05-01 | BGP322 32LED 45W NW 4900LM SILVER DDF1 |  | Philips | 2014 | 2014-05-01 | LED | 2014-05-01 | 100000 |  |  | 0 | Nacht: fotocel in / uit | 0 |  | ZILVER |  | 80302 | Goed (<1,5m)
Jaagpad |  | Rijswijk | Wijk 08 | 83599.209 | 448968.505 | 9 | In Bedrijf | 1448381 | Straatverlichting | Masten | 44 | 6.13 | 0 | 0 | 0 |  | Lph 6,13m staal con. UE 750MM K6-155 |  | 9005 diepzwart | 2001 | 2001-09-01 |  |  | FGS 104 HF 1x PLL 36W D60 |  |  | 2001 | 2001-09-01 | PLL 36W kleur 830 | 2020-06-01 | 20000 |  |  | 44 | Nacht: fotocel in / uit | 830 | VSA PLL / TL 36-40W INDUCTIEF Philips |  |  | 293271 | Goed (<1,5m)
Wiardi Beckmanlaan | Stervoorde | Rijswijk | Wijk 06 | 80959.332 | 449665.405 | 8 | In Bedrijf | 1452938 | Straatverlichting | Masten | 55 | 6 | 0 | 0 | 0 |  | Lph 6,0m verzinkt VERZ UE D60 730mm |  | 9005 diepzwart | 1999 | 1999-01-01 | 2014-05-01 | 2021-05-01 | SGS 201 050tg 1x SON-T 50W |  |  | 1999 | 1999-01-01 | LAMP MASTER PLL 55W KL.830 | 2020-06-01 | 20000 |  |  | 55 | Nacht: fotocel in / uit | 0 | VSA TLD/PLL 55W HFP 155 PLL |  | 5608812800 | 294071 | Goed (<1,5m)
Willem Marisstraat | Rembrandtkwartier | Rijswijk | Wijk 02 | 82668.657 | 452288.096 | 8 | In Bedrijf | 1452969 | Straatverlichting | Masten | 24 | 4 | 0 | 0 | 0 |  | Lph 4,0m verzinkt con. D60 K4 |  | 9005 diepzwart | 1994 | 1994-01-01 | 2014-05-01 | 2021-05-01 | Type 2000 DN 1x PLL 24W D60 inductief |  |  | 2014 | 2014-05-01 | LAMP PLL 24W 830 2G11 4P LONG LIFE | 2020-06-01 | 20000 |  |  | 24 | Nacht: fotocel in / uit | 830 | HF-P 1 18-42 PL-T/C/L/TL5C EII 220-240V |  |  | 287217 | Goed (<1,5m)
Jaagpad |  | Rijswijk | Wijk 08 | 83595.835 | 448993.68 | 10 | In Bedrijf | 1448267 | Straatverlichting | Masten | 44 | 6.13 | 0 | 0 | 0 |  | Lph 6,13m staal con. UE 750MM K6-155 |  | 9005 diepzwart | 2001 | 2001-09-01 |  |  | FGS 104 HF 1x PLL 36W D60 |  |  | 2001 | 2001-09-01 | PLL 36W kleur 830 | 2020-06-01 | 20000 |  |  | 44 | Nacht: fotocel in / uit | 830 | VSA PLL / TL 36-40W INDUCTIEF Philips |  |  | 293480 | Goed (<1,5m)
Willem van Rijswijckstraat | Rembrandtkwartier | Rijswijk | Wijk 02 | 82717.26 | 451674.42 | 8 | In Bedrijf | 1452999 | Straatverlichting | Masten | 44 | 6.13 | 0 | 0 | 0 |  | Lph 6,13m staal con. UE 750MM K6-155 |  | 9005 diepzwart | 2010 | 2010-06-07 | 2014-05-01 | 2021-05-01 | BGP631 LED 22/WW PSU ALU SL-PDR SI 32-60S L30 |  | Philips | 2020 | 2020-02-10 | LED | 2020-02-10 | 100000 |  |  | 0 | Nacht: fotocel in / uit | 0 |  |  |  | 292964 | Goed (<1,5m)
Willemstraat | Oud-Rijswijk | Rijswijk | Wijk 02 | 83006.428 | 452440.906 | 8 | In Bedrijf | 1453033 | Straatverlichting | Masten | 0 | 7 | 0 | 0 | 0 |  | Mast span. 7m. st.verj. RAL9005 |  | 9005 diepzwart | 2006 | 2006-10-25 |  |  | GEEN |  |  | 2000 | 2000-01-01 | GEEN | 2010-01-01 | 0 |  |  | 0 | Nacht: fotocel in / uit | 0 |  |  |  | 291295 | Goed (<1,5m)
Jaagpad |  | Rijswijk | Wijk 08 | 83594.778 | 449015.273 | 11 | In Bedrijf | 1448278 | Straatverlichting | Masten | 44 | 6.13 | 0 | 0 | 0 |  | Lph 6,13m staal con. UE 750MM K6-155 |  | 9005 diepzwart | 2001 | 2001-09-01 |  |  | FGS 104 HF 1x PLL 36W D60 |  |  | 2001 | 2001-09-01 | PLL 36W kleur 830 | 2020-06-01 | 20000 |  |  | 44 | Nacht: fotocel in / uit | 830 | VSA PLL / TL 36-40W INDUCTIEF Philips |  |  | 289773 | Goed (<1,5m)
Zuiderweg |  | Rijswijk | Wijk 09 | 83876.577 | 449532.234 | 8 | In Bedrijf | 1453068 | Straatverlichting | Masten | 66 | 8 | 0 | 0 | 0 |  | Lph 8,0m verzinkt UE D60 |  | 9005 diepzwart | 1989 | 1989-10-01 |  |  | ARM BGP761 LED64/740 I DW10 6600L CLO CTGO DGR |  | Philips | 2020 | 2020-02-21 | LED | 2020-02-21 | 100000 |  |  | 0 |  | 0 |  |  |  | 289062 | Goed (<1,5m)
Jaagpad |  | Rijswijk | Wijk 08 | 83592.871 | 449037.541 | 12 | In Bedrijf | 1448279 | Straatverlichting | Masten | 44 | 6.13 | 0 | 0 | 0 |  | Lph 6,13m staal con. UE 750MM K6-155 |  | 9005 diepzwart | 2001 | 2001-09-01 |  |  | FGS 104 HF 1x PLL 36W D60 |  |  | 2001 | 2001-09-01 | PLL 36W kleur 830 | 2020-06-01 | 20000 |  |  | 44 | Nacht: fotocel in / uit | 830 | VSA PLL / TL 36-40W INDUCTIEF Philips |  |  | 291671 | Goed (<1,5m)
Zwenkgrassstraat | Haantje | Rijswijk | Wijk 08 | 82509.101 | 448498.521 | 8 | In Bedrijf | 0 | Straatverlichting | Masten | 0 | 0 | 0 | 0 | 0 |  | 4m mast PMF- RCR-BGL 4m -Top 60 Type K4 PT |  | 9005 diepzwart | 2020 | 2020-01-01 |  |  | Urbanstar BDS100 Led 23-3S/830 DRW |  | Phlips | 2020 | 2020-01-01 | LED | 2020-01-09 | 100000 |  |  | 0 |  | 0 |  |  |  | 291647 | Goed (<1,5m)
Jaagpad |  | Rijswijk | Wijk 08 | 83590.755 | 449065.009 | 13 | In Bedrijf | 1448280 | Straatverlichting | Masten | 44 | 6.13 | 0 | 0 | 0 |  | Lph 6,13m staal con. UE 750MM K6-155 |  | 9005 diepzwart | 2001 | 2001-09-01 |  |  | FGS 104 HF 1x PLL 36W D60 |  |  | 2001 | 2001-09-01 | PLL 36W kleur 830 | 2020-06-01 | 20000 |  |  | 44 | Nacht: fotocel in / uit | 830 | VSA PLL / TL 36-40W INDUCTIEF Philips |  |  | 290610 | Goed (<1,5m)
Admiraal Helfrichsingel | Muziekbuurt | Rijswijk | Wijk 07 | 81786.822 | 450007.287 | 9 | In Bedrijf | 1445357 | Straatverlichting | Masten | 0 | 8 | 0 | 168 | 60 |  | LM ST 8,0 CO DU730/0,2 T60 ET Z V | STAAL | 9005 diepzwart | 2014 | 2014-05-01 | 2014-05-01 | 2021-05-01 | BGP322 64 73W 740 CW 7800LM GRIJS DD |  | Philips | 2014 | 2014-05-01 | LED | 2014-05-01 | 100000 |  |  | 0 | Nacht: fotocel in / uit | 0 |  | GRIJS |  | 294208 | Goed (<1,5m)
Albert Schweitzerlaan | Stervoorde | Rijswijk | Wijk 06 | 81295.253 | 449296.169 | 9 | In Bedrijf | 1445370 | Straatverlichting | Masten | 55 | 6 | 0 | 0 | 0 |  | Lph 6,0m verzinkt VERZ UE D60 730mm |  | 9005 diepzwart | 2000 | 2000-10-01 | 2014-05-01 | 2021-05-01 | FRS 201 1x PLL 55W EVSA |  |  | 2000 | 2000-10-01 | PLL 55W kleur 830 | 2020-06-01 | 20000 |  |  | 55 | Nacht: fotocel in / uit | 0 | VSA HF PLL 55W Philips |  |  | 291311 | Goed (<1,5m)
Aletta Jacobsstraat | Stervoorde | Rijswijk | Wijk 06 | 81105.177 | 449174.019 | 9 | In Bedrijf | 1445427 | Straatverlichting | Masten | 55 | 6 | 0 | 0 | 0 |  | Lph 6,0m verzinkt VERZ UE D60 730mm |  | 9005 diepzwart | 2000 | 2000-10-01 | 2014-05-01 | 2021-05-01 | FRS 201 1x PLL 55W EVSA |  |  | 2004 | 2004-02-13 | PLL 55W kleur 830 | 2020-06-01 | 20000 |  |  | 55 | Nacht: fotocel in / uit | 0 | VSA HF PLL 55W Philips |  |  | 286998 | Goed (<1,5m)
Anemoondreef | Strijp | Rijswijk | Wijk 05 | 80102.843 | 450361.646 | 9 | In Bedrijf | 1445447 | Straatverlichting | Masten | 28 | 4 | 0 | 0 | 0 |  | Lph 4,0m verzinkt con. D60 K4 |  | 9005 diepzwart | 1997 | 1997-09-01 |  |  | Saturnus 3s 1x PLT 26W VSA D60 RAL9005/9007 |  |  | 1997 | 1997-09-01 | PLT 26W 4P kleur 830 | 2020-06-01 | 12000 |  |  | 28 | Nacht: fotocel in / uit | 830 | VSA type HFP 126 PL-T/C | 9005 DIEPZWART |  | 291903 | Goed (<1,5m)
Anjelier |  | Rijswijk |  | 82053.576 | 448209.087 | 9 | In Bedrijf | 1881834 | Straatverlichting | Masten | 18 | 4 | 0 | 0 | 0 |  | PM ST 4,0 CO V TP 0953V |  | 9005 diepzwart | 2015 | 2015-01-15 |  |  | URBANSTAR LED 18-2S(Philips) |  |  | 2015 | 2015-01-15 | LED | 2015-01-15 | 100000 |  |  | 18 | Nacht: fotocel in / uit | 830 |  |  |  | 76872 | Goed (<1,5m)
Anna van Hogendorpstraat |  | Rijswijk | 6 | 82599.402 | 448186.729 | 9 | In Bedrijf | 0 | Straatverlichting | Masten | 0 | 0 | 0 | 0 | 0 |  | 4m mast PMF - RCR -BGL 4 M - TOP 60 Type K4 PT |  | 9005 diepzwart | 2015 | 2015-01-15 |  |  | BDS 100 PLED 36/830 1DGR RF C5k |  |  | 2015 | 2015-01-15 | LED | 2015-01-15 | 100000 |  |  | 0 |  | 0 |  |  |  | 293721 | Goed (<1,5m)
Baaomgaard |  | Rijswijk | 6 | 82408.164 | 447934.006 | 9 | In Bedrijf | 0 | Straatverlichting | Masten | 0 | 0 | 0 | 0 | 0 |  | 4m mast enkele uithouder LM ST 4,0 CO EU |  | 9005 diepzwart | 2015 | 2015-01-15 |  |  | BDS 100 PLED 23/830 1DGR RF C5k |  |  | 2015 | 2015-01-15 | LED | 2015-01-15 | 100000 |  |  | 0 |  | 0 |  |  |  | 292812 | Goed (<1,5m)
Banjostraat | Muziekbuurt | Rijswijk | Wijk 07 | 81816.599 | 449932.566 | 9 | In Bedrijf | 1445487 | Straatverlichting | Masten | 0 | 6 | 0 | 133 | 60 |  | LM ST 6,0 CO EU730 T60 ET Z V | STAAL | 9005 diepzwart | 2014 | 2014-05-01 | 2014-05-01 | 2021-05-01 | ARM ALTRA-2 1XPLL 36W R7038 EVSA |  | Schreder | 2014 | 2014-05-01 | LAMP PH PLL 36W 830 2G11 4P | 2020-06-01 | 20000 |  |  | 0 | Nacht: fotocel in / uit | 0 | VSA SON(T)E 50W Philips | 7038 AGAATGRIJS |  | 292099 | Goed (<1,5m)
Bazuinlaan | Muziekbuurt | Rijswijk | Wijk 07 | 81897.351 | 449779.762 | 9 | In Bedrijf | 1445508 | Straatverlichting | Masten | 0 | 6 | 0 | 133 | 60 |  | LM ST 6,0 CO EU730 T60 ET Z V | STAAL | 9005 diepzwart | 2014 | 2014-05-01 | 2014-05-01 | 2021-05-01 | ARM ALTRA-2 1XPLL 36W R7038 EVSA |  | Schreder | 2014 | 2014-05-01 | LAMP PH PLL 36W 830 2G11 4P | 2020-06-01 | 20000 |  |  | 0 | Nacht: fotocel in / uit | 0 | VSA SON(T)E 50W Philips | 7038 AGAATGRIJS |  | 292089 | Goed (<1,5m)
Beetslaan | Cromvliet | Rijswijk | Wijk 01 | 83130.873 | 452927.81 | 9 | In Bedrijf | 1445530 | Straatverlichting | Masten | 24 | 5 | 0 | 0 | 0 |  | Lph 5,0m verzinkt cil.con. UE D60 730mm |  | 9005 diepzwart | 1992 | 1992-11-01 | 2014-05-01 | 2021-05-01 | LIBRA 2565 PLL24W R9007 EVSA SNN+LOU |  | INDAL | 2014 | 2014-05-01 | LAMP PH PLL 24W 830 2G11 4P | 2020-06-01 | 20000 |  |  | 24 | Nacht: fotocel in / uit | 830 | VSA PLL / TL 36-40W INDUCTIEF Philips | 9007 GRIJS ALUMINIUM |  | 291023 | Goed (<1,5m)
Bilderdijklaan | Cromvliet | Rijswijk | Wijk 01 | 83090.181 | 452780.524 | 9 | In Bedrijf | 1445565 | Straatverlichting | Masten | 24 | 5 | 0 | 0 | 0 |  | Lph 5,0m verzinkt cil.con. UE D60 730mm |  | 9005 diepzwart | 1992 | 1992-11-01 | 2014-05-01 | 2021-05-01 | LIBRA 2565 PLL24W R9007 EVSA SNN+LOU |  | INDAL | 2014 | 2014-05-01 | LAMP MASTER PLL 24W KL.830 | 2020-06-01 | 20000 |  |  | 24 | Nacht: fotocel in / uit | 830 | VSA PLL 22-42W HFP 1 2242 PL-T/C/L/TL5 | 9007 GRIJS ALUMINIUM |  | 293214 | Goed (<1,5m)
Jaagpad |  | Rijswijk | Wijk 08 | 83588.369 | 449092.665 | 14 | In Bedrijf | 1448281 | Straatverlichting | Masten | 44 | 6.13 | 0 | 0 | 0 |  | Lph 6,13m staal con. UE 750MM K6-155 |  | 9005 diepzwart | 2001 | 2001-09-01 |  |  | FGS 104 HF 1x PLL 36W D60 |  |  | 2001 | 2001-09-01 | PLL 36W kleur 830 | 2020-06-01 | 20000 |  |  | 44 | Nacht: fotocel in / uit | 830 | VSA HF PLL HFP 136 PLL |  |  | 288170 | Goed (<1,5m)
Bordewijkstraat | Plaspoelpolder | Rijswijk | Wijk 08 | 82877.967 | 451170.284 | 9 | In Bedrijf | 1445635 | Straatverlichting | Masten | 80 | 8 | 0 | 0 | 0 |  | Lph 8,0m staal cil.con. UE 730mm D60 |  | 9005 diepzwart | 2003 | 2003-07-15 | 2014-05-01 | 2021-05-01 | SGS 253 CRGB OPTI-C 1x SON-T 70W RAL7035 |  |  | 2003 | 2003-07-15 | SON-T PIA PLUS 70W E27 | 2020-06-01 | 20000 |  |  | 80 | Nacht: fotocel in / uit | 0 | VSA SON(T) 70WE Philips | 7035 LICHTGRIJS |  | 79777 | Goed (<1,5m)
Bous de Jongpark | Huis te Lande | Rijswijk | Wijk 03 | 81479.16 | 451328.353 | 9 | In Bedrijf | 1445661 | Straatverlichting | Masten | 28 | 0 | 0 | 0 | 0 |  | PM ST 4,0 CO V TP 0953V |  | 9005 diepzwart | 2014 | 2014-05-01 | 2014-05-01 | 2021-05-01 | Type 2000 DN 1x PLL 24W D60 inductief |  |  | 2001 | 2001-06-01 | PLL outdoor 24W kleur 830 | 2020-06-01 | 20000 |  |  | 28 | Nacht: fotocel in / uit | 830 | VSA HFP122 TL5C / PLL Philips |  |  | 293252 | Goed (<1,5m)
Jaagpad |  | Rijswijk | Wijk 08 | 83586.374 | 449115.338 | 15 | In Bedrijf | 1448282 | Straatverlichting | Masten | 44 | 6.13 | 0 | 0 | 0 |  | Lph 6,13m staal con. UE 750MM K6-155 |  | 9005 diepzwart | 2001 | 2001-09-01 |  |  | FGS 104 HF 1x PLL 36W D60 |  |  | 2001 | 2001-09-01 | PLL 36W kleur 830 | 2020-06-01 | 20000 |  |  | 44 | Nacht: fotocel in / uit | 830 | VSA PLL / TL 36-40W INDUCTIEF Philips |  |  | 293065 | Goed (<1,5m)
Jaagpad |  | Rijswijk | Wijk 08 | 83584.463 | 449163.348 | 17 | In Bedrijf | 1448283 | Straatverlichting | Masten | 44 | 6.13 | 0 | 0 | 0 |  | Lph 6,13m staal con. UE 750MM K6-155 |  | 9005 diepzwart | 2001 | 2001-09-01 |  |  | FGS 104 HF 1x PLL 36W D60 |  |  | 2001 | 2001-09-01 | PLL 36W kleur 830 | 2020-06-01 | 20000 |  |  | 44 | Nacht: fotocel in / uit | 830 | VSA PLL / TL 36-40W INDUCTIEF Philips |  |  | 290914 | Goed (<1,5m)
Broekslootkade | Cromvliet | Rijswijk | Wijk 01 | 83030.341 | 453004.115 | 9 | In Bedrijf | 1445750 | Straatverlichting | Masten | 24 | 5 | 0 | 0 | 0 |  | Lph 5,0m verzinkt cil.con. UE D60 730mm |  | 9005 diepzwart | 1993 | 1993-02-01 | 2014-05-01 | 2021-05-01 | LIBRA 2565 PLL24W R9007 EVSA SNN+LOU |  | INDAL | 2014 | 2014-05-01 | LAMP PH PLL 24W 830 2G11 4P | 2020-06-01 | 20000 |  |  | 24 | Nacht: fotocel in / uit | 830 | VSA HF PLL 36W Philips | 9007 GRIJS ALUMINIUM |  | 290832 | Goed (<1,5m)
Buitensingel |  | Rijswijk | 6 | 82002.343 | 448293.958 | 9 | In Bedrijf | 1881878 | Straatverlichting | Masten | 18 | 4 | 0 | 0 | 0 |  | PM ST 4,0 CO V TP 0953V |  | 9005 diepzwart | 2015 | 2015-01-15 |  |  | URBANSTAR LED 18-2S(Philips) |  |  | 2015 | 2015-01-15 | LED | 2015-01-15 | 100000 |  |  | 18 | Nacht: fotocel in / uit | 830 |  |  |  | 286747 | Goed (<1,5m)
Jaagpad |  | Rijswijk | Wijk 08 | 83582.203 | 449184.441 | 18 | In Bedrijf | 1448284 | Straatverlichting | Masten | 36 | 6.13 | 0 | 0 | 0 |  | Lph 6,13m staal con. UE 750MM K6-155 |  | 9005 diepzwart | 2001 | 2001-09-01 |  |  | FGS 104 HF 1x PLL 36W D60 |  |  | 2001 | 2001-09-01 | LAMP PH PLL 36W 830 2G11 4P XTRA | 2020-06-01 | 20000 |  |  | 36 | Nacht: fotocel in / uit | 830 | VSA HF PLL HFP 136 PLL |  |  | 76718 | Goed (<1,5m)
Jaagpad |  | Rijswijk | Wijk 08 | 83579.715 | 449214.977 | 19 | In Bedrijf | 1448285 | Straatverlichting | Masten | 44 | 6.13 | 0 | 0 | 0 |  | Lph 6,13m staal con. UE 750MM K6-155 |  | 9005 diepzwart | 2001 | 2001-09-01 |  |  | FGS 104 HF 1x PLL 36W D60 |  |  | 2001 | 2001-09-01 | PLL 36W kleur 830 | 2020-06-01 | 20000 |  |  | 44 | Nacht: fotocel in / uit | 830 | VSA PLL / TL 36-40W INDUCTIEF Philips |  |  | 291479 | Goed (<1,5m)
C.T. Storklaan | Ministerbuurt | Rijswijk | Wijk 05 | 81303.379 | 450108.606 | 9 | In Bedrijf | 1445967 | Straatverlichting | Masten | 0 | 6 | 0 | 133 | 60 |  | LM ST 6,0 CO EU730 T60 ET Z V | STAAL | 9005 diepzwart | 2014 | 2014-05-01 |  |  | ARM ALTRA-2 1XPLL 36W R7038 EVSA |  | Schreder | 2014 | 2014-05-01 | LAMP PH PLL 36W 830 2G11 4P | 2020-06-01 | 20000 |  |  | 0 | Nacht: fotocel in / uit | 0 | VSA SON(T)E 50W Philips | 7038 AGAATGRIJS |  | 289512 | Goed (<1,5m)
Caan van Necklaan | Cromvliet | Rijswijk | Wijk 01 | 83005.604 | 452862.988 | 9 | In Bedrijf | 1445996 | Straatverlichting | Masten | 0 | 7 | 0 | 0 | 0 |  | Lph 7,0m verzinkt cil. UE 730mm D60 |  | 9005 diepzwart | 1993 | 1993-06-01 | 2014-05-01 | 2021-05-01 | ARM ALTRA-2 1XPLL 36W R7038 EVSA |  | Schreder | 2014 | 2014-05-01 | LAMP PH PLL 36W 830 2G11 4P | 2020-06-01 | 20000 |  |  | 0 | Nacht: fotocel in / uit | 0 | VSA SON(T) 70WE Philips | 7038 AGAATGRIJS |  | 80185 | Goed (<1,5m)
Jaagpad |  | Rijswijk | Wijk 08 | 83575.331 | 449238.007 | 20 | In Bedrijf | 1448287 | Straatverlichting | Masten | 44 | 6.13 | 0 | 0 | 0 |  | Lph 6,13m staal con. UE 750MM K6-155 |  | 9005 diepzwart | 2001 | 2001-09-01 |  |  | FGS 104 HF 1x PLL 36W D60 |  |  | 2001 | 2001-09-01 | PLL 36W kleur 830 | 2020-06-01 | 20000 |  |  | 44 | Nacht: fotocel in / uit | 830 | VSA PLL / TL 36-40W INDUCTIEF Philips |  |  | 288601 | Goed (<1,5m)
Clavecimbellaan | Muziekbuurt | Rijswijk | Wijk 07 | 82029.011 | 449785.321 | 9 | In Bedrijf | 1446072 | Straatverlichting | Masten | 0 | 6 | 0 | 133 | 60 |  | LM ST 6,0 CO EU730 T60 ET Z V | STAAL | 9005 diepzwart | 2014 | 2014-05-01 | 2014-05-01 | 2021-05-01 | ARM ALTRA-2 1XPLL 36W R7038 EVSA |  | Schreder | 2014 | 2014-05-01 | LAMP PH PLL 36W 830 2G11 4P | 2020-06-01 | 20000 |  |  | 0 | Nacht: fotocel in / uit | 0 | VSA SON(T)E 50W Philips | 7038 AGAATGRIJS |  | 293055 | Goed (<1,5m)
Cobbenhagenstraat | Plaspoelpolder | Rijswijk | Wijk 08 | 82740.019 | 451071.697 | 9 | In Bedrijf | 1446084 | Straatverlichting | Masten | 50 | 8 | 0 | 168 | 60 |  | LM ST 8,0 CO EU730 T60 ET Z V | STAAL | 9005 diepzwart | 2014 | 2014-05-01 | 2014-05-01 | 2021-05-01 | ARM IRIDIUM SGS 252 SON-T 50W DIM |  | ? | 2014 | 2014-05-01 | LAMP PH MST SON-T PIA PLUS 50W E27 | 2020-06-01 | 20000 |  |  | 50 | Nacht: fotocel in / uit | 0 | VSA SONI 70W Philips | ? |  | 75469 | Goed (<1,5m)
Cort van der Lindenstr | Plaspoelpolder | Rijswijk | Wijk 08 | 82668.332 | 451007.869 | 9 | In Bedrijf | 1446111 | Straatverlichting | Masten | 50 | 8 | 0 | 168 | 60 |  | LM ST 8,0 CO EU730 T60 ET Z V | STAAL | 9005 diepzwart | 2014 | 2014-05-01 | 2014-05-01 | 2021-05-01 | ARM IRIDIUM SGS 252 SON-T 50W DIM |  | ? | 2014 | 2014-05-01 | LAMP PH MST SON-T PIA PLUS 50W E27 | 2020-06-01 | 20000 |  |  | 50 | Nacht: fotocel in / uit | 0 |  |  |  | 291437 | Goed (<1,5m)
Jaagpad |  | Rijswijk | Wijk 08 | 83572.146 | 449263.357 | 21 | In Bedrijf | 1448294 | Straatverlichting | Masten | 44 | 6.13 | 0 | 0 | 0 |  | Lph 6,13m staal con. UE 750MM K6-155 |  | 9005 diepzwart | 2001 | 2001-09-01 |  |  | FGS 104 HF 1x PLL 36W D60 |  |  | 2001 | 2001-09-01 | PLL 36W kleur 830 | 2020-06-01 | 20000 |  |  | 44 | Nacht: fotocel in / uit | 830 | VSA PLL / TL 36-40W INDUCTIEF Philips |  |  | 288645 | Goed (<1,5m)
Da Costalaan | Cromvliet | Rijswijk | Wijk 01 | 83143.901 | 452800.54 | 9 | In Bedrijf | 1446151 | Straatverlichting | Masten | 44 | 5 | 0 | 0 | 0 |  | Lph 5,0m verzinkt cil.con. UE D60 730mm |  | 9005 diepzwart | 1993 | 1993-01-01 | 2014-05-01 | 2021-05-01 | LIBRA 2565 PLL24W R9007 EVSA SNN+LOU |  | INDAL | 2014 | 2014-05-01 | LAMP PH PLL 24W 830 2G11 4P | 2020-06-01 | 20000 |  |  | 44 | Nacht: fotocel in / uit | 830 | VSA PLL / TL 36-40W INDUCTIEF Philips | 9007 GRIJS ALUMINIUM |  | 294074 | Goed (<1,5m)
De Bruyn Kopsstraat | Plaspoelpolder | Rijswijk | Wijk 08 | 82963.399 | 450937.87 | 9 | In Bedrijf | 1446192 | Straatverlichting | Masten | 36 | 8 | 0 | 168 | 60 |  | LM ST 8,0 CO EU730 T60 ET Z V | STAAL | 9005 diepzwart | 2014 | 2014-05-01 | 2014-05-01 | 2021-05-01 | ARM BGP761 LED64/740 I DW10 6600L CLO CTGO DGR |  | ? | 2019 | 2019-12-01 | LED | 2019-12-01 | 100000 |  |  | 0 | Nacht: fotocel in / uit | 0 |  |  |  | 291266 | Goed (<1,5m)
De Dijk |  | Rijswijk | Buurt 52 Strijp | 80531.369 | 449983.01 | 9 | In Bedrijf | 1446217 | Straatverlichting | Masten | 61 | 6 | 0 | 0 | 0 |  | Lph 6,0m verzinkt con.paaltop D60 |  | 9005 diepzwart | 1996 | 1996-05-01 |  |  | Saturnus 3s 1x SON-I 50W VSA D60 RAL9005 |  |  | 1996 | 1996-04-01 | SON-I PRO 50W E27 | 2020-06-01 | 20000 |  |  | 61 | Nacht: fotocel in / uit | 0 | VSA SONI 50W. Philips | 9005 DIEPZWART |  | 288874 | Goed (<1,5m)
Jaagpad |  | Rijswijk | Wijk 08 | 83569.08 | 449290.739 | 22 | In Bedrijf | 1448295 | Straatverlichting | Masten | 44 | 6.13 | 0 | 0 | 0 |  | Lph 6,13m staal con. UE 750MM K6-155 |  | 9005 diepzwart | 2001 | 2001-09-01 |  |  | FGS 104 HF 1x PLL 36W D60 |  |  | 2001 | 2001-09-01 | PLL 36W kleur 830 | 2020-06-01 | 20000 |  |  | 44 | Nacht: fotocel in / uit | 830 | VSA PLL / TL 36-40W INDUCTIEF Philips |  |  | 289458 | Goed (<1,5m)
Delftweg |  | Rijswijk | Wijk 09 | 83635.313 | 448989.562 | 9 | In Bedrijf | 1446377 | Straatverlichting | Masten | 45 | 6.13 | 0 | 0 | 0 |  | Lph 6,13m staal con. UE 750MM K6-155 |  | 9005 diepzwart | 2000 | 2000-02-01 |  |  | FURYO2 1X CPO-TW 45W AKZO900GS EDVB 2039 |  |  | 2015 | 2015-05-18 | LAMP PH MST CPO TW 45W 628 XTRA PGZ12 | 2020-06-01 | 15000 |  |  | 45 | Nacht: fotocel in / uit | 0 | VSA PLL / TL 36-40W INDUCTIEF Philips |  |  | 293003 | Goed (<1,5m)
Dick de Hoogstraat | Te Werve | Rijswijk | Wijk 03 | 82017.856 | 451006.241 | 9 | In Bedrijf | 1446406 | Straatverlichting | Masten | 24 | 5 | 0 | 0 | 0 |  | Lph 5,0m verzinkt cil.con. UE D60 730mm |  | 9005 diepzwart | 1998 | 1998-02-01 | 2014-05-01 | 2021-05-01 | LIBRA 2565 PLL24W R9007 EVSA SNN+LOU |  | INDAL | 2014 | 2014-05-01 | LAMP PH PLL 24W 830 2G11 4P | 2020-06-01 | 20000 |  |  | 24 | Nacht: fotocel in / uit | 830 | VSA HF PLL 36W Philips | 9007 GRIJS ALUMINIUM |  | 290417 | Goed (<1,5m)
Jaagpad |  | Rijswijk | Wijk 08 | 83566.576 | 449313.778 | 23 | In Bedrijf | 1448296 | Straatverlichting | Masten | 44 | 6.13 | 0 | 0 | 0 |  | Lph 6,13m staal con. UE 750MM K6-155 |  | 9005 diepzwart | 2001 | 2001-09-01 |  |  | FGS 104 HF 1x PLL 36W D60 |  |  | 2001 | 2001-09-01 | PLL 36W kleur 830 | 2020-06-01 | 20000 |  |  | 44 | Nacht: fotocel in / uit | 830 | VSA PLL / TL 36-40W INDUCTIEF Philips |  |  | 292438 | Goed (<1,5m)
Dillenburglaan | Leeuwendaal | Rijswijk | Wijk 01 | 83464.368 | 452781.818 | 9 | In Bedrijf | 1446471 | Straatverlichting | Masten | 55 | 3.5 | 0 | 0 | 0 |  | Lph 3,5m staal verj.paaltop D76 met laddersteun |  | 9005 diepzwart | 2003 | 2003-03-20 |  |  | K-LUX incl.kabel 1x ql 55W D76 RAL9005 |  |  | 2003 | 2003-03-20 | QL 55W kleur 830 | 2020-06-01 | 60000 |  |  | 55 | Nacht: fotocel in / uit | 0 | VSA HF-generator ql 55w Philips | 9005 DIEPZWART |  | 293228 | Goed (<1,5m)
Jaagpad |  | Rijswijk | Wijk 08 | 83563.574 | 449340.11 | 24 | In Bedrijf | 1448297 | Straatverlichting | Masten | 44 | 6.13 | 0 | 0 | 0 |  | Lph 6,13m staal con. UE 750MM K6-155 |  | 9005 diepzwart | 2001 | 2001-09-01 |  |  | FGS 104 HF 1x PLL 36W D60 |  |  | 2001 | 2001-09-01 | PLL 36W kleur 830 | 2020-06-01 | 20000 |  |  | 44 | Nacht: fotocel in / uit | 830 | VSA PLL / TL 36-40W INDUCTIEF Philips |  |  | 293662 | Goed (<1,5m)
Jaagpad |  | Rijswijk | Wijk 08 | 83560.865 | 449365.744 | 25 | In Bedrijf | 1448298 | Straatverlichting | Masten | 44 | 6.13 | 0 | 0 | 0 |  | Lph 6,13m staal con. UE 750MM K6-155 |  | 9005 diepzwart | 2001 | 2001-09-01 |  |  | FGS 104 HF 1x PLL 36W D60 |  |  | 2001 | 2001-09-01 | PLL 36W kleur 830 | 2020-06-01 | 20000 |  |  | 44 | Nacht: fotocel in / uit | 830 | VSA PLL / TL 36-40W INDUCTIEF Philips |  |  | 79455 | Goed (<1,5m)
Eikelenburglaan | Hoekpolder | Rijswijk | Wijk 06 | 81070.361 | 448962.026 | 16 | In Bedrijf | 1446723 | Straatverlichting | Masten | 169 | 10 | 0 | 0 | 0 |  | Lph 10,0m verzinkt UE D60 |  | 9005 diepzwart | 1971 | 1971-05-01 |  |  | SGS 203 150 TG 1x SON-T 150W |  |  | 2000 | 1971-05-01 | SON-T PIA PLUS 150W E40 | 2020-06-01 | 20000 |  |  | 169 | Nacht: fotocel in / uit | 0 | VSA SON(T) 150W Philips |  |  | 290958 | Goed (<1,5m)
Dr Poelslaan | Ministerbuurt | Rijswijk | Wijk 05 | 81049.221 | 450246.266 | 9 | In Bedrijf | 1446666 | Straatverlichting | Masten | 0 | 6 | 0 | 133 | 60 |  | LM ST 6,0 CO EU730 T60 ET Z V | STAAL | 9005 diepzwart | 2014 | 2014-05-01 |  |  | ARM ALTRA-2 1XPLL 36W R7038 EVSA |  | Schreder | 2014 | 2014-05-01 | LAMP PH PLL 36W 830 2G11 4P | 2020-06-01 | 20000 |  |  | 0 | Nacht: fotocel in / uit | 0 | VSA PLL / TL 36-40W INDUCTIEF Philips | 7038 AGAATGRIJS |  | 289490 | Goed (<1,5m)
Dr Wibautlaan | Ministerbuurt | Rijswijk | Wijk 05 | 80939.401 | 450088.536 | 9 | In Bedrijf | 1446678 | Straatverlichting | Masten | 0 | 6 | 0 | 133 | 60 |  | LM ST 6,0 CO EU730 T60 ET Z V | STAAL | 9005 diepzwart | 2014 | 2014-05-01 |  |  | ARM ALTRA-2 1XPLL 36W R7038 EVSA |  | Schreder | 2014 | 2014-05-01 | LAMP PH PLL 36W 830 2G11 4P | 2020-06-01 | 20000 |  |  | 0 | Nacht: fotocel in / uit | 0 | VSA PLL / TL 36-40W INDUCTIEF Philips | 7038 AGAATGRIJS |  | 286695 | Goed (<1,5m)
Ds Heldringlaan | Ministerbuurt | Rijswijk | Wijk 05 | 81174.352 | 450189.563 | 9 | In Bedrijf | 1446692 | Straatverlichting | Masten | 0 | 6 | 0 | 133 | 60 |  | LM ST 6,0 CO EU730 T60 ET Z V | STAAL | 9005 diepzwart | 2014 | 2014-05-01 |  |  | ARM ALTRA-2 1XPLL 36W R7038 EVSA |  | Schreder | 2014 | 2014-05-01 | LAMP PH PLL 36W 830 2G11 4P | 2020-06-01 | 20000 |  |  | 0 | Nacht: fotocel in / uit | 0 | VSA PLL / TL 36-40W INDUCTIEF Philips | 7038 AGAATGRIJS |  | 288489 | Goed (<1,5m)
Ds van den Boschlaan | Stervoorde | Rijswijk | Wijk 06 | 80977.431 | 449758.489 | 9 | In Bedrijf | 1446708 | Straatverlichting | Masten | 55 | 6 | 0 | 0 | 0 |  | Lph 6,0m verzinkt VERZ UE D60 730mm |  | 9005 diepzwart | 1999 | 1999-03-01 | 2014-05-01 | 2021-05-01 | FRS 201 1x PLL 55W EVSA |  |  | 1999 | 1999-03-01 | LAMP PH PLL 55W 830 2G11 4P | 2020-06-01 | 20000 |  |  | 55 | Nacht: fotocel in / uit | 0 | VSA PLL 55W HFP 155 PLL |  |  | 289950 | Goed (<1,5m)
Eikelenburglaan | Hoekpolder | Rijswijk | Wijk 06 | 81084.225 | 448933.519 | 17 | In Bedrijf | 1446724 | Straatverlichting | Masten | 169 | 10 | 0 | 0 | 0 |  | Lph 10,0m verzinkt UE D60 |  | 9005 diepzwart | 1971 | 1971-05-01 |  |  | SGS 203 150 TG 1x SON-T 150W |  |  | 2000 | 1971-05-01 | SON-T PIA PLUS 150W E40 | 2020-06-01 | 20000 |  |  | 169 | Nacht: fotocel in / uit | 0 | VSA SON(T) 150W Philips |  |  | 291669 | Goed (<1,5m)
Eiklaan | Bomenbuurt | Rijswijk | Wijk 02 | 83173.697 | 452126.151 | 9 | In Bedrijf | 1446764 | Straatverlichting | Masten | 55 | 3.5 | 0 | 0 | 0 |  | Lph 3,5m staal verj.paaltop D76 met laddersteun |  | 9005 diepzwart | 2002 | 2002-03-01 | 2014-05-01 | 2021-05-01 | K-LUX incl.kabel 1x ql 55W D76 RAL9005 |  |  | 2002 | 2002-03-01 | QL 55W kleur 830 | 2020-06-01 | 60000 |  |  | 55 | Nacht: fotocel in / uit | 0 | VSA HF-generator ql 55w Philips | 9005 DIEPZWART |  | 289988 | Goed (<1,5m)
Emmastraat | Oud-Rijswijk | Rijswijk | Wijk 02 | 82990.288 | 452448.053 | 10 | In Bedrijf | 1446811 | Straatverlichting | Masten | 36 | 8 | 0 | 0 | 0 |  | LPH 8,0 M STAAL OVERSPANNING |  | 9005 diepzwart | 0 |  |  |  | K-LUX |  |  | 2000 | 2000-01-01 | PLL 36 WATT | 2020-06-01 | 20000 |  |  | 36 | Nacht: fotocel in / uit | 0 |  |  |  | 289589 | Goed (<1,5m)
Emmastraat | Oud-Rijswijk | Rijswijk | Wijk 02 | 82954.131 | 452416.094 | 9 | In Bedrijf | 1446822 | Straatverlichting | Masten | 28 | 4 | 0 | 0 | 0 |  | Lph 4,0m staal verj.paaltop D76 RAL9005 |  | 9005 diepzwart | 2005 | 2005-11-24 |  |  | K-LUX 1212 1x PLL 24W EVSA D60 RAL9005 |  |  | 2005 | 2005-11-24 | PLL outdoor 24W kleur 830 | 2020-06-01 | 20000 |  |  | 28 | Nacht: fotocel in / uit | 830 | VSA HFP122 TL5C / PLL Philips | 9005 DIEPZWART |  | 291397 | Goed (<1,5m)
Endezant | Strijp | Rijswijk | Wijk 05 | 80430.875 | 450254.135 | 9 | In Bedrijf | 1446885 | Straatverlichting | Masten | 44 | 5 | 0 | 0 | 0 |  | Lph 5,0m staal cil.con. D60 K5 RAL9005 |  | 9005 diepzwart | 2007 | 2007-09-03 |  |  | Type 2060 1x PLL 36W EVSA D60 RAL9005 |  |  | 2007 | 2007-02-06 | PLL 36W kleur 830 | 2020-06-01 | 20000 |  |  | 44 | Nacht: fotocel in / uit | 830 | VSA PLL / TL 36-40W INDUCTIEF Philips | 9005 DIEPZWART |  | 288548 | Goed (<1,5m)
Fagotstraat | Muziekbuurt | Rijswijk | Wijk 07 | 81780.301 | 450172.322 | 9 | In Bedrijf | 1446904 | Straatverlichting | Masten | 0 | 6.5 | 0 | 133 | 60 |  | LM ST 6,0 CO EU730 T60 ET Z V | STAAL | 9005 diepzwart | 2014 | 2014-05-01 | 2014-05-01 | 2021-05-01 | ARM ALTRA-2 1XPLL 36W R7038 EVSA |  | Schreder | 2014 | 2014-05-01 | LAMP PH PLL 36W 830 2G11 4P | 2020-06-01 | 20000 |  |  | 0 | Nacht: fotocel in / uit | 0 | VSA SON(T)E 50W Philips | 7038 AGAATGRIJS |  | 287349 | Goed (<1,5m)
Jaagpad |  | Rijswijk | Wijk 08 | 83558.195 | 449387.784 | 26 | In Bedrijf | 1448299 | Straatverlichting | Masten | 44 | 6.13 | 0 | 0 | 0 |  | Lph 6,13m staal con. UE 750MM K6-155 |  | 9005 diepzwart | 2001 | 2001-09-01 |  |  | FGS 104 HF 1x PLL 36W D60 |  |  | 2001 | 2001-09-01 | PLL 36W kleur 830 | 2020-06-01 | 20000 |  |  | 44 | Nacht: fotocel in / uit | 830 | VSA PLL / TL 36-40W INDUCTIEF Philips |  |  | 291500 | Goed (<1,5m)
Jaagpad |  | Rijswijk | Wijk 08 | 83560.107 | 449408.301 | 27 | In Bedrijf | 1448300 | Straatverlichting | Masten | 44 | 6.13 | 0 | 0 | 0 |  | Lph 6,13m staal con. UE 750MM K6-155 |  | 9005 diepzwart | 2001 | 2001-09-01 |  |  | FGS 104 HF 1x PLL 36W D60 |  |  | 2001 | 2001-09-01 | PLL 36W kleur 830 | 2020-06-01 | 20000 |  |  | 44 | Nacht: fotocel in / uit | 830 | VSA PLL / TL 36-40W INDUCTIEF Philips |  |  | 80429 | Goed (<1,5m)
Jaagpad |  | Rijswijk | Wijk 08 | 83554.539 | 449507.017 | 31 | In Bedrijf | 1448308 | Straatverlichting | Masten | 44 | 6.13 | 0 | 0 | 0 |  | Lph 6,13m staal con. UE 750MM K6-155 |  | 9005 diepzwart | 2001 | 2001-09-01 |  |  | FGS 104 HF 1x PLL 36W D60 |  |  | 2001 | 2001-09-01 | PLL 36W kleur 830 | 2020-06-01 | 20000 |  |  | 44 | Nacht: fotocel in / uit | 830 | VSA PLL / TL 36-40W INDUCTIEF Philips |  |  | 292522 | Goed (<1,5m)
Frederiklaan | Leeuwendaal | Rijswijk | Wijk 01 | 83587.711 | 452484.565 | 9 | In Bedrijf | 1447021 | Straatverlichting | Masten | 55 | 3.5 | 0 | 0 | 0 |  | Lph 3,5m staal verj.paaltop D76 met laddersteun |  | 9005 diepzwart | 2000 | 2000-09-01 |  |  | K-LUX incl.kabel 1x ql 55W D76 RAL9005 |  |  | 2010 | 2010-07-15 | QL 55W kleur 830 | 2020-06-01 | 60000 |  |  | 55 | Nacht: fotocel in / uit | 0 | VSA HF-generator ql 55w Philips | 9005 DIEPZWART |  | 288301 | Goed (<1,5m)
Fresiadreef | Strijp | Rijswijk | Wijk 05 | 79969.75 | 450776.272 | 9 | In Bedrijf | 1447035 | Straatverlichting | Masten | 28 | 4 | 0 | 0 | 0 |  | Lph 4,0m verzinkt con. D60 K4 |  | 9005 diepzwart | 1998 | 1998-04-01 |  |  | Saturnus 3s 1x PLT 32W VSA D60 RAL9005/9007 |  |  | 1998 | 1998-04-01 | LAMP MASTER PLT 32W 4P KL.830 | 2020-06-01 | 12000 |  |  | 28 | Nacht: fotocel in / uit | 0 | VSA *PLT 32W type HFP 132 PLT | 9005 DIEPZWART |  | 290180 | Goed (<1,5m)
Frijdastraat | Plaspoelpolder | Rijswijk | Wijk 08 | 82669.793 | 450502.897 | 9 | In Bedrijf | 1447059 | Straatverlichting | Masten | 50 | 6 | 0 | 168 | 60 |  | LM ST 8,0 CO EU730 T60 ET Z V | STAAL | 9005 diepzwart | 2014 | 2014-05-01 | 2014-05-01 | 2021-05-01 | ARM IRIDIUM SGS 252 SON-T 50W DIM |  | ? | 2014 | 2014-05-01 | LAMP PH MST SON-T PIA PLUS 50W E27 | 2020-06-01 | 20000 |  |  | 50 | Nacht: fotocel in / uit | 0 | VSA SONI 70W Philips | ? |  | 287689 | Goed (<1,5m)
Jaagpad |  | Rijswijk | Wijk 08 | 83550.407 | 449535.131 | 32 | In Bedrijf | 1448309 | Straatverlichting | Masten | 24 | 7 | 0 | 0 | 0 |  | Lph 7,0m verzinkt cil. UE 730mm D60 |  | 9005 diepzwart | 2001 | 2001-09-01 |  |  | FGS 104 HF 1x PLL 36W D60 |  |  | 2001 | 2001-09-01 | PLL outdoor 24W kleur 830 | 2020-06-01 | 20000 |  |  | 24 | Nacht: fotocel in / uit | 830 | HF-P 1 18-42 PL-T/C/L/TL5C EII 220-240V |  |  | 289477 | Goed (<1,5m)
Jaagpad |  | Rijswijk | Wijk 08 | 83557.274 | 449457.692 | 30a | In Bedrijf | 1448307 | Straatverlichting | Masten | 44 | 6.13 | 0 | 0 | 0 |  | Lph 6,13m staal con. UE 750MM K6-155 |  | 9005 diepzwart | 2001 | 2001-09-01 |  |  | FGS 104 HF 1x PLL 36W D60 |  |  | 2001 | 2001-09-01 | PLL 36W kleur 830 | 2020-06-01 | 20000 |  |  | 44 | Nacht: fotocel in / uit | 830 | VSA PLL / TL 36-40W INDUCTIEF Philips |  |  |  | Geen match
Endehoekseweg | Eikelenburg | Rijswijk | Wijk 06 | 80839.558 | 448854.446 | 1 | In Bedrijf | 1446823 | Straatverlichting | Masten | 25 | 4.5 | 0 | 0 | 0 |  | Lph 4,5m verzinkt con.paaltop D60 |  | 9005 diepzwart | 1971 | 1971-05-01 |  |  | Kegel 2000 PLL |  |  |  |  | PLL 24W kleur 830 | 2020-06-01 | 20000 |  |  | 25 | [5 empty] | 287566 | Goed (<1,5m)
Jacob Hamelinkpad | Stervoorde | Rijswijk | Wijk 06 | 81100.439 | 449393.936 | 1 | In Bedrijf | 1448393 | Straatverlichting | Masten | 24 | 5 | 0 | 0 | 0 |  | Lph 5,0m verzinkt cil.con. UE D60 730mm |  | 9005 diepzwart | 2003 | 2003-03-19 | 2014-05-01 | 2021-05-01 | FGS 103 1x PLL 24W EVSA D60 |  |  | 2003 | 2003-03-19 | PLL outdoor 24W kleur 830 | 2020-06-01 | 20000 |  |  | 24 | Nacht: fotocel in / uit | 830 | VSA HFP122 TL5C / PLL Philips |  |  | 289502 | Goed (<1,5m)
Jacob Hamelinkpad | Stervoorde | Rijswijk | Wijk 06 | 81118.762 | 449403.499 | 2 | In Bedrijf | 1448398 | Straatverlichting | Masten | 28 | 5 | 0 | 0 | 0 |  | Lph 5,0m verzinkt cil.con. UE D60 730mm |  | 9005 diepzwart | 1999 | 1999-08-01 | 2014-05-01 | 2021-05-01 | FGS 103 1x PLL 24W EVSA D60 |  |  | 1999 | 1999-08-01 | PLL outdoor 24W kleur 830 | 2020-06-01 | 20000 |  |  | 28 | Nacht: fotocel in / uit | 830 | VSA HFP122 TL5C / PLL Philips |  |  | 292965 | Goed (<1,5m)
Jacob Hamelinkpad | Stervoorde | Rijswijk | Wijk 06 | 81138.274 | 449413.464 | 3 | In Bedrijf | 1448399 | Straatverlichting | Masten | 28 | 5 | 0 | 0 | 0 |  | Lph 5,0m verzinkt cil.con. UE D60 730mm |  | 9005 diepzwart | 1999 | 1999-08-01 | 2014-05-01 | 2021-05-01 | FGS 103 1x PLL 24W EVSA D60 |  |  | 1999 | 1999-08-01 | PLL outdoor 24W kleur 830 | 2020-06-01 | 20000 |  |  | 28 | Nacht: fotocel in / uit | 830 | VSA HFP122 TL5C / PLL Philips |  |  | 286899 | Goed (<1,5m)
H Ter Nieuwburchlaan | Te Werve | Rijswijk | Wijk 03 | 82437.059 | 451635.304 | 9 | In Bedrijf | 1448130 | Straatverlichting | Masten | 61 | 7 | 0 | 0 | 0 |  | Lph 7,0m verzinkt cil. UE 730mm D60 |  | 9005 diepzwart | 1993 | 1993-09-01 | 2014-05-01 | 2021-05-01 | SGS 203 050 TG 1x SON-T 50W |  |  | 1991 | 1991-10-01 | SON-T 50W E27 | 2020-06-01 | 20000 |  |  | 61 | Nacht: fotocel in / uit | 0 | VSA SON(T)E 50W Philips |  |  | 287165 | Goed (<1,5m)
Haantje | Haantje | Rijswijk | Wijk 08 | 82901.986 | 448232.35 | 9 | In Bedrijf | 1447559 | Straatverlichting | Masten | 61 | 6 | 0 | 0 | 0 |  | Lph 6,0m verzinkt VERZ UE D60 730mm |  | 9005 diepzwart | 1997 | 1997-06-01 |  |  | SGS 203 050 TG 1x SON-T 50W |  |  | 1997 | 1997-06-01 | SON-T PIA PLUS 50W E27 | 2020-06-01 | 20000 |  |  | 61 | Nacht: fotocel in / uit | 0 | VSA SON(T)E 50W Philips |  |  | 287080 | Goed (<1,5m)
Hammarskjoldlaan | Stervoorde | Rijswijk | Wijk 06 | 81571.289 | 449617.223 | 9 | In Bedrijf | 1447581 | Straatverlichting | Masten | 50 | 8 | 0 | 0 | 0 |  | Lph 8,0m staal cil.con. UE 730mm D60 |  | 9005 diepzwart | 2004 | 2004-04-01 | 2014-05-01 | 2021-05-01 | SGS 203 050 TG 1x SON-T 50W |  |  | 1997 | 1997-02-01 | LAMP GE SON-T 50W E27 SPH LUCALOX XO | 2020-06-01 | 20000 |  |  | 50 | Nacht: fotocel in / uit | 220 | VSA SON(T)E 50W Philips |  |  | 290795 | Goed (<1,5m)
Endehoekseweg | Eikelenburg | Rijswijk | Wijk 06 | 80817.973 | 448895.911 | 2 | In Bedrijf | 1446834 | Straatverlichting | Masten | 25 | 4.5 | 0 | 0 | 0 |  | Lph 4,5m verzinkt con.paaltop D60 |  | 9005 diepzwart | 1971 | 1971-05-01 |  |  | Kegel 2000 PLL |  |  |  |  | PLL 24W kleur 830 | 2020-06-01 | 20000 |  |  | 25 | [5 empty] | 293831 | Goed (<1,5m)
Harpsingel | Muziekbuurt | Rijswijk | Wijk 07 | 81706.677 | 450174.282 | 9 | In Bedrijf | 1447612 | Straatverlichting | Masten | 0 | 8 | 0 | 168 | 60 |  | LM ST 8,0 CO DU730/0,2 T60 ET Z V | STAAL | 9005 diepzwart | 2014 | 2014-05-01 | 2014-05-01 | 2021-05-01 | BGP322 64 73W 740 CW 7800LM GRIJS DD |  | Philips | 2014 | 2014-05-01 | LED | 2014-05-01 | 100000 |  |  | 0 | Nacht: fotocel in / uit | 0 |  | GRIJS |  | 288271 | Goed (<1,5m)
Havenstraat | Havenkwartier | Rijswijk | Wijk 02 | 82905.537 | 451286.003 | 9 | In Bedrijf | 1447622 | Straatverlichting | Masten | 55 | 6.13 | 0 | 0 | 0 |  | Lph 6,13m staal con. UE 750MM K6-155 |  | 9005 diepzwart | 1999 | 1999-05-01 | 2014-05-01 | 2021-05-01 | FRS 201 1x PLL 55W EVSA |  |  | 2004 | 2004-02-11 | LAMP PH PLL 55W 830 2G11 4P | 2020-06-01 | 20000 |  |  | 55 | Nacht: fotocel in / uit | 0 | VSA PLL 55W HFP 155 PLL |  |  | 77814 | Goed (<1,5m)
Hazepad | Wilhelminapark | Rijswijk | Wijk 07 | 82521.21 | 449314.699 | 9 | In Bedrijf | 1447648 | Straatverlichting | Masten | 80 | 7 | 0 | 0 | 0 |  | Lph 7,0m verzinkt cil.con. D60 |  | 9005 diepzwart | 2004 | 2004-02-11 |  |  | SGS 203 070 TG 1x SON-T 70W D60 |  |  | 2004 | 2004-02-11 | NAV-T SUPER 4Y 70W E27 OSR | 2020-06-01 | 20000 |  |  | 80 | Nacht: fotocel in / uit | 0 |  |  |  | 292890 | Goed (<1,5m)
Jacob Hamelinkpad | Stervoorde | Rijswijk | Wijk 06 | 81150.643 | 449423.23 | 4 | In Bedrijf | 1448400 | Straatverlichting | Masten | 28 | 5 | 0 | 0 | 0 |  | Lph 5,0m verzinkt cil.con. UE D60 730mm |  | 9005 diepzwart | 1999 | 1999-08-01 | 2014-05-01 | 2021-05-01 | FGS 103 1x PLL 24W EVSA D60 |  |  | 1999 | 1999-08-01 | PLL outdoor 24W kleur 830 | 2020-06-01 | 20000 |  |  | 28 | Nacht: fotocel in / uit | 830 | VSA HFP122 TL5C / PLL Philips |  |  | 79429 | Goed (<1,5m)
Hendrik Ravesteijnplein | Rembrandtkwartier | Rijswijk | Wijk 02 | 82656.421 | 451715.198 | 9 | In Bedrijf | 1447683 | Straatverlichting | Masten | 61 | 8 | 0 | 0 | 0 |  | Lph 8,0m staal cil.con. UE 730mm D60 |  | 9005 diepzwart | 1997 | 1997-02-01 | 2014-05-01 | 2021-05-01 | SGS 203 050 TG 1x SON-T 50W |  |  | 1997 | 1997-02-01 | SON-T PIA PLUS 50W E27 | 2020-06-01 | 20000 |  |  | 61 | Nacht: fotocel in / uit | 0 | VSA SON(T)E 50W Philips |  |  | 291843 | Goed (<1,5m)
Jacob Hamelinkpad | Stervoorde | Rijswijk | Wijk 06 | 81152.755 | 449435.484 | 5 | In Bedrijf | 1448401 | Straatverlichting | Masten | 28 | 5 | 0 | 0 | 0 |  | Lph 5,0m verzinkt cil.con. UE D60 730mm |  | 9005 diepzwart | 1999 | 1999-08-01 | 2014-05-01 | 2021-05-01 | FGS 103 1x PLL 24W EVSA D60 |  |  | 1999 | 1999-08-01 | PLL outdoor 24W kleur 830 | 2020-06-01 | 20000 |  |  | 28 | Nacht: fotocel in / uit | 830 | VSA HFP122 TL5C / PLL Philips |  |  | 287494 | Goed (<1,5m)
Henri ter Hallsingel | Artiestenbuurt | Rijswijk | Wijk 04 | 81607.843 | 450485.946 | 9 | In Bedrijf | 1447733 | Straatverlichting | Masten | 33 | 6 | 0 | 0 | 0 |  | Lph 6,0m verzinkt con.paaltop K6 |  | 9005 diepzwart | 2001 | 2001-07-04 |  |  | Type 2000 1x PLL 18/24W EVSA D60 RAL9005 |  |  | 1995 | 1995-10-01 | PLL 36W kleur 830 | 2020-06-01 | 20000 |  |  | 33 | Nacht: fotocel in / uit | 830 | VSA HF PLL 36W Philips | 9005 DIEPZWART |  | 289897 | Goed (<1,5m)
Hilvoordestraat | Kleurenbuurt | Rijswijk | Wijk 04 | 81322.208 | 450734.585 | 9 | In Bedrijf | 1447811 | Straatverlichting | Masten | 44 | 5 | 0 | 0 | 0 |  | Lph 5,0m verzinkt cil.con. UE D60 730mm |  | 9005 diepzwart | 1992 | 1992-05-01 |  |  | KIO 1 X PLL 24W. D60 RAL 9005 |  |  | 2009 | 2009-08-02 | PLL 36W kleur 830 | 2020-06-01 | 20000 |  |  | 44 | Nacht: fotocel in / uit | 830 | VSA PLL / TL 36-40W INDUCTIEF Philips |  |  | 292919 | Goed (<1,5m)
Hoekpolderweg | Hoekpolder | Rijswijk | Wijk 06 | 81328.074 | 448789.382 | 9 | In Bedrijf | 1447837 | Straatverlichting | Masten | 28 | 4 | 0 | 0 | 0 |  | Lph 4,0m verzinkt con. D60 K4 |  | 9005 diepzwart | 1987 | 1987-05-01 | 2014-05-01 | 2021-05-01 | Type 2000 DN 1x PLL 24W D60 inductief |  |  | 2004 | 2004-02-12 | PLL outdoor 24W kleur 830 | 2020-06-01 | 20000 |  |  | 28 | Nacht: fotocel in / uit | 830 | VSA HFP122 TL5C / PLL Philips |  |  | 294227 | Goed (<1,5m)
Hoogkamerlaan |  | Rijswijk | Wijk 04 | 81714.556 | 450645.966 | 9 | In Bedrijf | 1447884 | Straatverlichting | Masten | 33 | 4 | 0 | 0 | 0 |  | Lph 4,0m verzinkt con. D60 K4 |  | 9005 diepzwart | 2000 | 2000-02-01 | 2014-05-01 | 2021-05-01 | Type 2000 DN 1x PLL 24W D60 inductief |  |  | 2000 | 2000-02-01 | PLL 24W kleur 830 | 2020-06-01 | 20000 |  |  | 33 | Nacht: fotocel in / uit | 0 | VSA *PLL24W HF-P 122 TL5C/PLL |  |  | 290320 | Goed (<1,5m)
Hoornbruglaan | Leeuwendaal | Rijswijk | Wijk 01 | 83383.435 | 452288.445 | 9 | In Bedrijf | 1447899 | Straatverlichting | Masten | 55 | 3.5 | 0 | 0 | 0 |  | Lph 3,5m staal verj.paaltop D76 met laddersteun |  | 9005 diepzwart | 2000 | 2000-09-01 |  |  | K-LUX incl.kabel 1x ql 55W D76 RAL9005 |  |  | 2004 | 2004-02-12 | QL 55W kleur 827 | 2020-06-01 | 60000 |  |  | 55 | Nacht: fotocel in / uit | 0 | VSA HF-generator ql 55w Philips | 9005 DIEPZWART |  | 288748 | Goed (<1,5m)
Huis Te Hoornkade | Bomenbuurt | Rijswijk | Wijk 02 | 82089.965 | 450785.434 | 9 | In Bedrijf | 1447962 | Straatverlichting | Masten | 44 | 5 | 0 | 0 | 0 |  | Lph 5,0m verzinkt cil.con. UE D60 730mm |  | 6005 MOSGROEN | 2014 | 2014-10-01 | 2014-05-01 | 2021-05-01 | LIBRA 2565 PLL36W R9007 EVSA SNN+LOU |  | INDAL | 2014 | 2014-10-01 | PLL 36W kleur 830 | 2020-06-01 | 20000 |  |  | 44 | Nacht: fotocel in / uit | 830 |  | 9007 GRIJS ALUMINIUM |  | 76499 | Goed (<1,5m)
Huys de Wervelaan | Te Werve | Rijswijk | Wijk 03 | 82120.766 | 451653.249 | 9 | In Bedrijf | 1448116 | Straatverlichting | Masten | 44 | 4 | 0 | 0 | 0 |  | Lph 4,0m staal verj.paaltop D76 RAL9005 |  | 9005 diepzwart | 2009 | 2009-04-01 |  |  | K-LUX 1212 1x PLL 36W EVSA D60 RAL9005 |  |  | 2009 | 2009-04-01 | PLL 36W kleur 830 | 2020-06-01 | 20000 |  |  | 44 | Nacht: fotocel in / uit | 830 |  | 9005 DIEPZWART |  | 290179 | Goed (<1,5m)
Ida Hooftstraat |  | Rijswijk | 6 | 82606.788 | 448121.156 | 9 | In Bedrijf | 0 | Straatverlichting | Masten | 0 | 0 | 0 | 0 | 0 |  | 4m mast PMF - RCR -BGL 4 M - TOP 60 Type K4 PT |  | 9005 diepzwart | 2015 | 2015-01-15 |  |  | BDS 100 PLED 36/830 1DGR RF C5k |  |  | 2015 | 2015-01-15 | LED | 2015-01-15 | 100000 |  |  | 0 |  | 0 |  |  |  | 289605 | Goed (<1,5m)
Endehoekseweg | Eikelenburg | Rijswijk | Wijk 06 | 80796.576 | 448937.301 | 3 | In Bedrijf | 1446840 | Straatverlichting | Masten | 25 | 4.5 | 0 | 0 | 0 |  | Lph 4,5m verzinkt con.paaltop D60 |  | 9005 diepzwart | 1971 | 1971-05-01 |  |  | Kegel 2000 PLL |  |  |  |  | PLL 24W kleur 830 | 2020-06-01 | 20000 |  |  | 25 | [5 empty] | 288540 | Goed (<1,5m)
Ieplaan | Bomenbuurt | Rijswijk | Wijk 02 | 83061.042 | 452069.885 | 9 | In Bedrijf | 1448179 | Straatverlichting | Masten | 55 | 3.5 | 0 | 0 | 0 |  | Lph 3,5m staal verj.paaltop D76 met laddersteun |  | 9005 diepzwart | 2002 | 2002-03-01 | 2014-05-01 | 2021-05-01 | K-LUX incl.kabel 1x ql 55W D76 RAL9005 |  |  | 2004 | 2004-02-12 | QL 55W kleur 830 | 2020-06-01 | 60000 |  |  | 55 | Nacht: fotocel in / uit | 0 | VSA HF-generator ql 55w Philips | 9005 DIEPZWART |  | 291007 | Goed (<1,5m)
Ir H.H. van Kollaan | Te Werve | Rijswijk | Wijk 03 | 82177.656 | 450997.132 | 9 | In Bedrijf | 1448229 | Straatverlichting | Masten | 0 | 5 | 0 | 0 | 0 |  | Lph 5,0m verzinkt cil.con. UE D60 730mm |  | 9005 diepzwart | 1995 | 1995-10-01 | 2014-05-01 | 2021-05-01 | ARM ALTRA-2 1XPLL 36W R7038 EVSA |  | Schreder | 2014 | 2014-05-01 | LAMP PH PLL 36W 830 2G11 4P | 2020-06-01 | 20000 |  |  | 0 | Nacht: fotocel in / uit | 0 | VSA HF PLL 36W Philips | 7038 AGAATGRIJS |  | 78719 | Goed (<1,5m)
J.C. van Markenlaan | Ministerbuurt | Rijswijk | Wijk 05 | 81243.423 | 450318.517 | 9 | In Bedrijf | 1448249 | Straatverlichting | Masten | 61 | 6.5 | 0 | 0 | 0 |  | Lph 6,5m verzinkt VERZ UE D60 |  | 9005 diepzwart | 2012 | 2012-01-01 |  |  | SGS 203 050 TG 1x SON-T 50W |  |  | 1992 | 1992-01-01 | SON-T 50W E27 | 2020-06-01 | 20000 |  |  | 61 | Nacht: fotocel in / uit | 0 | VSA SON(T)E 50W Philips |  |  | 78719 | Goed (<1,5m)
Jacob Hamelinkpad | Stervoorde | Rijswijk | Wijk 06 | 81149.222 | 449453.958 | 6 | In Bedrijf | 1448402 | Straatverlichting | Masten | 28 | 5 | 0 | 0 | 0 |  | Lph 5,0m verzinkt cil.con. UE D60 730mm |  | 9005 diepzwart | 1999 | 1999-08-01 | 2014-05-01 | 2021-05-01 | FGS 103 1x PLL 24W EVSA D60 |  |  | 1999 | 1999-08-01 | PLL outdoor 24W kleur 830 | 2020-06-01 | 20000 |  |  | 28 | Nacht: fotocel in / uit | 830 | VSA HFP122 TL5C / PLL Philips |  |  | 80344 | Goed (<1,5m)
Jacob Hamelinkpad | Stervoorde | Rijswijk | Wijk 06 | 81133.482 | 449457.382 | 7 | In Bedrijf | 1448403 | Straatverlichting | Masten | 28 | 5 | 0 | 0 | 0 |  | Lph 5,0m verzinkt cil.con. UE D60 730mm |  | 9005 diepzwart | 1999 | 1999-08-01 | 2014-05-01 | 2021-05-01 | FGS 103 1x PLL 24W EVSA D60 |  |  | 1999 | 1999-08-01 | PLL outdoor 24W kleur 830 | 2020-06-01 | 20000 |  |  | 28 | Nacht: fotocel in / uit | 830 | VSA HFP122 TL5C / PLL Philips |  |  | 291537 | Goed (<1,5m)
Jacob Hamelinkpad | Stervoorde | Rijswijk | Wijk 06 | 81119.69 | 449458.69 | 8 | In Bedrijf | 1448404 | Straatverlichting | Masten | 28 | 5 | 0 | 0 | 0 |  | Lph 5,0m verzinkt cil.con. UE D60 730mm |  | 9005 diepzwart | 1999 | 1999-08-01 | 2014-05-01 | 2021-05-01 | FGS 103 1x PLL 24W EVSA D60 |  |  | 1999 | 1999-08-01 | PLL outdoor 24W kleur 830 | 2020-06-01 | 20000 |  |  | 28 | Nacht: fotocel in / uit | 830 | VSA HFP122 TL5C / PLL Philips |  |  | 288315 | Goed (<1,5m)
Jacob van Offwegenlaan | Rembrandtkwartier | Rijswijk | Wijk 02 | 82860.112 | 451593.207 | 9 | In Bedrijf | 1448431 | Straatverlichting | Masten | 70 | 7 | 0 | 0 | 0 |  | Lph 7,0m verzinkt cil. UE 730mm D60 |  | 9005 diepzwart | 1992 | 1992-12-01 | 2014-05-01 | 2021-05-01 | SGS 203 050 TG 1x SON-T 50W |  |  | 1992 | 1992-11-01 | LAMP PH MST SON-T PIA PLUS 70W E27 | 2020-06-01 | 20000 |  |  | 70 | Nacht: fotocel in / uit | 220 | VSA SON/CDM/CDO/T 70W BSN 70 L33-TS |  |  | 288653 | Goed (<1,5m)
Jacob Hamelinkpad | Stervoorde | Rijswijk | Wijk 06 | 81107.943 | 449450.625 | 9 | In Bedrijf | 1448405 | Straatverlichting | Masten | 28 | 5 | 0 | 0 | 0 |  | Lph 5,0m verzinkt cil.con. UE D60 730mm |  | 9005 diepzwart | 1999 | 1999-08-01 | 2014-05-01 | 2021-05-01 | FGS 103 1x PLL 24W EVSA D60 |  |  | 1999 | 1999-08-01 | PLL outdoor 24W kleur 830 | 2020-06-01 | 20000 |  |  | 28 | Nacht: fotocel in / uit | 830 | VSA HFP122 TL5C / PLL Philips |  |  | 288709 | Goed (<1,5m)
Johan Brouwerstraat | Stervoorde | Rijswijk | Wijk 06 | 81149.786 | 449539.47 | 9 | In Bedrijf | 1448492 | Straatverlichting | Masten | 28 | 4 | 0 | 0 | 0 |  | Lph 4,0m verzinkt con. D60 K4 |  | 9005 diepzwart | 1999 | 1999-08-01 |  |  | Type 2000 DN 1x PLL 24W D60 inductief |  |  | 1999 | 1999-08-01 | PLL outdoor 24W kleur 830 | 2020-06-01 | 20000 |  |  | 28 | Nacht: fotocel in / uit | 830 | VSA HFP122 TL5C / PLL Philips |  |  | 75637 | Goed (<1,5m)
Jacob Hamelinkpad | Stervoorde | Rijswijk | Wijk 06 | 81090.939 | 449442.109 | 10 | In Bedrijf | 1448394 | Straatverlichting | Masten | 28 | 5 | 0 | 0 | 0 |  | Lph 5,0m verzinkt cil.con. UE D60 730mm |  | 9005 diepzwart | 1999 | 1999-08-01 | 2014-05-01 | 2021-05-01 | FGS 103 1x PLL 24W EVSA D60 |  |  | 1999 | 1999-08-01 | PLL outdoor 24W kleur 830 | 2020-06-01 | 20000 |  |  | 28 | Nacht: fotocel in / uit | 830 | VSA HFP122 TL5C / PLL Philips |  |  | 287876 | Goed (<1,5m)
Jacob Hamelinkpad | Stervoorde | Rijswijk | Wijk 06 | 81146.415 | 449475.63 | 11 | In Bedrijf | 1448395 | Straatverlichting | Masten | 28 | 4 | 0 | 0 | 0 |  | Lph 4,0m verzinkt con. D60 K4 |  | 9005 diepzwart | 1999 | 1999-08-01 | 2014-05-01 | 2021-05-01 | FGS 103 1x PLL 24W EVSA D60 |  |  | 1999 | 1999-08-01 | PLL outdoor 24W kleur 830 | 2020-06-01 | 20000 |  |  | 28 | Nacht: fotocel in / uit | 830 | VSA HFP122 TL5C / PLL Philips |  |  | 292201 | Goed (<1,5m)
Jozef Israelslaan | Rembrandtkwartier | Rijswijk | Wijk 02 | 82889.007 | 451726.512 | 9 | In Bedrijf | 1448581 | Straatverlichting | Masten | 0 | 7 | 0 | 0 | 0 |  | Lph 7,0m verzinkt cil. UE 730mm D60 |  | 9005 diepzwart | 1996 | 1996-06-01 | 2014-05-01 | 2021-05-01 | ARM ALTRA-2 1XPLL 36W R7038 EVSA |  | Schreder | 2014 | 2014-05-01 | LAMP PH PLL 36W 830 2G11 4P | 2020-06-01 | 20000 |  |  | 0 | Nacht: fotocel in / uit | 0 | VSA SON(T)E 50W Philips | 7038 AGAATGRIJS |  | 289160 | Goed (<1,5m)
Julialaantje |  | Rijswijk | Buurt 31 Julianapark | 81656.49 | 451826.98 | 9 | In Bedrijf | 1448676 | Straatverlichting | Masten | 24 | 0 | 0 | 0 | 0 |  | PM ST 4,0 CO V TP 0953V |  | 9005 diepzwart | 2014 | 2014-05-01 | 2014-05-01 | 2021-05-01 | 2000 1XPLL 24W R9005 EVSA |  |  | 2014 | 2014-05-01 | LAMP PH PLL 24W 830 2G11 4P | 2020-06-01 | 20000 |  |  | 24 | Nacht: fotocel in / uit | 830 |  |  |  | 289843 | Goed (<1,5m)
Julianastraat | Oud-Rijswijk | Rijswijk | Wijk 02 | 82949.333 | 452329.923 | 9 | In Bedrijf | 1448700 | Straatverlichting | Masten | 24 | 5 | 0 | 0 | 0 |  | Lph 5,0m verzinkt cil.con. UE D60 730mm |  | 9005 diepzwart | 1992 | 1992-09-01 | 2014-05-01 | 2021-05-01 | LIBRA 2565 PLL24W R9007 EVSA SNN+LOU |  | INDAL | 2014 | 2014-05-01 | LAMP PH PLL 24W 830 2G11 4P | 2020-06-01 | 20000 |  |  | 24 | Nacht: fotocel in / uit | 830 | VSA PLL / TL 36-40W INDUCTIEF Philips | 9007 GRIJS ALUMINIUM |  | 288597 | Goed (<1,5m)
Karel Doormanlaan | Te Werve | Rijswijk | Wijk 03 | 82240.427 | 450925.082 | 9 | In Bedrijf | 1448763 | Straatverlichting | Masten | 55 | 6 | 0 | 133 | 60 |  | LM ST 6,0 CO EU730 T60 ET Z V | STAAL | 9005 diepzwart | 2014 | 2014-05-01 | 2014-05-01 | 2021-05-01 | LIBRA 2570 1XPLL 55W R9007 EVSA+LOUV |  | INDAL | 2014 | 2014-05-01 | LAMP PH PLL 55W 830 2G11 4P | 2020-06-01 | 20000 |  |  | 55 | Nacht: fotocel in / uit | 0 | VSA SON(T)E 50W Philips | 9007 GRIJS ALUMINIUM |  | 288597 | Goed (<1,5m)
Jacob Hamelinkpad | Stervoorde | Rijswijk | Wijk 06 | 81163.087 | 449484.209 | 12 | In Bedrijf | 1448396 | Straatverlichting | Masten | 28 | 4 | 0 | 0 | 0 |  | Lph 4,0m verzinkt con. D60 K4 |  | 9005 diepzwart | 1999 | 1999-08-01 | 2014-05-01 | 2021-05-01 | FGS 103 1x PLL 24W EVSA D60 |  |  | 1999 | 1999-08-01 | PLL outdoor 24W kleur 830 | 2020-06-01 | 20000 |  |  | 28 | Nacht: fotocel in / uit | 830 | VSA HFP122 TL5C / PLL Philips |  |  | 76207 | Goed (<1,5m)
Endehoekseweg | Eikelenburg | Rijswijk | Wijk 06 | 80773.489 | 448980.557 | 4 | In Bedrijf | 1446841 | Straatverlichting | Masten | 25 | 4.5 | 0 | 0 | 0 |  | Lph 4,5m verzinkt con.paaltop D60 |  | 9005 diepzwart | 1971 | 1971-05-01 |  |  | Kegel 2000 PLL |  |  |  |  | PLL 24W kleur 830 | 2020-06-01 | 20000 |  |  | 25 | [5 empty] | 291634 | Goed (<1,5m)
Kessler Park | Stationskwartier | Rijswijk | Wijk 03 | 82193.681 | 450577.58 | 9 | In Bedrijf | 1448835 | Straatverlichting | Masten | 60 | 8 | 0 | 0 | 0 |  | Lph 8,0m staal cil.con. UE 730mm D60 |  | 9005 diepzwart | 2010 | 2010-02-24 | 2014-05-01 | 2021-05-01 | Citysoul CGP431 1 X CPO-T 60W opschuif |  |  | 2010 | 2010-02-24 | LAMP MASTER COSMOPOL CPO-TW 60W KL.728 | 2020-06-01 | 15000 |  |  | 60 | Nacht: fotocel in / uit | 0 |  |  |  | 291253 | Goed (<1,5m)
Klaroenstraat | Muziekbuurt | Rijswijk | Wijk 07 | 82166.405 | 449992.559 | 9 | In Bedrijf | 1448878 | Straatverlichting | Masten | 0 | 6.5 | 0 | 133 | 60 |  | LM ST 6,0 CO EU730 T60 ET Z V | STAAL | 9005 diepzwart | 2014 | 2014-05-01 | 2014-05-01 | 2021-05-01 | ARM ALTRA-2 1XPLL 36W R7038 EVSA |  | Schreder | 2014 | 2014-05-01 | LAMP PH PLL 36W 830 2G11 4P | 2020-06-01 | 20000 |  |  | 0 | Nacht: fotocel in / uit | 0 | VSA SON(T)E 50W Philips | 7038 AGAATGRIJS |  | 291800 | Goed (<1,5m)
Jacob Hamelinkpad | Stervoorde | Rijswijk | Wijk 06 | 81180.337 | 449493.086 | 13 | In Bedrijf | 1448397 | Straatverlichting | Masten | 28 | 4 | 0 | 0 | 0 |  | Lph 4,0m verzinkt con. D60 K4 |  | 9005 diepzwart | 1999 | 1999-08-01 | 2014-05-01 | 2021-05-01 | FGS 103 1x PLL 24W EVSA D60 |  |  | 1999 | 1999-08-01 | PLL outdoor 24W kleur 830 | 2020-06-01 | 20000 |  |  | 28 | Nacht: fotocel in / uit | 830 | VSA HFP122 TL5C / PLL Philips |  |  | 287794 | Goed (<1,5m)
Koninginnelaan | Leeuwendaal | Rijswijk | Wijk 01 | 83427.897 | 452587.649 | 9 | In Bedrijf | 1448913 | Straatverlichting | Masten | 55 | 3.5 | 0 | 0 | 0 |  | Lph 3,5m staal verj.paaltop D76 met laddersteun |  | 9005 diepzwart | 2000 | 2000-09-01 |  |  | K-LUX incl.kabel 1x ql 55W D76 RAL9005 |  |  | 2000 | 2000-09-01 | QL 55W kleur 827 | 2020-06-01 | 60000 |  |  | 55 | Nacht: fotocel in / uit | 0 | VSA HF-generator ql 55w Philips | 9005 DIEPZWART |  | 291682 | Goed (<1,5m)
Koopmansstraat | Plaspoelpolder | Rijswijk | Wijk 08 | 83152.879 | 450998.979 | 9 | In Bedrijf | 1448927 | Straatverlichting | Masten | 70 | 8 | 0 | 0 | 0 |  | Lph 8,0m staal cil.con. UE 730mm D60 |  | 9005 diepzwart | 2006 | 2006-10-09 | 2014-05-01 | 2021-05-01 | SGS 252 CRFG OPTI-C 1x SON-T 70W RAL7035 |  |  | 2006 | 2006-10-09 | LAMP CDO TT 70W 828 E27 | 2020-06-01 | 12500 |  |  | 70 | Nacht: fotocel in / uit | 828 |  | 7035 LICHTGRIJS |  | 287082 | Goed (<1,5m)
Endehoekseweg | Eikelenburg | Rijswijk | Wijk 06 | 80730.911 | 449062.948 | 6 | In Bedrijf | 1446843 | Straatverlichting | Masten | 25 | 4.5 | 0 | 0 | 0 |  | Lph 4,5m verzinkt con.paaltop D60 |  | 9005 diepzwart | 1971 | 1971-05-01 |  |  | Kegel 2000 PLL |  |  |  |  | PLL 24W kleur 830 | 2020-06-01 | 20000 |  |  | 25 | [5 empty] | 79486 | Goed (<1,5m)
Laan van Hoornwijck | Hoornwijck | Rijswijk | Wijk 09 | 83522.494 | 451932.362 | 9 | In Bedrijf | 1449072 | Straatverlichting | Masten | 107 | 9 | 0 | 0 | 0 |  | Lph 9,0m verzinkt cil.verj.UE 1250mm 20gr D60 |  | 9005 diepzwart | 2003 | 2003-03-25 | 2020-02-01 |  | ARM TECEO 2 56L WW 350mA HP2 STD 5102AS D89D R9005 |  |  | 2019 | 2019-11-01 | LED | 2019-11-01 | 100000 |  |  | 0 | Nacht: fotocel in / uit | 0 |  |  |  | 290251 | Goed (<1,5m)
Endehoekseweg | Eikelenburg | Rijswijk | Wijk 06 | 80655.894 | 449191.224 | 8 | In Bedrijf | 1446846 | Straatverlichting | Masten | 25 | 4.5 | 0 | 0 | 0 |  | Lph 4,5m verzinkt con.paaltop D60 |  | 9005 diepzwart | 1971 | 1971-05-01 |  |  | Kegel 2000 PLL |  |  |  |  | PLL 24W kleur 830 | 2020-06-01 | 20000 |  |  | 25 | [5 empty] | 292463 | Goed (<1,5m)
Laan van Vredenoord | Hoornwijck | Rijswijk | Wijk 09 | 83671.269 | 451885.369 | 9 | In Bedrijf | 1449103 | Straatverlichting | Masten | 169 | 8 | 0 | 0 | 0 |  | Lph 8,0m staal cil.con. D60 K8 |  | 9005 diepzwart | 2007 | 2007-08-15 |  |  | SGS 305 1x SON-T/CDO-TT 150W |  |  | 2007 | 2007-08-15 | SON-T COM PRO 150W E40 | 2020-06-01 | 20000 |  |  | 169 | Nacht: fotocel in / uit | 0 | VSA SON(T) 150W Philips |  |  | 287037 | Goed (<1,5m)
Laan van Zuid Hoorn | Hoornwijck | Rijswijk | Wijk 09 | 83899.293 | 451696.887 | 9 | In Bedrijf | 1449126 | Straatverlichting | Masten | 169 | 8 | 0 | 0 | 0 |  | MST 8M VZ CN PT NL D60 NX GV 4046V |  | 9005 diepzwart | 2003 | 2018-07-17 |  |  | SGS 305 1x SON-T/CDO-TT 150W |  |  | 2003 | 2003-03-20 | SON-T COM PRO 150W E40 | 2020-06-01 | 20000 |  |  | 169 | Nacht: fotocel in / uit | 0 | VSA SON(T) 150W Philips |  |  | 287261 | Goed (<1,5m)
Lange Dreef | Strijp | Rijswijk | Wijk 05 | 80250.225 | 450164.494 | 9 | In Bedrijf | 1449203 | Straatverlichting | Masten | 32 | 6 | 0 | 0 | 0 |  | Lph 6,0m verzinkt con.paaltop D60 |  | 9005 diepzwart | 1997 | 1997-11-01 |  |  | Saturnus 3s 1x PLT 32W VSA D60 RAL9005/9007 |  |  | 1997 | 1997-11-01 | LAMP OSR PLT 32W 827 GX24Q-3 4P DULUX TE | 2020-06-01 | 12000 |  |  | 32 | Nacht: fotocel in / uit | 827 | VSA *PLT 32W type HFP 132 PLT | 9005 DIEPZWART |  | 289890 | Goed (<1,5m)
Endehoekseweg | Eikelenburg | Rijswijk | Wijk 06 | 80633.387 | 449235.336 | 10 | In Bedrijf | 1446824 | Straatverlichting | Masten | 25 | 4.5 | 0 | 0 | 0 |  | Lph 4,5m verzinkt con.paaltop D60 |  | 9005 diepzwart | 1971 | 1971-05-01 |  |  | Kegel 2000 PLL |  |  |  |  | PLL 24W kleur 830 | 2020-06-01 | 20000 |  |  | 25 | [5 empty] | 75773 | Goed (<1,5m)
Lavendel | Sion | Rijswijk | Wijk 6 | 82333.279 | 448309.116 | 9 | In Bedrijf | 0 | Straatverlichting | Masten | 0 | 0 | 0 | 0 | 0 |  | 4m mast PMF- RCR-BGL 4m -Top 60 Type K4 PT |  | 9005 diepzwart | 2019 | 2019-01-01 |  |  | BDS 100 PLED 36/830 1DGR RF C5k |  | Phlips | 2019 | 2019-01-01 | LED | 2019-01-01 | 100000 |  |  | 0 |  | 0 |  |  |  | 290183 | Goed (<1,5m)
Leeuwendaallaan | Leeuwendaal | Rijswijk | Wijk 01 | 83371.995 | 452579.923 | 9 | In Bedrijf | 1449343 | Straatverlichting | Masten | 55 | 3.5 | 0 | 0 | 0 |  | Lph 3,5m staal verj.paaltop D76 met laddersteun |  | 9005 diepzwart | 2000 | 2000-09-01 |  |  | K-LUX incl.kabel 1x ql 55W D76 RAL9005 |  |  | 2000 | 2000-09-01 | QL 55W kleur 830 | 2020-06-01 | 60000 |  |  | 55 | Nacht: fotocel in / uit | 0 | VSA EXC055S50 | 9005 DIEPZWART |  | 291491 | Goed (<1,5m)
Leeuweriklaan | Vrijenban | Rijswijk | Wijk 09 | 83980.688 | 449130.269 | 9 | In Bedrijf | 1449354 | Straatverlichting | Masten | 28 | 4 | 0 | 0 | 0 |  | Lph 4,0m verzinkt con. D60 K4 |  | 9005 diepzwart | 1989 | 1989-06-01 |  |  | HPS 100 cityzen 1x PLL 24W EVSA RAL7004 |  |  | 2005 | 2005-09-01 | PLL 24W kleur 827 | 2020-06-01 | 20000 |  |  | 28 | Nacht: fotocel in / uit | 0 | VSA HFP122 TL5C / PLL Philips | 7004 SIGNAALGRIJS |  | 77112 | Goed (<1,5m)
Jacob van der Wielelaan | Huis te Lande | Rijswijk | Wijk 03 | 81516.435 | 451093.202 | 1 | In Bedrijf | 1448406 | Straatverlichting | Masten | 39 | 5 | 0 | 0 | 0 |  | Lph 5,0m verzinkt cil.con. UE D60 730mm |  | 9005 diepzwart | 2002 | 2002-03-01 | 2014-05-01 | 2021-05-01 | FGS 104 HF 1x PLL 36W D60 |  |  | 2002 | 2002-03-01 | PLL 36W kleur 830 | 2020-06-01 | 20000 |  |  | 39 | Nacht: fotocel in / uit | 830 | VSA HF PLL 36W Philips |  |  | 292300 | Goed (<1,5m)
Endehoekseweg | Eikelenburg | Rijswijk | Wijk 06 | 80611.405 | 449278.62 | 11 | In Bedrijf | 1446825 | Straatverlichting | Masten | 25 | 4.5 | 0 | 0 | 0 |  | Lph 4,5m verzinkt con.paaltop D60 |  | 9005 diepzwart | 1971 | 1971-05-01 |  |  | Kegel 2000 PLL |  |  |  |  | PLL 24W kleur 830 | 2020-06-01 | 20000 |  |  | 25 | [5 empty] | 286805 | Goed (<1,5m)
Endehoekseweg | Eikelenburg | Rijswijk | Wijk 06 | 80476.76 | 449541.095 | 17 | In Bedrijf | 1446831 | Straatverlichting | Masten | 25 | 4.5 | 0 | 0 | 0 |  | Lph 4,5m verzinkt con.paaltop D60 |  | 9005 diepzwart | 1971 | 1971-05-01 |  |  | Industria 2130 pll 24 w |  |  |  |  | PLL 24W kleur 830 | 2020-06-01 | 20000 |  |  | 25 | [5 empty] | 77015 | Goed (<1,5m)
Jacob van der Wielelaan | Huis te Lande | Rijswijk | Wijk 03 | 81536.682 | 451104.77 | 2 | In Bedrijf | 1448407 | Straatverlichting | Masten | 39 | 5 | 0 | 0 | 0 |  | Lph 5,0m verzinkt cil.con. UE D60 730mm |  | 9005 diepzwart | 2002 | 2002-03-01 | 2014-05-01 | 2021-05-01 | FGS 104 HF 1x PLL 36W D60 |  |  | 2002 | 2002-03-01 | PLL 36W kleur 830 | 2020-06-01 | 20000 |  |  | 39 | Nacht: fotocel in / uit | 830 | VSA HF PLL 36W Philips |  |  | 80602 | Goed (<1,5m)
Endehoekseweg | Eikelenburg | Rijswijk | Wijk 06 | 80682.856 | 449149.476 | 7a | In Bedrijf | 1446845 | Straatverlichting | Masten | 25 | 4.5 | 0 | 0 | 0 |  | Lph 4,5m verzinkt con.paaltop D60 |  | 9005 diepzwart | 1971 | 1971-05-01 |  |  | Kegel 2000 PLL |  |  |  |  | PLL 24W kleur 830 | 2020-06-01 | 20000 |  |  | 25 | [5 empty] | 291822 | Goed (<1,5m)
Jacob van der Wielelaan | Huis te Lande | Rijswijk | Wijk 03 | 81552.965 | 451122.845 | 3 | In Bedrijf | 1448410 | Straatverlichting | Masten | 39 | 5 | 0 | 0 | 0 |  | Lph 5,0m verzinkt cil.con. UE D60 730mm |  | 9005 diepzwart | 2002 | 2002-03-01 | 2014-05-01 | 2021-05-01 | FGS 104 HF 1x PLL 36W D60 |  |  | 2002 | 2002-03-01 | PLL 36W kleur 830 | 2020-06-01 | 20000 |  |  | 39 | Nacht: fotocel in / uit | 830 | VSA HF PLL 36W Philips |  |  | 288185 | Goed (<1,5m)
Mandolinestraat | Muziekbuurt | Rijswijk | Wijk 07 | 82022.297 | 449806.015 | 9 | In Bedrijf | 1449505 | Straatverlichting | Masten | 0 | 6 | 0 | 133 | 60 |  | LM ST 6,0 CO EU730 T60 ET Z V | STAAL | 9005 diepzwart | 2014 | 2014-05-01 | 2014-05-01 | 2021-05-01 | ARM ALTRA-2 1XPLL 36W R7038 EVSA |  | Schreder | 2014 | 2014-05-01 | LAMP PH PLL 36W 830 2G11 4P | 2020-06-01 | 20000 |  |  | 0 | Nacht: fotocel in / uit | 0 | VSA PLL / TL 36-40W INDUCTIEF Philips | 7038 AGAATGRIJS |  | 80807 | Goed (<1,5m)
Jacob van der Wielelaan | Huis te Lande | Rijswijk | Wijk 03 | 81575.61 | 451126.899 | 4 | In Bedrijf | 1448411 | Straatverlichting | Masten | 39 | 5 | 0 | 0 | 0 |  | Lph 5,0m verzinkt cil.con. UE D60 730mm |  | 9005 diepzwart | 2002 | 2002-03-01 | 2014-05-01 | 2021-05-01 | FGS 104 HF 1x PLL 36W D60 |  |  | 2002 | 2002-03-01 | PLL 36W kleur 830 | 2020-06-01 | 20000 |  |  | 39 | Nacht: fotocel in / uit | 830 | VSA HF PLL 36W Philips |  |  | 292405 | Goed (<1,5m)
Martin Campslaan | Stervoorde | Rijswijk | Wijk 06 | 81135.508 | 449606.057 | 9 | In Bedrijf | 1449533 | Straatverlichting | Masten | 55 | 6 | 0 | 0 | 0 |  | Lph 6,0m verzinkt VERZ UE D60 730mm |  | 9005 diepzwart | 1999 | 1999-03-01 | 2014-05-01 | 2021-05-01 | FRS 201 1x PLL 55W EVSA |  |  | 1999 | 1999-03-01 | PLL 55W kleur 830 | 2020-06-01 | 20000 |  |  | 55 | Nacht: fotocel in / uit | 0 | VSA HF PLL 55W Philips |  |  | 289584 | Goed (<1,5m)
Martin Luther Kinglaan | Stervoorde | Rijswijk | Wijk 06 | 81340.987 | 449827.099 | 9 | In Bedrijf | 1449541 | Straatverlichting | Masten | 55 | 6 | 0 | 0 | 0 |  | Lph 6,0m verzinkt VERZ UE D60 730mm |  | 9005 diepzwart | 2001 | 2001-03-01 |  |  | FRS 201 1x PLL 55W EVSA |  |  | 2001 | 2001-03-01 | PLL 55W kleur 830 | 2020-06-01 | 20000 |  |  | 55 | Nacht: fotocel in / uit | 0 | VSA HF PLL 55W Philips |  |  | 291993 | Goed (<1,5m)
Mauritslaan | Leeuwendaal | Rijswijk | Wijk 01 | 83312.911 | 452257.397 | 9 | In Bedrijf | 1449553 | Straatverlichting | Masten | 55 | 3.5 | 0 | 0 | 0 |  | Lph 3,5m staal verj.paaltop D76 met laddersteun |  | 9005 diepzwart | 2000 | 2000-09-01 |  |  | K-LUX incl.kabel 1x ql 55W D76 RAL9005 |  |  | 2000 | 2000-09-01 | QL 55W kleur 830 | 2020-06-01 | 60000 |  |  | 55 | Nacht: fotocel in / uit | 0 | VSA HF-generator ql 55w Philips | 9005 DIEPZWART |  | 287472 | Goed (<1,5m)
Jacob van der Wielelaan | Huis te Lande | Rijswijk | Wijk 03 | 81591.721 | 451136.053 | 5 | In Bedrijf | 1448412 | Straatverlichting | Masten | 39 | 5 | 0 | 0 | 0 |  | Lph 5,0m verzinkt cil.con. UE D60 730mm |  | 9005 diepzwart | 2002 | 2002-03-01 | 2014-05-01 | 2021-05-01 | FGS 104 HF 1x PLL 36W D60 |  |  | 2002 | 2002-03-01 | PLL 36W kleur 830 | 2020-06-01 | 20000 |  |  | 39 | Nacht: fotocel in / uit | 830 | VSA HF PLL 36W Philips |  |  | 288032 | Goed (<1,5m)
Merellaan | Vrijenban | Rijswijk | Wijk 09 | 83907.72 | 449033.031 | 9 | In Bedrijf | 1449587 | Straatverlichting | Masten | 28 | 4 | 0 | 0 | 0 |  | Lph 4,0m verzinkt con. D60 K4 |  | 9005 diepzwart | 2006 | 2006-01-06 |  |  | HPS 100 cityzen 1x PLL 24W EVSA RAL7004 |  |  | 2005 | 2005-09-01 | PLL 24W kleur 827 | 2020-06-01 | 20000 |  |  | 28 | Nacht: fotocel in / uit | 0 | VSA HFP122 TL5C / PLL Philips | 7004 SIGNAALGRIJS |  | 286803 | Goed (<1,5m)
Metelerkampstraat | Sion | Rijswijk | Wijk 06 | 82479.911 | 448373.995 | 9 | In Bedrijf | 0 | Straatverlichting | Masten | 0 | 0 | 0 | 0 | 0 |  | 4m mast PMF - RCR -BGL 4 M - TOP 60 Type K4 PT |  | 9005 diepzwart | 2015 | 2015-01-01 |  |  | BDS 100 PLED 23/830 I DGR CLO C5K |  | Philips | 2015 | 2015-01-01 | LED | 2015-01-01 | 100000 |  |  | 0 |  | 0 |  |  |  | 293907 | Goed (<1,5m)
Jacob van der Wielelaan | Huis te Lande | Rijswijk | Wijk 03 | 81605.143 | 451152.483 | 6 | In Bedrijf | 1448413 | Straatverlichting | Masten | 39 | 5 | 0 | 0 | 0 |  | Lph 5,0m verzinkt cil.con. UE D60 730mm |  | 9005 diepzwart | 2002 | 2002-03-01 | 2014-05-01 | 2021-05-01 | FGS 104 HF 1x PLL 36W D60 |  |  | 2002 | 2002-03-01 | PLL 36W kleur 830 | 2020-06-01 | 20000 |  |  | 39 | Nacht: fotocel in / uit | 830 | VSA HF PLL 36W Philips |  |  | 287940 | Goed (<1,5m)
Jacob van Offwegenlaan | Rembrandtkwartier | Rijswijk | Wijk 02 | 82763.114 | 451509.602 | 4 | In Bedrijf | 1448426 | Straatverlichting | Masten | 50 | 7 | 0 | 0 | 0 |  | Lph 7,0m verzinkt cil. UE 730mm D60 |  | 9005 diepzwart | 1992 | 1992-12-01 | 2014-05-01 | 2021-05-01 | FGS 223 1X PLL 24W RAL 7035 |  |  | 2009 | 2009-06-04 | LAMP GE SON-T 50W E27 SPH LUCALOX XO | 2020-06-01 | 20000 |  |  | 50 | Nacht: fotocel in / uit | 220 | VSA SON(T)E 50W Philips | 9005 DIEPZWART |  | 287240 | Goed (<1,5m)
Minister Aalberselaan | Ministerbuurt | Rijswijk | Wijk 05 | 80811.54 | 450282.541 | 9 | In Bedrijf | 1449754 | Straatverlichting | Masten | 50 | 8 | 0 | 168 | 60 |  | LM ST 8,0 CO DU730/0,2 T60 ET Z V | STAAL | 9005 diepzwart | 2014 | 2014-05-01 | 2014-05-01 | 2021-05-01 | IRIDIUM SGS253 1XSON-T 100W EVSA GB |  | Philips | 2014 | 2014-05-01 | LAMP PH MST SON-T PIA PLUS 50W E27 | 2020-06-01 | 20000 |  |  | 50 | Nacht: fotocel in / uit | 0 | VSA SON(T) 70WE Philips | GRIJS |  | 291601 | Goed (<1,5m)
Minister Lelylaan | Ministerbuurt | Rijswijk | Wijk 05 | 80728.009 | 450053.55 | 9 | In Bedrijf | 1449777 | Straatverlichting | Masten | 0 | 6 | 0 | 133 | 60 |  | LM ST 6,0 CO EU730 T60 ET Z V | STAAL | 9005 diepzwart | 2014 | 2014-05-01 |  |  | ARM ALTRA-2 1XPLL 36W R7038 EVSA |  | Schreder | 2014 | 2014-05-01 | LAMP PH PLL 36W 830 2G11 4P | 2020-06-01 | 20000 |  |  | 0 | Nacht: fotocel in / uit | 0 | VSA PLL / TL 36-40W INDUCTIEF Philips | 7038 AGAATGRIJS |  | 293657 | Goed (<1,5m)
Minister Talmalaan | Ministerbuurt | Rijswijk | Wijk 05 | 80659.31 | 450277.74 | 9 | In Bedrijf | 1449815 | Straatverlichting | Masten | 0 | 6 | 0 | 133 | 60 |  | LM ST 6,0 CO EU730 T60 ET Z V | STAAL | 9005 diepzwart | 2014 | 2014-05-01 |  |  | ARM ALTRA-2 1XPLL 36W R7038 EVSA |  | Schreder | 2014 | 2014-05-01 | LAMP PH PLL 36W 830 2G11 4P | 2020-06-01 | 20000 |  |  | 0 | Nacht: fotocel in / uit | 0 | VSA HF PLL 36W Philips | 7038 AGAATGRIJS |  | 293011 | Goed (<1,5m)
Mirabelle Mirabelle Mirabelle Mirabelle Mirabelle Mirabelle Mirabelle Mirabelle Mirabelle |  | Rijswijk | 6 | 82023.575 | 448437.916 | 9 | In Bedrijf | 0 | Straatverlichting | Masten | 0 | 0 | 0 | 0 | 0 |  | 4m mast PMF - RCR -BGL 4 M - TOP 60 Type K4 PT |  | 9005 diepzwart | 2015 | 2015-01-15 |  |  | BDS 100 PLED 23/830 1DGR RF C5k |  |  | 2015 | 2015-01-15 | LED | 2015-01-15 | 100000 |  |  | 0 |  | 0 |  |  |  | 293716 | Goed (<1,5m)
Jan Tooroplaan | Rembrandtkwartier | Rijswijk | Wijk 02 | 82662.861 | 451734.792 | 1 | In Bedrijf | 1448439 | Straatverlichting | Masten | 36 | 6 | 0 | 0 | 0 |  | Lph 6,0m verzinkt VERZ UE D60 730mm |  | 9005 diepzwart | 2002 | 2002-12-31 | 2014-05-01 | 2021-05-01 | FGS 104 HF 1x PLL 36W D60 |  |  | 2002 | 2002-12-31 | PLL 36W | 2020-06-01 | 20000 |  |  | 36 | Nacht: fotocel in / uit | 830 | VSA HF PLL HFP 136 PLL |  |  | 288932 | Goed (<1,5m)
Jan Tooroplaan | Rembrandtkwartier | Rijswijk | Wijk 02 | 82645.52 | 451751.35 | 2 | In Bedrijf | 1448440 | Straatverlichting | Masten | 44 | 6.13 | 0 | 0 | 0 |  | Lph 6,13m staal con. UE 750MM K6-155 |  | 9005 diepzwart | 2010 | 2010-03-01 | 2014-05-01 | 2021-05-01 | FGS 104 HF 1x PLL 36W D60 |  |  | 2002 | 2002-12-31 | PLL 36W kleur 830 | 2020-06-01 | 20000 |  |  | 44 | Nacht: fotocel in / uit | 830 | VSA HF PLL 36W Philips |  |  | 289381 | Goed (<1,5m)
Jan Tooroplaan | Rembrandtkwartier | Rijswijk | Wijk 02 | 82630.872 | 451763.412 | 3 | In Bedrijf | 1448448 | Straatverlichting | Masten | 39 | 6 | 0 | 0 | 0 |  | Lph 6,0m verzinkt VERZ UE D60 730mm |  | 9005 diepzwart | 2002 | 2002-12-31 | 2014-05-01 | 2021-05-01 | FGS 104 HF 1x PLL 36W D60 |  |  | 2002 | 2002-12-31 | PLL 36W kleur 830 | 2020-06-01 | 20000 |  |  | 39 | Nacht: fotocel in / uit | 830 | VSA HF PLL 36W Philips |  |  | 75724 | Goed (<1,5m)
Geestbrugkade | Leeuwendaal | Rijswijk | Wijk 01 | 83621.618 | 452618.493 | 2 | In Bedrijf | 1447076 | Straatverlichting | Masten | 61 | 6.5 | 0 | 0 | 0 |  | Lph 6,5m verzinkt VERZ UE D60 |  | 9005 diepzwart | 1976 | 1976-05-01 |  |  | HRL 10 1x SON 50W |  |  | 2000 | 1976-05-01 | SON-T PIA PLUS 50W E27 | 2020-06-01 | 20000 |  |  | 61 | Nacht: fotocel in / uit | 0 | VSA SON(T)E 50W Philips |  |  | 292113 | Goed (<1,5m)
Ocarinalaan | Muziekbuurt | Rijswijk | Wijk 07 | 81757.667 | 449845.681 | 9 | In Bedrijf | 1449982 | Straatverlichting | Masten | 0 | 6 | 0 | 133 | 60 |  | LM ST 6,0 CO EU730 T60 ET Z V | STAAL | 9005 diepzwart | 2014 | 2014-05-01 | 2014-05-01 | 2021-05-01 | ARM ALTRA-2 1XPLL 36W R7038 EVSA |  | Schreder | 2014 | 2014-05-01 | LAMP PH PLL 36W 830 2G11 4P | 2020-06-01 | 20000 |  |  | 0 | Nacht: fotocel in / uit | 0 | VSA SON(T)E 50W Philips | 7038 AGAATGRIJS |  | 289513 | Goed (<1,5m)
Oleander | Sion | Rijswijk | Wijk 6 | 82293.999 | 448301.706 | 9 | In Bedrijf | 0 | Straatverlichting | Masten | 0 | 0 | 0 | 0 | 0 |  | 4m mast PMF- RCR-BGL 4m -Top 60 Type K4 PT |  | 9005 diepzwart | 2019 | 2019-01-01 |  |  | BDS 100 PLED 36/830 1DGR RF C5k |  | Phlips | 2019 | 2019-01-01 | LED | 2019-01-01 | 100000 |  |  | 0 |  | 0 |  |  |  | 80369 | Goed (<1,5m)
Geestbrugkade | Leeuwendaal | Rijswijk | Wijk 01 | 83606.639 | 452642.54 | 3 | In Bedrijf | 1447078 | Straatverlichting | Masten | 61 | 6.5 | 0 | 0 | 0 |  | Lph 6,5m verzinkt VERZ UE D60 |  | 9005 diepzwart | 1976 | 1976-05-01 |  |  | HRL 10 1x SON 50W |  |  | 2000 | 1976-05-01 | SON-I PRO 50W E27 | 2020-06-01 | 20000 |  |  | 61 | Nacht: fotocel in / uit | 0 | VSA SONI 50W. Philips |  |  | 288095 | Goed (<1,5m)
Ottoburgstraat | Bomenbuurt | Rijswijk | Wijk 02 | 83142.878 | 452097.616 | 9 | In Bedrijf | 1450047 | Straatverlichting | Masten | 55 | 3.5 | 0 | 0 | 0 |  | Lph 3,5m staal verj.paaltop D76 met laddersteun |  | 9005 diepzwart | 2001 | 2001-10-01 | 2014-05-01 | 2021-05-01 | K-LUX incl.kabel 1x ql 55W D76 RAL9005 |  |  | 2007 | 2007-10-24 | QL 55W kleur 830 | 2020-06-01 | 60000 |  |  | 55 | Nacht: fotocel in / uit | 0 | VSA HF-generator ql 55w Philips | 9005 DIEPZWART |  | 291808 | Goed (<1,5m)
Jan Tooroplaan | Rembrandtkwartier | Rijswijk | Wijk 02 | 82618.117 | 451782.006 | 4 | In Bedrijf | 1448449 | Straatverlichting | Masten | 39 | 5 | 0 | 0 | 0 |  | Lph 5,0m verzinkt cil.con. UE D60 730mm |  | 9005 diepzwart | 1994 | 1994-03-01 | 2014-05-01 | 2021-05-01 | FGS 104 HF 1x PLL 36W D60 |  |  | 1994 | 1994-03-01 | PLL 36W kleur 830 | 2020-06-01 | 20000 |  |  | 39 | Nacht: fotocel in / uit | 830 | VSA HF PLL 36W Philips |  |  | 287240 | Goed (<1,5m)
Jan Tooroplaan | Rembrandtkwartier | Rijswijk | Wijk 02 | 82608.101 | 451797.232 | 5 | In Bedrijf | 1448450 | Straatverlichting | Masten | 39 | 5 | 0 | 0 | 0 |  | Lph 5,0m verzinkt cil.con. UE D60 730mm |  | 9005 diepzwart | 1994 | 1994-03-01 | 2014-05-01 | 2021-05-01 | FGS 104 HF 1x PLL 36W D60 |  |  | 1994 | 1994-03-01 | PLL 36W kleur 830 | 2020-06-01 | 20000 |  |  | 39 | Nacht: fotocel in / uit | 830 | VSA HF PLL 36W Philips |  |  | 290682 | Goed (<1,5m)
Parelgraslaan | Haantje | Rijswijk | Wijk 08 | 82651.028 | 448546.461 | 9 |  | 0 | Straatverlichting | Masten | 0 | 0 | 0 | 0 | 0 |  | 4m mast PMF- RCR-BGL 4m -Top 60 Type K4 PT |  | 9005 diepzwart | 2020 | 2020-01-01 |  |  | Urbanstar BDS100 Led 23-3S/830 DRW |  | Phlips | 2020 | 2020-01-01 | LED | 2020-01-01 | 100000 |  |  | 0 |  | 0 |  |  |  | 290509 | Goed (<1,5m)
Park Hoornwijck | Hoornwijck | Rijswijk | Wijk 09 | 83754.844 | 451917.166 | 9 | In Bedrijf | 1450094 | Straatverlichting | Masten | 55 | 8 | 0 | 0 | 0 |  | Lph 8,0m staal cil.con. D60 K8 |  | 9005 diepzwart | 2004 | 2004-03-03 |  |  | SGS 305 1x SON-T/CDO-TT 150W |  |  | 2004 | 2004-03-03 | LAMP PH PLL 55W 830 2G11 4P | 2020-06-01 | 20000 |  |  | 55 | Nacht: fotocel in / uit | 0 | VSA PLL 55W HFP 155 PLL |  |  | 289067 | Goed (<1,5m)
Jan Tooroplaan | Rembrandtkwartier | Rijswijk | Wijk 02 | 82561.684 | 451894.809 | 206 | In Bedrijf | 1448446 | Straatverlichting | Masten | 33 | 4 | 0 | 0 | 0 |  | Lph 4,0m verzinkt con. D60 K4 |  | 9005 diepzwart | 1996 | 1996-06-01 | 2014-05-01 | 2021-05-01 | FGS 103 1X PLL 24W EVSA D76 |  |  | 2010 | 2010-03-02 | PLL 24W kleur 830 | 2020-06-01 | 20000 |  |  | 33 | Nacht: fotocel in / uit | 0 | VSA *PLL24W HF-P 122 TL5C/PLL | 9005 DIEPZWART |  | 292855 | Goed (<1,5m)
Pastoor Verburchweg | Sion | Rijswijk | Wijk 06 | 81856.381 | 448461.686 | 9 | In Bedrijf | 1450114 | Straatverlichting | Masten | 32 | 4 | 0 | 0 | 0 |  | 4m mast enkele uithouder LM ST 4,0 CO EU |  | 9005 diepzwart | 2015 | 2015-01-01 |  |  | BDS 100 PLED 23/830 1DGR RF C5k |  |  | 2000 | 2000-09-01 | LED | 2015-01-01 | 100000 |  |  | 0 |  | 0 |  |  |  | 292443 | Goed (<1,5m)
Pater Doumenstraat | Stervoorde | Rijswijk | Wijk 06 | 80911.907 | 449589.233 | 9 | In Bedrijf | 1450130 | Straatverlichting | Masten | 28 | 4 | 0 | 0 | 0 |  | Lph 4,0m verzinkt con. D60 K4 |  | 9005 diepzwart | 1999 | 1999-06-01 | 2014-05-01 | 2021-05-01 | Type 2000 DN 1x PLL 24W D60 inductief |  |  | 1999 | 1999-03-01 | PLL outdoor 24W kleur 830 | 2020-06-01 | 20000 |  |  | 28 | Nacht: fotocel in / uit | 830 | VSA HFP122 TL5C / PLL Philips |  |  | 75597 | Goed (<1,5m)
Geestbrugkade | Leeuwendaal | Rijswijk | Wijk 01 | 83590.635 | 452666.144 | 4 | In Bedrijf | 1447079 | Straatverlichting | Masten | 61 | 6.5 | 0 | 0 | 0 |  | Lph 6,5m verzinkt VERZ UE D60 |  | 9005 diepzwart | 1976 | 1976-05-01 |  |  | HRL 10 1x SON 50W |  |  | 2000 | 1976-05-01 | SON-I PRO 50W E27 | 2020-06-01 | 20000 |  |  | 61 | Nacht: fotocel in / uit | 0 | VSA SONI 50W. Philips |  |  | 80003 | Goed (<1,5m)
Paukensingel | Muziekbuurt | Rijswijk | Wijk 07 | 81954.855 | 449975.871 | 9 | In Bedrijf | 1450166 | Straatverlichting | Masten | 0 | 6 | 0 | 133 | 60 |  | LM ST 6,0 CO EU730 T60 ET Z V | STAAL | 9005 diepzwart | 2014 | 2014-05-01 | 2014-05-01 | 2021-05-01 | ARM ALTRA-2 1XPLL 36W R7038 EVSA |  | Schreder | 2014 | 2014-05-01 | LAMP PH PLL 36W 830 2G11 4P | 2020-06-01 | 20000 |  |  | 0 | Nacht: fotocel in / uit | 0 | VSA SON(T)E 50W Philips | 7038 AGAATGRIJS |  | 286776 | Goed (<1,5m)
Geestbrugkade | Leeuwendaal | Rijswijk | Wijk 01 | 83546.629 | 452731.321 | 7 | In Bedrijf | 1447080 | Straatverlichting | Masten | 50 | 6 | 0 | 0 | 0 |  | Lph 6,0m verzinkt VERZ UE D60 |  | 9005 diepzwart | 1976 | 1976-05-01 |  |  | HRL 10 1x SON 50W |  |  | 2000 | 1976-05-01 | LAMP OSR SONE I 50W E27 NAV-E 50W/I | 2020-06-01 | 20000 |  |  | 50 | Nacht: fotocel in / uit | 220 | VSA SONI 50W. Philips |  |  | 293757 | Goed (<1,5m)
Johan Braakensieklaan | Stationskwartier | Rijswijk | Wijk 03 | 81852.83 | 450529.91 | 4 | In Bedrijf | 1448461 | Straatverlichting | Masten | 44 | 6 | 0 | 0 | 0 |  | Lph 6,0m verzinkt cil.con UE L=730 D60 |  | 9005 diepzwart | 2010 | 2010-03-24 |  |  | FGS 224 HF 1X PLL 36W RAL 7035 |  |  | 2010 | 2010-03-24 | PLL 36W kleur 830 | 2020-06-01 | 20000 |  |  | 44 | Nacht: fotocel in / uit | 830 | VSA PLL / TL 36-40W INDUCTIEF Philips |  |  | 289259 | Goed (<1,5m)
Pioendreef | Strijp | Rijswijk | Wijk 05 | 80055.826 | 450748.131 | 9 | In Bedrijf | 1450259 | Straatverlichting | Masten | 32 | 6 | 0 | 0 | 0 |  | Lph 6,0m verzinkt con.paaltop D60 |  | 9005 diepzwart | 1998 | 1998-02-01 |  |  | Saturnus 3s 1x PLT 32W VSA D60 RAL9005/9007 |  |  | 1998 | 1998-02-01 | LAMP MASTER PLT 26W 2P KL.830 | 2020-06-01 | 12000 |  |  | 32 | Nacht: fotocel in / uit | 830 | VSA *PLT 32W type HFP 132 PLT | 9005 DIEPZWART |  | 286771 | Goed (<1,5m)
Polakweg | Plaspoelpolder | Rijswijk | Wijk 08 | 82605.842 | 450147.582 | 9 | In Bedrijf | 1450362 | Straatverlichting | Masten | 50 | 8 | 0 | 168 | 60 |  | MST 8M CN NL UEV L730 D60 NX 1517V | STAAL | 9005 diepzwart | 2014 | 2018-06-25 | 2014-05-01 | 2021-05-01 | ARM IRIDIUM SGS 252 SON-T 50W DIM |  | ? | 2014 | 2014-05-01 | LAMP PH MST SON-T PIA PLUS 50W E27 | 2020-06-01 | 20000 |  |  | 50 | Nacht: fotocel in / uit | 0 | VSA SONI 70W Philips | ? |  | 291205 | Goed (<1,5m)
Johan Braakensieklaan | Stationskwartier | Rijswijk | Wijk 03 | 81918.5 | 450559.77 | 7 | In Bedrijf | 1448467 | Straatverlichting | Masten | 44 | 6 | 0 | 0 | 0 |  | Lph 6,0m verzinkt cil.con UE L=730 D60 |  | 9005 diepzwart | 2010 | 2010-03-24 |  |  | FGS 224 HF 1X PLL 36W RAL 7035 |  |  | 2010 | 2010-03-24 | PLL 36W kleur 830 | 2020-06-01 | 20000 |  |  | 44 | Nacht: fotocel in / uit | 830 | VSA PLL / TL 36-40W INDUCTIEF Philips |  |  | 76148 | Goed (<1,5m)
Geestbrugkade | Leeuwendaal | Rijswijk | Wijk 01 | 83507.518 | 452791.796 | 10 | In Bedrijf | 1447073 | Straatverlichting | Masten | 61 | 6.5 | 0 | 0 | 0 |  | Lph 6,5m verzinkt VERZ UE D60 |  | 9005 diepzwart | 1976 | 1976-05-01 |  |  | HRL 10 1x SON 50W |  |  | 2000 | 1976-05-01 | SON-I PRO 50W E27 | 2020-06-01 | 20000 |  |  | 61 | Nacht: fotocel in / uit | 0 | VSA SONI 50W. Philips |  |  | 289749 | Goed (<1,5m)
Prinses Beatrixlaan |  | Rijswijk | Buurt 64 Sion | 82569.691 | 448281.139 | 9 | In Bedrijf | 1912065 | Straatverlichting | Masten | 51 | 10 | 0 | 168 | 60 |  | LM ST 10,0 CV EU1000/20/10 T60 V ET | STAAL | N.V.T. | 2014 | 2014-11-15 |  |  | BGP322 48LED 51W NW 5900LM DM DDY |  | Philips | 2014 | 2014-11-15 | LED | 2014-11-15 | 100000 |  |  | 51 | Nacht: fotocel in / uit | 830 |  | ZILVER |  | 287285 | Goed (<1,5m)
Prinses Irenelaan | Ministerbuurt | Rijswijk | Wijk 05 | 80981.089 | 450237.274 | 9 | In Bedrijf | 1450740 | Straatverlichting | Masten | 44 | 8 | 0 | 0 | 0 |  | MAST LPH 4M ST CIL D60 RAL 7021 |  | 9005 diepzwart | 2011 | 2011-01-01 | 2014-05-01 | 2021-05-01 | Arm Alura 1696 1x pll36w R7021 |  |  | 2011 | 2011-01-01 | PLL 36W kleur 830 | 2020-06-01 | 20000 |  |  | 44 | Nacht: fotocel in / uit | 830 | VSA SON(T) 70WE Philips |  |  | 292096 | Goed (<1,5m)
Prinses Margrietsingel | Ministerbuurt | Rijswijk | Wijk 05 | 81024.721 | 450070.617 | 9 | In Bedrijf | 1450774 | Straatverlichting | Masten | 45 | 8 | 0 | 0 | 0 |  | Lph 8,0m staal cil.con. UE 730mm D60 |  | 9005 diepzwart | 2009 | 2009-09-01 | 2014-05-01 | 2021-05-01 | ARM SGS 253 OCFG + 1XCPO-T45W/628 R 7035 |  |  | 2009 | 2009-09-01 | LAMP PH MST CPO TW 45W 628 XTRA PGZ12 | 2020-06-01 | 15000 |  |  | 45 | Nacht: fotocel in / uit | 0 | VSA SON(T) 70WE Philips | 7035 LICHTGRIJS |  | 292285 | Goed (<1,5m)
Prinses Marijkesingel | Ministerbuurt | Rijswijk | Wijk 05 | 80890.625 | 450100.362 | 9 | In Bedrijf | 1450790 | Straatverlichting | Masten | 80 | 8 | 0 | 0 | 0 |  | Lph 8,0m staal cil.con. UE 730mm D60 |  | 9005 diepzwart | 2000 | 2000-10-01 | 2014-05-01 | 2021-05-01 | SGS 203 070 TG 1x SON-T 70W D60 |  |  | 2000 | 2000-10-01 | SON-T PIA PLUS 70W E27 | 2020-06-01 | 20000 |  |  | 80 | Nacht: fotocel in / uit | 0 | VSA SON(T) 70WE Philips |  |  | 77702 | Goed (<1,5m)
Prof. Meijerslaan | Ministerbuurt | Rijswijk | Wijk 05 | 80681.205 | 449974.616 | 9 | In Bedrijf | 1450816 | Straatverlichting | Masten | 0 | 6 | 0 | 133 | 60 |  | LM ST 6,0 CO EU730 T60 ET Z V | STAAL | 9005 diepzwart | 2014 | 2014-05-01 |  |  | ARM ALTRA-2 1XPLL 36W R7038 EVSA |  | Schreder | 2014 | 2014-05-01 | LAMP PH PLL 36W 830 2G11 4P | 2020-06-01 | 20000 |  |  | 0 | Nacht: fotocel in / uit | 0 | VSA PLL / TL 36-40W INDUCTIEF Philips | 7038 AGAATGRIJS |  | 76453 | Goed (<1,5m)
Johan Braakensieklaan | Stationskwartier | Rijswijk | Wijk 03 | 81895.08 | 450566.45 | 8 | In Bedrijf | 1448468 | Straatverlichting | Masten | 44 | 6 | 0 | 0 | 0 |  | Lph 6,0m verzinkt cil.con UE L=730 D60 |  | 9005 diepzwart | 2010 | 2010-03-24 |  |  | ARM FGS 224 HF 1X PLL 36W RAL 7035 |  |  | 2010 | 2010-03-24 | PLL 36W kleur 830 | 2020-06-01 | 20000 |  |  | 44 | Nacht: fotocel in / uit | 830 | VSA PLL / TL 36-40W INDUCTIEF Philips |  |  | 79395 | Goed (<1,5m)
Johan Braakensieklaan | Stationskwartier | Rijswijk | Wijk 03 | 81885.631 | 450540.32 | 9 | In Bedrijf | 1448470 | Straatverlichting | Masten | 44 | 6 | 0 | 0 | 0 |  | Lph 6,0m verzinkt cil.con UE L=730 D60 |  | 9005 diepzwart | 2010 | 2010-03-24 |  |  | FGS 224 HF 1X PLL 36W RAL 7035 |  |  | 2010 | 2010-03-24 | PLL 36W kleur 830 | 2020-06-01 | 20000 |  |  | 44 | Nacht: fotocel in / uit | 830 | VSA PLL / TL 36-40W INDUCTIEF Philips |  |  | 288653 | Goed (<1,5m)
Regentesselaan | Leeuwendaal | Rijswijk | Wijk 01 | 83299.77 | 452428.458 | 9 | In Bedrijf | 1450896 | Straatverlichting | Masten | 55 | 3.5 | 0 | 0 | 0 |  | Lph 3,5m staal verj.paaltop D76 met laddersteun |  | 9005 diepzwart | 2000 | 2000-09-01 |  |  | K-LUX incl.kabel 1x ql 55W D76 RAL9005 |  |  | 2000 | 2000-09-01 | QL 55W kleur 830 | 2020-06-01 | 60000 |  |  | 55 | Nacht: fotocel in / uit | 0 | VSA HF-generator ql 55w Philips | 9005 DIEPZWART |  | 290552 | Goed (<1,5m)
Rembrandtkade |  | Rijswijk | Wijk 02 | 82977.857 | 451839.893 | 9 | In Bedrijf | 1450956 | Straatverlichting | Masten | 61 | 6 | 0 | 0 | 0 |  | Lph 6,0m verzinkt VERZ UE D60 730mm |  | 9005 diepzwart | 1996 | 1996-06-01 | 2014-05-01 | 2021-05-01 | SGS 203 050 TG 1x SON-T 50W |  |  | 1996 | 1996-06-01 | SON-T PIA PLUS 50W E27 | 2020-06-01 | 20000 |  |  | 61 | Nacht: fotocel in / uit | 0 | VSA SON(T)E 50W Philips |  |  | 78408 | Goed (<1,5m)
Sammersweg | Strijp | Rijswijk | Wijk 05 | 80026.968 | 450904.731 | 9 | In Bedrijf | 1451032 | Straatverlichting | Masten | 24 | 8 | 0 | 0 | 0 |  | Lph 8,0m staal cil.con. UE 730mm D60 |  | 9005 diepzwart | 1999 | 1999-05-01 | 2014-05-01 | 2021-05-01 | ARM BGP761 LED64/740 I DW10 6600L CLO CTGO DGR |  |  | 2019 | 2019-12-01 | LED | 2019-12-01 | 100000 |  |  | 0 | Nacht: fotocel in / uit | 830 |  |  |  | 289582 | Goed (<1,5m)
Schaapweg | Strijp | Rijswijk | Wijk 05 | 80666.944 | 449901.71 | 9 | In Bedrijf | 1451193 | Straatverlichting | Masten | 169 | 10 | 0 | 0 | 0 |  | Lph 10,0m verzinkt UE D60 |  | 9005 diepzwart | 1999 | 1999-10-01 |  |  | SGS 203 150 TG 1x SON-T 150W |  |  | 2004 | 2004-08-26 | SON-T PIA PLUS 150W E40 | 2020-06-01 | 20000 |  |  | 169 | Nacht: fotocel in / uit | 0 | VSA SON(T) 150W Philips |  |  | 80084 | Goed (<1,5m)
Schoolstraat | Oud-Rijswijk | Rijswijk | Wijk 02 | 82812.0356 | 452555.0089 | 9 | In Bedrijf | 1451227 | Straatverlichting | Masten | 0 | 6 | 0 | 133 | 60 |  | LM ST 6,0 CO EU730 T60 ET Z V | STAAL | 9005 diepzwart | 2014 | 2014-05-01 | 2014-05-01 | 2021-05-01 | ARM ALTRA-2 1XPLL 36W R7038 EVSA |  | Schreder | 2014 | 2014-05-01 | LAMP PH PLL 36W 830 2G11 4P | 2020-06-01 | 20000 |  |  | 0 | Nacht: fotocel in / uit | 0 | VSA SONI 70W Philips | 7038 AGAATGRIJS |  | 290211 | Goed (<1,5m)
Serre | Strijp | Rijswijk | Wijk 05 | 80495.911 | 449689.659 | 9 | In Bedrijf | 1451265 | Straatverlichting | Masten | 37 | 6 | 0 | 0 | 0 |  | Lph 6,0m verzinkt con.paaltop D60 |  | 9005 diepzwart | 1996 | 1996-10-01 |  |  | Saturnus 3s 1x PLT 26W VSA D60 RAL9005/9007 |  |  | 1996 | 1996-10-01 | PLT 26W 4P kleur 830 | 2020-06-01 | 12000 |  |  | 37 | Nacht: fotocel in / uit | 830 | HF-P 1 18-42 PL-T/C/L/TL5C EII 220-240V | 9005 DIEPZWART |  | 80567 | Goed (<1,5m)
Siergaarde | Strijp | Rijswijk | Wijk 05 | 80494.1 | 449928.571 | 9 | In Bedrijf | 1451304 | Straatverlichting | Masten | 37 | 6 | 0 | 0 | 0 |  | Lph 6,0m verzinkt con.paaltop D60 |  | 9005 diepzwart | 1997 | 1997-02-01 |  |  | Saturnus 3s 1x PLT 32W VSA D60 RAL9005/9007 |  |  | 1997 | 1997-02-01 | PLT 32W 4P kleur 830 | 2020-06-01 | 12000 |  |  | 37 | Nacht: fotocel in / uit | 0 | VSA *PLT 32W type HFP 132 PLT | 9005 DIEPZWART |  | 288082 | Goed (<1,5m)
Johan Braakensieklaan | Stationskwartier | Rijswijk | Wijk 03 | 81929.384 | 450573.974 | 10 | In Bedrijf | 1448455 | Straatverlichting | Masten | 44 | 6 | 0 | 0 | 0 |  | Lph 6,0m verzinkt cil.con UE L=730 D60 |  | 9005 diepzwart | 2010 | 2010-03-24 |  |  | ARM FGS 224 HF 1X PLL 36W RAL 7035 |  |  | 2010 | 2010-03-24 | PLL 36W kleur 830 | 2020-06-01 | 20000 |  |  | 44 | Nacht: fotocel in / uit | 830 | VSA PLL / TL 36-40W INDUCTIEF Philips |  |  | 290919 | Goed (<1,5m)
Generaal Spoorlaan |  | Rijswijk | Buurt 53 Presidentbuurt | 80756.082 | 450425.907 | 14 | In Bedrijf | 1447153 | Straatverlichting | Masten | 107 | 10 | 0 | 0 | 0 |  | Lph 10,0m verzinkt verj. UE D89 1000mm D60 |  | 9005 diepzwart | 2006 | 2006-03-22 |  |  | Furyo cpo-tw 90 w |  |  | 2015-01-01 | 1905-07-07 | CPO-TW 90 watt | 2020-06-01 | 15000 |  |  | 107 | [5 empty] | 291789 | Goed (<1,5m)
Sniplaan | Vrijenban | Rijswijk | Wijk 09 | 84102.256 | 449070.214 | 9 | In Bedrijf | 1451595 | Straatverlichting | Masten | 28 | 4 | 0 | 0 | 0 |  | Lph 4,0m verzinkt con. D60 K4 |  | 9005 diepzwart | 2005 | 2005-09-01 |  |  | HPS 100 cityzen 1x PLL 24W EVSA RAL7004 |  |  | 2005 | 2005-09-01 | PLL 24W kleur 827 | 2020-06-01 | 20000 |  |  | 28 | Nacht: fotocel in / uit | 0 | VSA HFP122 TL5C / PLL Philips | 7004 SIGNAALGRIJS |  | 288194 | Goed (<1,5m)
Spieringsweteringweg | Sion | Rijswijk | Wijk 06 | 82487.453 | 448197.891 | 9 | In Bedrijf | 1451627 | Straatverlichting | Masten | 25 | 0 | 0 | 0 | 0 |  | 4m mast PMF - RCR -BGL 4 M - TOP 60 Type K4 PT |  | 9005 diepzwart | 2015 | 2015-01-01 |  |  | BDS 100 PLED 23/830 I DGR CLO C5K |  |  | 2015 | 2015-01-01 | LED | 2015-01-01 | 100000 |  |  | 25 | Nacht: fotocel in / uit | 0 |  |  |  | 291009 | Goed (<1,5m)
Stadhoudersstraat | Oud-Rijswijk | Rijswijk | Wijk 02 | 82737.632 | 452706.488 | 9 | In Bedrijf | 1451648 | Straatverlichting | Masten | 24 | 5 | 0 | 0 | 0 |  | Lph 5,0m verzinkt cil.con. UE D60 730mm |  | 9005 diepzwart | 1993 | 1993-02-01 | 2014-05-01 | 2021-05-01 | LIBRA 2565 PLL24W R9007 EVSA SNN+LOU |  | INDAL | 2014 | 2014-05-01 | LAMP PH PLL 24W 830 2G11 4P | 2020-06-01 | 20000 |  |  | 24 | Nacht: fotocel in / uit | 830 | VSA HFP122 TL5C / PLL Philips | 9007 GRIJS ALUMINIUM |  | 293945 | Goed (<1,5m)
Steenlaan |  | Rijswijk | Wijk 02 | 82560.093 | 452576.284 | 9 | In Bedrijf | 1451663 | Straatverlichting | Masten | 169 | 8 | 0 | 0 | 0 |  | Lph 8,0m verzinkt UE D60 |  | 9005 diepzwart | 2011 | 2011-01-01 | 2014-05-01 | 2021-05-01 | HRL 1x SON 150W Philips |  |  | 2000 | 1967-05-01 | SON 150W E40 | 2020-06-01 | 20000 |  |  | 169 | Nacht: fotocel in / uit | 0 | VSA SON(T) 150W Philips |  |  | 292782 | Goed (<1,5m)
Steenplaetsstraat | Plaspoelpolder | Rijswijk | Wijk 08 | 83285.001 | 451231.759 | 9 | In Bedrijf | 1451675 | Straatverlichting | Masten | 80 | 8 | 0 | 0 | 0 |  | Lph 8,0m staal cil.con. UE 730mm D60 |  | 9005 diepzwart | 2007 | 2007-10-22 | 2014-05-01 | 2021-05-01 | SGS 252 CRFG OPTI-C 1x SON-T 70W RAL7035 |  |  | 2006 | 2006-04-18 | CDO-TT 70W E27 kleur 828 | 2020-06-01 | 12500 |  |  | 80 | Nacht: fotocel in / uit | 0 | VSA SON(T) 70WE Philips | 7035 LICHTGRIJS |  | 289002 | Goed (<1,5m)
Steenvoordelaan |  | Rijswijk | Wijk 04 | 81596.049 | 450336.677 | 9 | In Bedrijf | 1451729 | Straatverlichting | Masten | 169 | 8 | 0 | 0 | 0 |  | Lph 8,0m staal UE BACCARA RAL9005 |  | 9005 diepzwart | 2000 | 2000-10-01 |  |  | Gema 1543 1x CDO-TT 150W VSA RAL9005 |  |  | 2000 | 2000-10-01 | CDO-TT 150W E40 kleur 828 | 2020-06-01 | 12500 |  |  | 169 | Nacht: fotocel in / uit | 0 | VSA SON(T) 150W Philips | 9005 DIEPZWART |  | 291462 | Goed (<1,5m)
Strijplaan | Strijp | Rijswijk | Wijk 05 | 80348.415 | 449705.144 | 9 | In Bedrijf | 1451943 | Straatverlichting | Masten | 28 | 5 | 0 | 0 | 0 |  | Lph 5,0m verzinkt cil.con. |  | 9005 diepzwart | 1997 | 1997-04-01 |  |  | Saturnus 3s 1x PLT 26W VSA D60 RAL9005/9007 |  |  | 1997 | 1997-04-01 | PLT 26W 4P kleur 830 | 2020-06-01 | 12000 |  |  | 28 | Nacht: fotocel in / uit | 830 | VSA type HFP 126 PL-T/C | 9005 DIEPZWART |  | 293227 | Goed (<1,5m)
Strijpwetering | Strijp | Rijswijk | Wijk 05 | 80232.161 | 449805.933 | 9 | In Bedrijf | 1451998 | Straatverlichting | Masten | 28 | 5 | 0 | 0 | 0 |  | Lph 5,0m verzinkt cil.con. |  | 9005 diepzwart | 1997 | 1997-05-01 |  |  | Saturnus 3s 1x PLT 26W VSA D60 RAL9005/9007 |  |  | 1997 | 1997-05-01 | PLT 26W 4P kleur 830 | 2020-06-01 | 12000 |  |  | 28 | Nacht: fotocel in / uit | 830 | VSA type HFP 126 PL-T/C | 9005 DIEPZWART |  | 77898 | Goed (<1,5m)
Johan Braakensieklaan | Stationskwartier | Rijswijk | Wijk 03 | 81855.702 | 450671.655 | 13 | In Bedrijf | 1448456 | Straatverlichting | Masten | 44 | 5 | 0 | 0 | 0 |  | Lph 5,0m verzinkt cil.con. UE D60 730mm |  | 9005 diepzwart | 2002 | 2002-03-01 |  |  | FGS 104 HF 1x PLL 36W D60 |  |  | 2002 | 2002-03-01 | PLL 36W kleur 830 | 2020-06-01 | 20000 |  |  | 44 | Nacht: fotocel in / uit | 830 | VSA PLL / TL 36-40W INDUCTIEF Philips |  |  | 290458 | Goed (<1,5m)
Tamboerijnlaan | Muziekbuurt | Rijswijk | Wijk 07 | 82039.843 | 450037.021 | 9 | In Bedrijf | 1452025 | Straatverlichting | Masten | 0 | 6 | 0 | 133 | 60 |  | LM ST 6,0 CO EU730 T60 ET Z V | STAAL | 9005 diepzwart | 2014 | 2014-05-01 | 2014-05-01 | 2021-05-01 | ARM ALTRA-2 1XPLL 36W R7038 EVSA |  | Schreder | 2014 | 2014-05-01 | LAMP PH PLL 36W 830 2G11 4P | 2020-06-01 | 20000 |  |  | 0 | Nacht: fotocel in / uit | 0 | VSA SON(T)E 50W Philips | 7038 AGAATGRIJS |  | 289203 | Goed (<1,5m)
Johan Braakensieklaan | Stationskwartier | Rijswijk | Wijk 03 | 81882.054 | 450637.134 | 15 | In Bedrijf | 1448457 | Straatverlichting | Masten | 44 | 5 | 0 | 0 | 0 |  | Lph 5,0m verzinkt cil.con. UE D60 730mm |  | 9005 diepzwart | 2002 | 2002-03-01 |  |  | FGS 104 HF 1x PLL 36W D60 |  |  | 2002 | 2002-03-01 | PLL 36W kleur 830 | 2020-06-01 | 20000 |  |  | 44 | Nacht: fotocel in / uit | 830 | VSA PLL / TL 36-40W INDUCTIEF Philips |  |  | 78502 | Goed (<1,5m)
Terras van Sion |  | Rijswijk | 6 | 82497.604 | 448258.392 | 9 | In Bedrijf | 0 | Straatverlichting | Masten | 0 | 0 | 0 | 0 | 0 |  | 4m mast enkele uithouder LM ST 4,0 CO EU |  | 9005 diepzwart | 2015 | 2015-01-15 |  |  | BDS 100 PLED 23/830 1DGR RF C5k |  |  | 2015 | 2015-01-15 | LED | 2015-01-15 | 100000 |  |  | 0 |  | 0 |  |  |  | 293946 | Goed (<1,5m)
Thierenskade | Bomenbuurt | Rijswijk | Wijk 02 | 83275.532 | 451712.527 | 9 | In Bedrijf | 1452058 | Straatverlichting | Masten | 24 | 5 | 0 | 0 | 0 |  | Lph 5,0m verzinkt cil.con. UE D60 730mm |  | 9005 diepzwart | 2000 | 2000-04-01 | 2014-05-01 | 2021-05-01 | LIBRA 2565 PLL24W R9007 EVSA SNN+LOU |  | INDAL | 2014 | 2014-05-01 | LAMP PH PLL 24W 830 2G11 4P | 2020-06-01 | 20000 |  |  | 24 | Nacht: fotocel in / uit | 830 | VSA HFP122 TL5C / PLL Philips | 9007 GRIJS ALUMINIUM |  | 292200 | Goed (<1,5m)
Thomas Jeffersonlaan | Presidentenbuurt | Rijswijk | Wijk 05 | 80562.402 | 450529.766 | 9 | In Bedrijf | 1452068 | Straatverlichting | Masten | 44 | 6.13 | 0 | 0 | 0 |  | Lph 6,13m staal con. UE 750MM K6-155 |  | 9005 diepzwart | 2009 | 2009-03-17 | 2014-05-01 | 2021-05-01 | Alura 1696 1x pll36w R7021 |  |  | 2011 | 2011-01-01 | PLL 36W kleur 830 | 2020-06-01 | 20000 |  |  | 44 | Nacht: fotocel in / uit | 830 | VSA PLL / TL 36-40W INDUCTIEF Philips |  |  | 288135 | Goed (<1,5m)
Tinbergenstraat | Plaspoelpolder | Rijswijk | Wijk 08 | 83322.834 | 450819.259 | 9 | In Bedrijf | 1452076 | Straatverlichting | Masten | 70 | 8 | 0 | 168 | 60 |  | LM ST 8,0 CO EU730 T60 ET Z V | STAAL | 9005 diepzwart | 2014 | 2014-05-01 | 2014-05-01 | 2021-05-01 | IRIDIUM SGS252 1XSON-T 70W EDD |  | Philips | 2014 | 2014-05-01 | LAMP PH MST SON-T PIA PLUS 70W E27 | 2020-06-01 | 20000 |  |  | 70 | Nacht: fotocel in / uit | 220 | VSA SONI 70W Philips | GRIJS |  | 290071 | Goed (<1,5m)
Tubasingel | Muziekbuurt | Rijswijk | Wijk 07 | 82146.308 | 449756.626 | 9 | In Bedrijf | 1452174 | Straatverlichting | Masten | 0 | 6 | 0 | 133 | 60 |  | LM ST 6,0 CO EU730 T60 ET Z V | STAAL | 9005 diepzwart | 2014 | 2014-05-01 | 2014-05-01 | 2021-05-01 | ARM ALTRA-2 1XPLL 36W R7038 EVSA |  | Schreder | 2014 | 2014-05-01 | LAMP PH PLL 36W 830 2G11 4P | 2020-06-01 | 20000 |  |  | 0 | Nacht: fotocel in / uit | 0 | VSA SON(T)E 50W Philips | 7038 AGAATGRIJS |  | 293808 | Goed (<1,5m)
Tulpstraat | Oud-Rijswijk | Rijswijk | Wijk 02 | 82640.563 | 452702.954 | 9 | In Bedrijf | 1452197 | Straatverlichting | Masten | 24 | 6.5 | 0 | 0 | 0 |  | Lph 6,5m verzinkt VERZ UE D60 |  | 9005 diepzwart | 2014 | 2014-05-01 | 2014-05-01 | 2021-05-01 | LIBRA 2565 PLL24W R9007 EVSA SNN+LOU |  | INDAL | 2014 | 2014-05-01 | LAMP PH PLL 24W 830 2G11 4P | 2020-06-01 | 20000 |  |  | 24 | Nacht: fotocel in / uit | 830 | VSA SON(T)E 50W Philips | 9007 GRIJS ALUMINIUM |  | 293778 | Goed (<1,5m)
Geestbrugkade | Leeuwendaal | Rijswijk | Wijk 01 | 83490.54 | 452809 | 11 | In Bedrijf | 1447074 | Straatverlichting | Masten | 61 | 6.5 | 0 | 0 | 0 |  | Lph 6,5m verzinkt VERZ UE D60 |  | 9005 diepzwart | 1976 | 1976-05-01 |  |  | HRL 10 1x SON 50W |  |  | 2000 | 1976-05-01 | SON-I PRO 50W E27 | 2020-06-01 | 20000 |  |  | 61 | Nacht: fotocel in / uit | 0 | VSA SONI 50W. Philips |  |  | 290423 | Goed (<1,5m)
Van der Venstraat | Sion | Rijswijk | Wijk 06 | 82400.754 | 448377.243 | 9 | In Bedrijf | 0 | Straatverlichting | Masten | 0 | 0 | 0 | 0 | 0 |  | 4m mast PMF- RCR-BGL 4m -Top 60 Type K4 PT |  | 9005 diepzwart | 2015 | 2015-01-01 |  |  | BDS 100 PLED 23/830 I DGR CLO C5K |  | Philips | 2015 | 2015-01-01 | LED | 2015-01-01 | 100000 |  |  | 0 |  | 0 |  |  |  | 292076 | Goed (<1,5m)
Johan Braakensieklaan | Stationskwartier | Rijswijk | Wijk 03 | 81868.838 | 450665.27 | 2a | In Bedrijf | 1448459 | Straatverlichting | Masten | 44 | 5 | 0 | 0 | 0 |  | Lph 5,0m verzinkt cil.con. UE D60 730mm |  | 9005 diepzwart | 2002 | 2002-03-01 |  |  | FGS 104 HF 1x PLL 36W D60 |  |  | 2002 | 2002-03-01 | PLL 36W kleur 830 | 2020-06-01 | 20000 |  |  | 44 | Nacht: fotocel in / uit | 830 | VSA PLL / TL 36-40W INDUCTIEF Philips |  |  |  | Geen match
Van Gijnstraat | Plaspoelpolder | Rijswijk | Wijk 08 | 82568.332 | 450460.344 | 9 | In Bedrijf | 1452289 | Straatverlichting | Masten | 50 | 6.5 | 0 | 168 | 60 |  | LM ST 8,0 CO EU730 T60 ET Z V | STAAL | 9005 diepzwart | 2014 | 2014-05-01 | 2014-05-01 | 2021-05-01 | ARM IRIDIUM SGS 252 SON-T 50W DIM |  | ? | 2014 | 2014-05-01 | LAMP PH MST SON-T PIA PLUS 50W E27 | 2020-06-01 | 20000 |  |  | 50 | Nacht: fotocel in / uit | 0 | VSA SONI 70W Philips | ? |  | 292906 | Goed (<1,5m)
Van Hardenbroeklaan | Pasgeld | Rijswijk | Wijk 08 | 83508.3945 | 449347.536 | 9 | In Bedrijf | 1452300 | Straatverlichting | Masten | 44 | 6 | 0 | 0 | 0 |  | Lph 6,0m verzinkt cil.con UE L=730 D60 |  | 9005 diepzwart | 2006 | 2006-02-07 | 2020-06-01 |  | Setga Essenze type M EZ12 WW Optiek SCL |  | Modernista | 2019 | 2020-02-03 | LED | 2020-02-03 | 100000 |  |  | 0 | Nacht: fotocel in / uit | 0 |  |  |  | 78402 | Goed (<1,5m)
Van Hellenberg Hubarsngl | Hoekpolder | Rijswijk | Wijk 06 | 81440.991 | 448889.649 | 9 | In Bedrijf | 1452309 | Straatverlichting | Masten | 28 | 4 | 0 | 0 | 0 |  | Lph 4,0m verzinkt con. D60 K4 |  | 9005 diepzwart | 1987 | 1987-05-01 | 2014-05-01 | 2021-05-01 | Type 2000 DN 1x PLL 24W D60 inductief |  |  | 2004 | 2004-02-11 | PLL outdoor 24W kleur 830 | 2020-06-01 | 20000 |  |  | 28 | Nacht: fotocel in / uit | 830 | VSA HFP122 TL5C / PLL Philips |  |  | 287183 | Goed (<1,5m)
Van Ostadelaan | Rembrandtkwartier | Rijswijk | Wijk 02 | 82639.959 | 451919.169 | 9 | In Bedrijf | 1452321 | Straatverlichting | Masten | 24 | 5 | 0 | 121 | 60 |  | PM ST 5,0 CO T60 D121 ET Z V | STAAL | 9005 diepzwart | 2014 | 2014-05-01 | 2014-05-01 | 2021-05-01 | LIBRA 2565 PLL24W R9007 EVSA SNN+LOU |  | INDAL | 2014 | 2014-05-01 | LAMP PH PLL 24W 830 2G11 4P | 2020-06-01 | 20000 |  |  | 24 | Nacht: fotocel in / uit | 830 |  |  |  | 287159 | Goed (<1,5m)
Johan Braakensieklaan | Stationskwartier | Rijswijk | Wijk 03 | 81908.163 | 450613.855 | 4a | In Bedrijf | 1448462 | Straatverlichting | Masten | 44 | 6 | 0 | 0 | 0 |  | Lph 6,0m verzinkt cil.con UE L=730 D60 |  | 9005 diepzwart | 2010 | 2010-03-24 |  |  | ARM FGS 224 HF 1X PLL 36W RAL 7035 |  |  | 2010 | 2010-03-24 | PLL 36W kleur 830 | 2020-06-01 | 20000 |  |  | 44 | Nacht: fotocel in / uit | 830 | VSA PLL / TL 36-40W INDUCTIEF Philips |  |  |  | Geen match
Geestbrugkade | Leeuwendaal | Rijswijk | Wijk 01 | 83467.42 | 452832.96 | 12 | In Bedrijf | 1447075 | Straatverlichting | Masten | 70 | 6.5 | 0 | 0 | 0 |  | Lph 6,5m verzinkt VERZ UE D60 |  | 9005 diepzwart | 1976 | 1976-05-01 |  |  | HRL 10 1x SON 50W |  |  | 2000 | 1976-05-01 | LAMP GE SONE E 70W E27 SHP LUCALOX XO | 2020-06-01 | 20000 |  |  | 70 | Nacht: fotocel in / uit | 220 | VSA SONI 50W. Philips |  |  | 291556 | Goed (<1,5m)
Van Zijlweg | Sion | Rijswijk | Wijk 06 | 82015.091 | 449081.39 | 9 | In Bedrijf | 1452595 | Straatverlichting | Masten | 33 | 4 | 0 | 0 | 0 |  | Lph 4,0m verzinkt con. D60 K4 |  | 9005 diepzwart | 1988 | 1988-01-01 |  |  | Type 2000 1x PLL 18/24W EVSA D60 RAL9005 |  |  | 2007 | 2007-12-19 | PLL 24W kleur 830 | 2020-06-01 | 20000 |  |  | 33 | Nacht: fotocel in / uit | 0 | VSA type BTA 18 L31 Philips |  |  | 293267 | Goed (<1,5m)
Verhagen Metmanstraat | Bomenbuurt | Rijswijk | Wijk 02 | 83102.072 | 452275.116 | 9 | In Bedrijf | 1452628 | Straatverlichting | Masten | 55 | 3.5 | 0 | 0 | 0 |  | Lph 3,5m staal verj.paaltop D76 met laddersteun |  | 9005 diepzwart | 2002 | 2002-03-01 | 2014-05-01 | 2021-05-01 | K-LUX incl.kabel 1x ql 55W D76 RAL9005 |  |  | 2002 | 2002-03-01 | QL 55W kleur 830 | 2020-06-01 | 60000 |  |  | 55 | Nacht: fotocel in / uit | 0 | VSA HF-generator ql 55w Philips | 9005 DIEPZWART |  | 291270 | Goed (<1,5m)
Verrijn Stuartlaan | Plaspoelpolder | Rijswijk | Wijk 08 | 82483.866 | 450519.737 | 9 | In Bedrijf | 1452704 | Straatverlichting | Masten | 74 | 7 | 0 | 0 | 0 |  | Lph 7,0m alum.UE D48 500mm D48 |  | 9005 diepzwart | 1999 | 1999-10-01 | 2014-05-01 | 2021-05-01 | ARM BGP761 LED64/740 I DW10 6600L CLO CTGO DGR |  |  | 2019 | 2019-12-01 | LED | 2019-12-01 | 100000 |  |  | 0 | Nacht: fotocel in / uit | 0 |  |  |  | 289686 | Goed (<1,5m)
Visseringlaan | Plaspoelpolder | Rijswijk | Wijk 08 | 82401.788 | 450265.624 | 9 | In Bedrijf | 1452723 | Straatverlichting | Masten | 45 | 8 | 0 | 168 | 60 |  | LM ST 8,0 CO EU730 T60 ET Z V | STAAL | 9005 diepzwart | 2014 | 2014-05-01 | 2014-05-01 | 2021-05-01 | *SGS252 1xCPO-TW 45W GR BG K EVSA |  | Philips | 2014 | 2014-05-01 | LAMP PH MST CPO TW 45W 628 XTRA PGZ12 | 2020-06-01 | 15000 |  |  | 45 | Nacht: fotocel in / uit | 0 | VSA SONI 70W Philips | GRIJS |  | 290068 | Goed (<1,5m)
Volmerlaan | Plaspoelpolder | Rijswijk | Wijk 08 | 82573.992 | 450259.111 | 9 | In Bedrijf | 1452774 | Straatverlichting | Masten | 60 | 8 | 0 | 0 | 0 |  | Lph 8,0m verzinkt verj. D60 |  | 9005 diepzwart | 2009 | 2009-07-19 | 2014-05-01 | 2021-05-01 | SGS 253 OCGB + 1X CPO-T 60W. RAL 7035 |  |  | 2010 | 2010-04-09 | LAMP PH MST CPO TW 60W 728 XTRA PGZ12 | 2020-06-01 | 15000 |  |  | 60 | Nacht: fotocel in / uit | 0 |  |  |  | 287691 | Goed (<1,5m)
Vondellaan | Cromvliet | Rijswijk | Wijk 01 | 83043.229 | 452773.286 | 9 | In Bedrijf | 1452783 | Straatverlichting | Masten | 24 | 5 | 0 | 0 | 0 |  | Lph 5,0m verzinkt cil.con. UE D60 730mm |  | 9005 diepzwart | 1992 | 1992-11-01 | 2014-05-01 | 2021-05-01 | LIBRA 2565 PLL24W R9007 EVSA SNN+LOU |  | INDAL | 2014 | 2014-05-01 | LAMP PH PLL 24W 830 2G11 4P | 2020-06-01 | 20000 |  |  | 24 | Nacht: fotocel in / uit | 830 | VSA HF PLL 36W Philips | 9007 GRIJS ALUMINIUM |  | 291836 | Goed (<1,5m)
Warande | Strijp | Rijswijk | Wijk 05 | 80576.954 | 449948.252 | 9 | In Bedrijf | 1452838 | Straatverlichting | Masten | 32 | 5 | 0 | 0 | 0 |  | Lph 5,0m verzinkt cil.con. |  | 9005 diepzwart | 1996 | 1996-04-01 |  |  | Saturnus 3s 1x PLT 32W VSA D60 RAL9005/9007 |  |  | 1996 | 1996-04-01 | LAMP OSR PLT 32W 827 GX24Q-3 4P DULUX TE | 2020-06-01 | 12000 |  |  | 32 | Nacht: fotocel in / uit | 827 | VSA *PLT 32W type HFP 132 PLT | 9005 DIEPZWART |  | 293034 | Goed (<1,5m)
Warmoestuin |  | Rijswijk | 6 | 82132.364 | 447856.415 | 9 | In Bedrijf | 0 | Straatverlichting | Masten | 0 | 0 | 0 | 0 | 0 |  | 4m mast enkele uithouder LM ST 4,0 CO EU |  | 9005 diepzwart | 2015 | 2015-01-15 |  |  | BDS 100 PLED 23/830 1DGR RF C5k |  |  | 2015 | 2015-01-15 | LED | 2015-01-15 | 100000 |  |  | 0 |  | 0 |  |  |  | 287205 | Goed (<1,5m)
Wethouder Brederodelaan | Stervoorde | Rijswijk | Wijk 06 | 81378.617 | 449777.377 | 9 | In Bedrijf | 1452898 | Straatverlichting | Masten | 0 | 8 | 0 | 168 | 60 |  | LM ST 8,0 CO EU730 T60 ET Z V | STAAL | 9005 diepzwart | 2014 | 2014-05-01 | 2014-05-01 | 2021-05-01 | BGP322 32LED 45W NW 4900LM SILVER DDF1 |  | Philips | 2014 | 2014-05-01 | LED | 2014-05-01 | 100000 |  |  | 0 | Nacht: fotocel in / uit | 0 |  | ZILVER |  | 289780 | Goed (<1,5m)
Wethouder Hillenaarplnts | Artiestenbuurt | Rijswijk | Wijk 04 | 81579.708 | 450560.628 | 9 | In Bedrijf | 1452925 | Straatverlichting | Masten | 83 | 8 | 0 | 0 | 0 |  | Lph 8,0m staal UE BACCARA RAL9005 |  | 9005 diepzwart | 1999 | 1999-06-01 |  |  | Gema 1543 1x CDO-TT 70W RAL9005 |  |  | 1999 | 1999-06-01 | CDM-T 70W G12 kleur 830 | 2020-06-01 | 10000 |  |  | 83 | Nacht: fotocel in / uit | 0 | VSA CDM/MHN 70W BMH 70 L302I TS Philips | 9005 DIEPZWART |  | 291557 | Goed (<1,5m)
Wiardi Beckmanlaan | Stervoorde | Rijswijk | Wijk 06 | 80936.298 | 449673.034 | 9 | In Bedrijf | 1452939 | Straatverlichting | Masten | 55 | 6 | 0 | 0 | 0 |  | Lph 6,0m verzinkt VERZ UE D60 730mm |  | 9005 diepzwart | 1999 | 1999-01-01 | 2014-05-01 | 2021-05-01 | SGS 201 050tg 1x SON-T 50W |  |  | 1999 | 1999-01-01 | LAMP OSR PLL 55W 830 2G11 4P DULUX L | 2020-06-01 | 20000 |  |  | 55 | Nacht: fotocel in / uit | 830 | VSA PLL 55W HFP 155 PLL |  |  | 292810 | Goed (<1,5m)
Willem Marisstraat | Rembrandtkwartier | Rijswijk | Wijk 02 | 82681.105 | 452306.331 | 9 | In Bedrijf | 1452970 | Straatverlichting | Masten | 24 | 4 | 0 | 0 | 0 |  | Lph 4,0m verzinkt con. D60 K4 |  | 9005 diepzwart | 1994 | 1994-01-01 | 2014-05-01 | 2021-05-01 | Type 2000 DN 1x PLL 24W D60 inductief |  |  | 2014 | 2014-05-01 | LAMP PLL 24W 830 2G11 4P LONG LIFE | 2020-06-01 | 20000 |  |  | 24 | Nacht: fotocel in / uit | 830 | VSA HFP122 TL5C / PLL Philips |  |  | 291480 | Goed (<1,5m)
Johan Braakensieklaan | Stationskwartier | Rijswijk | Wijk 03 | 81915.117 | 450593.909 | 5a | In Bedrijf | 1448465 | Straatverlichting | Masten | 44 | 6 | 0 | 0 | 0 |  | Lph 6,0m verzinkt cil.con UE L=730 D60 |  | 9005 diepzwart | 2010 | 2010-03-24 |  |  | ARM FGS 224 HF 1X PLL 36W RAL 7035 |  |  | 2010 | 2010-03-24 | PLL 36W kleur 830 | 2020-06-01 | 20000 |  |  | 44 | Nacht: fotocel in / uit | 830 | VSA PLL / TL 36-40W INDUCTIEF Philips |  |  |  | Geen match
Willem van Rijswijckstraat | Rembrandtkwartier | Rijswijk | Wijk 02 | 82730.177 | 451695.376 | 9 | In Bedrijf | 1453000 | Straatverlichting | Masten | 44 | 6 | 0 | 0 | 0 |  | Lph 6,0m verzinkt VERZ UE D60 730mm |  | 9005 diepzwart | 2000 | 2000-03-01 | 2014-05-01 | 2021-05-01 | BGP631 LED 22/WW PSU ALU SL-PDR SI 32-60S L30 |  | Philips | 2020 | 2020-02-10 | LED | 2020-02-10 | 100000 |  |  | 0 | Nacht: fotocel in / uit | 0 |  |  |  | 292344 | Goed (<1,5m)
Willemstraat | Oud-Rijswijk | Rijswijk | Wijk 02 | 83005.469 | 452459.966 | 9 | In Bedrijf | 1453034 | Straatverlichting | Masten | 83 | 7 | 0 | 0 | 0 |  | Mast span. 7m. st.verj. RAL9005 |  | 9005 diepzwart | 2006 | 2006-10-25 |  |  | CDS 503 porto 150 1x CDO-ET 70W Rott.sym. RAL9005 |  |  | 2006 | 2006-10-25 | CDM-T 70W G12 kleur 830 | 2020-06-01 | 10000 |  |  | 83 | Nacht: fotocel in / uit | 0 |  | 9005 DIEPZWART |  | 292487 | Goed (<1,5m)
Geestbrugkade | Leeuwendaal | Rijswijk | Wijk 01 | 83638.16 | 452588.98 | 21 | In Bedrijf | 1447077 | Straatverlichting | Masten | 61 | 6.5 | 0 | 0 | 0 |  | Lph 6,5m verzinkt VERZ UE D60 |  | 9005 diepzwart | 1976 | 1976-05-01 |  |  | HRL 10 1x SON 50W |  |  | 2000 | 1976-05-01 | SON-I PRO 50W E27 | 2020-06-01 | 20000 |  |  | 61 | Nacht: fotocel in / uit | 0 | VSA SONI 50W. Philips |  |  | 292263 | Goed (<1,5m)
Zuiderweg |  | Rijswijk | Wijk 09 | 83839.364 | 449545.272 | 9 | In Bedrijf | 1453069 | Straatverlichting | Masten | 86 | 8 | 0 | 0 | 0 |  | Lph 8,0m verzinkt UE D60 |  | 9005 diepzwart | 1989 | 1989-10-01 |  |  | ARM BGP761 LED64/740 I DW10 6600L CLO CTGO DGR |  | Philips | 2020 | 2020-02-21 | LED | 2020-02-21 | 100000 |  |  | 0 |  | 0 |  |  |  | 292605 | Goed (<1,5m)
Johan Braakensieklaan | Stationskwartier | Rijswijk | Wijk 03 | 81892.911 | 450561.085 | 8a | In Bedrijf | 1448469 | Straatverlichting | Masten | 44 | 5 | 0 | 0 | 0 |  | Lph 5,0m verzinkt cil.con. UE D60 730mm |  | 9005 diepzwart | 2002 | 2002-03-01 |  |  | FGS 104 HF 1x PLL 36W D60 |  |  | 2002 | 2002-03-01 | PLL 36W kleur 830 | 2020-06-01 | 20000 |  |  | 44 | Nacht: fotocel in / uit | 830 | VSA PLL / TL 36-40W INDUCTIEF Philips |  |  |  | Geen match
Zwenkgrassstraat | Haantje | Rijswijk | Wijk 08 | 82509.673 | 448520.261 | 9 | In Bedrijf | 0 | Straatverlichting | Masten | 0 | 0 | 0 | 0 | 0 |  | 4m mast PMF- RCR-BGL 4m -Top 60 Type K4 PT |  | 9005 diepzwart | 2020 | 2020-01-01 |  |  | Urbanstar BDS100 Led 23-3S/830 DRW |  | Phlips | 2020 | 2020-01-01 | LED | 2020-01-10 | 100000 |  |  | 0 |  | 0 |  |  |  | 292731 | Goed (<1,5m)
Admiraal Helfrichsingel | Muziekbuurt | Rijswijk | Wijk 07 | 81806.826 | 450027.326 | 10 | In Bedrijf | 1445316 | Straatverlichting | Masten | 0 | 8 | 0 | 168 | 60 |  | LM ST 8,0 CO DU730/0,2 T60 ET Z V | STAAL | 9005 diepzwart | 2014 | 2014-05-01 | 2014-05-01 | 2021-05-01 | BGP322 64 73W 740 CW 7800LM GRIJS DD |  | Philips | 2014 | 2014-05-01 | LED | 2014-05-01 | 100000 |  |  | 0 | Nacht: fotocel in / uit | 0 | VSA SON(T)E 50W Philips | GRIJS |  | 292731 | Goed (<1,5m)
Albert Schweitzerlaan | Stervoorde | Rijswijk | Wijk 06 | 81296.57 | 449320.532 | 10 | In Bedrijf | 1445359 | Straatverlichting | Masten | 55 | 6 | 0 | 0 | 0 |  | Lph 6,0m verzinkt VERZ UE D60 730mm |  | 9005 diepzwart | 2000 | 2000-10-01 | 2014-05-01 | 2021-05-01 | FRS 201 1x PLL 55W EVSA |  |  | 2000 | 2000-10-01 | PLL 55W kleur 830 | 2020-06-01 | 20000 |  |  | 55 | Nacht: fotocel in / uit | 0 | VSA HF PLL 55W Philips |  |  | 292731 | Goed (<1,5m)
Aletta Jacobsstraat | Stervoorde | Rijswijk | Wijk 06 | 81105.411 | 449197.649 | 10 | In Bedrijf | 1445372 | Straatverlichting | Masten | 55 | 6 | 0 | 0 | 0 |  | Lph 6,0m verzinkt VERZ UE D60 730mm |  | 9005 diepzwart | 2000 | 2000-10-01 | 2014-05-01 | 2021-05-01 | FRS 201 1x PLL 55W EVSA |  |  | 2004 | 2004-02-13 | PLL 55W kleur 830 | 2020-06-01 | 20000 |  |  | 55 | Nacht: fotocel in / uit | 0 | VSA HF PLL 55W Philips |  |  | 293469 | Goed (<1,5m)
Anemoondreef | Strijp | Rijswijk | Wijk 05 | 80096.67 | 450377.576 | 10 | In Bedrijf | 1445439 | Straatverlichting | Masten | 28 | 4 | 0 | 0 | 0 |  | Lph 4,0m verzinkt con. D60 K4 |  | 9005 diepzwart | 1997 | 1997-09-01 |  |  | Saturnus 3s 1x PLT 26W VSA D60 RAL9005/9007 |  |  | 1997 | 1997-09-01 | PLT 26W 4P kleur 830 | 2020-06-01 | 12000 |  |  | 28 | Nacht: fotocel in / uit | 830 | VSA type HFP 126 PL-T/C | 9005 DIEPZWART |  | 287956 | Goed (<1,5m)
Anjelier |  | Rijswijk |  | 82045.933 | 448184.262 | 10 | In Bedrijf | 1881835 | Straatverlichting | Masten | 18 | 4 | 0 | 0 | 0 |  | PM ST 4,0 CO V TP 0953V |  | 9005 diepzwart | 2015 | 2015-01-15 |  |  | URBANSTAR LED 18-2S(Philips) |  |  | 2015 | 2015-01-15 | LED | 2015-01-15 | 100000 |  |  | 18 | Nacht: fotocel in / uit | 830 |  |  |  | 290268 | Goed (<1,5m)
Anna van Hogendorpstraat |  | Rijswijk | 6 | 82621.163 | 448174.279 | 10 | In Bedrijf | 0 | Straatverlichting | Masten | 0 | 0 | 0 | 0 | 0 |  | 4m mast PMF - RCR -BGL 4 M - TOP 60 Type K4 PT |  | 9005 diepzwart | 2015 | 2015-01-15 |  |  | BDS 100 PLED 36/830 1DGR RF C5k |  |  | 2015 | 2015-01-15 | LED | 2015-01-15 | 100000 |  |  | 0 |  | 0 |  |  |  | 287107 | Goed (<1,5m)
Baaomgaard |  | Rijswijk | 6 | 82391.97 | 447922.936 | 10 | In Bedrijf | 0 | Straatverlichting | Masten | 0 | 0 | 0 | 0 | 0 |  | 4m mast enkele uithouder LM ST 4,0 CO EU |  | 9005 diepzwart | 2015 | 2015-01-15 |  |  | BDS 100 PLED 23/830 1DGR RF C5k |  |  | 2015 | 2015-01-15 | LED | 2015-01-15 | 100000 |  |  | 0 |  | 0 |  |  |  | 287521 | Goed (<1,5m)
Banjostraat | Muziekbuurt | Rijswijk | Wijk 07 | 81901.97 | 449998.33 | 10 | In Bedrijf | 1445478 | Straatverlichting | Masten | 28 | 4 | 0 | 0 | 0 |  | Lph 4,0m verzinkt con. D60 K4 |  | 9005 diepzwart | 1987 | 1987-05-01 |  |  | Type 2000 DN 1x PLL 24W D60 inductief |  |  | 2002 | 2002-09-11 | PLL outdoor 24W kleur 830 | 2020-06-01 | 20000 |  |  | 28 | Nacht: fotocel in / uit | 830 | VSA HFP122 TL5C / PLL Philips |  |  | 293359 | Goed (<1,5m)
Bazuinlaan | Muziekbuurt | Rijswijk | Wijk 07 | 81876.893 | 449792.428 | 10 | In Bedrijf | 1445488 | Straatverlichting | Masten | 0 | 6 | 0 | 133 | 60 |  | LM ST 6,0 CO EU730 T60 ET Z V | STAAL | 9005 diepzwart | 2014 | 2014-05-01 | 2014-05-01 | 2021-05-01 | ARM ALTRA-2 1XPLL 36W R7038 EVSA |  | Schreder | 2014 | 2014-05-01 | LAMP PH PLL 36W 830 2G11 4P | 2020-06-01 | 20000 |  |  | 0 | Nacht: fotocel in / uit | 0 | VSA SON(T)E 50W Philips | 7038 AGAATGRIJS |  | 288390 | Goed (<1,5m)
Beetslaan | Cromvliet | Rijswijk | Wijk 01 | 83149.973 | 452919.522 | 10 | In Bedrijf | 1445511 | Straatverlichting | Masten | 24 | 5 | 0 | 0 | 0 |  | Lph 5,0m verzinkt cil.con. UE D60 730mm |  | 9005 diepzwart | 1992 | 1992-11-01 | 2014-05-01 | 2021-05-01 | LIBRA 2565 PLL24W R9007 EVSA SNN+LOU |  | INDAL | 2014 | 2014-05-01 | LAMP PH PLL 24W 830 2G11 4P | 2020-06-01 | 20000 |  |  | 24 | Nacht: fotocel in / uit | 830 | VSA PLL 22-42W HFP 1 2242 PL-T/C/L/TL5 | 9007 GRIJS ALUMINIUM |  | 288811 | Goed (<1,5m)
Bilderdijklaan | Cromvliet | Rijswijk | Wijk 01 | 83111.23 | 452778.796 | 10 | In Bedrijf | 1445547 | Straatverlichting | Masten | 24 | 5 | 0 | 0 | 0 |  | Lph 5,0m verzinkt cil.con. UE D60 730mm |  | 9005 diepzwart | 1992 | 1992-11-01 | 2014-05-01 | 2021-05-01 | LIBRA 2565 PLL24W R9007 EVSA SNN+LOU |  | INDAL | 2014 | 2014-05-01 | LAMP PH PLL 24W 830 2G11 4P | 2020-06-01 | 20000 |  |  | 24 | Nacht: fotocel in / uit | 830 | VSA PLL / TL 36-40W INDUCTIEF Philips | 9007 GRIJS ALUMINIUM |  | 289478 | Goed (<1,5m)
Geestbrugweg |  | Rijswijk | Wijk 01 | 83044.16 | 452588.83 | 1 | In Bedrijf | 1447081 | Straatverlichting | Masten | 150 | 12 | 0 | 0 | 0 |  | LPH 12,0 M STAAL MET DU |  | 9005 diepzwart | 0 |  |  |  | SPOT |  |  | 2000 | 2000-01-01 | SON 150 WATT | 2020-06-01 | 20000 |  |  | 150 | Nacht: fotocel in / uit | 0 |  |  |  | 292294 | Goed (<1,5m)
Bous de Jongpark | Huis te Lande | Rijswijk | Wijk 03 | 81499.495 | 451328.945 | 10 | In Bedrijf | 1445647 | Straatverlichting | Masten | 28 | 0 | 0 | 0 | 0 |  | PM ST 4,0 CO V TP 0953V |  | 9005 diepzwart | 2014 | 2014-05-01 | 2014-05-01 | 2021-05-01 | Type 2000 DN 1x PLL 24W D60 inductief |  |  | 2001 | 2001-06-01 | PLL outdoor 24W kleur 830 | 2020-06-01 | 20000 |  |  | 28 | Nacht: fotocel in / uit | 830 | VSA HFP122 TL5C / PLL Philips |  |  | 291171 | Goed (<1,5m)
Johan Braakensieklaan | Stationskwartier | Rijswijk | Wijk 03 | 81868.967 | 450516.682 | 999-2 | In Bedrijf | 1448472 | Straatverlichting | Masten | 44 | 6 | 0 | 0 | 0 |  | Lph 6,0m verzinkt cil.con UE L=730 D60 |  | 9005 diepzwart | 2010 | 2010-03-24 |  |  | ARM FGS 224 HF 1X PLL 36W RAL 7035 |  |  | 2010 | 2010-03-24 | PLL 36W kleur 830 | 2020-06-01 | 20000 |  |  | 44 | Nacht: fotocel in / uit | 830 |  |  |  |  | Geen match
Johan Braakensieklaan | Stationskwartier | Rijswijk | Wijk 03 | 81876.035 | 450501.074 | 999-3 | In Bedrijf | 1448473 | Straatverlichting | Masten | 44 | 6 | 0 | 0 | 0 |  | Lph 6,0m verzinkt cil.con UE L=730 D60 |  | 9005 diepzwart | 2010 | 2010-03-24 |  |  | ARM FGS 224 HF 1X PLL 36W RAL 7035 |  |  | 2010 | 2010-03-24 | PLL 36W kleur 830 | 2020-06-01 | 20000 |  |  | 44 | Nacht: fotocel in / uit | 830 |  |  |  |  | Geen match
Broekmolenweg | Vrijenban | Rijswijk | Wijk 09 | 83812.598 | 449010.604 | 10 | In Bedrijf | 1445706 | Straatverlichting | Masten | 114 | 10 | 0 | 0 | 0 |  | Lph 10,0m verzinkt verj. UE D89 1000mm D60 |  | 9005 diepzwart | 2008 | 2008-04-01 |  |  | RECLAMEBORD |  | 1Onbekend | 2008 | 2008-05-15 | MASTER TLD 30W kleur 33 | 2020-06-01 | 12500 |  |  | 114 | Nacht: fotocel in / uit | 0 |  |  |  | 290733 | Goed (<1,5m)
Broekslootkade | Cromvliet | Rijswijk | Wijk 01 | 83047.881 | 452997.452 | 10 | In Bedrijf | 1445730 | Straatverlichting | Masten | 24 | 5 | 0 | 0 | 0 |  | Lph 5,0m verzinkt cil.con. UE D60 730mm |  | 9005 diepzwart | 1993 | 1993-02-01 | 2014-05-01 | 2021-05-01 | LIBRA 2565 PLL24W R9007 EVSA SNN+LOU |  | INDAL | 2014 | 2014-05-01 | LAMP PH PLL 24W 830 2G11 4P | 2020-06-01 | 20000 |  |  | 24 | Nacht: fotocel in / uit | 830 | VSA HF PLL 36W Philips | 9007 GRIJS ALUMINIUM |  | 291445 | Goed (<1,5m)
Buitensingel |  | Rijswijk | 6 | 81987.888 | 448283.562 | 10 | In Bedrijf | 1881879 | Straatverlichting | Masten | 18 | 4 | 0 | 0 | 0 |  | PM ST 4,0 CO V TP 0953V |  | 9005 diepzwart | 2015 | 2015-01-15 |  |  | URBANSTAR LED 18-2S(Philips) |  |  | 2015 | 2015-01-15 | LED | 2015-01-15 | 100000 |  |  | 18 | Nacht: fotocel in / uit | 830 |  |  |  | 291440 | Goed (<1,5m)
Johanna Westerdijkstraat | Stervoorde | Rijswijk | Wijk 06 | 81081.261 | 449277.002 | 1 | In Bedrijf | 1448493 | Straatverlichting | Masten | 39 | 6 | 0 | 0 | 0 |  | Lph 6,0m verzinkt VERZ UE D60 730mm |  | 9005 diepzwart | 2001 | 2001-03-01 |  |  | FGS 104 HF 1x PLL 36W D60 |  |  | 2001 | 2001-03-01 | PLL 36W kleur 830 | 2020-06-01 | 20000 |  |  | 39 | Nacht: fotocel in / uit | 830 | VSA HF PLL 36W Philips |  |  | 292196 | Goed (<1,5m)
Johanna Westerdijkstraat | Stervoorde | Rijswijk | Wijk 06 | 81106.278 | 449280.785 | 2 | In Bedrijf | 1448495 | Straatverlichting | Masten | 39 | 6 | 0 | 0 | 0 |  | Lph 6,0m verzinkt VERZ UE D60 730mm |  | 9005 diepzwart | 2001 | 2001-03-01 |  |  | FGS 104 HF 1x PLL 36W D60 |  |  | 2001 | 2001-03-01 | PLL 36W kleur 830 | 2020-06-01 | 20000 |  |  | 39 | Nacht: fotocel in / uit | 830 | VSA HF PLL 36W Philips |  |  | 292299 | Goed (<1,5m)
C.T. Storklaan | Ministerbuurt | Rijswijk | Wijk 05 | 81316.7 | 450124.61 | 10 | In Bedrijf | 1445958 | Straatverlichting | Masten | 0 | 6 | 0 | 133 | 60 |  | LM ST 6,0 CO EU730 T60 ET Z V | STAAL | 9005 diepzwart | 2014 | 2014-05-01 |  |  | ARM ALTRA-2 1XPLL 36W R7038 EVSA |  | Schreder | 2014 | 2014-05-01 | LAMP PH PLL 36W 830 2G11 4P | 2020-06-01 | 20000 |  |  | 0 | Nacht: fotocel in / uit | 0 | VSA SON(T)E 50W Philips | 7038 AGAATGRIJS |  | 290366 | Goed (<1,5m)
Caan van Necklaan | Cromvliet | Rijswijk | Wijk 01 | 83025.551 | 452854.176 | 10 | In Bedrijf | 1445969 | Straatverlichting | Masten | 0 | 6 | 0 | 133 | 60 |  | LM ST 6,0 CO EU730 T60 ET Z V | STAAL | 9005 diepzwart | 2014 | 2014-05-01 | 2014-05-01 | 2021-05-01 | ARM ALTRA-2 1XPLL 36W R7038 EVSA |  | Schreder | 2014 | 2014-05-01 | LAMP PH PLL 36W 830 2G11 4P | 2020-06-01 | 20000 |  |  | 0 | Nacht: fotocel in / uit | 0 | VSA SON(T) 70WE Philips | 7038 AGAATGRIJS |  | 287350 | Goed (<1,5m)
Johanna Westerdijkstraat | Stervoorde | Rijswijk | Wijk 06 | 81121.761 | 449298.095 | 3 | In Bedrijf | 1448496 | Straatverlichting | Masten | 39 | 6 | 0 | 0 | 0 |  | Lph 6,0m verzinkt VERZ UE D60 730mm |  | 9005 diepzwart | 2001 | 2001-03-01 |  |  | FGS 104 HF 1x PLL 36W D60 |  |  | 2001 | 2001-03-01 | PLL 36W kleur 830 | 2020-06-01 | 20000 |  |  | 39 | Nacht: fotocel in / uit | 830 | VSA HF PLL 36W Philips |  |  | 290508 | Goed (<1,5m)
Clavecimbellaan | Muziekbuurt | Rijswijk | Wijk 07 | 82044.576 | 449803.28 | 10 | In Bedrijf | 1446053 | Straatverlichting | Masten | 0 | 6 | 0 | 133 | 60 |  | LM ST 6,0 CO EU730 T60 ET Z V | STAAL | 9005 diepzwart | 2014 | 2014-05-01 | 2014-05-01 | 2021-05-01 | ARM ALTRA-2 1XPLL 36W R7038 EVSA |  | Schreder | 2014 | 2014-05-01 | LAMP PH PLL 36W 830 2G11 4P | 2020-06-01 | 20000 |  |  | 0 | Nacht: fotocel in / uit | 0 | VSA SON(T)E 50W Philips | 7038 AGAATGRIJS |  | 290454 | Goed (<1,5m)
Cobbenhagenstraat | Plaspoelpolder | Rijswijk | Wijk 08 | 82719.315 | 451081.907 | 10 | In Bedrijf | 1446074 | Straatverlichting | Masten | 50 | 7 | 0 | 168 | 60 |  | LM ST 8,0 CO EU730 T60 ET Z V | STAAL | 9005 diepzwart | 2014 | 2014-05-01 | 2014-05-01 | 2021-05-01 | ARM IRIDIUM SGS 252 SON-T 50W DIM |  | ? | 2014 | 2014-05-01 | LAMP PH MST SON-T PIA PLUS 50W E27 | 2020-06-01 | 20000 |  |  | 50 | Nacht: fotocel in / uit | 0 |  |  |  | 291346 | Goed (<1,5m)
Cort van der Lindenstr | Plaspoelpolder | Rijswijk | Wijk 08 | 82641.28 | 451015.29 | 10 | In Bedrijf | 1446101 | Straatverlichting | Masten | 50 | 8 | 0 | 168 | 60 |  | LM ST 8,0 CO EU730 T60 ET Z V | STAAL | 9005 diepzwart | 2014 | 2014-05-01 | 2014-05-01 | 2021-05-01 | ARM IRIDIUM SGS 252 SON-T 50W DIM |  | ? | 2014 | 2014-05-01 | LAMP PH MST SON-T PIA PLUS 50W E27 | 2020-06-01 | 20000 |  |  | 50 | Nacht: fotocel in / uit | 0 | VSA SON(T) 70WE Philips | ? |  | 292346 | Goed (<1,5m)
Da Costalaan | Cromvliet | Rijswijk | Wijk 01 | 83145.56 | 452822.263 | 10 | In Bedrijf | 1446131 | Straatverlichting | Masten | 44 | 5 | 0 | 0 | 0 |  | Lph 5,0m verzinkt cil.con. UE D60 730mm |  | 9005 diepzwart | 1993 | 1993-01-01 | 2014-05-01 | 2021-05-01 | LIBRA 2565 PLL24W R9007 EVSA SNN+LOU |  | INDAL | 2014 | 2014-05-01 | LAMP PH PLL 24W 830 2G11 4P | 2020-06-01 | 20000 |  |  | 44 | Nacht: fotocel in / uit | 830 | VSA PLL / TL 36-40W INDUCTIEF Philips | 9007 GRIJS ALUMINIUM |  | 286762 | Goed (<1,5m)
De Bruyn Kopsstraat | Plaspoelpolder | Rijswijk | Wijk 08 | 82939.846 | 450946.658 | 10 | In Bedrijf | 1446164 | Straatverlichting | Masten | 36 | 8 | 0 | 168 | 60 |  | LM ST 8,0 CO EU730 T60 ET Z V | STAAL | 9005 diepzwart | 2014 | 2014-05-01 | 2014-05-01 | 2021-05-01 | ARM BGP761 LED64/740 I DW10 6600L CLO CTGO DGR |  | ? | 2019 | 2019-12-01 | LED | 2019-12-01 | 100000 |  |  | 0 | Nacht: fotocel in / uit | 0 |  |  |  | 292034 | Goed (<1,5m)
De Dijk |  | Rijswijk | Buurt 52 Strijp | 80526.359 | 449993.899 | 10 | In Bedrijf | 1446194 | Straatverlichting | Masten | 61 | 6 | 0 | 0 | 0 |  | Lph 6,0m verzinkt con.paaltop D60 |  | 9005 diepzwart | 1996 | 1996-05-01 |  |  | Saturnus 3s 1x SON-I 50W VSA D60 RAL9005 |  |  | 1996 | 1996-04-01 | SON-I PRO 50W E27 | 2020-06-01 | 20000 |  |  | 61 | Nacht: fotocel in / uit | 0 | VSA SONI 50W. Philips | 9005 DIEPZWART |  | 290239 | Goed (<1,5m)
Johanna Westerdijkstraat | Stervoorde | Rijswijk | Wijk 06 | 81150.971 | 449304.385 | 4 | In Bedrijf | 1448497 | Straatverlichting | Masten | 39 | 6 | 0 | 0 | 0 |  | Lph 6,0m verzinkt VERZ UE D60 730mm |  | 9005 diepzwart | 2001 | 2001-03-01 |  |  | FGS 104 HF 1x PLL 36W D60 |  |  | 2001 | 2001-03-01 | PLL 36W kleur 830 | 2020-06-01 | 20000 |  |  | 39 | Nacht: fotocel in / uit | 830 | VSA HF PLL 36W Philips |  |  | 290826 | Goed (<1,5m)
Delftweg |  | Rijswijk | Wijk 09 | 83633.877 | 449016.493 | 10 | In Bedrijf | 1446258 | Straatverlichting | Masten | 45 | 6.13 | 0 | 0 | 0 |  | Lph 6,13m staal con. UE 750MM K6-155 |  | 9005 diepzwart | 2000 | 2000-02-01 |  |  | FURYO2 1X CPO-TW 45W AKZO900GS EDVB 2039 |  |  | 2015 | 2015-05-18 | LAMP PH MST CPO TW 45W 628 XTRA PGZ12 | 2020-06-01 | 15000 |  |  | 45 | Nacht: fotocel in / uit | 0 | VSA PLL / TL 36-40W INDUCTIEF Philips |  |  | 289311 | Goed (<1,5m)
Dick de Hoogstraat | Te Werve | Rijswijk | Wijk 03 | 81999.477 | 451023.283 | 10 | In Bedrijf | 1446398 | Straatverlichting | Masten | 24 | 5 | 0 | 0 | 0 |  | Lph 5,0m verzinkt cil.con. UE D60 730mm |  | 9005 diepzwart | 1996 | 1996-06-01 | 2014-05-01 | 2021-05-01 | LIBRA 2565 PLL24W R9007 EVSA SNN+LOU |  | INDAL | 2014 | 2014-05-01 | LAMP PH PLL 24W 830 2G11 4P | 2020-06-01 | 20000 |  |  | 24 | Nacht: fotocel in / uit | 830 | VSA HF PLL 36W Philips | 9007 GRIJS ALUMINIUM |  | 289807 | Goed (<1,5m)
Diepenhorstlaan | Plaspoelpolder | Rijswijk | Wijk 08 | 82811.7 | 450587.61 | 10 | In Bedrijf | 1446408 | Straatverlichting | Masten | 84 | 8 | 0 | 0 | 0 |  | Lph 8,0m staal cil.con. UE 730mm D60 |  | 9005 diepzwart | 2004 | 2004-02-09 | 2014-05-01 | 2021-05-01 | SGS 203 070 G 1x SON-I 70W |  |  | 2004 | 2004-02-09 | SON-I PRO 70W E27 | 2020-06-01 | 20000 |  |  | 84 | Nacht: fotocel in / uit | 0 | VSA SONI 70W Philips |  |  | 288978 | Goed (<1,5m)
Dillenburglaan | Leeuwendaal | Rijswijk | Wijk 01 | 83487.854 | 452791.978 | 10 | In Bedrijf | 1446455 | Straatverlichting | Masten | 55 | 3.5 | 0 | 0 | 0 |  | Lph 3,5m staal verj.paaltop D76 met laddersteun |  | 9005 diepzwart | 2003 | 2003-03-20 |  |  | K-LUX incl.kabel 1x ql 55W D76 RAL9005 |  |  | 2003 | 2003-03-20 | QL 55W kleur 830 | 2020-06-01 | 60000 |  |  | 55 | Nacht: fotocel in / uit | 0 | VSA HF-generator ql 55w Philips | 9005 DIEPZWART |  | 289693 | Goed (<1,5m)
Johanna Westerdijkstraat | Stervoorde | Rijswijk | Wijk 06 | 81163.672 | 449320.495 | 5 | In Bedrijf | 1448498 | Straatverlichting | Masten | 39 | 6 | 0 | 0 | 0 |  | Lph 6,0m verzinkt VERZ UE D60 730mm |  | 9005 diepzwart | 2001 | 2001-03-01 |  |  | FGS 104 HF 1x PLL 36W D60 |  |  | 2001 | 2001-03-01 | PLL 36W kleur 830 | 2020-06-01 | 20000 |  |  | 39 | Nacht: fotocel in / uit | 830 | VSA HF PLL 36W Philips |  |  | 80597 | Goed (<1,5m)
Dr H.J. van Mooklaan | Stervoorde | Rijswijk | Wijk 06 | 81145.945 | 449340.69 | 10 | In Bedrijf | 1446582 | Straatverlichting | Masten | 114 | 8 | 0 | 0 | 0 |  | Lph 8,0m staal cil.con. UE 730mm D60 |  | 9005 diepzwart | 1999 | 1999-10-01 |  |  | SGS 203 100 TG 1x SON-T 100W |  |  | 1992 | 1992-04-01 | SON-T PIA PLUS 100W E40 | 2020-06-01 | 20000 |  |  | 114 | Nacht: fotocel in / uit | 0 | VSA SON(T) 100W BSN 100 L 33 Philips |  |  | 288416 | Goed (<1,5m)
Dr Poelslaan | Ministerbuurt | Rijswijk | Wijk 05 | 81042.572 | 450260.456 | 10 | In Bedrijf | 1446651 | Straatverlichting | Masten | 0 | 6 | 0 | 133 | 60 |  | LM ST 6,0 CO EU730 T60 ET Z V | STAAL | 9005 diepzwart | 2014 | 2014-05-01 |  |  | ARM ALTRA-2 1XPLL 36W R7038 EVSA |  | Schreder | 2014 | 2014-05-01 | LAMP PH PLL 36W 830 2G11 4P | 2020-06-01 | 20000 |  |  | 0 | Nacht: fotocel in / uit | 0 | VSA PLL / TL 36-40W INDUCTIEF Philips | 7038 AGAATGRIJS |  | 288252 | Goed (<1,5m)
Ds Heldringlaan | Ministerbuurt | Rijswijk | Wijk 05 | 81193.613 | 450189.297 | 10 | In Bedrijf | 1446680 | Straatverlichting | Masten | 0 | 6 | 0 | 133 | 60 |  | LM ST 6,0 CO EU730 T60 ET Z V | STAAL | 9005 diepzwart | 2014 | 2014-05-01 |  |  | ARM ALTRA-2 1XPLL 36W R7038 EVSA |  | Schreder | 2014 | 2014-05-01 | LAMP PH PLL 36W 830 2G11 4P | 2020-06-01 | 20000 |  |  | 0 | Nacht: fotocel in / uit | 0 | VSA PLL / TL 36-40W INDUCTIEF Philips | 7038 AGAATGRIJS |  | 286655 | Goed (<1,5m)
Ds van den Boschlaan | Stervoorde | Rijswijk | Wijk 06 | 80998.637 | 449769.496 | 10 | In Bedrijf | 1446694 | Straatverlichting | Masten | 55 | 6 | 0 | 0 | 0 |  | Lph 6,0m verzinkt VERZ UE D60 730mm |  | 9005 diepzwart | 1999 | 1999-03-01 | 2014-05-01 | 2021-05-01 | FRS 201 1x PLL 55W EVSA |  |  | 1999 | 1999-03-01 | LAMP PH PLL 55W 830 2G11 4P | 2020-06-01 | 20000 |  |  | 55 | Nacht: fotocel in / uit | 0 | EVSA PH 2 x PLL 55W LANGW |  |  | 293048 | Goed (<1,5m)
Geestbrugweg |  | Rijswijk | Wijk 01 | 83410.93 | 452821.013 | 17 | In Bedrijf | 1447082 | Straatverlichting | Masten | 86 | 10 | 0 | 0 | 0 |  | Lph 10,0m staal trammast |  | 9005 diepzwart | 1920 | 1920-01-01 |  |  | Teceo led |  |  | 2019-01-01 |  | LED | 2020-06-01 | 100000 |  |  | 86 | [5 empty] | 287177 | Goed (<1,5m)
Eiklaan | Bomenbuurt | Rijswijk | Wijk 02 | 83189.711 | 452118.431 | 10 | In Bedrijf | 1446750 | Straatverlichting | Masten | 55 | 3.5 | 0 | 0 | 0 |  | Lph 3,5m staal verj.paaltop D76 met laddersteun |  | 9005 diepzwart | 2002 | 2002-03-01 | 2014-05-01 | 2021-05-01 | K-LUX incl.kabel 1x ql 55W D76 RAL9005 |  |  | 2002 | 2002-03-01 | QL 55W kleur 830 | 2020-06-01 | 60000 |  |  | 55 | Nacht: fotocel in / uit | 0 | VSA HF-generator ql 55w Philips | 9005 DIEPZWART |  | 287200 | Goed (<1,5m)
Geestbrugweg |  | Rijswijk | Wijk 01 | 83455.001 | 452832.293 | 20 | In Bedrijf | 1447083 | Straatverlichting | Masten | 86 | 10 | 0 | 0 | 0 |  | Lph 10,0m staal trammast |  | 9005 diepzwart | 1920 | 1920-01-01 |  |  | Teceo led |  |  | 2019-01-01 |  | LED | 2020-06-01 | 100000 |  |  | 86 | [5 empty] | 76692 | Goed (<1,5m)
Gemeentewerf |  | Rijswijk | Buurt 81 Plaspoelpolder | 83208.805 | 451302.208 | 1 | In Bedrijf | 1447084 | Straatverlichting | Masten | 150 | 10 | 0 | 0 | 0 |  | LPH 10,0 M STAAL PAALTOP |  | 9005 diepzwart | 0 |  |  |  | SPOT |  |  | 2000 | 2000-01-01 | SPOT 150 watt | 2010-01-01 | 0 |  |  | 150 | Nacht: fotocel in / uit | 0 |  |  |  | 291072 | Goed (<1,5m)
Fagotstraat | Muziekbuurt | Rijswijk | Wijk 07 | 81801.193 | 450184.969 | 10 | In Bedrijf | 1446894 | Straatverlichting | Masten | 0 | 6.5 | 0 | 133 | 60 |  | LM ST 6,0 CO EU730 T60 ET Z V | STAAL | 9005 diepzwart | 2014 | 2014-05-01 | 2014-05-01 | 2021-05-01 | ARM ALTRA-2 1XPLL 36W R7038 EVSA |  | Schreder | 2014 | 2014-05-01 | LAMP PH PLL 36W 830 2G11 4P | 2020-06-01 | 20000 |  |  | 0 | Nacht: fotocel in / uit | 0 | VSA SON(T)E 50W Philips | 7038 AGAATGRIJS |  | 79770 | Goed (<1,5m)
Johanna Westerdijkstraat | Stervoorde | Rijswijk | Wijk 06 | 81183.745 | 449321.514 | 6 | In Bedrijf | 1448499 | Straatverlichting | Masten | 39 | 6 | 0 | 0 | 0 |  | Lph 6,0m verzinkt VERZ UE D60 730mm |  | 9005 diepzwart | 2001 | 2001-03-01 |  |  | FGS 104 HF 1x PLL 36W D60 |  |  | 2001 | 2001-03-01 | PLL 36W kleur 830 | 2020-06-01 | 20000 |  |  | 39 | Nacht: fotocel in / uit | 830 | VSA HF PLL 36W Philips |  |  | 290533 | Goed (<1,5m)
Johanna Westerdijkstraat | Stervoorde | Rijswijk | Wijk 06 | 81197.45 | 449337.882 | 7 | In Bedrijf | 1448500 | Straatverlichting | Masten | 39 | 6 | 0 | 0 | 0 |  | Lph 6,0m verzinkt VERZ UE D60 730mm |  | 9005 diepzwart | 2001 | 2001-03-01 |  |  | FGS 104 HF 1x PLL 36W D60 |  |  | 2001 | 2001-03-01 | LAMP MASTER PLL 24W KL.830 | 2020-06-01 | 20000 |  |  | 39 | Nacht: fotocel in / uit | 830 | VSA HF PLL 36W Philips |  |  | 288615 | Goed (<1,5m)
Johanna Westerdijkstraat | Stervoorde | Rijswijk | Wijk 06 | 81216.76 | 449338.627 | 8 | In Bedrijf | 1448501 | Straatverlichting | Masten | 39 | 6 | 0 | 0 | 0 |  | Lph 6,0m verzinkt VERZ UE D60 730mm |  | 9005 diepzwart | 2001 | 2001-03-01 |  |  | FGS 104 HF 1x PLL 36W D60 |  |  | 2001 | 2001-03-01 | LAMP MASTER PLL 36W KL.830 | 2020-06-01 | 20000 |  |  | 39 | Nacht: fotocel in / uit | 830 | VSA HF PLL 36W Philips |  |  | 292085 | Goed (<1,5m)
Frederiklaan | Leeuwendaal | Rijswijk | Wijk 01 | 83599.389 | 452468.763 | 10 | In Bedrijf | 1447012 | Straatverlichting | Masten | 55 | 3.5 | 0 | 0 | 0 |  | Lph 3,5m staal verj.paaltop D76 met laddersteun |  | 9005 diepzwart | 2000 | 2000-09-01 |  |  | K-LUX incl.kabel 1x ql 55W D76 RAL9005 |  |  | 2000 | 2000-09-01 | QL 55W kleur 830 | 2020-06-01 | 60000 |  |  | 55 | Nacht: fotocel in / uit | 0 | VSA HF-generator ql 55w Philips | 9005 DIEPZWART |  | 288251 | Goed (<1,5m)
Fresiadreef | Strijp | Rijswijk | Wijk 05 | 79947.392 | 450767.611 | 10 | In Bedrijf | 1447023 | Straatverlichting | Masten | 28 | 4 | 0 | 0 | 0 |  | Lph 4,0m verzinkt con. D60 K4 |  | 9005 diepzwart | 1998 | 1998-04-01 |  |  | Saturnus 3s 1x PLT 32W VSA D60 RAL9005/9007 |  |  | 1998 | 1998-04-01 | PLT 32W 4P kleur 827 | 2020-06-01 | 12000 |  |  | 28 | Nacht: fotocel in / uit | 0 | VSA *PLT 32W type HFP 132 PLT | 9005 DIEPZWART |  | 288726 | Goed (<1,5m)
Frijdastraat | Plaspoelpolder | Rijswijk | Wijk 08 | 82653.747 | 450535.348 | 10 | In Bedrijf | 1447037 | Straatverlichting | Masten | 50 | 6 | 0 | 168 | 60 |  | LM ST 8,0 CO EU730 T60 ET Z V | STAAL | 9005 diepzwart | 2014 | 2014-05-01 | 2014-05-01 | 2021-05-01 | ARM IRIDIUM SGS 252 SON-T 50W DIM |  | ? | 2014 | 2014-05-01 | LAMP PH MST SON-T PIA PLUS 50W E27 | 2020-06-01 | 20000 |  |  | 50 | Nacht: fotocel in / uit | 0 | VSA SONI 70W Philips | ? |  | 76966 | Goed (<1,5m)
Gemeentewerf |  | Rijswijk | Buurt 81 Plaspoelpolder | 83195.127 | 451288 | 2 | In Bedrijf | 1447085 | Straatverlichting | Masten | 150 | 10 | 0 | 0 | 0 |  | LPH 10,0 M STAAL PAALTOP |  | 9005 diepzwart | 0 |  |  |  | SPOT |  |  | 2000 | 2000-01-01 | SPOT 150 watt | 2010-01-01 | 0 |  |  | 150 | Nacht: fotocel in / uit | 0 |  |  |  | 290192 | Goed (<1,5m)
Johanna Westerdijkstraat | Stervoorde | Rijswijk | Wijk 06 | 81233.274 | 449356.559 | 9 | In Bedrijf | 1448502 | Straatverlichting | Masten | 39 | 6 | 0 | 0 | 0 |  | Lph 6,0m verzinkt VERZ UE D60 730mm |  | 9005 diepzwart | 2001 | 2001-03-01 |  |  | FGS 104 HF 1x PLL 36W D60 |  |  | 2001 | 2001-03-01 | PLL 36W kleur 830 | 2020-06-01 | 20000 |  |  | 39 | Nacht: fotocel in / uit | 830 | VSA HF PLL 36W Philips |  |  | 293425 | Goed (<1,5m)
Generaal Eisenhowerplein | Stationskwartier | Rijswijk | Wijk 03 | 81916.205 | 450483.782 | 10 | In Bedrijf | 1446774 | Straatverlichting | Masten | 80 | 6 | 0 | 0 | 0 |  | Lph 6,0m verzinkt con. D76 RAL9005 |  | 9005 diepzwart | 1998 | 1998-08-01 |  |  | Holland V 1x SON-T 70W VSA RAL9005 |  |  | 1998 | 1998-08-01 | CDO-TT 70W E27 kleur 828 | 2020-06-01 | 12500 |  |  | 80 | Nacht: fotocel in / uit | 0 | VSA SON(T) 70WE Philips | 9005 DIEPZWART |  | 76109 | Goed (<1,5m)
Generaal Spoorlaan |  | Rijswijk | Buurt 51 Overvoorde | 80820.475 | 450441.233 | 18 | In Bedrijf | 1447157 | Straatverlichting | Masten | 107 | 10 | 0 | 0 | 0 |  | Lph 10,0m verzinkt UE D60 |  | 9005 diepzwart | 1997 | 1997-06-01 |  |  | Furyo cpo-tw 90 w |  |  | 2015-01-01 | 1905-07-07 | CPO-TW 90 watt | 2020-06-01 | 15000 |  |  | 107 | [5 empty] | 290421 | Goed (<1,5m)
Johanna Westerdijkstraat | Stervoorde | Rijswijk | Wijk 06 | 81253.034 | 449357.441 | 10 | In Bedrijf | 1448494 | Straatverlichting | Masten | 39 | 6 | 0 | 0 | 0 |  | Lph 6,0m verzinkt VERZ UE D60 730mm |  | 9005 diepzwart | 2001 | 2001-03-01 |  |  | FGS 104 HF 1x PLL 36W D60 |  |  | 2001 | 2001-03-01 | PLL 36W kleur 830 | 2020-06-01 | 20000 |  |  | 39 | Nacht: fotocel in / uit | 830 | VSA HF PLL 36W Philips |  |  | 292900 | Goed (<1,5m)
John F. Kennedylaan | Presidentenbuurt | Rijswijk | Wijk 05 | 80770.732 | 450439.155 | 1 | In Bedrijf | 1448503 | Straatverlichting | Masten | 55 | 8 | 0 | 0 | 0 |  | Lph 8,0m staal cil.con. UE 730mm D60 |  | 9005 diepzwart | 2004 | 2004-04-01 | 2014-05-01 | 2021-05-01 | FGS 225 HF 1x PLL 55W |  |  | 2004 | 2004-04-01 | PLL 55W kleur 830 | 2020-06-01 | 20000 |  |  | 55 | Nacht: fotocel in / uit | 0 | VSA HF PLL 55W Philips |  |  | 79949 | Goed (<1,5m)
John F. Kennedylaan | Presidentenbuurt | Rijswijk | Wijk 05 | 80773.811 | 450468.143 | 2 | In Bedrijf | 1448514 | Straatverlichting | Masten | 55 | 8 | 0 | 0 | 0 |  | Lph 8,0m staal cil.con. UE 730mm D60 |  | 9005 diepzwart | 2004 | 2004-04-01 | 2014-05-01 | 2021-05-01 | FGS 225 HF 1x PLL 55W |  |  | 2004 | 2004-04-01 | PLL 55W kleur 830 | 2020-06-01 | 20000 |  |  | 55 | Nacht: fotocel in / uit | 0 | VSA HF PLL 55W Philips |  |  | 289179 | Goed (<1,5m)
H Ter Nieuwburchlaan | Te Werve | Rijswijk | Wijk 03 | 82456.196 | 451645.985 | 10 | In Bedrijf | 1448120 | Straatverlichting | Masten | 61 | 7 | 0 | 0 | 0 |  | Lph 7,0m verzinkt cil. UE 730mm D60 |  | 9005 diepzwart | 1993 | 1993-09-01 | 2014-05-01 | 2021-05-01 | SGS 203 050 TG 1x SON-T 50W |  |  | 1991 | 1991-10-01 | SON-T 50W E27 | 2020-06-01 | 20000 |  |  | 61 | Nacht: fotocel in / uit | 0 | VSA SON(T)E 50W Philips |  |  | 292530 | Goed (<1,5m)
Haantje | Haantje | Rijswijk | Wijk 08 | 82921.544 | 448246.222 | 10 | In Bedrijf | 1447518 | Straatverlichting | Masten | 61 | 6 | 0 | 0 | 0 |  | Lph 6,0m verzinkt VERZ UE D60 730mm |  | 9005 diepzwart | 1997 | 1997-06-01 |  |  | SGS 203 050 TG 1x SON-T 50W |  |  | 1997 | 1997-06-01 | SON-T PIA PLUS 50W E27 | 2020-06-01 | 20000 |  |  | 61 | Nacht: fotocel in / uit | 0 | VSA SON(T)E 50W Philips |  |  | 293076 | Goed (<1,5m)
Hammarskjoldlaan | Stervoorde | Rijswijk | Wijk 06 | 81562.656 | 449633.853 | 10 | In Bedrijf | 1447563 | Straatverlichting | Masten | 61 | 8 | 0 | 0 | 0 |  | Lph 8,0m staal cil.con. UE 730mm D60 |  | 9005 diepzwart | 2004 | 2004-04-01 | 2014-05-01 | 2021-05-01 | SGS 203 050 TG 1x SON-T 50W |  |  | 1997 | 1997-02-01 | SON-T PIA PLUS 50W E27 | 2020-06-01 | 20000 |  |  | 61 | Nacht: fotocel in / uit | 0 | VSA SON(T)E 50W Philips |  |  | 79016 | Goed (<1,5m)
Gemeentewerf |  | Rijswijk | Buurt 81 Plaspoelpolder | 83238.287 | 451333.216 | 3 | In Bedrijf | 1447086 | Straatverlichting | Masten | 150 | 10 | 0 | 0 | 0 |  | LPH 10,0 M STAAL PAALTOP |  | 9005 diepzwart | 0 |  |  |  | SPOT |  |  | 2000 | 2000-01-01 | SPOT 150 watt | 2010-01-01 | 0 |  |  | 150 | Nacht: fotocel in / uit | 0 |  |  |  | 289075 | Goed (<1,5m)
Harpsingel | Muziekbuurt | Rijswijk | Wijk 07 | 81686.922 | 450178.888 | 10 | In Bedrijf | 1447604 | Straatverlichting | Masten | 0 | 8 | 0 | 168 | 60 |  | LM ST 8,0 CO DU730/0,2 T60 ET Z V | STAAL | 9005 diepzwart | 2014 | 2014-05-01 | 2014-05-01 | 2021-05-01 | BGP322 64 73W 740 CW 7800LM GRIJS DD |  | Philips | 2014 | 2014-05-01 | LED | 2014-05-01 | 100000 |  |  | 0 | Nacht: fotocel in / uit | 0 |  | GRIJS |  | 293825 | Goed (<1,5m)
Havenstraat | Havenkwartier | Rijswijk | Wijk 02 | 82927.647 | 451273.1 | 10 | In Bedrijf | 1447614 | Straatverlichting | Masten | 55 | 6.13 | 0 | 0 | 0 |  | Lph 6,13m staal con. UE 750MM K6-155 |  | 9005 diepzwart | 1999 | 1999-05-01 | 2014-05-01 | 2021-05-01 | FRS 201 1x PLL 55W EVSA |  |  | 2004 | 2004-02-11 | LAMP PH PLL 55W 830 2G11 4P | 2020-06-01 | 20000 |  |  | 55 | Nacht: fotocel in / uit | 0 | VSA HF PLL 55W Philips |  |  | 291821 | Goed (<1,5m)
Hazepad | Wilhelminapark | Rijswijk | Wijk 07 | 82536.511 | 449356.509 | 10 | In Bedrijf | 1447624 | Straatverlichting | Masten | 80 | 7 | 0 | 0 | 0 |  | Lph 7,0m verzinkt cil.con. D60 |  | 9005 diepzwart | 2004 | 2004-02-11 |  |  | SGS 203 070 TG 1x SON-T 70W D60 |  |  | 2004 | 2004-02-11 | LAMP MASTER PLL 36W KL.830 | 2020-06-01 | 20000 |  |  | 80 | Nacht: fotocel in / uit | 0 |  |  |  | 287267 | Goed (<1,5m)
Gemeentewerf |  | Rijswijk | Buurt 81 Plaspoelpolder | 83264.977 | 451333.779 | 4 | In Bedrijf | 1447087 | Straatverlichting | Masten | 150 | 10 | 0 | 0 | 0 |  | LPH 10,0 M STAAL PAALTOP |  | 9005 diepzwart | 0 |  |  |  | SPOT |  |  | 2000 | 2000-01-01 | SPOT 150 watt | 2010-01-01 | 0 |  |  | 150 | Nacht: fotocel in / uit | 0 |  |  |  | 294083 | Goed (<1,5m)
Hendrik Ravesteijnplein | Rembrandtkwartier | Rijswijk | Wijk 02 | 82614.119 | 451712.523 | 10 | In Bedrijf | 1447667 | Straatverlichting | Masten | 61 | 8 | 0 | 0 | 0 |  | Lph 8,0m staal cil.con. UE 730mm D60 |  | 9005 diepzwart | 2002 | 2002-12-31 | 2014-05-01 | 2021-05-01 | SGS 203 050 TG 1x SON-T 50W |  |  | 2002 | 2002-12-31 | SON-T PIA PLUS 50W E27 | 2020-06-01 | 20000 |  |  | 61 | Nacht: fotocel in / uit | 0 | VSA SON(T)E 50W Philips |  |  | 286825 | Goed (<1,5m)
John F. Kennedylaan | Presidentenbuurt | Rijswijk | Wijk 05 | 80767.627 | 450494.872 | 3 | In Bedrijf | 1448518 | Straatverlichting | Masten | 55 | 8 | 0 | 0 | 0 |  | Lph 8,0m staal cil.con. UE 730mm D60 |  | 9005 diepzwart | 2004 | 2004-04-01 | 2014-05-01 | 2021-05-01 | FGS 225 HF 1x PLL 55W |  |  | 2004 | 2004-04-01 | PLL 55W kleur 830 | 2020-06-01 | 20000 |  |  | 55 | Nacht: fotocel in / uit | 0 | VSA HF PLL 55W Philips |  |  | 287163 | Goed (<1,5m)
Henri ter Hallsingel | Artiestenbuurt | Rijswijk | Wijk 04 | 81587.225 | 450473.801 | 10 | In Bedrijf | 1447719 | Straatverlichting | Masten | 33 | 6 | 0 | 0 | 0 |  | Lph 6,0m verzinkt con.paaltop K6 |  | 9005 diepzwart | 2001 | 2001-07-04 |  |  | Type 2000 1x PLL 18/24W EVSA D60 RAL9005 |  |  | 1995 | 1995-10-01 | PLL 36W kleur 830 | 2020-06-01 | 20000 |  |  | 33 | Nacht: fotocel in / uit | 830 | VSA HF PLL 36W Philips | 9005 DIEPZWART |  | 293634 | Goed (<1,5m)
John F. Kennedylaan | Presidentenbuurt | Rijswijk | Wijk 05 | 80761.528 | 450522.265 | 4 | In Bedrijf | 1448519 | Straatverlichting | Masten | 55 | 8 | 0 | 0 | 0 |  | Lph 8,0m staal cil.con. UE 730mm D60 |  | 9005 diepzwart | 2004 | 2004-04-01 | 2014-05-01 | 2021-05-01 | FGS 225 HF 1x PLL 55W |  |  | 2004 | 2004-04-01 | PLL 55W kleur 830 | 2020-06-01 | 20000 |  |  | 55 | Nacht: fotocel in / uit | 0 | VSA HF PLL 55W Philips |  |  | 287132 | Goed (<1,5m)
Hoekpolderweg | Hoekpolder | Rijswijk | Wijk 06 | 81305.779 | 448777.955 | 10 | In Bedrijf | 1447820 | Straatverlichting | Masten | 28 | 4 | 0 | 0 | 0 |  | Lph 4,0m verzinkt con. D60 K4 |  | 9005 diepzwart | 1987 | 1987-05-01 | 2014-05-01 | 2021-05-01 | Type 2000 DN 1x PLL 24W D60 inductief |  |  | 2004 | 2004-02-12 | PLL outdoor 24W kleur 830 | 2020-06-01 | 20000 |  |  | 28 | Nacht: fotocel in / uit | 830 | VSA HFP122 TL5C / PLL Philips |  |  | 294025 | Goed (<1,5m)
John F. Kennedylaan | Presidentenbuurt | Rijswijk | Wijk 05 | 80755.41 | 450548.72 | 5 | In Bedrijf | 1448520 | Straatverlichting | Masten | 55 | 8 | 0 | 0 | 0 |  | Lph 8,0m staal cil.con. UE 730mm D60 |  | 9005 diepzwart | 2004 | 2004-04-01 | 2014-05-01 | 2021-05-01 | FGS 225 HF 1x PLL 55W |  |  | 2007 | 2007-03-29 | PLL 55W kleur 830 | 2020-06-01 | 20000 |  |  | 55 | Nacht: fotocel in / uit | 0 | VSA HF PLL 55W Philips |  |  | 288918 | Goed (<1,5m)
Hoornbruglaan | Leeuwendaal | Rijswijk | Wijk 01 | 83385.175 | 452310.035 | 10 | In Bedrijf | 1447886 | Straatverlichting | Masten | 55 | 3.5 | 0 | 0 | 0 |  | Lph 3,5m staal verj.paaltop D76 met laddersteun |  | 9005 diepzwart | 2000 | 2000-09-01 |  |  | K-LUX incl.kabel 1x ql 55W D76 RAL9005 |  |  | 2010 | 2010-04-26 | QL 55W kleur 830 | 2020-06-01 | 60000 |  |  | 55 | Nacht: fotocel in / uit | 0 | VSA HF-generator ql 55w Philips | 9005 DIEPZWART |  | 76878 | Goed (<1,5m)
Huis Te Hoornkade | Bomenbuurt | Rijswijk | Wijk 02 | 82068.708 | 450781.026 | 10 | In Bedrijf | 1447917 | Straatverlichting | Masten | 0 | 5 | 0 | 0 | 0 |  | Lph 5,0m verzinkt cil.con. UE D60 730mm |  | 6005 MOSGROEN | 2014 | 2014-10-01 | 2014-05-01 | 2021-05-01 | LIBRA 2565 PLL36W R9007 EVSA SNN+LOU |  | INDAL | 2014 | 2014-10-01 | LAMP PH PLL 36W 830 2G11 4P | 2020-06-01 | 20000 |  |  | 0 | Nacht: fotocel in / uit | 0 |  | 9007 GRIJS ALUMINIUM |  | 294037 | Goed (<1,5m)
Huys de Wervelaan | Te Werve | Rijswijk | Wijk 03 | 82141.973 | 451664.029 | 10 | In Bedrijf | 1448087 | Straatverlichting | Masten | 44 | 4 | 0 | 0 | 0 |  | Lph 4,0m staal verj.paaltop D76 RAL9005 |  | 9005 diepzwart | 2009 | 2009-04-01 |  |  | K-LUX 1212 1x PLL 36W EVSA D60 RAL9005 |  |  | 2009 | 2009-04-01 | PLL 36W kleur 830 | 2020-06-01 | 20000 |  |  | 44 | Nacht: fotocel in / uit | 830 |  | 9005 DIEPZWART |  | 292946 | Goed (<1,5m)
Gemeentewerf |  | Rijswijk | Buurt 81 Plaspoelpolder | 83290.831 | 451309.165 | 5 | In Bedrijf | 1447088 | Straatverlichting | Masten | 150 | 10 | 0 | 0 | 0 |  | LPH 10,0 M STAAL PAALTOP |  | 9005 diepzwart | 0 |  |  |  | SPOT |  |  | 2000 | 2000-01-01 | SPOT 150 watt | 2010-01-01 | 0 |  |  | 150 | Nacht: fotocel in / uit | 0 |  |  |  | 289961 | Goed (<1,5m)
Ieplaan | Bomenbuurt | Rijswijk | Wijk 02 | 83063.858 | 452090.263 | 10 | In Bedrijf | 1448165 | Straatverlichting | Masten | 55 | 3.5 | 0 | 0 | 0 |  | Lph 3,5m staal verj.paaltop D76 met laddersteun |  | 9005 diepzwart | 2002 | 2002-03-01 | 2014-05-01 | 2021-05-01 | K-LUX incl.kabel 1x ql 55W D76 RAL9005 |  |  | 2004 | 2004-02-12 | QL 55W kleur 830 | 2020-06-01 | 60000 |  |  | 55 | Nacht: fotocel in / uit | 0 | VSA HF-generator ql 55w Philips | 9005 DIEPZWART |  | 292750 | Goed (<1,5m)
Ir H.H. van Kollaan | Te Werve | Rijswijk | Wijk 03 | 82198.325 | 451019.699 | 10 | In Bedrijf | 1448218 | Straatverlichting | Masten | 0 | 5 | 0 | 0 | 0 |  | Lph 5,0m verzinkt cil.con. UE D60 730mm |  | 9005 diepzwart | 1995 | 1995-10-01 | 2014-05-01 | 2021-05-01 | ARM ALTRA-2 1XPLL 36W R7038 EVSA |  | Schreder | 2014 | 2014-05-01 | LAMP PH PLL 36W 830 2G11 4P | 2020-06-01 | 20000 |  |  | 0 | Nacht: fotocel in / uit | 0 | VSA HF PLL 36W Philips | 7038 AGAATGRIJS |  | 292750 | Goed (<1,5m)
J.C. van Markenlaan | Ministerbuurt | Rijswijk | Wijk 05 | 81243.222 | 450336.991 | 10 | In Bedrijf | 1448235 | Straatverlichting | Masten | 61 | 6.5 | 0 | 0 | 0 |  | Lph 6,5m verzinkt VERZ UE D60 |  | 9005 diepzwart | 2012 | 2012-01-01 |  |  | SGS 203 050 TG 1x SON-T 50W |  |  | 1992 | 1992-01-01 | SON-T 50W E27 | 2020-06-01 | 20000 |  |  | 61 | Nacht: fotocel in / uit | 0 | VSA SON(T)E 50W Philips |  |  | 289746 | Goed (<1,5m)
John F. Kennedylaan | Presidentenbuurt | Rijswijk | Wijk 05 | 80749.187 | 450576.839 | 6 | In Bedrijf | 1448521 | Straatverlichting | Masten | 55 | 8 | 0 | 0 | 0 |  | Lph 8,0m staal cil.con. UE 730mm D60 |  | 9005 diepzwart | 2004 | 2004-04-01 | 2014-05-01 | 2021-05-01 | FGS 225 HF 1x PLL 55W |  |  | 2004 | 2004-04-01 | PLL 55W kleur 830 | 2020-06-01 | 20000 |  |  | 55 | Nacht: fotocel in / uit | 0 | VSA HF PLL 55W Philips |  |  | 292211 | Goed (<1,5m)
John F. Kennedylaan | Presidentenbuurt | Rijswijk | Wijk 05 | 80742.834 | 450605.885 | 7 | In Bedrijf | 1448522 | Straatverlichting | Masten | 55 | 8 | 0 | 0 | 0 |  | Lph 8,0m staal cil.con. UE 730mm D60 |  | 9005 diepzwart | 2004 | 2004-04-01 | 2014-05-01 | 2021-05-01 | FGS 225 HF 1x PLL 55W |  |  | 2004 | 2004-04-01 | PLL 55W kleur 830 | 2020-06-01 | 20000 |  |  | 55 | Nacht: fotocel in / uit | 0 | VSA HF PLL 55W Philips |  |  | 288615 | Goed (<1,5m)
John F. Kennedylaan | Presidentenbuurt | Rijswijk | Wijk 05 | 80735.939 | 450633.924 | 8 | In Bedrijf | 1448523 | Straatverlichting | Masten | 55 | 8 | 0 | 0 | 0 |  | Lph 8,0m staal cil.con. UE 730mm D60 |  | 9005 diepzwart | 2004 | 2004-04-01 | 2014-05-01 | 2021-05-01 | FGS 225 HF 1x PLL 55W |  |  | 2004 | 2004-04-01 | PLL 55W kleur 830 | 2020-06-01 | 20000 |  |  | 55 | Nacht: fotocel in / uit | 0 | VSA HF PLL 55W Philips |  |  | 80396 | Goed (<1,5m)
Jacob van Offwegenlaan | Rembrandtkwartier | Rijswijk | Wijk 02 | 82881.419 | 451612.601 | 10 | In Bedrijf | 1448415 | Straatverlichting | Masten | 61 | 7 | 0 | 0 | 0 |  | Lph 7,0m verzinkt cil. UE 730mm D60 |  | 9005 diepzwart | 1992 | 1992-12-01 | 2014-05-01 | 2021-05-01 | SGS 203 050 TG 1x SON-T 50W |  |  | 1992 | 1992-11-01 | SON-T PIA PLUS 50W E27 | 2020-06-01 | 20000 |  |  | 61 | Nacht: fotocel in / uit | 0 | VSA SON(T)E 50W Philips |  |  | 288563 | Goed (<1,5m)
John F. Kennedylaan | Presidentenbuurt | Rijswijk | Wijk 05 | 80724.109 | 450663.983 | 9 | In Bedrijf | 1448524 | Straatverlichting | Masten | 55 | 8 | 0 | 0 | 0 |  | Lph 8,0m staal cil.con. UE 730mm D60 |  | 9005 diepzwart | 2004 | 2004-04-01 | 2014-05-01 | 2021-05-01 | FGS 225 HF 1x PLL 55W |  |  | 2004 | 2004-04-01 | PLL 55W kleur 830 | 2020-06-01 | 20000 |  |  | 55 | Nacht: fotocel in / uit | 0 | VSA HF PLL 55W Philips |  |  | 286931 | Goed (<1,5m)
John F. Kennedylaan | Presidentenbuurt | Rijswijk | Wijk 05 | 80711.508 | 450693.427 | 10 | In Bedrijf | 1448504 | Straatverlichting | Masten | 55 | 8 | 0 | 0 | 0 |  | Lph 8,0m staal cil.con. UE 730mm D60 |  | 9005 diepzwart | 2004 | 2004-04-01 | 2014-05-01 | 2021-05-01 | FGS 225 HF 1x PLL 55W |  |  | 2004 | 2004-04-01 | PLL 55W kleur 830 | 2020-06-01 | 20000 |  |  | 55 | Nacht: fotocel in / uit | 0 | VSA HF PLL 55W Philips |  |  | 80629 | Goed (<1,5m)
John F. Kennedylaan | Presidentenbuurt | Rijswijk | Wijk 05 | 80698.258 | 450723.725 | 11 | In Bedrijf | 1448505 | Straatverlichting | Masten | 55 | 8 | 0 | 0 | 0 |  | Lph 8,0m staal cil.con. UE 730mm D60 |  | 9005 diepzwart | 2004 | 2004-04-01 | 2014-05-01 | 2021-05-01 | FGS 225 HF 1x PLL 55W |  |  | 2004 | 2004-04-01 | PLL 55W kleur 830 | 2020-06-01 | 20000 |  |  | 55 | Nacht: fotocel in / uit | 0 | VSA HF PLL 55W Philips |  |  | 290372 | Goed (<1,5m)
Gemeentewerf |  | Rijswijk | Buurt 81 Plaspoelpolder | 83278.094 | 451321.265 | 6 | In Bedrijf | 1447089 | Straatverlichting | Masten | 150 | 10 | 0 | 0 | 0 |  | LPH 10,0 M STAAL PAALTOP |  | 9005 diepzwart | 0 |  |  |  | SPOT |  |  | 2000 | 2000-01-01 | SPOT 150 watt | 2010-01-01 | 0 |  |  | 150 | Nacht: fotocel in / uit | 0 |  |  |  | 287005 | Goed (<1,5m)
Julialaantje |  | Rijswijk | Buurt 31 Julianapark | 81690.42 | 451838.29 | 10 | In Bedrijf | 1448583 | Straatverlichting | Masten | 24 | 0 | 0 | 0 | 0 |  | PM ST 4,0 CO V TP 0953V |  | 9005 diepzwart | 2014 | 2014-05-01 | 2014-05-01 | 2021-05-01 | 2000 1XPLL 24W R9005 EVSA |  |  | 2014 | 2014-05-01 | LAMP PH PLL 24W 830 2G11 4P | 2020-06-01 | 20000 |  |  | 24 | Nacht: fotocel in / uit | 830 |  |  |  | 290495 | Goed (<1,5m)
Julianastraat | Oud-Rijswijk | Rijswijk | Wijk 02 | 82963.332 | 452345.533 | 10 | In Bedrijf | 1448688 | Straatverlichting | Masten | 24 | 5 | 0 | 0 | 0 |  | Lph 5,0m verzinkt cil.con. UE D60 730mm |  | 9005 diepzwart | 1992 | 1992-09-01 | 2014-05-01 | 2021-05-01 | LIBRA 2565 PLL24W R9007 EVSA SNN+LOU |  | INDAL | 2014 | 2014-05-01 | LAMP PH PLL 24W 830 2G11 4P | 2020-06-01 | 20000 |  |  | 24 | Nacht: fotocel in / uit | 830 | VSA PLL / TL 36-40W INDUCTIEF Philips | 9007 GRIJS ALUMINIUM |  | 79907 | Goed (<1,5m)
Karel Doormanlaan | Te Werve | Rijswijk | Wijk 03 | 82247.624 | 450947.287 | 10 | In Bedrijf | 1448707 | Straatverlichting | Masten | 55 | 6 | 0 | 133 | 60 |  | LM ST 6,0 CO EU730 T60 ET Z V | STAAL | 9005 diepzwart | 2014 | 2014-05-01 | 2014-05-01 | 2021-05-01 | LIBRA 2570 1XPLL 55W R9007 EVSA+LOUV |  | INDAL | 2014 | 2014-05-01 | LAMP PH PLL 55W 830 2G11 4P | 2020-06-01 | 20000 |  |  | 55 | Nacht: fotocel in / uit | 0 | VSA SON(T)E 50W Philips | 9007 GRIJS ALUMINIUM |  | 292375 | Goed (<1,5m)
Kerklaan |  | Rijswijk | Wijk 02 | 83021.547 | 452041.034 | 10 | In Bedrijf | 1448785 | Straatverlichting | Masten | 44 | 6 | 0 | 0 | 0 |  | Lph 6,0m verzinkt VERZ UE D60 730mm |  | 9005 diepzwart | 1995 | 1995-06-01 | 2014-05-01 | 2021-05-01 | ARM ALTRA-2 1XPLL 36W R7038 EVSA |  | Schreder | 2014 | 2014-05-01 | PLL 36W kleur 830 | 2020-06-01 | 20000 |  |  | 44 | Nacht: fotocel in / uit | 830 | VSA PLL / TL 36-40W INDUCTIEF Philips | 7038 AGAATGRIJS |  | 292375 | Goed (<1,5m)
Kerkstraat | Oud-Rijswijk | Rijswijk | Wijk 02 | 82757.1673 | 452450.0348 | 10 | In Bedrijf | 1448813 | Straatverlichting | Masten | 61 | 3.1 | 0 | 0 | 0 |  | Lph 3,1m gietijzer D60 RAL6009 |  | 9005 diepzwart | 2011 | 2011-05-27 |  |  | A11 koper+spiegel 1x SON-I 50W RAL6009 |  |  | 1999 | 1999-09-01 | SON-I PRO 50W E27 (Osram) | 2020-06-01 | 20000 |  |  | 61 | Nacht: fotocel in / uit | 0 | VSA SONI 50W. Philips | 6009 SPARGROEN |  | 292221 | Goed (<1,5m)
Gemeentewerf |  | Rijswijk | Buurt 81 Plaspoelpolder | 83223.481 | 451317.924 | 7 | In Bedrijf | 1447090 | Straatverlichting | Masten | 150 | 10 | 0 | 0 | 0 |  | LPH 10,0 M STAAL PAALTOP |  | 9005 diepzwart | 0 |  |  |  | SPOT |  |  | 2000 | 2000-01-01 | SPOT 150 watt | 2010-01-01 | 0 |  |  | 150 | Nacht: fotocel in / uit | 0 |  |  |  | 293231 | Goed (<1,5m)
Klaroenstraat | Muziekbuurt | Rijswijk | Wijk 07 | 82162.09 | 450018.808 | 10 | In Bedrijf | 1448849 | Straatverlichting | Masten | 0 | 6.5 | 0 | 133 | 60 |  | LM ST 6,0 CO EU730 T60 ET Z V | STAAL | 9005 diepzwart | 2014 | 2014-05-01 | 2014-05-01 | 2021-05-01 | ARM ALTRA-2 1XPLL 36W R7038 EVSA |  | Schreder | 2014 | 2014-05-01 | LAMP PH PLL 36W 830 2G11 4P | 2020-06-01 | 20000 |  |  | 0 | Nacht: fotocel in / uit | 0 | VSA SON(T)E 50W Philips | 7038 AGAATGRIJS |  | 288172 | Goed (<1,5m)
John F. Kennedylaan | Presidentenbuurt | Rijswijk | Wijk 05 | 80685.251 | 450753.345 | 12 | In Bedrijf | 1448506 | Straatverlichting | Masten | 55 | 8 | 0 | 0 | 0 |  | Lph 8,0m staal cil.con. UE 730mm D60 |  | 9005 diepzwart | 2004 | 2004-04-01 | 2014-05-01 | 2021-05-01 | FGS 225 HF 1x PLL 55W |  |  | 2004 | 2004-04-01 | LAMP PH PLL 55W 830 2G11 4P | 2020-06-01 | 20000 |  |  | 55 | Nacht: fotocel in / uit | 0 | VSA PLL 55W HFP 155 PLL |  |  | 293269 | Goed (<1,5m)
Koninginnelaan | Leeuwendaal | Rijswijk | Wijk 01 | 83442.176 | 452574.539 | 10 | In Bedrijf | 1448896 | Straatverlichting | Masten | 55 | 3.5 | 0 | 0 | 0 |  | Lph 3,5m staal verj.paaltop D76 met laddersteun |  | 9005 diepzwart | 2000 | 2000-09-01 |  |  | K-LUX incl.kabel 1x ql 55W D76 RAL9005 |  |  | 2000 | 2000-09-01 | QL 55W kleur 827 | 2020-06-01 | 60000 |  |  | 55 | Nacht: fotocel in / uit | 0 | VSA HF-generator ql 55w Philips | 9005 DIEPZWART |  | 294029 | Goed (<1,5m)
Koopmansstraat | Plaspoelpolder | Rijswijk | Wijk 08 | 83147.722 | 451025.862 | 10 | In Bedrijf | 1448914 | Straatverlichting | Masten | 80 | 8 | 0 | 0 | 0 |  | Lph 8,0m staal cil.con. UE 730mm D60 |  | 9005 diepzwart | 2006 | 2006-10-09 | 2014-05-01 | 2021-05-01 | SGS 252 CRFG OPTI-C 1x SON-T 70W RAL7035 |  |  | 2006 | 2006-10-09 | CDO-TT 70W E27 kl. 828 (Verval) new: 5602814228 | 2020-06-01 | 12500 |  |  | 80 | Nacht: fotocel in / uit | 0 |  | 7035 LICHTGRIJS |  | 289097 | Goed (<1,5m)
Gemeentewerf |  | Rijswijk | Buurt 81 Plaspoelpolder | 83306.255 | 451294.397 | 8 | In Bedrijf | 1447091 | Straatverlichting | Masten | 150 | 10 | 0 | 0 | 0 |  | LPH 10,0 M STAAL PAALTOP |  | 9005 diepzwart | 0 |  |  |  | SPOT |  |  | 2000 | 2000-01-01 | SPOT 150 watt | 2010-01-01 | 0 |  |  | 150 | Nacht: fotocel in / uit | 0 |  |  |  | 288486 | Goed (<1,5m)
Laan van Hoornwijck | Hoornwijck | Rijswijk | Wijk 09 | 83497.579 | 451870.002 | 10 | In Bedrijf | 1448966 | Straatverlichting | Masten | 114 | 9 | 0 | 0 | 0 |  | Lph 9,0m verzinkt cil.verj.UE 1250mm 20gr D60 |  | 9005 diepzwart | 2003 | 2003-03-25 | 2020-02-01 |  | ARM TECEO 2 56L WW 350mA HP2 STD 5102AS D89D R9005 |  |  | 2019 | 2019-11-01 | LED | 2019-11-01 | 100000 |  |  | 0 | Nacht: fotocel in / uit | 0 |  |  |  | 289271 | Goed (<1,5m)
Generaal Berenschotlaan | Te Werve | Rijswijk | Wijk 03 | 82500.905 | 451447.006 | 201 | In Bedrijf | 1447095 | Straatverlichting | Masten | 28 | 4 | 0 | 0 | 0 |  | Lph 4,0m verzinkt con. D60 K4 |  | 9005 diepzwart | 1920 | 1920-01-01 |  |  | Type 2000 DN 1x PLL 24W D60 inductief |  |  | 2000 | 1920-01-01 | PLL outdoor 24W kleur 830 | 2020-06-01 | 20000 |  |  | 28 | Nacht: fotocel in / uit | 830 | VSA HFP122 TL5C / PLL Philips |  |  | 290484 | Goed (<1,5m)
Laan van 't Haantje | Haantje | Rijswijk | Wijk 08 | 82664.345 | 448382.699 | 10 |  | 0 | Straatverlichting | Masten | 0 | 0 | 0 | 0 | 0 |  | 4m mast PMF- RCR-BGL 4m -Top 60 Type K4 PT |  | 9005 diepzwart | 2020 | 2020-01-01 |  |  | Urbanstar BDS100 Led 23-3S/830 DRW |  | Philips | 2020 | 2020-01-01 | LED | 2020-01-01 | 100000 |  |  | 0 |  | 0 |  |  |  | 291345 | Goed (<1,5m)
Laan van Zuid Hoorn | Hoornwijck | Rijswijk | Wijk 09 | 83918.979 | 451677.343 | 10 | In Bedrijf | 1449105 | Straatverlichting | Masten | 169 | 8 | 0 | 0 | 0 |  | Lph 8,0m staal cil.con. D60 K8 |  | 9005 diepzwart | 2003 | 2003-03-20 |  |  | SGS 305 1x SON-T/CDO-TT 150W |  |  | 2003 | 2003-03-20 | SON-T COM PRO 150W E40 | 2020-06-01 | 20000 |  |  | 169 | Nacht: fotocel in / uit | 0 | VSA SON(T) 150W Philips |  |  | 292928 | Goed (<1,5m)
Lange Dreef | Strijp | Rijswijk | Wijk 05 | 80243.011 | 450183.368 | 10 | In Bedrijf | 1449135 | Straatverlichting | Masten | 32 | 6 | 0 | 0 | 0 |  | Lph 6,0m verzinkt con.paaltop D60 |  | 9005 diepzwart | 1997 | 1997-11-01 |  |  | Saturnus 3s 1x PLT 32W VSA D60 RAL9005/9007 |  |  | 1997 | 1997-11-01 | LAMP MASTER PLL 24W KL.830 | 2020-06-01 | 20000 |  |  | 32 | Nacht: fotocel in / uit | 827 | VSA *PLT 32W type HFP 132 PLT | 9005 DIEPZWART |  | 287844 | Goed (<1,5m)
Generaal Spoorlaan |  | Rijswijk | Buurt 51 Overvoorde | 80857.648 | 450430.48 | 21 | In Bedrijf | 1447169 | Straatverlichting | Masten | 107 | 10 | 0 | 0 | 0 |  | Lph 10,0m staal con. UE D60 D60 |  | 9005 diepzwart | 1999 | 1999-10-01 |  |  | Furyo cpo-tw 90 w |  |  | 2015-01-01 | 1905-07-07 | CPO-TW 90 watt | 2020-06-01 | 15000 |  |  | 107 | [5 empty] | 290403 | Goed (<1,5m)
Lavendel | Sion | Rijswijk | Wijk 6 | 82319.067 | 448334.527 | 10 | In Bedrijf | 0 | Straatverlichting | Masten | 0 | 0 | 0 | 0 | 0 |  | 4m mast PMF- RCR-BGL 4m -Top 60 Type K4 PT |  | 9005 diepzwart | 2019 | 2019-01-01 |  |  | BDS 100 PLED 36/830 1DGR RF C5k |  | Phlips | 2019 | 2019-01-01 | LED | 2019-01-01 | 100000 |  |  | 0 |  | 0 |  |  |  | 293041 | Goed (<1,5m)
Leeuwendaallaan | Leeuwendaal | Rijswijk | Wijk 01 | 83383.894 | 452564.275 | 10 | In Bedrijf | 1449324 | Straatverlichting | Masten | 55 | 3.5 | 0 | 0 | 0 |  | Lph 3,5m staal verj.paaltop D76 met laddersteun |  | 9005 diepzwart | 2000 | 2000-09-01 |  |  | K-LUX incl.kabel 1x ql 55W D76 RAL9005 |  |  | 2000 | 2000-09-01 | QL 55W kleur 830 | 2020-06-01 | 60000 |  |  | 55 | Nacht: fotocel in / uit | 0 | VSA HF-generator ql 55w Philips | 9005 DIEPZWART |  | 289139 | Goed (<1,5m)
Leeuweriklaan | Vrijenban | Rijswijk | Wijk 09 | 83973.249 | 449151.626 | 10 | In Bedrijf | 1449345 | Straatverlichting | Masten | 28 | 4 | 0 | 0 | 0 |  | Lph 4,0m verzinkt con. D60 K4 |  | 9005 diepzwart | 1989 | 1989-06-01 |  |  | HPS 100 cityzen 1x PLL 24W EVSA RAL7004 |  |  | 2005 | 2005-09-01 | PLL 24W kleur 827 | 2020-06-01 | 20000 |  |  | 28 | Nacht: fotocel in / uit | 0 | VSA HFP122 TL5C / PLL Philips | 7004 SIGNAALGRIJS |  | 289985 | Goed (<1,5m)
John F. Kennedylaan | Presidentenbuurt | Rijswijk | Wijk 05 | 80672.284 | 450783.375 | 13 | In Bedrijf | 1448507 | Straatverlichting | Masten | 55 | 8 | 0 | 0 | 0 |  | Lph 8,0m staal cil.con. UE 730mm D60 |  | 9005 diepzwart | 2004 | 2004-04-01 | 2014-05-01 | 2021-05-01 | FGS 225 HF 1x PLL 55W |  |  | 2004 | 2004-04-01 | PLL 55W kleur 830 | 2020-06-01 | 20000 |  |  | 55 | Nacht: fotocel in / uit | 0 | VSA HF PLL 55W Philips |  |  | 289169 | Goed (<1,5m)
Generaal Spoorlaan |  | Rijswijk | Buurt 53 Presidentbuurt | 80542.338 | 450437.733 | 2 | In Bedrijf | 1447159 | Straatverlichting | Masten | 107 | 10 | 0 | 0 | 0 |  | Lph 10,0m verzinkt UE D60 |  | 9005 diepzwart | 1977 | 1977-05-01 |  |  | Furyo cpo-tw 90 w |  |  | 2015-01-01 | 1905-07-07 | CPO-TW 90 watt | 2020-06-01 | 15000 |  |  | 107 | [5 empty] | 293244 | Goed (<1,5m)
Generaal Spoorlaan |  | Rijswijk | Buurt 53 Presidentbuurt | 80580.959 | 450430.637 | 4 | In Bedrijf | 1447231 | Straatverlichting | Masten | 107 | 10 | 0 | 0 | 0 |  | Lph 10,0m verzinkt UE D60 |  | 9005 diepzwart | 1977 | 1977-05-01 |  |  | Furyo cpo-tw 90 w |  |  | 2015-01-01 | 1905-07-07 | CPO-TW 90 watt | 2020-06-01 | 15000 |  |  | 107 | [5 empty] | 290822 | Goed (<1,5m)
John F. Kennedylaan | Presidentenbuurt | Rijswijk | Wijk 05 | 80659.231 | 450813.468 | 14 | In Bedrijf | 1448508 | Straatverlichting | Masten | 55 | 8 | 0 | 0 | 0 |  | Lph 8,0m staal cil.con. UE 730mm D60 |  | 9005 diepzwart | 2004 | 2004-04-01 | 2014-05-01 | 2021-05-01 | FGS 225 HF 1x PLL 55W |  |  | 2004 | 2004-04-01 | PLL 55W kleur 830 | 2020-06-01 | 20000 |  |  | 55 | Nacht: fotocel in / uit | 0 | VSA HF PLL 55W Philips |  |  | 288758 | Goed (<1,5m)
Martin Campslaan | Stervoorde | Rijswijk | Wijk 06 | 81124.677 | 449626.412 | 10 | In Bedrijf | 1449522 | Straatverlichting | Masten | 55 | 6 | 0 | 0 | 0 |  | Lph 6,0m verzinkt VERZ UE D60 730mm |  | 9005 diepzwart | 1999 | 1999-03-01 | 2014-05-01 | 2021-05-01 | FRS 201 1x PLL 55W EVSA |  |  | 1999 | 1999-03-01 | PLL 55W kleur 830 | 2020-06-01 | 20000 |  |  | 55 | Nacht: fotocel in / uit | 0 | VSA HF PLL 55W Philips |  |  | 292038 | Goed (<1,5m)
Martin Luther Kinglaan | Stervoorde | Rijswijk | Wijk 06 | 81269.93 | 449803.741 | 10 | In Bedrijf | 1449534 | Straatverlichting | Masten | 24 | 6 | 0 | 0 | 0 |  | Lph 6,0m verzinkt VERZ UE D60 730mm |  | 9005 diepzwart | 2001 | 2001-03-01 |  |  | FRS 201 1x PLL 55W EVSA |  |  | 2001 | 2001-03-01 | PLL outdoor 24W kleur 830 | 2020-06-01 | 20000 |  |  | 24 | Nacht: fotocel in / uit | 830 | VSA HF PLL 55W Philips |  |  | 286970 | Goed (<1,5m)
Mauritslaan | Leeuwendaal | Rijswijk | Wijk 01 | 83316.961 | 452239.741 | 10 | In Bedrijf | 1449543 | Straatverlichting | Masten | 55 | 3.5 | 0 | 0 | 0 |  | Lph 3,5m staal verj.paaltop D76 met laddersteun |  | 9005 diepzwart | 2000 | 2000-09-01 |  |  | K-LUX incl.kabel 1x ql 55W D76 RAL9005 |  |  | 2002 | 2002-09-11 | QL 55W kleur 830 | 2020-06-01 | 60000 |  |  | 55 | Nacht: fotocel in / uit | 0 | VSA HF-generator ql 55w Philips | 9005 DIEPZWART |  | 293264 | Goed (<1,5m)
Merellaan | Vrijenban | Rijswijk | Wijk 09 | 83889.785 | 449020.259 | 10 | In Bedrijf | 1449577 | Straatverlichting | Masten | 28 | 4 | 0 | 0 | 0 |  | Lph 4,0m verzinkt con. D60 K4 |  | 9005 diepzwart | 2006 | 2006-01-06 |  |  | HPS 100 cityzen 1x PLL 24W EVSA RAL7004 |  |  | 2005 | 2005-09-01 | PLL 24W kleur 827 | 2020-06-01 | 20000 |  |  | 28 | Nacht: fotocel in / uit | 0 | VSA HFP122 TL5C / PLL Philips | 7004 SIGNAALGRIJS |  | 290685 | Goed (<1,5m)
Metelerkampstraat | Sion | Rijswijk | Wijk 06 | 82477.13 | 448400.533 | 10 | In Bedrijf | 0 | Straatverlichting | Masten | 0 | 0 | 0 | 0 | 0 |  | 4m mast PMF - RCR -BGL 4 M - TOP 60 Type K4 PT |  | 9005 diepzwart | 2015 | 2015-01-01 |  |  | BDS 100 PLED 23/830 I DGR CLO C5K |  | Philips | 2015 | 2015-01-01 | LED | 2015-01-01 | 100000 |  |  | 0 |  | 0 |  |  |  | 288436 | Goed (<1,5m)
Generaal Spoorlaan |  | Rijswijk | Buurt 53 Presidentbuurt | 80614.489 | 450403.741 | 5 | In Bedrijf | 1447276 | Straatverlichting | Masten | 107 | 10 | 0 | 0 | 0 |  | Lph 10,0m verzinkt UE D60 |  | 9005 diepzwart | 1977 | 1977-05-01 |  |  | Furyo cpo-tw 90 w |  |  | 2015-01-01 | 1905-07-07 | CPO-TW 90 watt | 2020-06-01 | 15000 |  |  | 107 | [5 empty] | 292325 | Goed (<1,5m)
John F. Kennedylaan | Presidentenbuurt | Rijswijk | Wijk 05 | 80631.265 | 450819.078 | 15 | In Bedrijf | 1448509 | Straatverlichting | Masten | 55 | 8 | 0 | 0 | 0 |  | Lph 8,0m staal cil.con. UE 730mm D60 |  | 9005 diepzwart | 2004 | 2004-04-01 | 2014-05-01 | 2021-05-01 | FGS 225 HF 1x PLL 55W |  |  | 2004 | 2004-04-01 | PLL 55W kleur 830 | 2020-06-01 | 20000 |  |  | 55 | Nacht: fotocel in / uit | 0 | VSA HF PLL 55W Philips |  |  | 287438 | Goed (<1,5m)
Generaal Spoorlaan |  | Rijswijk | Buurt 53 Presidentbuurt | 80650.17 | 450403.046 | 7 | In Bedrijf | 1447318 | Straatverlichting | Masten | 107 | 10 | 0 | 0 | 0 |  | Lph 10,0m verzinkt UE D60 |  | 9005 diepzwart | 1977 | 1977-05-01 |  |  | Furyo cpo-tw 90 w |  |  | 2015-01-01 | 1905-07-07 | CPO-TW 90 watt | 2020-06-01 | 15000 |  |  | 107 | [5 empty] | 78080 | Goed (<1,5m)
John F. Kennedylaan | Presidentenbuurt | Rijswijk | Wijk 05 | 80599.96 | 450806.453 | 16 | In Bedrijf | 1448510 | Straatverlichting | Masten | 55 | 8 | 0 | 0 | 0 |  | Lph 8,0m staal cil.con. UE 730mm D60 |  | 9005 diepzwart | 2004 | 2004-04-01 | 2014-05-01 | 2021-05-01 | FGS 225 HF 1x PLL 55W |  |  | 2004 | 2004-04-01 | PLL 55W kleur 830 | 2020-06-01 | 20000 |  |  | 55 | Nacht: fotocel in / uit | 0 | VSA HF PLL 55W Philips |  |  | 288039 | Goed (<1,5m)
Minister Aalberselaan | Ministerbuurt | Rijswijk | Wijk 05 | 80803.784 | 450301.74 | 10 | In Bedrijf | 1449738 | Straatverlichting | Masten | 50 | 8 | 0 | 168 | 60 |  | LM ST 8,0 CO DU730/0,2 T60 ET Z V | STAAL | 9005 diepzwart | 2014 | 2014-05-01 | 2014-05-01 | 2021-05-01 | IRIDIUM SGS253 1XSON-T 100W EVSA GB |  | Philips | 2014 | 2014-05-01 | LAMP PH MST SON-T PIA PLUS 50W E27 | 2020-06-01 | 20000 |  |  | 50 | Nacht: fotocel in / uit | 0 | VSA SON(T) 70WE Philips | GRIJS |  | 75690 | Goed (<1,5m)
Minister Lelylaan | Ministerbuurt | Rijswijk | Wijk 05 | 80718.657 | 450076.438 | 10 | In Bedrijf | 1449756 | Straatverlichting | Masten | 0 | 6 | 0 | 133 | 60 |  | LM ST 6,0 CO EU730 T60 ET Z V | STAAL | 9005 diepzwart | 2014 | 2014-05-01 |  |  | ARM ALTRA-2 1XPLL 36W R7038 EVSA |  | Schreder | 2014 | 2014-05-01 | LAMP PH PLL 36W 830 2G11 4P | 2020-06-01 | 20000 |  |  | 0 | Nacht: fotocel in / uit | 0 | VSA PLL / TL 36-40W INDUCTIEF Philips | 7038 AGAATGRIJS |  | 292936 | Goed (<1,5m)
Minister Talmalaan | Ministerbuurt | Rijswijk | Wijk 05 | 80651.199 | 450294.291 | 10 | In Bedrijf | 1449779 | Straatverlichting | Masten | 0 | 6 | 0 | 133 | 60 |  | LM ST 6,0 CO EU730 T60 ET Z V | STAAL | 9005 diepzwart | 2014 | 2014-05-01 |  |  | ARM ALTRA-2 1XPLL 36W R7038 EVSA |  | Schreder | 2014 | 2014-05-01 | LAMP PH PLL 36W 830 2G11 4P | 2020-06-01 | 20000 |  |  | 0 | Nacht: fotocel in / uit | 0 | VSA HF PLL 36W Philips | 7038 AGAATGRIJS |  | 291254 | Goed (<1,5m)
Mirabelle Mirabelle Mirabelle Mirabelle Mirabelle Mirabelle Mirabelle Mirabelle Mirabelle |  | Rijswijk | 6 | 82047.425 | 448456.158 | 10 | In Bedrijf | 0 | Straatverlichting | Masten | 0 | 0 | 0 | 0 | 0 |  | 4m mast PMF - RCR -BGL 4 M - TOP 60 Type K4 PT |  | 9005 diepzwart | 2015 | 2015-01-15 |  |  | BDS 100 PLED 23/830 1DGR RF C5k |  |  | 2015 | 2015-01-15 | LED | 2015-01-15 | 100000 |  |  | 0 |  | 0 |  |  |  | 288929 | Goed (<1,5m)
John F. Kennedylaan | Presidentenbuurt | Rijswijk | Wijk 05 | 80567.684 | 450793.33 | 17 | In Bedrijf | 1448511 | Straatverlichting | Masten | 55 | 8 | 0 | 0 | 0 |  | Lph 8,0m staal cil.con. UE 730mm D60 |  | 9005 diepzwart | 2004 | 2004-04-01 | 2014-05-01 | 2021-05-01 | FGS 225 HF 1x PLL 55W |  |  | 2004 | 2004-04-01 | PLL 55W kleur 830 | 2020-06-01 | 20000 |  |  | 55 | Nacht: fotocel in / uit | 0 | VSA HF PLL 55W Philips |  |  | 288269 | Goed (<1,5m)
John F. Kennedylaan | Presidentenbuurt | Rijswijk | Wijk 05 | 80536.765 | 450781.32 | 18 | In Bedrijf | 1448512 | Straatverlichting | Masten | 55 | 8 | 0 | 0 | 0 |  | Lph 8,0m staal cil.con. UE 730mm D60 |  | 9005 diepzwart | 2004 | 2004-04-01 | 2014-05-01 | 2021-05-01 | FGS 225 HF 1x PLL 55W |  |  | 2004 | 2004-04-01 | PLL 55W kleur 830 | 2020-06-01 | 20000 |  |  | 55 | Nacht: fotocel in / uit | 0 | VSA HF PLL 55W Philips |  |  | 291455 | Goed (<1,5m)
Generaal Spoorlaan |  | Rijswijk | Buurt 53 Presidentbuurt | 80652.545 | 450423.481 | 8 | In Bedrijf | 1447329 | Straatverlichting | Masten | 107 | 10 | 0 | 0 | 0 |  | Lph 10,0m verzinkt UE D60 |  | 9005 diepzwart | 1977 | 1977-05-01 |  |  | Teceo led arm |  |  | 2015-01-01 | 1905-07-07 | LED | 2020-06-01 | 100000 |  |  | 107 | [5 empty] | 78304 | Goed (<1,5m)
Ocarinalaan | Muziekbuurt | Rijswijk | Wijk 07 | 81735.399 | 449861.455 | 10 | In Bedrijf | 1449960 | Straatverlichting | Masten | 0 | 6.5 | 0 | 133 | 60 |  | LM ST 6,0 CO EU730 T60 ET Z V | STAAL | 9005 diepzwart | 2014 | 2014-05-01 | 2014-05-01 | 2021-05-01 | ARM ALTRA-2 1XPLL 36W R7038 EVSA |  | Schreder | 2014 | 2014-05-01 | LAMP PH PLL 36W 830 2G11 4P | 2020-06-01 | 20000 |  |  | 0 | Nacht: fotocel in / uit | 0 | VSA SON(T)E 50W Philips | 7038 AGAATGRIJS |  | 75398 | Goed (<1,5m)
Oleander | Sion | Rijswijk | Wijk 6 | 82284.014 | 448283.47 | 10 | In Bedrijf | 0 | Straatverlichting | Masten | 0 | 0 | 0 | 0 | 0 |  | 4m mast PMF- RCR-BGL 4m -Top 60 Type K4 PT |  | 9005 diepzwart | 2019 | 2019-01-01 |  |  | BDS 100 PLED 36/830 1DGR RF C5k |  | Phlips | 2019 | 2019-01-01 | LED | 2019-01-01 | 100000 |  |  | 0 |  | 0 |  |  |  | 289178 | Goed (<1,5m)
Generaal Spoorlaan |  | Rijswijk | Buurt 53 Presidentbuurt | 80685.397 | 450402.583 | 9 | In Bedrijf | 1447347 | Straatverlichting | Masten | 107 | 10 | 0 | 0 | 0 |  | Lph 10,0m verzinkt UE D60 |  | 9005 diepzwart | 1977 | 1977-05-01 |  |  | Furyo cpo-tw 90 w |  |  | 2015-01-01 | 1905-07-07 | CPO-TW 90 watt | 2020-06-01 | 15000 |  |  | 107 | [5 empty] | 291344 | Goed (<1,5m)
Oranjelaan | Leeuwendaal | Rijswijk | Wijk 01 | 83258.384 | 452498.775 | 10 | In Bedrijf | 1450023 | Straatverlichting | Masten | 55 | 3.5 | 0 | 0 | 0 |  | Lph 3,5m staal verj.paaltop D76 met laddersteun |  | 9005 diepzwart | 2000 | 2000-09-01 |  |  | K-LUX incl.kabel 1x ql 55W D76 RAL9005 |  |  | 2000 | 2000-09-01 | QL 55W kleur 830 | 2020-06-01 | 60000 |  |  | 55 | Nacht: fotocel in / uit | 0 | VSA HF-generator ql 55w Philips | 9005 DIEPZWART |  | 293892 | Goed (<1,5m)
John F. Kennedylaan | Presidentenbuurt | Rijswijk | Wijk 05 | 80504.291 | 450767.994 | 19 | In Bedrijf | 1448513 | Straatverlichting | Masten | 55 | 8 | 0 | 0 | 0 |  | Lph 8,0m staal cil.con. UE 730mm D60 |  | 9005 diepzwart | 2004 | 2004-04-01 | 2014-05-01 | 2021-05-01 | FGS 225 HF 1x PLL 55W |  |  | 2004 | 2004-04-01 | PLL 55W kleur 830 | 2020-06-01 | 20000 |  |  | 55 | Nacht: fotocel in / uit | 0 | VSA HF PLL 55W Philips |  |  | 292741 | Goed (<1,5m)
John F. Kennedylaan | Presidentenbuurt | Rijswijk | Wijk 05 | 80474.129 | 450756.1 | 20 | In Bedrijf | 1448515 | Straatverlichting | Masten | 55 | 8 | 0 | 0 | 0 |  | Lph 8,0m staal cil.con. UE 730mm D60 |  | 9005 diepzwart | 2004 | 2004-04-01 | 2014-05-01 | 2021-05-01 | FGS 225 HF 1x PLL 55W |  |  | 2004 | 2004-04-01 | PLL 55W kleur 830 | 2020-06-01 | 20000 |  |  | 55 | Nacht: fotocel in / uit | 0 | VSA HF PLL 55W Philips |  |  | 292466 | Goed (<1,5m)
John F. Kennedylaan | Presidentenbuurt | Rijswijk | Wijk 05 | 80441.852 | 450743.124 | 21 | In Bedrijf | 1448516 | Straatverlichting | Masten | 55 | 8 | 0 | 0 | 0 |  | Lph 8,0m staal cil.con. UE 730mm D60 |  | 9005 diepzwart | 2004 | 2004-04-01 | 2014-05-01 | 2021-05-01 | FGS 225 HF 1x PLL 55W |  |  | 2004 | 2004-04-01 | PLL 55W kleur 830 | 2020-06-01 | 20000 |  |  | 55 | Nacht: fotocel in / uit | 0 | VSA HF PLL 55W Philips |  |  | 288645 | Goed (<1,5m)
Parelgraslaan | Haantje | Rijswijk | Wijk 08 | 82654.451 | 448565.421 | 10 |  | 0 | Straatverlichting | Masten | 0 | 0 | 0 | 0 | 0 |  | 4m mast PMF- RCR-BGL 4m -Top 60 Type K4 PT |  | 9005 diepzwart | 2020 | 2020-01-01 |  |  | Urbanstar BDS100 Led 23-3S/830 DRW |  | Phlips | 2020 | 2020-01-01 | LED | 2020-01-01 | 100000 |  |  | 0 |  | 0 |  |  |  | 292845 | Goed (<1,5m)
Park Hoornwijck | Hoornwijck | Rijswijk | Wijk 09 | 83733.632 | 451895.967 | 10 | In Bedrijf | 1450086 | Straatverlichting | Masten | 55 | 6 | 0 | 0 | 0 |  | Lph 6,0m verzinkt VERZ UE D60 730mm |  | 9005 diepzwart | 2004 | 2004-03-03 |  |  | FRS 201 1x PLL 55W EVSA |  |  | 2004 | 2004-03-03 | LAMP PH PLL 55W 830 2G11 4P | 2020-06-01 | 20000 |  |  | 55 | Nacht: fotocel in / uit | 0 | VSA PLL 55W HFP 155 PLL |  |  | 287299 | Goed (<1,5m)
Pastoor Verburchweg | Sion | Rijswijk | Wijk 06 | 81839.006 | 448463.548 | 10 | In Bedrijf | 1450115 | Straatverlichting | Masten | 32 | 4 | 0 | 0 | 0 |  | 4m mast enkele uithouder LM ST 4,0 CO EU |  | 9005 diepzwart | 2015 | 2015-01-01 |  |  | BDS 100 PLED 23/830 1DGR RF C5k |  |  | 2000 | 2000-09-01 | LED | 2015-01-01 | 100000 |  |  | 0 |  | 0 |  |  |  | 293038 | Goed (<1,5m)
Pater Doumenstraat | Stervoorde | Rijswijk | Wijk 06 | 80917.52 | 449604.793 | 10 | In Bedrijf | 1450119 | Straatverlichting | Masten | 28 | 4 | 0 | 0 | 0 |  | Lph 4,0m verzinkt con. D60 K4 |  | 9005 diepzwart | 2007 | 2007-04-19 | 2014-05-01 | 2021-05-01 | HPS 100 cityzen 1x PLL 24W EVSA RAL7004 |  |  | 2007 | 2007-04-19 | PLL outdoor 24W kleur 830 | 2020-06-01 | 20000 |  |  | 28 | Nacht: fotocel in / uit | 830 | VSA HFP122 TL5C / PLL Philips | 7004 SIGNAALGRIJS |  | 291744 | Goed (<1,5m)
Patrijsweg | Vrijenban | Rijswijk | Wijk 09 | 84142.307 | 449365.125 | 10 | In Bedrijf | 1450137 | Straatverlichting | Masten | 61 | 5 | 0 | 0 | 0 |  | Lph 5,0m staal verj. UE D60 |  | 9005 diepzwart | 1989 | 1989-05-01 |  |  | SGS 203 050 GE 1x SON 50W Philips |  |  | 1995 | 1995-10-01 | SON-I PRO 50W E27 | 2020-06-01 | 20000 |  |  | 61 | Nacht: fotocel in / uit | 0 | VSA SONI 50W. Philips |  |  | 288249 | Goed (<1,5m)
Paukensingel | Muziekbuurt | Rijswijk | Wijk 07 | 81952.46 | 449996.356 | 10 | In Bedrijf | 1450153 | Straatverlichting | Masten | 0 | 6 | 0 | 133 | 60 |  | LM ST 6,0 CO EU730 T60 ET Z V | STAAL | 9005 diepzwart | 2014 | 2014-05-01 | 2014-05-01 | 2021-05-01 | ARM ALTRA-2 1XPLL 36W R7038 EVSA |  | Schreder | 2014 | 2014-05-01 | LAMP PH PLL 36W 830 2G11 4P | 2020-06-01 | 20000 |  |  | 0 | Nacht: fotocel in / uit | 0 | VSA SON(T)E 50W Philips | 7038 AGAATGRIJS |  | 287309 | Goed (<1,5m)
Generaal Spoorlaan |  | Rijswijk | Buurt 53 Presidentbuurt | 80686.04 | 450423.116 | 10 | In Bedrijf | 1447127 | Straatverlichting | Masten | 107 | 10 | 0 | 0 | 0 |  | Lph 10,0m verzinkt UE D60 |  | 9005 diepzwart | 1977 | 1977-05-01 |  |  | Furyo cpo-tw 90 w |  |  | 2015-01-01 | 1905-07-07 | CPO-TW 90 watt | 2020-06-01 | 15000 |  |  | 107 | [5 empty] | 290546 | Goed (<1,5m)
John F. Kennedylaan | Presidentenbuurt | Rijswijk | Wijk 05 | 80417.201 | 450732.913 | 22 | In Bedrijf | 1448517 | Straatverlichting | Masten | 55 | 8 | 0 | 0 | 0 |  | Lph 8,0m staal cil.con. UE 730mm D60 |  | 9005 diepzwart | 2004 | 2004-04-01 | 2014-05-01 | 2021-05-01 | FGS 225 HF 1x PLL 55W |  |  | 2004 | 2004-04-01 | PLL 55W kleur 830 | 2020-06-01 | 20000 |  |  | 55 | Nacht: fotocel in / uit | 0 | VSA HF PLL 55W Philips |  |  | 289458 | Goed (<1,5m)
Pioendreef | Strijp | Rijswijk | Wijk 05 | 80035.631 | 450740.312 | 10 | In Bedrijf | 1450247 | Straatverlichting | Masten | 42 | 6 | 0 | 0 | 0 |  | Lph 6,0m verzinkt con.paaltop D60 |  | 9005 diepzwart | 1998 | 1998-02-01 |  |  | Saturnus 3s 1x PLT 32W VSA D60 RAL9005/9007 |  |  | 1998 | 1998-02-01 | LAMP MASTER PLT 32W 4P KL.830 | 2020-06-01 | 12000 |  |  | 42 | Nacht: fotocel in / uit | 830 | VSA *PLT 32W type HFP 132 PLT | 9005 DIEPZWART |  | 291489 | Goed (<1,5m)
Polakweg | Plaspoelpolder | Rijswijk | Wijk 08 | 82616.943 | 450172.146 | 10 | In Bedrijf | 1450333 | Straatverlichting | Masten | 50 | 8 | 0 | 168 | 60 |  | LM ST 8,0 CO EU730 T60 ET Z V | STAAL | 9005 diepzwart | 2014 | 2014-05-01 | 2014-05-01 | 2021-05-01 | ARM IRIDIUM SGS 252 SON-T 50W DIM |  | ? | 2014 | 2014-05-01 | LAMP PH MST SON-T PIA PLUS 50W E27 | 2020-06-01 | 20000 |  |  | 50 | Nacht: fotocel in / uit | 0 | VSA SONI 70W Philips | ? |  | 292417 | Goed (<1,5m)
Julialaantje |  | Rijswijk | Buurt 31 Julianapark | 82008.595 | 451975.505 | 25 | In Bedrijf | 1448616 | Straatverlichting | Masten | 28 | 0 | 0 | 0 | 0 |  | PM ST 4,0 CO V TP 0953V |  | 9005 diepzwart | 2014 | 2014-05-01 | 2014-05-01 | 2021-05-01 | FGS 103 1x PLL 24W Philips |  |  | 1996 | 1996-06-01 | PLL outdoor 24W kleur 830 | 2020-06-01 | 20000 |  |  | 28 | Nacht: fotocel in / uit | 830 | VSA HFP122 TL5C / PLL Philips |  |  | 292074 | Goed (<1,5m)
Generaal Spoorlaan |  | Rijswijk | Buurt 53 Presidentbuurt | 80720.654 | 450404.384 | 11 | In Bedrijf | 1447138 | Straatverlichting | Masten | 107 | 10 | 0 | 0 | 0 |  | Lph 10,0m verzinkt UE D60 |  | 9005 diepzwart | 1977 | 1977-05-01 |  |  | Furyo cpo-tw 90 w |  |  | 2015-01-01 | 1905-07-07 | CPO-TW 90 watt | 2020-06-01 | 15000 |  |  | 107 | [5 empty] | 291336 | Goed (<1,5m)
Prinses Beatrixlaan |  | Rijswijk | Buurt 64 Sion | 82556.1086 | 448299.0614 | 10 | In Bedrijf | 1912066 | Straatverlichting | Masten | 51 | 10 | 0 | 168 | 60 |  | LM ST 10,0 CV EU1000/20/10 T60 V ET | STAAL | N.V.T. | 2014 | 2014-11-15 |  |  | BGP322 48LED 51W NW 5900LM DM DDY |  | Philips | 2014 | 2014-11-15 | LED | 2014-11-15 | 100000 |  |  | 51 | Nacht: fotocel in / uit | 830 |  | ZILVER |  | 79373 | Goed (<1,5m)
Prinses Irenelaan | Ministerbuurt | Rijswijk | Wijk 05 | 81003.269 | 450248.372 | 10 | In Bedrijf | 1450710 | Straatverlichting | Masten | 44 | 4 | 0 | 0 | 0 |  | LPH 4M ST CIL D60 RAL 7021 |  | 9005 diepzwart | 2011 | 2011-01-01 | 2014-05-01 | 2021-05-01 | SGS 253 OCFG + 1XCPO-T45W/628 R 7035 |  |  | 2011 | 2011-01-01 | PLL 36W kleur 830 | 2020-06-01 | 20000 |  |  | 44 | Nacht: fotocel in / uit | 830 | VSA SON(T) 70WE Philips |  |  | 292372 | Goed (<1,5m)
Prinses Margrietsingel | Ministerbuurt | Rijswijk | Wijk 05 | 81012.02 | 450075.15 | 10 | In Bedrijf | 1450744 | Straatverlichting | Masten | 1 | 8 | 0 | 0 | 0 |  | Lph 8,0m staal cil.con. UE 730mm D60 |  | 9005 diepzwart | 2009 | 2009-09-01 | 2014-05-01 | 2021-05-01 | SGS 253 OCFG + 1XCPO-T45W/628 R 7035 |  |  | 2009 | 2009-09-01 | MASTER CPO-TW 45W KL. 628 PGZ12 | 2020-06-01 | 15000 |  |  | 1 | Nacht: fotocel in / uit | 0 | VSA SON(T) 70WE Philips | 7035 LICHTGRIJS |  | 292455 | Goed (<1,5m)
Prinses Marijkesingel | Ministerbuurt | Rijswijk | Wijk 05 | 80918.992 | 450111.682 | 10 | In Bedrijf | 1450776 | Straatverlichting | Masten | 70 | 8 | 0 | 0 | 0 |  | Lph 8,0m staal cil.con. UE 730mm D60 |  | 9005 diepzwart | 2000 | 2000-10-01 | 2014-05-01 | 2021-05-01 | SGS 203 070 TG 1x SON-T 70W D60 |  |  | 2000 | 2000-10-01 | LAMP PH MST SON-T PIA PLUS 70W E27 | 2020-06-01 | 20000 |  |  | 70 | Nacht: fotocel in / uit | 220 | VSA SON(T) 70WE Philips |  |  | 292332 | Goed (<1,5m)
Julialaantje |  | Rijswijk | Buurt 31 Julianapark | 81314.411 | 451636.295 | 211 | In Bedrijf | 1448595 | Straatverlichting | Masten | 28 | 4 | 0 | 0 | 0 |  | Lph 4,0m verzinkt con. D60 K4 |  | 9005 diepzwart | 2001 | 2001-09-01 |  |  | FGS 103 1x PLL 24W Philips |  |  | 1992 | 1992-09-01 | PLL outdoor 24W kleur 830 | 2020-06-01 | 20000 |  |  | 28 | Nacht: fotocel in / uit | 830 | VSA HFP122 TL5C / PLL Philips |  |  | 287692 | Goed (<1,5m)
Julialaantje |  | Rijswijk | Buurt 31 Julianapark | 81430.67 | 451677.814 | 214 | In Bedrijf | 1448604 | Straatverlichting | Masten | 24 | 4 | 0 | 0 | 0 |  | Lph 4,0m verzinkt con. D60 K4 |  | 9005 diepzwart | 1992 | 1992-09-01 |  |  | FGS 104 1x PLL 24W Philips |  |  | 1992 | 1992-09-01 | LAMP PLL 24W 830 2G11 4P LONG LIFE | 2020-06-01 | 20000 |  |  | 24 | Nacht: fotocel in / uit | 830 | VSA HFP122 TL5C / PLL Philips |  |  | 294675 | Goed (<1,5m)
Regentesselaan | Leeuwendaal | Rijswijk | Wijk 01 | 83315.329 | 452419.516 | 10 | In Bedrijf | 1450876 | Straatverlichting | Masten | 55 | 3.5 | 0 | 0 | 0 |  | Lph 3,5m staal verj.paaltop D76 met laddersteun |  | 9005 diepzwart | 2000 | 2000-09-01 |  |  | K-LUX incl.kabel 1x ql 55W D76 RAL9005 |  |  | 2000 | 2000-09-01 | QL 55W kleur 827 | 2020-06-01 | 60000 |  |  | 55 | Nacht: fotocel in / uit | 0 | VSA HF-generator ql 55w Philips | 9005 DIEPZWART |  | 292531 | Goed (<1,5m)
Rembrandtkade |  | Rijswijk | Wijk 02 | 83004.421 | 451864.37 | 10 | In Bedrijf | 1450906 | Straatverlichting | Masten | 61 | 6 | 0 | 0 | 0 |  | Lph 6,0m verzinkt VERZ UE D60 730mm |  | 9005 diepzwart | 1999 | 1999-03-01 | 2014-05-01 | 2021-05-01 | SGS 203 050 TG 1x SON-T 50W |  |  | 1999 | 1999-03-01 | SON-T PIA PLUS 50W E27 | 2020-06-01 | 20000 |  |  | 61 | Nacht: fotocel in / uit | 0 | VSA SON(T)E 50W Philips |  |  | 291206 | Goed (<1,5m)
Sammersweg | Strijp | Rijswijk | Wijk 05 | 80028.304 | 450929.51 | 10 | In Bedrijf | 1451016 | Straatverlichting | Masten | 86 | 8 | 0 | 0 | 0 |  | Lph 8,0m staal cil.con. UE 730mm D60 |  | 9005 diepzwart | 1999 | 1999-05-01 | 2014-05-01 | 2021-05-01 | ARM BGP761 LED64/740 I DW10 6600L CLO CTGO DGR |  |  | 2019 | 2019-12-01 | LED | 2019-12-01 | 100000 |  |  | 0 | Nacht: fotocel in / uit | 0 |  |  |  | 289096 | Goed (<1,5m)
Serre | Strijp | Rijswijk | Wijk 05 | 80485.509 | 449699.16 | 10 | In Bedrijf | 1451229 | Straatverlichting | Masten | 37 | 6 | 0 | 0 | 0 |  | Lph 6,0m verzinkt con.paaltop D60 |  | 9005 diepzwart | 1996 | 1996-10-01 |  |  | Saturnus 3s 1x PLT 26W VSA D60 RAL9005/9007 |  |  | 1996 | 1996-10-01 | PLT 26W 4P kleur 830 | 2020-06-01 | 12000 |  |  | 37 | Nacht: fotocel in / uit | 830 | VSA *PLT 32W type HFP 132 PLT | 9005 DIEPZWART |  | 292672 | Goed (<1,5m)
Siergaarde | Strijp | Rijswijk | Wijk 05 | 80484.889 | 449951.728 | 10 | In Bedrijf | 1451267 | Straatverlichting | Masten | 32 | 6 | 0 | 0 | 0 |  | Lph 6,0m verzinkt con.paaltop D60 |  | 9005 diepzwart | 1997 | 1997-02-01 |  |  | Saturnus 3s 1x PLT 32W VSA D60 RAL9005/9007 |  |  | 1997 | 1997-02-01 | LAMP PH PLT 32W 827 GX24Q-3 4P | 2020-06-01 | 12000 |  |  | 32 | Nacht: fotocel in / uit | 827 | VSA *PLT 32W type HFP 132 PLT | 9005 DIEPZWART |  | 288873 | Goed (<1,5m)
Generaal Spoorlaan |  | Rijswijk | Buurt 53 Presidentbuurt | 80720.905 | 450424.74 | 12 | In Bedrijf | 1447149 | Straatverlichting | Masten | 107 | 10 | 0 | 0 | 0 |  | Lph 10,0m verzinkt UE D60 |  | 9005 diepzwart | 1977 | 1977-05-01 |  |  | Furyo cpo-tw 90 w |  |  | 2015-01-01 | 1905-07-07 | CPO-TW 90 watt | 2020-06-01 | 15000 |  |  | 107 | [5 empty] | 75833 | Goed (<1,5m)
Generaal Spoorlaan |  | Rijswijk | Buurt 53 Presidentbuurt | 80756.271 | 450408.156 | 13 | In Bedrijf | 1447152 | Straatverlichting | Masten | 107 | 10 | 0 | 0 | 0 |  | Lph 10,0m verzinkt UE D60 |  | 9005 diepzwart | 1977 | 1977-05-01 |  |  | Furyo cpo-tw 90 w |  |  | 2015-01-01 | 1905-07-07 | CPO-TW 90 watt | 2020-06-01 | 15000 |  |  | 107 | [5 empty] | 79640 | Goed (<1,5m)
Sniplaan | Vrijenban | Rijswijk | Wijk 09 | 84117.478 | 449087.709 | 10 | In Bedrijf | 1451571 | Straatverlichting | Masten | 28 | 4 | 0 | 0 | 0 |  | Lph 4,0m verzinkt con. D60 K4 |  | 9005 diepzwart | 2005 | 2005-09-01 |  |  | HPS 100 cityzen 1x PLL 24W EVSA RAL7004 |  |  | 2005 | 2005-09-01 | PLL 24W kleur 827 | 2020-06-01 | 20000 |  |  | 28 | Nacht: fotocel in / uit | 0 | VSA HFP122 TL5C / PLL Philips | 7004 SIGNAALGRIJS |  | 77017 | Goed (<1,5m)
Spieringsweteringweg | Sion | Rijswijk | Wijk 06 | 82451.254 | 448271.308 | 10 | In Bedrijf | 0 | Straatverlichting | Masten | 0 | 0 | 0 | 0 | 0 |  | 4m mast PMF - RCR -BGL 4 M - TOP 60 Type K4 PT |  | 9005 diepzwart | 2015 | 2015-01-01 |  |  | BDS 100 PLED 23/830 I DGR CLO C5K |  |  | 2015 | 2015-01-01 | LED | 2015-01-01 | 100000 |  |  | 0 |  | 0 |  |  |  | 286752 | Goed (<1,5m)
Stadhoudersstraat | Oud-Rijswijk | Rijswijk | Wijk 02 | 82728.58 | 452722.444 | 10 | In Bedrijf | 1451639 | Straatverlichting | Masten | 24 | 5 | 0 | 0 | 0 |  | Lph 5,0m verzinkt cil.con. UE D60 730mm |  | 9005 diepzwart | 1993 | 1993-02-01 | 2014-05-01 | 2021-05-01 | LIBRA 2565 PLL24W R9007 EVSA SNN+LOU |  | INDAL | 2014 | 2014-05-01 | LAMP PH PLL 24W 830 2G11 4P | 2020-06-01 | 20000 |  |  | 24 | Nacht: fotocel in / uit | 830 | VSA HFP122 TL5C / PLL Philips | 9007 GRIJS ALUMINIUM |  | 292942 | Goed (<1,5m)
Steenlaan |  | Rijswijk | Wijk 02 | 82545.051 | 452586.229 | 10 | In Bedrijf | 1451650 | Straatverlichting | Masten | 114 | 8 | 0 | 0 | 0 |  | Lph 8,0m verzinkt UE D60 |  | 9005 diepzwart | 2011 | 2011-01-01 | 2014-05-01 | 2021-05-01 | SGS 203 100 TG 1x SON-T 100W |  |  | 1995 | 1995-07-01 | SON-T PIA PLUS 100W E40 | 2020-06-01 | 20000 |  |  | 114 | Nacht: fotocel in / uit | 0 | VSA SON(T) 100W BSN 100 L 33 Philips |  |  | 293678 | Goed (<1,5m)
Steenplaetsstraat | Plaspoelpolder | Rijswijk | Wijk 08 | 83304.528 | 451252.303 | 10 | In Bedrijf | 1451665 | Straatverlichting | Masten | 80 | 8 | 0 | 0 | 0 |  | Lph 8,0m staal cil.con. UE 730mm D60 |  | 9005 diepzwart | 2006 | 2006-04-18 | 2014-05-01 | 2021-05-01 | SGS 252 CRFG OPTI-C 1x SON-T 70W RAL7035 |  |  | 2006 | 2006-04-18 | LAMP MASTER CDO-TT PLUS 70W KL.828 | 2020-06-01 | 12500 |  |  | 80 | Nacht: fotocel in / uit | 0 | VSA SON(T) 70WE Philips | 7035 LICHTGRIJS |  | 80491 | Goed (<1,5m)
Steenvoordelaan |  | Rijswijk | Wijk 04 | 81578.637 | 450396.256 | 10 | In Bedrijf | 1451677 | Straatverlichting | Masten | 169 | 8 | 0 | 0 | 0 |  | Lph 8,0m staal UE BACCARA RAL9005 |  | 9005 diepzwart | 2000 | 2000-10-01 |  |  | Gema 1543 1x CDO-TT 150W VSA RAL9005 |  |  | 2000 | 2000-10-01 | CDO-TT 150W E40 kleur 828 | 2020-06-01 | 12500 |  |  | 169 | Nacht: fotocel in / uit | 0 | VSA SON(T) 150W Philips | 9005 DIEPZWART |  | 287709 | Goed (<1,5m)
Strijplaan | Strijp | Rijswijk | Wijk 05 | 80325.834 | 449708.51 | 10 | In Bedrijf | 1451736 | Straatverlichting | Masten | 28 | 5 | 0 | 0 | 0 |  | Lph 5,0m verzinkt cil.con. |  | 9005 diepzwart | 1997 | 1997-07-01 |  |  | Saturnus 3s 1x PLT 26W VSA D60 RAL9005/9007 |  |  | 1997 | 1997-07-01 | PLT 26W 4P kleur 830 | 2020-06-01 | 12000 |  |  | 28 | Nacht: fotocel in / uit | 830 | VSA type HFP 126 PL-T/C | 9005 DIEPZWART |  | 287352 | Goed (<1,5m)
Strijpwetering | Strijp | Rijswijk | Wijk 05 | 80224.464 | 449826.396 | 10 | In Bedrijf | 1451955 | Straatverlichting | Masten | 28 | 5 | 0 | 0 | 0 |  | Lph 5,0m verzinkt cil.con. |  | 9005 diepzwart | 1997 | 1997-05-01 |  |  | Saturnus 3s 1x PLT 26W VSA D60 RAL9005/9007 |  |  | 1997 | 1997-05-01 | LAMP MASTER PLT 32W 4P KL.830 | 2020-06-01 | 12000 |  |  | 28 | Nacht: fotocel in / uit | 830 | VSA type HFP 126 PL-T/C | 9005 DIEPZWART |  | 293207 | Goed (<1,5m)
Suze Groenewegstraat | Stervoorde | Rijswijk | Wijk 06 | 81199.915 | 449236.627 | 10 | In Bedrijf | 1452000 | Straatverlichting | Masten | 28 | 4 | 0 | 0 | 0 |  | Lph 4,0m verzinkt con. D60 K4 |  | 9005 diepzwart | 2001 | 2001-03-01 | 2014-05-01 | 2021-05-01 | Type 2000 DN 1x PLL 24W D60 inductief |  |  | 2001 | 2001-03-01 | PLL outdoor 24W kleur 830 | 2020-06-01 | 20000 |  |  | 28 | Nacht: fotocel in / uit | 830 | VSA HFP122 TL5C / PLL Philips |  |  | 289887 | Goed (<1,5m)
Tamboerijnlaan | Muziekbuurt | Rijswijk | Wijk 07 | 82034.559 | 450063.914 | 10 | In Bedrijf | 1452014 | Straatverlichting | Masten | 0 | 6 | 0 | 133 | 60 |  | LM ST 6,0 CO EU730 T60 ET Z V | STAAL | 9005 diepzwart | 2014 | 2014-05-01 | 2014-05-01 | 2021-05-01 | ARM ALTRA-2 1XPLL 36W R7038 EVSA |  | Schreder | 2014 | 2014-05-01 | LAMP PH PLL 36W 830 2G11 4P | 2020-06-01 | 20000 |  |  | 0 | Nacht: fotocel in / uit | 0 | VSA SON(T)E 50W Philips | 7038 AGAATGRIJS |  | 78235 | Goed (<1,5m)
Julialaantje |  | Rijswijk | Buurt 23 Welgelegen | 82322.108 | 452243.209 | 242 | In Bedrijf | 1448608 | Straatverlichting | Masten | 28 | 4 | 0 | 0 | 0 |  | Lph 4,0m verzinkt con. D60 K4 |  | 9005 diepzwart | 2003 | 2003-05-07 | 2014-05-01 | 2021-05-01 | FGS 103 1x PLL 24W Philips |  |  | 1999 | 1999-09-01 | PLL outdoor 24W kleur 830 | 2020-06-01 | 20000 |  |  | 28 | Nacht: fotocel in / uit | 830 | VSA HFP122 TL5C / PLL Philips |  |  | 294914 | Goed (<1,5m)
Terras van Sion |  | Rijswijk | 6 | 82487.825 | 448261.202 | 10 | In Bedrijf | 0 | Straatverlichting | Masten | 0 | 0 | 0 | 0 | 0 |  | 4m mast enkele uithouder LM ST 4,0 CO EU |  | 9005 diepzwart | 2015 | 2015-01-15 |  |  | BDS 100 PLED 23/830 1DGR RF C5k |  |  | 2015 | 2015-01-15 | LED | 2015-01-15 | 100000 |  |  | 0 |  | 0 |  |  |  | 287917 | Goed (<1,5m)
Thierenskade | Bomenbuurt | Rijswijk | Wijk 02 | 83262.653 | 451690.181 | 10 | In Bedrijf | 1452038 | Straatverlichting | Masten | 24 | 5 | 0 | 0 | 0 |  | Lph 5,0m verzinkt cil.con. UE D60 730mm |  | 9005 diepzwart | 1991 | 1991-10-01 | 2014-05-01 | 2021-05-01 | LIBRA 2565 PLL24W R9007 EVSA SNN+LOU |  | INDAL | 2014 | 2014-05-01 | LAMP PH PLL 24W 830 2G11 4P | 2020-06-01 | 20000 |  |  | 24 | Nacht: fotocel in / uit | 830 | VSA PLL / TL 36-40W INDUCTIEF Philips | 9007 GRIJS ALUMINIUM |  | 289522 | Goed (<1,5m)
Julialaantje |  | Rijswijk | Buurt 23 Welgelegen | 82335.751 | 452252.139 | 243 | In Bedrijf | 1448609 | Straatverlichting | Masten | 28 | 4 | 0 | 0 | 0 |  | Lph 4,0m verzinkt con. D60 K4 |  | 9005 diepzwart | 1999 | 1999-06-01 | 2014-05-01 | 2021-05-01 | FGS 103 1x PLL 24W Philips |  |  | 1999 | 1999-09-01 | PLL outdoor 24W kleur 830 | 2020-06-01 | 20000 |  |  | 28 | Nacht: fotocel in / uit | 830 | VSA HFP122 TL5C / PLL Philips |  |  | 294374 | Goed (<1,5m)
Tinbergenstraat | Plaspoelpolder | Rijswijk | Wijk 08 | 83332.226 | 450843.309 | 10 | In Bedrijf | 1452069 | Straatverlichting | Masten | 70 | 8 | 0 | 168 | 60 |  | LM ST 8,0 CO EU730 T60 ET Z V | STAAL | 9005 diepzwart | 2014 | 2014-05-01 | 2014-05-01 | 2021-05-01 | IRIDIUM SGS252 1XSON-T 70W EDD |  | Philips | 2014 | 2014-05-01 | LAMP PH MST SON-T PIA PLUS 70W E27 | 2020-06-01 | 20000 |  |  | 70 | Nacht: fotocel in / uit | 220 | VSA SONI 70W Philips | GRIJS |  | 286842 | Goed (<1,5m)
Tubasingel | Muziekbuurt | Rijswijk | Wijk 07 | 82159.382 | 449774.563 | 10 | In Bedrijf | 1452153 | Straatverlichting | Masten | 0 | 6 | 0 | 133 | 60 |  | LM ST 6,0 CO EU730 T60 ET Z V | STAAL | 9005 diepzwart | 2014 | 2014-05-01 | 2014-05-01 | 2021-05-01 | ARM ALTRA-2 1XPLL 36W R7038 EVSA |  | Schreder | 2014 | 2014-05-01 | LAMP PH PLL 36W 830 2G11 4P | 2020-06-01 | 20000 |  |  | 0 | Nacht: fotocel in / uit | 0 | VSA SON(T)E 50W Philips | 7038 AGAATGRIJS |  | 293028 | Goed (<1,5m)
Tulpstraat | Oud-Rijswijk | Rijswijk | Wijk 02 | 82657.574 | 452705.093 | 10 | In Bedrijf | 1452178 | Straatverlichting | Masten | 24 | 5 | 0 | 121 | 60 |  | PM ST 5,0 CO T60 D121 ET Z V | STAAL | 9005 diepzwart | 2014 | 2014-05-01 | 2014-05-01 | 2021-05-01 | LIBRA 2565 PLL24W R9007 EVSA SNN+LOU |  | INDAL | 2014 | 2014-05-01 | LAMP PH PLL 24W 830 2G11 4P | 2020-06-01 | 20000 |  |  | 24 | Nacht: fotocel in / uit | 830 | VSA SONI 50W. Philips | 9007 GRIJS ALUMINIUM |  | 286753 | Goed (<1,5m)
Generaal Spoorlaan |  | Rijswijk | Buurt 51 Overvoorde | 80953.128 | 450459.288 | 27 | In Bedrijf | 1447177 | Straatverlichting | Masten | 107 | 10 | 0 | 0 | 0 |  | Lph 10,0m verzinkt UE D60 |  | 9005 diepzwart | 1998 | 1998-04-01 |  |  | Furyo cpo-tw 90 w |  |  | 2015-01-01 | 1905-07-07 | CPO-TW 90 watt | 2020-06-01 | 15000 |  |  | 107 | [5 empty] | 293059 | Goed (<1,5m)
Van der Venstraat | Sion | Rijswijk | Wijk 06 | 82425.012 | 448393.234 | 10 | In Bedrijf | 0 | Straatverlichting | Masten | 0 | 0 | 0 | 0 | 0 |  | 4m mast PMF- RCR-BGL 4m -Top 60 Type K4 PT |  | 9005 diepzwart | 2015 | 2015-01-01 |  |  | BDS 100 PLED 23/830 I DGR CLO C5K |  | Philips | 2015 | 2015-01-01 | LED | 2015-01-01 | 100000 |  |  | 0 |  | 0 |  |  |  | 293170 | Goed (<1,5m)
Julialaantje |  | Rijswijk | Buurt 23 Welgelegen | 82350.773 | 452262.037 | 244 | In Bedrijf | 1448610 | Straatverlichting | Masten | 28 | 4 | 0 | 0 | 0 |  | Lph 4,0m verzinkt con. D60 K4 |  | 9005 diepzwart | 1999 | 1999-06-01 | 2014-05-01 | 2021-05-01 | FGS 103 1x PLL 24W Philips |  |  | 1999 | 1999-09-01 | PLL outdoor 24W kleur 830 | 2020-06-01 | 20000 |  |  | 28 | Nacht: fotocel in / uit | 830 | VSA HFP122 TL5C / PLL Philips |  |  | 294480 | Goed (<1,5m)
Van Gijnstraat | Plaspoelpolder | Rijswijk | Wijk 08 | 82556.934 | 450473.176 | 10 | In Bedrijf | 1452267 | Straatverlichting | Masten | 50 | 6.5 | 0 | 168 | 60 |  | LM ST 8,0 CO EU730 T60 ET Z V | STAAL | 9005 diepzwart | 2014 | 2014-05-01 | 2014-05-01 | 2021-05-01 | ARM IRIDIUM SGS 252 SON-T 50W DIM |  | ? | 2014 | 2014-05-01 | LAMP PH MST SON-T PIA PLUS 50W E27 | 2020-06-01 | 20000 |  |  | 50 | Nacht: fotocel in / uit | 0 | VSA SONI 70W Philips | ? |  | 291090 | Goed (<1,5m)
Van Hardenbroeklaan | Pasgeld | Rijswijk | Wijk 08 | 83498.2552 | 449363.3281 | 10 | In Bedrijf | 1452291 | Straatverlichting | Masten | 44 | 6 | 0 | 0 | 0 |  | Lph 6,0m verzinkt cil.con UE L=730 D60 |  | 9005 diepzwart | 2006 | 1977-05-01 | 2020-06-01 |  | Setga Essenze type M EZ12 WW Optiek SCL |  | Modernista | 2019 | 2020-02-03 | LED | 2020-02-03 | 100000 |  |  | 0 | Nacht: fotocel in / uit | 0 |  |  |  | 290883 | Goed (<1,5m)
Van Ostadelaan | Rembrandtkwartier | Rijswijk | Wijk 02 | 82664.383 | 451925.264 | 10 | In Bedrijf | 1452311 | Straatverlichting | Masten | 24 | 5 | 0 | 121 | 60 |  | PM ST 5,0 CO T60 D121 ET Z V | STAAL | 9005 diepzwart | 2014 | 2014-05-01 | 2014-05-01 | 2021-05-01 | LIBRA 2565 PLL24W R9007 EVSA SNN+LOU |  | INDAL | 2014 | 2014-05-01 | LAMP PH PLL 24W 830 2G11 4P | 2020-06-01 | 20000 |  |  | 24 | Nacht: fotocel in / uit | 830 |  |  |  | 289747 | Goed (<1,5m)
Generaal Spoorlaan |  | Rijswijk | Buurt 51 Overvoorde | 80788.375 | 450433.964 | 16 | In Bedrijf | 1447155 | Straatverlichting | Masten | 107 | 10 | 0 | 0 | 0 |  | Lph 10,0m verzinkt UE D60 |  | 9005 diepzwart | 1977 | 1977-05-01 |  |  | Furyo cpo-tw 90 w |  |  | 2015-01-01 | 1905-07-07 | CPO-TW 90 watt | 2020-06-01 | 15000 |  |  | 107 | [5 empty] | 287136 | Goed (<1,5m)
Van Zijlweg | Sion | Rijswijk | Wijk 06 | 82042.832 | 449094.247 | 10 | In Bedrijf | 1452587 | Straatverlichting | Masten | 33 | 4 | 0 | 0 | 0 |  | Lph 4,0m verzinkt con. D60 K4 |  | 9005 diepzwart | 1988 | 1988-01-01 |  |  | Type 2000 1x PLL 18/24W EVSA D60 RAL9005 |  |  | 2007 | 2007-12-19 | PLL 24W kleur 830 | 2020-06-01 | 20000 |  |  | 33 | Nacht: fotocel in / uit | 0 | VSA type BTA 18 L31 Philips |  |  | 291874 | Goed (<1,5m)
Generaal Spoorlaan |  | Rijswijk | Buurt 51 Overvoorde | 80792.815 | 450414.162 | 17 | In Bedrijf | 1447156 | Straatverlichting | Masten | 107 | 10 | 0 | 0 | 0 |  | Lph 10,0m verzinkt UE D60 |  | 9005 diepzwart | 1977 | 1977-05-01 |  |  | Furyo cpo-tw 90 w |  |  | 2015-01-01 | 1905-07-07 | CPO-TW 90 watt | 2020-06-01 | 15000 |  |  | 107 | [5 empty] | 294211 | Goed (<1,5m)
Verhagen Metmanstraat | Bomenbuurt | Rijswijk | Wijk 02 | 83112.741 | 452288.632 | 10 | In Bedrijf | 1452616 | Straatverlichting | Masten | 55 | 3.5 | 0 | 0 | 0 |  | Lph 3,5m staal verj.paaltop D76 met laddersteun |  | 9005 diepzwart | 2002 | 2002-03-01 | 2014-05-01 | 2021-05-01 | K-LUX incl.kabel 1x ql 55W D76 RAL9005 |  |  | 2002 | 2002-03-01 | QL 55W kleur 830 | 2020-06-01 | 60000 |  |  | 55 | Nacht: fotocel in / uit | 0 | VSA HF-generator ql 55w Philips | 9005 DIEPZWART |  | 294107 | Goed (<1,5m)
Verrijn Stuartlaan | Plaspoelpolder | Rijswijk | Wijk 08 | 82459.345 | 450538.889 | 10 | In Bedrijf | 1452641 | Straatverlichting | Masten | 74 | 7 | 0 | 0 | 0 |  | Lph 7,0m alum.UE D48 500mm D48 |  | 9005 diepzwart | 1999 | 1999-10-01 | 2014-05-01 | 2021-05-01 | ARM BGP761 LED64/740 I DW10 6600L CLO CTGO DGR |  |  | 2019 | 2019-12-01 | LED | 2019-06-01 | 100000 |  |  | 0 | Nacht: fotocel in / uit | 0 |  |  |  | 77030 | Goed (<1,5m)
Visseringlaan | Plaspoelpolder | Rijswijk | Wijk 08 | 82383.834 | 450285.6 | 10 | In Bedrijf | 1452706 | Straatverlichting | Masten | 45 | 8 | 0 | 168 | 60 |  | LM ST 8,0 CO EU730 T60 ET Z V | STAAL | 9005 diepzwart | 2014 | 2014-05-01 | 2014-05-01 | 2021-05-01 | *SGS252 1xCPO-TW 45W GR BG K EVSA |  | Philips | 2014 | 2014-05-01 | LAMP PH MST CPO TW 45W 628 XTRA PGZ12 | 2020-06-01 | 15000 |  |  | 45 | Nacht: fotocel in / uit | 0 | VSA SONI 70W Philips | GRIJS |  | 289043 | Goed (<1,5m)
Volmerlaan | Plaspoelpolder | Rijswijk | Wijk 08 | 82591.185 | 450298.293 | 10 | In Bedrijf | 1452725 | Straatverlichting | Masten | 50 | 8 | 0 | 168 | 60 |  | LM ST 8,0 CO EU730 T60 ET Z V | STAAL | 9005 diepzwart | 2014 | 2014-05-01 | 2014-05-01 | 2021-05-01 | ARM IRIDIUM SGS 252 SON-T 50W DIM |  | ? | 2014 | 2014-05-01 | LAMP PH MST SON-T PIA PLUS 50W E27 | 2020-06-01 | 20000 |  |  | 50 | Nacht: fotocel in / uit | 0 | VSA SONI 70W Philips | ? |  | 289671 | Goed (<1,5m)
Vrijenbanselaan | Vrijenban | Rijswijk | Wijk 09 | 83913.401 | 449159.539 | 10 | In Bedrijf | 1452785 | Straatverlichting | Masten | 100 | 10 | 0 | 0 | 0 |  | Lph 10,0m verzinkt verj. UE D89 1000mm D60 |  | 9005 diepzwart | 1989 | 1989-05-01 |  |  | SRS 201 091 G 1x SOX-E 91W |  |  | 2000 | 1989-05-01 | LAMP PH MST SON-T PIA PLUS 100W E40 | 2020-06-01 | 20000 |  |  | 100 | Nacht: fotocel in / uit | 220 |  |  |  | 293744 | Goed (<1,5m)
Warande | Strijp | Rijswijk | Wijk 05 | 80569.307 | 449970.271 | 10 | In Bedrijf | 1452816 | Straatverlichting | Masten | 37 | 5 | 0 | 0 | 0 |  | Lph 5,0m verzinkt cil.con. |  | 9005 diepzwart | 1996 | 1996-04-01 |  |  | Saturnus 3s 1x PLT 32W VSA D60 RAL9005/9007 |  |  | 1996 | 1996-04-01 | PLT 32W 4P kleur 830 | 2020-06-01 | 12000 |  |  | 37 | Nacht: fotocel in / uit | 0 | VSA *PLT 32W type HFP 132 PLT | 9005 DIEPZWART |  | 288091 | Goed (<1,5m)
Warmoestuin |  | Rijswijk | 6 | 82145.41 | 447825.98 | 10 | In Bedrijf | 0 | Straatverlichting | Masten | 0 | 0 | 0 | 0 | 0 |  | 4m mast enkele uithouder LM ST 4,0 CO EU |  | 9005 diepzwart | 2015 | 2015-01-15 |  |  | BDS 100 PLED 23/830 1DGR RF C5k |  |  | 2015 | 2015-01-15 | LED | 2015-01-15 | 100000 |  |  | 0 |  | 0 |  |  |  | 288091 | Goed (<1,5m)
Wethouder Brederodelaan | Stervoorde | Rijswijk | Wijk 06 | 81399.55 | 449788.292 | 10 | In Bedrijf | 1452881 | Straatverlichting | Masten | 0 | 8 | 0 | 168 | 60 |  | LM ST 8,0 CO EU730 T60 ET Z V | STAAL | 9005 diepzwart | 2014 | 2014-05-01 | 2014-05-01 | 2021-05-01 | BGP322 32LED 45W NW 4900LM SILVER DDF1 |  | Philips | 2014 | 2014-05-01 | LED | 2014-05-01 | 100000 |  |  | 0 | Nacht: fotocel in / uit | 0 |  | ZILVER |  | 288091 | Goed (<1,5m)
Wethouder Hillenaarplnts | Artiestenbuurt | Rijswijk | Wijk 04 | 81566.37 | 450589.514 | 10 | In Bedrijf | 1452901 | Straatverlichting | Masten | 55 | 8 | 0 | 0 | 0 |  | Lph 8,0m staal cil.con. UE 730mm D60 |  | 9005 diepzwart | 1996 | 1996-11-01 |  |  | FRS 201 1x PLL 55W EVSA |  |  | 1996 | 1996-11-01 | PLL 55W kleur 830 | 2020-06-01 | 20000 |  |  | 55 | Nacht: fotocel in / uit | 0 | VSA HF PLL 55W Philips |  |  | 80534 | Goed (<1,5m)
Wiardi Beckmanlaan | Stervoorde | Rijswijk | Wijk 06 | 80931.371 | 449692.978 | 10 | In Bedrijf | 1452927 | Straatverlichting | Masten | 55 | 6 | 0 | 0 | 0 |  | Lph 6,0m verzinkt VERZ UE D60 730mm |  | 9005 diepzwart | 1999 | 1999-01-01 | 2014-05-01 | 2021-05-01 | SGS 201 050tg 1x SON-T 50W |  |  | 1999 | 1999-01-01 | PLL 55W kleur 830 | 2020-06-01 | 20000 |  |  | 55 | Nacht: fotocel in / uit | 0 | VSA HF PLL 55W Philips |  |  | 287877 | Goed (<1,5m)
Julialaantje |  | Rijswijk | Buurt 23 Welgelegen | 82370.554 | 452274.926 | 245 | In Bedrijf | 1448611 | Straatverlichting | Masten | 28 | 4 | 0 | 0 | 0 |  | Lph 4,0m verzinkt con. D60 K4 |  | 9005 diepzwart | 1999 | 1999-06-01 | 2014-05-01 | 2021-05-01 | FGS 103 1x PLL 24W Philips |  |  | 1999 | 1999-09-01 | PLL outdoor 24W kleur 830 | 2020-06-01 | 20000 |  |  | 28 | Nacht: fotocel in / uit | 830 | VSA HFP122 TL5C / PLL Philips |  |  | 287385 | Goed (<1,5m)
Willem van Rijswijckstraat | Rembrandtkwartier | Rijswijk | Wijk 02 | 82751.596 | 451705.91 | 10 | In Bedrijf | 1452983 | Straatverlichting | Masten | 44 | 6 | 0 | 0 | 0 |  | Lph 6,0m verzinkt VERZ UE D60 730mm |  | 9005 diepzwart | 2000 | 2000-03-01 | 2014-05-01 | 2021-05-01 | BGP631 LED 22/WW PSU ALU SL-PDR SI 32-60S L30 |  | Philips | 2020 | 2020-02-10 | LED | 2020-02-10 | 100000 |  |  | 0 | Nacht: fotocel in / uit | 0 |  |  |  | 287224 | Goed (<1,5m)
Willemstraat | Oud-Rijswijk | Rijswijk | Wijk 02 | 82996.86 | 452452.722 | 10 | In Bedrijf | 1453001 | Straatverlichting | Masten | 70 | 7 | 0 | 0 | 0 |  | Mast span. 7m. st.verj. RAL9005 |  | 9005 diepzwart | 2006 | 2006-10-25 |  |  | GEEN |  |  | 2000 | 2000-01-01 | LAMP CDO TT 70W 828 E27 | 2020-06-01 | 12500 |  |  | 70 | Nacht: fotocel in / uit | 828 |  |  |  | 293627 | Goed (<1,5m)
Generaal Spoorlaan |  | Rijswijk | Buurt 51 Overvoorde | 80851.484 | 450449.85 | 20 | In Bedrijf | 1447160 | Straatverlichting | Masten | 107 | 10 | 0 | 0 | 0 |  | Lph 10,0m verzinkt UE D60 |  | 9005 diepzwart | 1977 | 1977-05-01 |  |  | Furyo cpo-tw 90 w |  |  | 2015-01-01 | 1905-07-07 | CPO-TW 90 watt | 2020-06-01 | 15000 |  |  | 107 | [5 empty] | 288983 | Goed (<1,5m)
Zuiderweg |  | Rijswijk | Wijk 09 | 83802.928 | 449557.948 | 10 | In Bedrijf | 1453055 | Straatverlichting | Masten | 86 | 8 | 0 | 0 | 0 |  | Lph 8,0m verzinkt UE D60 |  | 9005 diepzwart | 1989 | 1989-10-01 |  |  | ARM BGP761 LED64/740 I DW10 6600L CLO CTGO DGR |  | Philips | 2020 | 2020-02-21 | LED | 2020-02-21 | 100000 |  |  | 0 |  | 0 |  |  |  | 292215 | Goed (<1,5m)
Julialaantje |  | Rijswijk | Buurt 23 Welgelegen | 82390.239 | 452287.741 | 246 | In Bedrijf | 1448612 | Straatverlichting | Masten | 28 | 4 | 0 | 0 | 0 |  | Lph 4,0m verzinkt con. D60 K4 |  | 9005 diepzwart | 1999 | 1999-06-01 | 2014-05-01 | 2021-05-01 | FGS 103 1x PLL 24W Philips |  |  | 1999 | 1999-09-01 | PLL outdoor 24W kleur 830 | 2020-06-01 | 20000 |  |  | 28 | Nacht: fotocel in / uit | 830 | VSA HFP122 TL5C / PLL Philips |  |  | 294776 | Goed (<1,5m)
Zwenkgrassstraat | Haantje | Rijswijk | Wijk 08 | 82496.267 | 448541.374 | 10 | In Bedrijf | 0 | Straatverlichting | Masten | 0 | 0 | 0 | 0 | 0 |  | 4m mast PMF- RCR-BGL 4m -Top 60 Type K4 PT |  | 9005 diepzwart | 2020 | 2020-01-01 |  |  | Urbanstar BDS100 Led 23-3S/830 DRW |  | Phlips | 2020 | 2020-01-01 | LED | 2020-01-11 | 100000 |  |  | 0 |  | 0 |  |  |  | 290035 | Goed (<1,5m)
Admiraal Helfrichsingel | Muziekbuurt | Rijswijk | Wijk 07 | 81823.001 | 450037.267 | 11 | In Bedrijf | 1445317 | Straatverlichting | Masten | 0 | 8 | 0 | 168 | 60 |  | LM ST 8,0 CO DU730/0,2 T60 ET Z V | STAAL | 9005 diepzwart | 2014 | 2014-05-01 | 2014-05-01 | 2021-05-01 | BGP322 64 73W 740 CW 7800LM GRIJS DD |  | Philips | 2014 | 2014-05-01 | LED | 2014-05-01 | 100000 |  |  | 0 | Nacht: fotocel in / uit | 0 | VSA SON(T)E 50W Philips | GRIJS |  | 288126 | Goed (<1,5m)
Albert Schweitzerlaan | Stervoorde | Rijswijk | Wijk 06 | 81272.931 | 449339.345 | 11 | In Bedrijf | 1445360 | Straatverlichting | Masten | 55 | 6 | 0 | 0 | 0 |  | Lph 6,0m verzinkt VERZ UE D60 730mm |  | 9005 diepzwart | 2000 | 2000-10-01 | 2014-05-01 | 2021-05-01 | FRS 201 1x PLL 55W EVSA |  |  | 2000 | 2000-10-01 | PLL 55W kleur 830 | 2020-06-01 | 20000 |  |  | 55 | Nacht: fotocel in / uit | 0 | VSA HF PLL 55W Philips |  |  | 76736 | Goed (<1,5m)
Aletta Jacobsstraat | Stervoorde | Rijswijk | Wijk 06 | 81086.027 | 449210.331 | 11 | In Bedrijf | 1445373 | Straatverlichting | Masten | 55 | 6 | 0 | 0 | 0 |  | Lph 6,0m verzinkt VERZ UE D60 730mm |  | 9005 diepzwart | 2000 | 2000-10-01 | 2014-05-01 | 2021-05-01 | FRS 201 1x PLL 55W EVSA |  |  | 2004 | 2004-02-13 | PLL 55W kleur 830 | 2020-06-01 | 20000 |  |  | 55 | Nacht: fotocel in / uit | 0 | VSA HF PLL 55W Philips |  |  | 292505 | Goed (<1,5m)
Anjelier |  | Rijswijk |  | 82043.372 | 448168.716 | 11 | In Bedrijf | 1881836 | Straatverlichting | Masten | 18 | 4 | 0 | 0 | 0 |  | PM ST 4,0 CO V TP 0953V |  | 9005 diepzwart | 2015 | 2015-01-15 |  |  | URBANSTAR LED 18-2S(Philips) |  |  | 2015 | 2015-01-15 | LED | 2015-01-15 | 100000 |  |  | 18 | Nacht: fotocel in / uit | 830 |  |  |  | 77160 | Goed (<1,5m)
Anna van Hogendorpstraat |  | Rijswijk | 6 | 82621.044 | 448151.898 | 11 | In Bedrijf | 0 | Straatverlichting | Masten | 0 | 0 | 0 | 0 | 0 |  | 4m mast PMF - RCR -BGL 4 M - TOP 60 Type K4 PT |  | 9005 diepzwart | 2015 | 2015-01-15 |  |  | BDS 100 PLED 36/830 1DGR RF C5k |  |  | 2015 | 2015-01-15 | LED | 2015-01-15 | 100000 |  |  | 0 |  | 0 |  |  |  | 80752 | Goed (<1,5m)
Baaomgaard |  | Rijswijk | 6 | 82375.242 | 447911.767 | 11 | In Bedrijf | 0 | Straatverlichting | Masten | 0 | 0 | 0 | 0 | 0 |  | 4m mast enkele uithouder LM ST 4,0 CO EU |  | 9005 diepzwart | 2015 | 2015-01-15 |  |  | BDS 100 PLED 23/830 1DGR RF C5k |  |  | 2015 | 2015-01-15 | LED | 2015-01-15 | 100000 |  |  | 0 |  | 0 |  |  |  | 289498 | Goed (<1,5m)
Banjostraat | Muziekbuurt | Rijswijk | Wijk 07 | 81888.49 | 449991.27 | 11 | In Bedrijf | 1445479 | Straatverlichting | Masten | 28 | 4 | 0 | 0 | 0 |  | Lph 4,0m verzinkt con. D60 K4 |  | 9005 diepzwart | 1987 | 1987-05-01 |  |  | Type 2000 DN 1x PLL 24W D60 inductief |  |  | 2002 | 2002-09-11 | PLL outdoor 24W kleur 830 | 2020-06-01 | 20000 |  |  | 28 | Nacht: fotocel in / uit | 830 | VSA HFP122 TL5C / PLL Philips |  |  | 287171 | Goed (<1,5m)
Bazuinlaan | Muziekbuurt | Rijswijk | Wijk 07 | 81876.302 | 449815.753 | 11 | In Bedrijf | 1445489 | Straatverlichting | Masten | 0 | 6 | 0 | 133 | 60 |  | LM ST 6,0 CO EU730 T60 ET Z V | STAAL | 9005 diepzwart | 2014 | 2014-05-01 | 2014-05-01 | 2021-05-01 | ARM ALTRA-2 1XPLL 36W R7038 EVSA |  | Schreder | 2014 | 2014-05-01 | LAMP PH PLL 36W 830 2G11 4P | 2020-06-01 | 20000 |  |  | 0 | Nacht: fotocel in / uit | 0 | VSA SON(T)E 50W Philips | 7038 AGAATGRIJS |  | 294189 | Goed (<1,5m)
Beetslaan | Cromvliet | Rijswijk | Wijk 01 | 83165.124 | 452924.301 | 11 | In Bedrijf | 1445512 | Straatverlichting | Masten | 24 | 5 | 0 | 0 | 0 |  | Lph 5,0m verzinkt cil.con. UE D60 730mm |  | 9005 diepzwart | 2002 | 2002-03-01 | 2014-05-01 | 2021-05-01 | LIBRA 2565 PLL24W R9007 EVSA SNN+LOU |  | INDAL | 2014 | 2014-05-01 | LAMP PH PLL 24W 830 2G11 4P | 2020-06-01 | 20000 |  |  | 24 | Nacht: fotocel in / uit | 830 | VSA PLL / TL 36-40W INDUCTIEF Philips | 9007 GRIJS ALUMINIUM |  | 286926 | Goed (<1,5m)
Bilderdijklaan | Cromvliet | Rijswijk | Wijk 01 | 83131.298 | 452771.109 | 11 | In Bedrijf | 1445548 | Straatverlichting | Masten | 24 | 5 | 0 | 0 | 0 |  | Lph 5,0m verzinkt cil.con. UE D60 730mm |  | 9005 diepzwart | 1992 | 1992-11-01 | 2014-05-01 | 2021-05-01 | LIBRA 2565 PLL24W R9007 EVSA SNN+LOU |  | INDAL | 2014 | 2014-05-01 | LAMP PH PLL 24W 830 2G11 4P | 2020-06-01 | 20000 |  |  | 24 | Nacht: fotocel in / uit | 830 | VSA PLL / TL 36-40W INDUCTIEF Philips | 9007 GRIJS ALUMINIUM |  | 286926 | Goed (<1,5m)
Bous de Jongpark | Huis te Lande | Rijswijk | Wijk 03 | 81540.366 | 451293.704 | 11 | In Bedrijf | 1445648 | Straatverlichting | Masten | 28 | 0 | 0 | 0 | 0 |  | PM ST 4,0 CO V TP 0953V |  | 9005 diepzwart | 2014 | 2014-05-01 | 2014-05-01 | 2021-05-01 | Type 2000 DN 1x PLL 24W D60 inductief |  |  | 2001 | 2001-06-01 | PLL outdoor 24W kleur 830 | 2020-06-01 | 20000 |  |  | 28 | Nacht: fotocel in / uit | 830 | VSA HFP122 TL5C / PLL Philips |  |  | 290686 | Goed (<1,5m)
Julialaantje |  | Rijswijk | Buurt 23 Welgelegen | 82407.926 | 452299.324 | 247 | In Bedrijf | 1448613 | Straatverlichting | Masten | 28 | 4 | 0 | 0 | 0 |  | Lph 4,0m verzinkt con. D60 K4 |  | 9005 diepzwart | 1999 | 1999-06-01 | 2014-05-01 | 2021-05-01 | FGS 103 1x PLL 24W Philips |  |  | 1999 | 1999-09-01 | PLL outdoor 24W kleur 830 | 2020-06-01 | 20000 |  |  | 28 | Nacht: fotocel in / uit | 830 | VSA HFP122 TL5C / PLL Philips |  |  | 294853 | Goed (<1,5m)
Broekmolenweg | Vrijenban | Rijswijk | Wijk 09 | 83789.746 | 449033.098 | 11 | In Bedrijf | 1445707 | Straatverlichting | Masten | 114 | 10 | 0 | 0 | 0 |  | Lph 10,0m verzinkt verj. UE D89 1000mm D60 |  | 9005 diepzwart | 2008 | 2008-04-01 |  |  | Onyx-2 incl.QWPK 1x SON-T 100W VSA RAL7038 |  |  | 2008 | 2008-04-01 | SON-T PIA PLUS 100W E40 | 2020-06-01 | 20000 |  |  | 114 | Nacht: fotocel in / uit | 0 | VSA SON(T) 100W BSN 100 L 33 Philips |  |  | 79126 | Goed (<1,5m)
Broekslootkade | Cromvliet | Rijswijk | Wijk 01 | 83068.48 | 453004.932 | 11 | In Bedrijf | 1445731 | Straatverlichting | Masten | 24 | 5 | 0 | 0 | 0 |  | Lph 5,0m verzinkt cil.con. UE D60 730mm |  | 9005 diepzwart | 1993 | 1993-02-01 | 2014-05-01 | 2021-05-01 | LIBRA 2565 PLL24W R9007 EVSA SNN+LOU |  | INDAL | 2014 | 2014-05-01 | LAMP PH PLL 24W 830 2G11 4P | 2020-06-01 | 20000 |  |  | 24 | Nacht: fotocel in / uit | 830 | VSA HF PLL 36W Philips | 9007 GRIJS ALUMINIUM |  | 287784 | Goed (<1,5m)
Buitensingel |  | Rijswijk | 6 | 81974.639 | 448273.741 | 11 | In Bedrijf | 1881880 | Straatverlichting | Masten | 18 | 4 | 0 | 0 | 0 |  | PM ST 4,0 CO V TP 0953V |  | 9005 diepzwart | 2015 | 2015-01-15 |  |  | URBANSTAR LED 18-2S(Philips) |  |  | 2015 | 2015-01-15 | LED | 2015-01-15 | 100000 |  |  | 18 | Nacht: fotocel in / uit | 830 |  |  |  | 287116 | Goed (<1,5m)
Julialaantje |  | Rijswijk | Buurt 23 Welgelegen | 82425.451 | 452311.038 | 249 | In Bedrijf | 1448615 | Straatverlichting | Masten | 28 | 4 | 0 | 0 | 0 |  | Lph 4,0m verzinkt con. D60 K4 |  | 9005 diepzwart | 2000 | 2000-09-01 | 2014-05-01 | 2021-05-01 | FGS 103 1x PLL 24W Philips |  |  | 1999 | 1999-09-01 | PLL outdoor 24W kleur 830 | 2020-06-01 | 20000 |  |  | 28 | Nacht: fotocel in / uit | 830 | VSA HFP122 TL5C / PLL Philips |  |  | 294476 | Goed (<1,5m)
Julialaantje |  | Rijswijk | Buurt 23 Welgelegen | 82443.707 | 452321.193 | 250 | In Bedrijf | 1448617 | Straatverlichting | Masten | 28 | 4 | 0 | 0 | 0 |  | Lph 4,0m verzinkt con. D60 K4 |  | 9005 diepzwart | 1999 | 1999-06-01 | 2014-05-01 | 2021-05-01 | FGS 103 1x PLL 24W Philips |  |  | 1999 | 1999-09-01 | PLL outdoor 24W kleur 830 | 2020-06-01 | 20000 |  |  | 28 | Nacht: fotocel in / uit | 830 | VSA HFP122 TL5C / PLL Philips |  |  | 294359 | Goed (<1,5m)
C.T. Storklaan | Ministerbuurt | Rijswijk | Wijk 05 | 81339.573 | 450126.292 | 11 | In Bedrijf | 1445959 | Straatverlichting | Masten | 0 | 6 | 0 | 133 | 60 |  | LM ST 6,0 CO EU730 T60 ET Z V | STAAL | 9005 diepzwart | 2014 | 2014-05-01 |  |  | ARM ALTRA-2 1XPLL 36W R7038 EVSA |  | Schreder | 2014 | 2014-05-01 | LAMP PH PLL 36W 830 2G11 4P | 2020-06-01 | 20000 |  |  | 0 | Nacht: fotocel in / uit | 0 | VSA SON(T)E 50W Philips | 7038 AGAATGRIJS |  | 287823 | Goed (<1,5m)
Caan van Necklaan | Cromvliet | Rijswijk | Wijk 01 | 83045.42 | 452852.715 | 11 | In Bedrijf | 1445970 | Straatverlichting | Masten | 0 | 7 | 0 | 0 | 0 |  | Lph 7,0m verzinkt cil. UE 730mm D60 |  | 9005 diepzwart | 1993 | 1993-06-01 | 2014-05-01 | 2021-05-01 | ARM ALTRA-2 1XPLL 36W R7038 EVSA |  | Schreder | 2014 | 2014-05-01 | LAMP PH PLL 36W 830 2G11 4P | 2020-06-01 | 20000 |  |  | 0 | Nacht: fotocel in / uit | 0 | VSA SON(T) 70WE Philips | 7038 AGAATGRIJS |  | 292922 | Goed (<1,5m)
Clavecimbellaan | Muziekbuurt | Rijswijk | Wijk 07 | 82071.028 | 449809.932 | 11 | In Bedrijf | 1446054 | Straatverlichting | Masten | 0 | 6 | 0 | 133 | 60 |  | LM ST 6,0 CO EU730 T60 ET Z V | STAAL | 9005 diepzwart | 2014 | 2014-05-01 | 2014-05-01 | 2021-05-01 | ARM ALTRA-2 1XPLL 36W R7038 EVSA |  | Schreder | 2014 | 2014-05-01 | LAMP PH PLL 36W 830 2G11 4P | 2020-06-01 | 20000 |  |  | 0 | Nacht: fotocel in / uit | 0 | VSA SON(T)E 50W Philips | 7038 AGAATGRIJS |  | 288682 | Goed (<1,5m)
Cobbenhagenstraat | Plaspoelpolder | Rijswijk | Wijk 08 | 82707.369 | 451107.741 | 11 | In Bedrijf | 1446075 | Straatverlichting | Masten | 50 | 8 | 0 | 168 | 60 |  | LM ST 8,0 CO EU730 T60 ET Z V | STAAL | 9005 diepzwart | 2014 | 2014-05-01 | 2014-05-01 | 2021-05-01 | ARM IRIDIUM SGS 252 SON-T 50W DIM |  | ? | 2014 | 2014-05-01 | LAMP PH MST SON-T PIA PLUS 50W E27 | 2020-06-01 | 20000 |  |  | 50 | Nacht: fotocel in / uit | 0 | VSA SONI 70W Philips | ? |  | 289089 | Goed (<1,5m)
Generaal Spoorlaan |  | Rijswijk | Buurt 51 Overvoorde | 80979.08 | 450488.738 | 28 | In Bedrijf | 1447178 | Straatverlichting | Masten | 107 | 10 | 0 | 0 | 0 |  | Lph 10,0m verzinkt UE D60 |  | 9005 diepzwart | 1996 | 1996-10-01 |  |  | Furyo cpo-tw 90 w |  |  | 2015-01-01 | 1905-07-07 | CPO-TW 90 watt | 2020-06-01 | 15000 |  |  | 107 | [5 empty] | 291224 | Goed (<1,5m)
Da Costalaan | Cromvliet | Rijswijk | Wijk 01 | 83156.578 | 452869.32 | 11 | In Bedrijf | 1446132 | Straatverlichting | Masten | 44 | 5 | 0 | 0 | 0 |  | Lph 5,0m verzinkt cil.con. UE D60 730mm |  | 9005 diepzwart | 1993 | 1993-01-01 | 2014-05-01 | 2021-05-01 | LIBRA 2565 PLL24W R9007 EVSA SNN+LOU |  | INDAL | 2014 | 2014-05-01 | LAMP PH PLL 24W 830 2G11 4P | 2020-06-01 | 20000 |  |  | 44 | Nacht: fotocel in / uit | 830 | VSA PLL / TL 36-40W INDUCTIEF Philips | 9007 GRIJS ALUMINIUM |  | 290161 | Goed (<1,5m)
De Bruyn Kopsstraat | Plaspoelpolder | Rijswijk | Wijk 08 | 82954.094 | 450959.729 | 11 | In Bedrijf | 1446165 | Straatverlichting | Masten | 36 | 8 | 0 | 168 | 60 |  | LM ST 8,0 CO EU730 T60 ET Z V | STAAL | 9005 diepzwart | 2014 | 2014-05-01 | 2014-05-01 | 2021-05-01 | ARM BGP761 LED64/740 I DW10 6600L CLO CTGO DGR |  | ? | 2019 | 2019-12-01 | LED | 2019-12-01 | 100000 |  |  | 0 | Nacht: fotocel in / uit | 0 |  |  |  | 290351 | Goed (<1,5m)
De Dijk |  | Rijswijk | Buurt 52 Strijp | 80509.624 | 449978.27 | 11 | In Bedrijf | 1446195 | Straatverlichting | Masten | 61 | 6 | 0 | 0 | 0 |  | Lph 6,0m verzinkt con.paaltop D60 |  | 9005 diepzwart | 1996 | 1996-05-01 |  |  | Saturnus 3s 1x SON-I 50W VSA D60 RAL9005 |  |  | 1996 | 1996-04-01 | SON-I PRO 50W E27 | 2020-06-01 | 20000 |  |  | 61 | Nacht: fotocel in / uit | 0 | VSA SONI 50W. Philips | 9005 DIEPZWART |  | 293097 | Goed (<1,5m)
Julialaantje |  | Rijswijk | Buurt 23 Welgelegen | 82462.988 | 452329.711 | 251 | In Bedrijf | 1448618 | Straatverlichting | Masten | 28 | 4 | 0 | 0 | 0 |  | Lph 4,0m verzinkt con. D60 K4 |  | 9005 diepzwart | 2001 | 2001-08-01 | 2014-05-01 | 2021-05-01 | FGS 103 1x PLL 24W Philips |  |  | 1999 | 1999-09-01 | PLL outdoor 24W kleur 830 | 2020-06-01 | 20000 |  |  | 28 | Nacht: fotocel in / uit | 830 | VSA HFP122 TL5C / PLL Philips |  |  | 294192 | Goed (<1,5m)
Delftweg |  | Rijswijk | Wijk 09 | 83632.613 | 449044.264 | 11 | In Bedrijf | 1446269 | Straatverlichting | Masten | 45 | 6.13 | 0 | 0 | 0 |  | Lph 6,13m staal con. UE 750MM K6-155 |  | 9005 diepzwart | 2000 | 2000-02-01 |  |  | FURYO2 1X CPO-TW 45W AKZO900GS EDVB 2039 |  |  | 2015 | 2015-05-18 | LAMP PH MST CPO TW 45W 628 XTRA PGZ12 | 2020-06-01 | 15000 |  |  | 45 | Nacht: fotocel in / uit | 0 | VSA PLL / TL 36-40W INDUCTIEF Philips |  |  | 289326 | Goed (<1,5m)
Dick de Hoogstraat | Te Werve | Rijswijk | Wijk 03 | 81980.921 | 451040.633 | 11 | In Bedrijf | 1446399 | Straatverlichting | Masten | 24 | 5 | 0 | 0 | 0 |  | Lph 5,0m verzinkt cil.con. UE D60 730mm |  | 9005 diepzwart | 1997 | 1997-06-01 | 2014-05-01 | 2021-05-01 | LIBRA 2565 PLL24W R9007 EVSA SNN+LOU |  | INDAL | 2014 | 2014-05-01 | LAMP PH PLL 24W 830 2G11 4P | 2020-06-01 | 20000 |  |  | 24 | Nacht: fotocel in / uit | 830 | VSA HFP122 TL5C / PLL Philips | 9007 GRIJS ALUMINIUM |  | 291790 | Goed (<1,5m)
Generaal Spoorlaan |  | Rijswijk | Buurt 51 Overvoorde | 80883.653 | 450459.849 | 22 | In Bedrijf | 1447172 | Straatverlichting | Masten | 107 | 10 | 0 | 0 | 0 |  | Lph 10,0m verzinkt UE D60 |  | 9005 diepzwart | 1977 | 1977-05-01 |  |  | Furyo cpo-tw 90 w |  |  | 2015-01-01 | 1905-07-07 | CPO-TW 90 watt | 2020-06-01 | 15000 |  |  | 107 | [5 empty] | 287169 | Goed (<1,5m)
Dillenburglaan | Leeuwendaal | Rijswijk | Wijk 01 | 83492.957 | 452805.147 | 11 | In Bedrijf | 1446456 | Straatverlichting | Masten | 55 | 3.5 | 0 | 0 | 0 |  | Lph 3,5m staal verj.paaltop D76 met laddersteun |  | 9005 diepzwart | 2003 | 2003-03-20 |  |  | K-LUX incl.kabel 1x ql 55W D76 RAL9005 |  |  | 2003 | 2003-03-20 | QL 55W kleur 830 | 2020-06-01 | 60000 |  |  | 55 | Nacht: fotocel in / uit | 0 | VSA HF-generator ql 55w Philips | 9005 DIEPZWART |  | 293104 | Goed (<1,5m)
Julialaantje |  | Rijswijk | Buurt 23 Welgelegen | 82484.216 | 452338.63 | 252 | In Bedrijf | 1448619 | Straatverlichting | Masten | 28 | 4 | 0 | 0 | 0 |  | Lph 4,0m verzinkt con. D60 K4 |  | 9005 diepzwart | 1999 | 1999-06-01 | 2014-05-01 | 2021-05-01 | FGS 103 1x PLL 24W Philips |  |  | 1999 | 1999-09-01 | PLL outdoor 24W kleur 830 | 2020-06-01 | 20000 |  |  | 28 | Nacht: fotocel in / uit | 830 | VSA HFP122 TL5C / PLL Philips |  |  | 287229 | Goed (<1,5m)
Dr H. Colijnlaan |  | Rijswijk | Wijk 03 | 81824.132 | 450808.518 | 11 | In Bedrijf | 1446522 | Straatverlichting | Masten | 55 | 8 | 0 | 0 | 0 |  | Lph 8,0m staal cil.con. UE 730mm D60 |  | 9005 diepzwart | 2002 | 2002-12-20 |  |  | FRS 201 1x PLL 55W EVSA |  |  | 2002 | 2002-12-20 | PLL 55W kleur 830 | 2020-06-01 | 20000 |  |  | 55 | Nacht: fotocel in / uit | 0 | VSA HF PLL 55W Philips |  |  | 293611 | Goed (<1,5m)
Generaal Spoorlaan |  | Rijswijk | Buurt 51 Overvoorde | 80889.773 | 450440.081 | 23 | In Bedrijf | 1447173 | Straatverlichting | Masten | 107 | 10 | 0 | 0 | 0 |  | Lph 10,0m verzinkt UE D60 |  | 9005 diepzwart | 1977 | 1977-05-01 |  |  | Furyo cpo-tw 90 w |  |  | 2015-01-01 | 1905-07-07 | CPO-TW 90 watt | 2020-06-01 | 15000 |  |  | 107 | [5 empty] | 290427 | Goed (<1,5m)
Ds Heldringlaan | Ministerbuurt | Rijswijk | Wijk 05 | 81205.519 | 450204.863 | 11 | In Bedrijf | 1446681 | Straatverlichting | Masten | 0 | 6 | 0 | 133 | 60 |  | LM ST 6,0 CO EU730 T60 ET Z V | STAAL | 9005 diepzwart | 2014 | 2014-05-01 |  |  | ARM ALTRA-2 1XPLL 36W R7038 EVSA |  | Schreder | 2014 | 2014-05-01 | LAMP PH PLL 36W 830 2G11 4P | 2020-06-01 | 20000 |  |  | 0 | Nacht: fotocel in / uit | 0 | VSA PLL / TL 36-40W INDUCTIEF Philips | 7038 AGAATGRIJS |  | 291871 | Goed (<1,5m)
Ds van den Boschlaan | Stervoorde | Rijswijk | Wijk 06 | 81021.041 | 449781.061 | 11 | In Bedrijf | 1446695 | Straatverlichting | Masten | 55 | 6 | 0 | 0 | 0 |  | Lph 6,0m verzinkt VERZ UE D60 730mm |  | 9005 diepzwart | 1999 | 1999-03-01 | 2014-05-01 | 2021-05-01 | FRS 201 1x PLL 55W EVSA |  |  | 1999 | 1999-03-01 | PLL 55W kleur 830 | 2020-06-01 | 20000 |  |  | 55 | Nacht: fotocel in / uit | 0 | VSA HF PLL 55W Philips |  |  | 293238 | Goed (<1,5m)
Generaal Spoorlaan |  | Rijswijk | Buurt 51 Overvoorde | 80915.395 | 450469.317 | 24 | In Bedrijf | 1447174 | Straatverlichting | Masten | 107 | 10 | 0 | 0 | 0 |  | Lph 10,0m verzinkt UE D60 |  | 9005 diepzwart | 1977 | 1977-05-01 |  |  | Furyo cpo-tw 90 w |  |  | 2015-01-01 | 1905-07-07 | CPO-TW 90 watt | 2020-06-01 | 15000 |  |  | 107 | [5 empty] | 292459 | Goed (<1,5m)
Eiklaan | Bomenbuurt | Rijswijk | Wijk 02 | 83206.584 | 452113.693 | 11 | In Bedrijf | 1446751 | Straatverlichting | Masten | 55 | 3.5 | 0 | 0 | 0 |  | Lph 3,5m staal verj.paaltop D76 met laddersteun |  | 9005 diepzwart | 2002 | 2002-03-01 | 2014-05-01 | 2021-05-01 | K-LUX incl.kabel 1x ql 55W D76 RAL9005 |  |  | 2002 | 2002-03-01 | QL 55W kleur 830 | 2020-06-01 | 60000 |  |  | 55 | Nacht: fotocel in / uit | 0 | VSA HF-generator ql 55w Philips | 9005 DIEPZWART |  | 292734 | Goed (<1,5m)
Emmastraat | Oud-Rijswijk | Rijswijk | Wijk 02 | 82974.12 | 452435.334 | 11 | In Bedrijf | 1446812 | Straatverlichting | Masten | 28 | 4 | 0 | 0 | 0 |  | Lph 4,0m staal verj.paaltop D76 RAL9005 |  | 9005 diepzwart | 2005 | 2005-11-24 |  |  | K-LUX 1212 1x PLL 24W EVSA D60 RAL9005 |  |  | 2005 | 2005-11-24 | PLL outdoor 24W kleur 830 | 2020-06-01 | 20000 |  |  | 28 | Nacht: fotocel in / uit | 830 | VSA HFP122 TL5C / PLL Philips | 9005 DIEPZWART |  | 292734 | Goed (<1,5m)
Generaal Spoorlaan |  | Rijswijk | Buurt 51 Overvoorde | 80985.039 | 450469.16 | 29 | In Bedrijf | 1447179 | Straatverlichting | Masten | 107 | 10 | 0 | 0 | 0 |  | Lph 10,0m verzinkt UE D60 |  | 9005 diepzwart | 1997 | 1997-06-01 |  |  | Furyo cpo-tw 90 w |  |  | 2015-01-01 | 1905-07-07 | CPO-TW 90 watt | 2020-06-01 | 15000 |  |  | 107 | [5 empty] | 289507 | Goed (<1,5m)
Fagotstraat | Muziekbuurt | Rijswijk | Wijk 07 | 81822.95 | 450186.723 | 11 | In Bedrijf | 1446895 | Straatverlichting | Masten | 0 | 6.5 | 0 | 133 | 60 |  | LM ST 6,0 CO EU730 T60 ET Z V | STAAL | 9005 diepzwart | 2014 | 2014-05-01 | 2014-05-01 | 2021-05-01 | ARM ALTRA-2 1XPLL 36W R7038 EVSA |  | Schreder | 2014 | 2014-05-01 | LAMP PH PLL 36W 830 2G11 4P | 2020-06-01 | 20000 |  |  | 0 | Nacht: fotocel in / uit | 0 | VSA SON(T)E 50W Philips | 7038 AGAATGRIJS |  | 287498 | Goed (<1,5m)
Julialaantje |  | Rijswijk | Buurt 23 Welgelegen | 82504.156 | 452346.102 | 253 | In Bedrijf | 1448620 | Straatverlichting | Masten | 33 | 4 | 0 | 0 | 0 |  | Lph 4,0m verzinkt con. D60 K4 |  | 9005 diepzwart | 2008 | 2008-07-11 | 2014-05-01 | 2021-05-01 | FGS 103 1x PLL 24W Philips |  |  | 1999 | 1999-09-01 | PLL 24W kleur 830 | 2020-06-01 | 20000 |  |  | 33 | Nacht: fotocel in / uit | 0 | VSA HFP122 TL5C / PLL Philips |  |  | 294373 | Goed (<1,5m)
Julialaantje |  | Rijswijk | Buurt 23 Welgelegen | 82522.67 | 452355.11 | 254 | In Bedrijf | 1448621 | Straatverlichting | Masten | 28 | 4 | 0 | 0 | 0 |  | Lph 4,0m verzinkt con. D60 K4 |  | 9005 diepzwart | 1999 | 1999-06-01 | 2014-05-01 | 2021-05-01 | FGS 103 1x PLL 24W Philips |  |  | 1999 | 1999-09-01 | PLL outdoor 24W kleur 830 | 2020-06-01 | 20000 |  |  | 28 | Nacht: fotocel in / uit | 830 | VSA HFP122 TL5C / PLL Philips |  |  | 294360 | Goed (<1,5m)
Julialaantje |  | Rijswijk | Buurt 23 Welgelegen | 82541.6597 | 452358.3933 | 255 | In Bedrijf | 1448622 | Straatverlichting | Masten | 28 | 4 | 0 | 0 | 0 |  | Lph 4,0m verzinkt con. D60 K4 |  | 9005 diepzwart | 1999 | 1999-06-01 | 2014-05-01 | 2021-05-01 | FGS 103 1x PLL 24W Philips |  |  | 1999 | 1999-09-01 | PLL outdoor 24W kleur 830 | 2020-06-01 | 20000 |  |  | 28 | Nacht: fotocel in / uit | 830 | VSA HFP122 TL5C / PLL Philips |  |  | 288480 | Goed (<1,5m)
Frederiklaan | Leeuwendaal | Rijswijk | Wijk 01 | 83612.35 | 452449.328 | 11 | In Bedrijf | 1447013 | Straatverlichting | Masten | 55 | 3.5 | 0 | 0 | 0 |  | Lph 3,5m staal verj.paaltop D76 met laddersteun |  | 9005 diepzwart | 2000 | 2000-09-01 |  |  | K-LUX incl.kabel 1x ql 55W D76 RAL9005 |  |  | 2000 | 2000-09-01 | QL 55W kleur 830 | 2020-06-01 | 60000 |  |  | 55 | Nacht: fotocel in / uit | 0 | VSA HF-generator ql 55w Philips | 9005 DIEPZWART |  | 293108 | Goed (<1,5m)
Frijdastraat | Plaspoelpolder | Rijswijk | Wijk 08 | 82643.59 | 450546.644 | 11 | In Bedrijf | 1447038 | Straatverlichting | Masten | 50 | 6 | 0 | 168 | 60 |  | LM ST 8,0 CO EU730 T60 ET Z V | STAAL | 9005 diepzwart | 2014 | 2014-05-01 | 2014-05-01 | 2021-05-01 | ARM IRIDIUM SGS 252 SON-T 50W DIM |  | ? | 2014 | 2014-05-01 | LAMP PH MST SON-T PIA PLUS 50W E27 | 2020-06-01 | 20000 |  |  | 50 | Nacht: fotocel in / uit | 0 | VSA SONI 70W Philips | ? |  | 290425 | Goed (<1,5m)
Generaal Spoorlaan |  | Rijswijk | Buurt 51 Overvoorde | 80921.082 | 450449.783 | 25 | In Bedrijf | 1447175 | Straatverlichting | Masten | 107 | 10 | 0 | 0 | 0 |  | Lph 10,0m verzinkt UE D60 |  | 9005 diepzwart | 1977 | 1977-05-01 |  |  | Furyo cpo-tw 90 w |  |  | 2015-01-01 | 1905-07-07 | CPO-TW 90 watt | 2020-06-01 | 15000 |  |  | 107 | [5 empty] | 294226 | Goed (<1,5m)
Generaal Spoorlaan |  | Rijswijk | Buurt 51 Overvoorde | 81000.412 | 450484.677 | 30 | In Bedrijf | 1447181 | Straatverlichting | Masten | 107 | 10 | 0 | 0 | 0 |  | Lph 10,0m staal con. UD verzwaard |  | 9005 diepzwart | 1999 | 1999-01-01 |  |  | Furyo cpo-tw 90 w |  |  | 2015-01-01 | 1905-07-07 | CPO-TW 90 watt | 2020-06-01 | 15000 |  |  | 107 | [5 empty] | 288632 | Goed (<1,5m)
Julialaantje |  | Rijswijk | Buurt 23 Welgelegen | 82564.201 | 452359.973 | 256 | In Bedrijf | 1448623 | Straatverlichting | Masten | 28 | 4 | 0 | 0 | 0 |  | Lph 4,0m verzinkt con. D60 K4 |  | 9005 diepzwart | 1999 | 1999-06-01 | 2014-05-01 | 2021-05-01 | FGS 103 1x PLL 24W Philips |  |  | 1999 | 1999-09-01 | PLL outdoor 24W kleur 830 | 2020-06-01 | 20000 |  |  | 28 | Nacht: fotocel in / uit | 830 | VSA HFP122 TL5C / PLL Philips |  |  | 294961 | Goed (<1,5m)
Julialaantje |  | Rijswijk | Buurt 23 Welgelegen | 82583.623 | 452361.983 | 257 | In Bedrijf | 1448624 | Straatverlichting | Masten | 28 | 4 | 0 | 0 | 0 |  | Lph 4,0m verzinkt con. D60 K4 |  | 9005 diepzwart | 1999 | 1999-06-01 | 2014-05-01 | 2021-05-01 | FGS 103 1x PLL 24W Philips |  |  | 1999 | 1999-09-01 | PLL outdoor 24W kleur 830 | 2020-06-01 | 20000 |  |  | 28 | Nacht: fotocel in / uit | 830 | VSA HFP122 TL5C / PLL Philips |  |  | 294709 | Goed (<1,5m)
Julialaantje |  | Rijswijk | Buurt 31 Julianapark | 81398.619 | 451676.924 | 211a | In Bedrijf | 1448596 | Straatverlichting | Masten | 28 | 4 | 0 | 0 | 0 |  | Lph 4,0m verzinkt con. D60 K4 |  | 9005 diepzwart | 2001 | 2001-09-01 |  |  | FGS 103 1x PLL 24W Philips |  |  | 1992 | 1992-09-01 | PLL outdoor 24W kleur 830 | 2020-06-01 | 20000 |  |  | 28 | Nacht: fotocel in / uit | 830 | VSA HFP122 TL5C / PLL Philips |  |  |  | Geen match
H Ter Nieuwburchlaan | Te Werve | Rijswijk | Wijk 03 | 82477.72 | 451655.931 | 11 | In Bedrijf | 1448121 | Straatverlichting | Masten | 80 | 7 | 0 | 0 | 0 |  | Lph 7,0m verzinkt cil. UE 730mm D60 |  | 9005 diepzwart | 1993 | 1993-09-01 | 2014-05-01 | 2021-05-01 | SGS 203 070 TG 1x SON-T 70W D60 |  |  | 1991 | 1991-10-01 | SON-T 70W E27 | 2020-06-01 | 20000 |  |  | 80 | Nacht: fotocel in / uit | 0 | VSA SON(T) 70WE Philips |  |  | 288796 | Goed (<1,5m)
Haantje | Haantje | Rijswijk | Wijk 08 | 82943.073 | 448260.848 | 11 | In Bedrijf | 1447519 | Straatverlichting | Masten | 61 | 6 | 0 | 0 | 0 |  | Lph 6,0m verzinkt VERZ UE D60 730mm |  | 9005 diepzwart | 1997 | 1997-06-01 |  |  | SGS 203 050 TG 1x SON-T 50W |  |  | 1997 | 1997-06-01 | SON-T PIA PLUS 50W E27 | 2020-06-01 | 20000 |  |  | 61 | Nacht: fotocel in / uit | 0 | VSA SON(T)E 50W Philips |  |  | 77084 | Goed (<1,5m)
Hammarskjoldlaan | Stervoorde | Rijswijk | Wijk 06 | 81552.791 | 449652.708 | 11 | In Bedrijf | 1447564 | Straatverlichting | Masten | 61 | 8 | 0 | 0 | 0 |  | Lph 8,0m staal cil.con. UE 730mm D60 |  | 9005 diepzwart | 2004 | 2004-04-01 | 2014-05-01 | 2021-05-01 | SGS 203 050 TG 1x SON-T 50W |  |  | 1997 | 1997-02-01 | SON-T PIA PLUS 50W E27 | 2020-06-01 | 20000 |  |  | 61 | Nacht: fotocel in / uit | 0 | VSA SON(T)E 50W Philips |  |  | 286736 | Goed (<1,5m)
Generaal Spoorlaan |  | Rijswijk | Buurt 51 Overvoorde | 80946.338 | 450478.89 | 26 | In Bedrijf | 1447176 | Straatverlichting | Masten | 107 | 10 | 0 | 0 | 0 |  | Lph 10,0m verzinkt UE D60 |  | 9005 diepzwart | 1977 | 1977-05-01 |  |  | Furyo cpo-tw 90 w |  |  | 2015-01-01 | 1905-07-07 | CPO-TW 90 watt | 2020-06-01 | 15000 |  |  | 107 | [5 empty] | 287367 | Goed (<1,5m)
Hazepad | Wilhelminapark | Rijswijk | Wijk 07 | 82557.135 | 449394.928 | 11 | In Bedrijf | 1447634 | Straatverlichting | Masten | 80 | 7 | 0 | 0 | 0 |  | Lph 7,0m verzinkt cil.con. D60 |  | 9005 diepzwart | 2004 | 2004-02-11 |  |  | SGS 203 070 TG 1x SON-T 70W D60 |  |  | 2004 | 2004-02-11 | NAV-T SUPER 4Y 70W E27 OSR | 2020-06-01 | 20000 |  |  | 80 | Nacht: fotocel in / uit | 0 |  |  |  | 290781 | Goed (<1,5m)
Hendrik Ravesteijnplein | Rembrandtkwartier | Rijswijk | Wijk 02 | 82638.014 | 451694.508 | 11 | In Bedrijf | 1447668 | Straatverlichting | Masten | 61 | 8 | 0 | 0 | 0 |  | Lph 8,0m staal cil.con. UE 730mm D60 |  | 9005 diepzwart | 1997 | 1997-02-01 | 2014-05-01 | 2021-05-01 | SGS 203 050 TG 1x SON-T 50W |  |  | 1994 | 1994-10-01 | SON-T PIA PLUS 50W E27 | 2020-06-01 | 20000 |  |  | 61 | Nacht: fotocel in / uit | 0 | VSA SON(T)E 50W Philips |  |  | 291180 | Goed (<1,5m)
Julialaantje |  | Rijswijk | Buurt 31 Julianapark | 81417.864 | 451670.796 | 211b | In Bedrijf | 1448597 | Straatverlichting | Masten | 28 | 4 | 0 | 0 | 0 |  | Lph 4,0m verzinkt con. D60 K4 |  | 9005 diepzwart | 2001 | 2001-09-01 |  |  | FGS 103 1x PLL 24W Philips |  |  | 1992 | 1992-09-01 | PLL outdoor 24W kleur 830 | 2020-06-01 | 20000 |  |  | 28 | Nacht: fotocel in / uit | 830 | VSA HFP122 TL5C / PLL Philips |  |  |  | Geen match
Julialaantje |  | Rijswijk | Buurt 31 Julianapark | 81377.78 | 451666.86 | 211c | In Bedrijf | 1448598 | Straatverlichting | Masten | 28 | 4 | 0 | 0 | 0 |  | Lph 4,0m verzinkt con. D60 K4 |  | 9005 diepzwart | 2001 | 2001-09-01 |  |  | FGS 103 1x PLL 24W Philips |  |  | 1992 | 1992-09-01 | PLL outdoor 24W kleur 830 | 2020-06-01 | 20000 |  |  | 28 | Nacht: fotocel in / uit | 830 | VSA HFP122 TL5C / PLL Philips |  |  |  | Geen match
Julialaantje |  | Rijswijk | Buurt 31 Julianapark | 81270.33 | 451618.5 | 211d | In Bedrijf | 1448599 | Straatverlichting | Masten | 28 | 4 | 0 | 0 | 0 |  | Lph 4,0m verzinkt con. D60 K4 |  | 9005 diepzwart | 2001 | 2001-09-01 |  |  | FGS 103 1x PLL 24W Philips |  |  | 1992 | 1992-09-01 | PLL outdoor 24W kleur 830 | 2020-06-01 | 20000 |  |  | 28 | Nacht: fotocel in / uit | 830 | EVSA OSR 2 x PL-T-C-L 26-32W VIERK |  |  |  | Geen match
Hoekpolderweg | Hoekpolder | Rijswijk | Wijk 06 | 81281.579 | 448772.366 | 11 | In Bedrijf | 1447821 | Straatverlichting | Masten | 28 | 4 | 0 | 0 | 0 |  | Lph 4,0m verzinkt con. D60 K4 |  | 9005 diepzwart | 1987 | 1987-05-01 | 2014-05-01 | 2021-05-01 | Type 2000 DN 1x PLL 24W D60 inductief |  |  | 2004 | 2004-02-12 | PLL outdoor 24W kleur 830 | 2020-06-01 | 20000 |  |  | 28 | Nacht: fotocel in / uit | 830 | VSA HFP122 TL5C / PLL Philips |  |  | 80393 | Goed (<1,5m)
Julialaantje |  | Rijswijk | Buurt 31 Julianapark | 81290.753 | 451629.084 | 211e | In Bedrijf | 1448600 | Straatverlichting | Masten | 28 | 4 | 0 | 0 | 0 |  | Lph 4,0m verzinkt con. D60 K4 |  | 9005 diepzwart | 2001 | 2001-09-01 |  |  | FGS 103 1x PLL 24W Philips |  |  | 1992 | 1992-09-01 | PLL outdoor 24W kleur 830 | 2020-06-01 | 20000 |  |  | 28 | Nacht: fotocel in / uit | 830 | VSA HFP122 TL5C / PLL Philips |  |  |  | Geen match
Hoornbruglaan | Leeuwendaal | Rijswijk | Wijk 01 | 83397.135 | 452336.445 | 11 | In Bedrijf | 1447887 | Straatverlichting | Masten | 55 | 3.5 | 0 | 0 | 0 |  | Lph 3,5m staal verj.paaltop D76 met laddersteun |  | 9005 diepzwart | 2000 | 2000-09-01 |  |  | K-LUX incl.kabel 1x ql 55W D76 RAL9005 |  |  | 2004 | 2004-02-12 | QL 55W kleur 827 | 2020-06-01 | 60000 |  |  | 55 | Nacht: fotocel in / uit | 0 | VSA HF-generator ql 55w Philips | 9005 DIEPZWART |  | 287393 | Goed (<1,5m)
Huis Te Hoornkade | Bomenbuurt | Rijswijk | Wijk 02 | 83352.888 | 451406.249 | 11 | In Bedrijf | 1447918 | Straatverlichting | Masten | 0 | 5 | 0 | 0 | 0 |  | Lph 5,0m verzinkt cil.con. UE D60 730mm |  | 9005 diepzwart | 2000 | 2000-03-01 | 2014-05-01 | 2021-05-01 | LIBRA 2565 PLL36W R9007 EVSA SNN+LOU |  | INDAL | 2014 | 2014-10-01 | LAMP PH PLL 36W 830 2G11 4P | 2020-06-01 | 20000 |  |  | 0 | Nacht: fotocel in / uit | 0 |  | 9007 GRIJS ALUMINIUM |  | 286861 | Goed (<1,5m)
Julialaantje |  | Rijswijk | Buurt 31 Julianapark | 81335.327 | 451647.345 | 211g | In Bedrijf | 1448601 | Straatverlichting | Masten | 28 | 4 | 0 | 0 | 0 |  | Lph 4,0m verzinkt con. D60 K4 |  | 9005 diepzwart | 2001 | 2001-09-01 |  |  | FGS 103 1x PLL 24W Philips |  |  | 1992 | 1992-09-01 | PLL outdoor 24W kleur 830 | 2020-06-01 | 20000 |  |  | 28 | Nacht: fotocel in / uit | 830 | VSA HFP122 TL5C / PLL Philips |  |  |  | Geen match
Generaal Spoorlaan |  | Rijswijk | Buurt 51 Overvoorde | 81043.308 | 450487.021 | 31 | In Bedrijf | 1447191 | Straatverlichting | Masten | 107 | 10 | 0 | 0 | 0 |  | Lph 10,0m verzinkt UE D60 |  | 9005 diepzwart | 1977 | 1977-05-01 |  |  | Furyo cpo-tw 90 w |  |  | 2015-01-01 | 1905-07-07 | CPO-TW 90 watt | 2020-06-01 | 15000 |  |  | 107 | [5 empty] | 77773 | Goed (<1,5m)
Ieplaan | Bomenbuurt | Rijswijk | Wijk 02 | 83068.314 | 452107.164 | 11 | In Bedrijf | 1448166 | Straatverlichting | Masten | 55 | 3.5 | 0 | 0 | 0 |  | Lph 3,5m staal verj.paaltop D76 met laddersteun |  | 9005 diepzwart | 2002 | 2002-03-01 | 2014-05-01 | 2021-05-01 | K-LUX incl.kabel 1x ql 55W D76 RAL9005 |  |  | 2004 | 2004-02-12 | QL 55W kleur 830 | 2020-06-01 | 60000 |  |  | 55 | Nacht: fotocel in / uit | 0 | VSA HF-generator ql 55w Philips | 9005 DIEPZWART |  | 288862 | Goed (<1,5m)
Ir H.H. van Kollaan | Te Werve | Rijswijk | Wijk 03 | 82223.677 | 451038.37 | 11 | In Bedrijf | 1448219 | Straatverlichting | Masten | 0 | 5 | 0 | 0 | 0 |  | Lph 5,0m verzinkt cil.con. UE D60 730mm |  | 9005 diepzwart | 1995 | 1995-10-01 | 2014-05-01 | 2021-05-01 | ARM ALTRA-2 1XPLL 36W R7038 EVSA |  | Schreder | 2014 | 2014-05-01 | LAMP PH PLL 36W 830 2G11 4P | 2020-06-01 | 20000 |  |  | 0 | Nacht: fotocel in / uit | 0 | VSA HF PLL 36W Philips | 7038 AGAATGRIJS |  | 737791 | Goed (<1,5m)
J.C. van Markenlaan | Ministerbuurt | Rijswijk | Wijk 05 | 81226.034 | 450353.859 | 11 | In Bedrijf | 1448236 | Straatverlichting | Masten | 61 | 6.5 | 0 | 0 | 0 |  | Lph 6,5m verzinkt VERZ UE D60 |  | 9005 diepzwart | 2012 | 2012-01-01 |  |  | SGS 203 050 TG 1x SON-T 50W |  |  | 1992 | 1992-01-01 | SON-T 50W E27 | 2020-06-01 | 20000 |  |  | 61 | Nacht: fotocel in / uit | 0 | VSA SON(T)E 50W Philips |  |  | 293681 | Goed (<1,5m)
Julialaantje |  | Rijswijk | Buurt 31 Julianapark | 81356.93 | 451656.61 | 211h | In Bedrijf | 1448602 | Straatverlichting | Masten | 28 | 4 | 0 | 0 | 0 |  | Lph 4,0m verzinkt con. D60 K4 |  | 9005 diepzwart | 2001 | 2001-09-01 |  |  | FGS 103 1x PLL 24W Philips |  |  | 1992 | 1992-09-01 | PLL outdoor 24W kleur 830 | 2020-06-01 | 20000 |  |  | 28 | Nacht: fotocel in / uit | 830 | VSA HFP122 TL5C / PLL Philips |  |  |  | Geen match
Junghuhnstraat | Te Werve | Rijswijk | Wijk 03 | 82423.427 | 451451.793 | 1 | In Bedrijf | 1448701 | Straatverlichting | Masten | 44 | 5 | 0 | 0 | 0 |  | Lph 5,0m verzinkt cil.con. |  | 9005 diepzwart | 2000 | 2000-01-01 |  |  | FGS 103 1x PLL 24W EVSA D60 |  |  | 2010 | 2010-11-12 | PLL 36W kleur 830 | 2020-06-01 | 20000 |  |  | 44 | Nacht: fotocel in / uit | 830 | VSA PLL / TL 36-40W INDUCTIEF Philips |  |  | 288338 | Goed (<1,5m)
Junghuhnstraat | Te Werve | Rijswijk | Wijk 03 | 82438.98 | 451433.144 | 2 | In Bedrijf | 1448702 | Straatverlichting | Masten | 44 | 5 | 0 | 0 | 0 |  | Lph 5,0m verzinkt cil.con. |  | 9005 diepzwart | 2000 | 2000-01-01 |  |  | FGS 104 HF 1x PLL 36W D60 |  |  | 2000 | 2000-01-01 | PLL 36W kleur 830 | 2020-06-01 | 20000 |  |  | 44 | Nacht: fotocel in / uit | 830 | VSA PLL / TL 36-40W INDUCTIEF Philips |  |  | 292380 | Goed (<1,5m)
Jacob van Offwegenlaan | Rembrandtkwartier | Rijswijk | Wijk 02 | 82866.589 | 451631.026 | 11 | In Bedrijf | 1448416 | Straatverlichting | Masten | 50 | 7 | 0 | 0 | 0 |  | Lph 7,0m verzinkt cil. UE 730mm D60 |  | 9005 diepzwart | 2002 | 2002-04-01 | 2014-05-01 | 2021-05-01 | SGS 203 050 TG 1x SON-T 50W |  |  | 2002 | 2002-04-01 | LAMP PH MST SON-T PIA PLUS 50W E27 | 2020-06-01 | 20000 |  |  | 50 | Nacht: fotocel in / uit | 0 | VSA SON(T)E 50W Philips |  |  | 76676 | Goed (<1,5m)
Junghuhnstraat | Te Werve | Rijswijk | Wijk 03 | 82451.5 | 451415.94 | 3 | In Bedrijf | 1448705 | Straatverlichting | Masten | 44 | 5 | 0 | 0 | 0 |  | Lph 5,0m verzinkt cil.con. |  | 9005 diepzwart | 2002 | 2002-12-31 |  |  | FGS 104 HF 1x PLL 36W D60 |  |  | 2000 | 2000-01-01 | PLL 36W kleur 830 | 2020-06-01 | 20000 |  |  | 44 | Nacht: fotocel in / uit | 830 | VSA PLL / TL 36-40W INDUCTIEF Philips |  |  | 290245 | Goed (<1,5m)
Jozef Israelslaan | Rembrandtkwartier | Rijswijk | Wijk 02 | 82875.541 | 451739.634 | 11 | In Bedrijf | 1448531 | Straatverlichting | Masten | 0 | 6 | 0 | 133 | 60 |  | LM ST 6,0 CO EU730 T60 ET Z V | STAAL | 9005 diepzwart | 2014 | 2014-05-01 | 2014-05-01 | 2021-05-01 | ARM ALTRA-2 1XPLL 36W R7038 EVSA |  | Schreder | 2014 | 2014-05-01 | LAMP PH PLL 36W 830 2G11 4P | 2020-06-01 | 20000 |  |  | 0 | Nacht: fotocel in / uit | 0 | VSA SON(T)E 50W Philips | 7038 AGAATGRIJS |  | 292020 | Goed (<1,5m)
Julialaantje |  | Rijswijk | Buurt 31 Julianapark | 81722.018 | 451851.563 | 11 | In Bedrijf | 1448584 | Straatverlichting | Masten | 24 | 0 | 0 | 0 | 0 |  | PM ST 4,0 CO V TP 0953V |  | 9005 diepzwart | 2014 | 2014-05-01 | 2014-05-01 | 2021-05-01 | 2000 1XPLL 24W R9005 EVSA |  |  | 2014 | 2014-05-01 | LAMP PH PLL 24W 830 2G11 4P | 2020-06-01 | 20000 |  |  | 24 | Nacht: fotocel in / uit | 830 |  |  |  | 736174 | Goed (<1,5m)
Julianastraat | Oud-Rijswijk | Rijswijk | Wijk 02 | 82982.634 | 452350.554 | 11 | In Bedrijf | 1448689 | Straatverlichting | Masten | 24 | 5 | 0 | 0 | 0 |  | Lph 5,0m verzinkt cil.con. UE D60 730mm |  | 9005 diepzwart | 1992 | 1992-09-01 | 2014-05-01 | 2021-05-01 | LIBRA 2565 PLL24W R9007 EVSA SNN+LOU |  | INDAL | 2014 | 2014-05-01 | LAMP PH PLL 24W 830 2G11 4P | 2020-06-01 | 20000 |  |  | 24 | Nacht: fotocel in / uit | 830 | VSA PLL / TL 36-40W INDUCTIEF Philips | 9007 GRIJS ALUMINIUM |  | 291122 | Goed (<1,5m)
Karel Doormanlaan | Te Werve | Rijswijk | Wijk 03 | 82272.793 | 450960.44 | 11 | In Bedrijf | 1448708 | Straatverlichting | Masten | 55 | 6 | 0 | 133 | 60 |  | LM ST 6,0 CO EU730 T60 ET Z V | STAAL | 9005 diepzwart | 2014 | 2014-05-01 | 2014-05-01 | 2021-05-01 | LIBRA 2570 1XPLL 55W R9007 EVSA+LOUV |  | INDAL | 2014 | 2014-05-01 | LAMP PH PLL 55W 830 2G11 4P | 2020-06-01 | 20000 |  |  | 55 | Nacht: fotocel in / uit | 0 | VSA SON(T)E 50W Philips | 9007 GRIJS ALUMINIUM |  | 294233 | Goed (<1,5m)
Junghuhnstraat | Te Werve | Rijswijk | Wijk 03 | 82463.71 | 451396.869 | 206 | In Bedrijf | 1448703 | Straatverlichting | Masten | 28 | 4 | 0 | 0 | 0 |  | Lph 4,0m verzinkt con. D60 K4 |  | 9005 diepzwart | 2003 | 2003-03-31 |  |  | FGS 103 1x PLL 24W Philips |  |  | 2003 | 2003-03-31 | PLL outdoor 24W kleur 830 | 2020-06-01 | 20000 |  |  | 28 | Nacht: fotocel in / uit | 830 | VSA HFP122 TL5C / PLL Philips |  |  | 294143 | Goed (<1,5m)
Generaal Spoorlaan |  | Rijswijk | Buurt 51 Overvoorde | 81035.807 | 450506.787 | 32 | In Bedrijf | 1447203 | Straatverlichting | Masten | 107 | 10 | 0 | 0 | 0 |  | Lph 10,0m verzinkt UE D60 |  | 9005 diepzwart | 1977 | 1977-05-01 |  |  | Furyo cpo-tw 90 w |  |  | 2015-01-01 | 1905-07-07 | CPO-TW 90 watt | 2020-06-01 | 15000 |  |  | 107 | [5 empty] | 287955 | Goed (<1,5m)
Klaroenstraat | Muziekbuurt | Rijswijk | Wijk 07 | 82150.03 | 450038.84 | 11 | In Bedrijf | 1448850 | Straatverlichting | Masten | 0 | 6.5 | 0 | 133 | 60 |  | LM ST 6,0 CO EU730 T60 ET Z V | STAAL | 9005 diepzwart | 2014 | 2014-05-01 | 2014-05-01 | 2021-05-01 | ARM ALTRA-2 1XPLL 36W R7038 EVSA |  | Schreder | 2014 | 2014-05-01 | LAMP PH PLL 36W 830 2G11 4P | 2020-06-01 | 20000 |  |  | 0 | Nacht: fotocel in / uit | 0 | VSA SON(T)E 50W Philips | 7038 AGAATGRIJS |  | 290456 | Goed (<1,5m)
Junghuhnstraat | Te Werve | Rijswijk | Wijk 03 | 82481.02 | 451412.47 | 207 | In Bedrijf | 1448704 | Straatverlichting | Masten | 28 | 4 | 0 | 0 | 0 |  | Lph 4,0m verzinkt con. D60 K4 |  | 9005 diepzwart | 2003 | 2003-03-31 |  |  | FGS 103 1x PLL 24W Philips |  |  | 2003 | 2003-03-31 | PLL outdoor 24W kleur 830 | 2020-06-01 | 20000 |  |  | 28 | Nacht: fotocel in / uit | 830 | VSA HFP122 TL5C / PLL Philips |  |  | 294439 | Goed (<1,5m)
Koninginnelaan | Leeuwendaal | Rijswijk | Wijk 01 | 83451.101 | 452561.164 | 11 | In Bedrijf | 1448897 | Straatverlichting | Masten | 55 | 3.5 | 0 | 0 | 0 |  | Lph 3,5m staal verj.paaltop D76 met laddersteun |  | 9005 diepzwart | 2000 | 2000-09-01 |  |  | K-LUX incl.kabel 1x ql 55W D76 RAL9005 |  |  | 2000 | 2000-09-01 | QL 55W kleur 827 | 2020-06-01 | 60000 |  |  | 55 | Nacht: fotocel in / uit | 0 | VSA HF-generator ql 55w Philips | 9005 DIEPZWART |  | 288723 | Goed (<1,5m)
Koopmansstraat | Plaspoelpolder | Rijswijk | Wijk 08 | 83122.19 | 451032.75 | 11 | In Bedrijf | 1448915 | Straatverlichting | Masten | 80 | 8 | 0 | 0 | 0 |  | Lph 8,0m staal cil.con. UE 730mm D60 |  | 9005 diepzwart | 2006 | 2006-10-09 | 2014-05-01 | 2021-05-01 | SGS 252 CRFG OPTI-C 1x SON-T 70W RAL7035 |  |  | 2006 | 2006-10-09 | CDO-TT 70W E27 kl. 828 (Verval) new: 5602814228 | 2020-06-01 | 12500 |  |  | 80 | Nacht: fotocel in / uit | 0 |  | 7035 LICHTGRIJS |  | 293424 | Goed (<1,5m)
Generaal Spoorlaan |  | Rijswijk | Buurt 51 Overvoorde | 81069.696 | 450519.298 | 34 | In Bedrijf | 1447225 | Straatverlichting | Masten | 107 | 10 | 0 | 0 | 0 |  | Lph 10,0m verzinkt UE D60 |  | 9005 diepzwart | 1977 | 1977-05-01 |  |  | Furyo cpo-tw 90 w |  |  | 2015-01-01 | 1905-07-07 | CPO-TW 90 watt | 2020-06-01 | 15000 |  |  | 107 | [5 empty] | 293370 | Goed (<1,5m)
Laan van Hoornwijck | Hoornwijck | Rijswijk | Wijk 09 | 83544.104 | 451911.411 | 11 | In Bedrijf | 1448967 | Straatverlichting | Masten | 107 | 9 | 0 | 0 | 0 |  | Lph 9,0m verzinkt cil.verj.UE 1250mm 20gr D60 |  | 9005 diepzwart | 2003 | 2003-03-26 | 2020-02-01 |  | ARM TECEO 2 56L WW 350mA HP2 STD 5102AS D89D R9005 |  |  | 2019 | 2019-11-01 | LED | 2019-11-01 | 100000 |  |  | 0 | Nacht: fotocel in / uit | 0 |  |  |  | 290542 | Goed (<1,5m)
Laan van Oversteen | Hoornwijck | Rijswijk | Wijk 09 | 83718.244 | 451880.534 | 11 | In Bedrijf | 1449081 | Straatverlichting | Masten | 169 | 7 | 0 | 0 | 0 |  | Lph 7,0m verzinkt cil.con. D60 |  | 9005 diepzwart | 2004 | 2004-02-17 |  |  | SGS 305 1x SON-T/CDO-TT 150W |  |  | 2004 | 2004-02-17 | SON-T COM PRO 150W E40 | 2020-06-01 | 20000 |  |  | 169 | Nacht: fotocel in / uit | 0 | VSA SON(T) 150W Philips |  |  | 80402 | Goed (<1,5m)
Laan van Zuid Hoorn | Hoornwijck | Rijswijk | Wijk 09 | 83935.898 | 451660.54 | 11 | In Bedrijf | 1449106 | Straatverlichting | Masten | 169 | 8 | 0 | 0 | 0 |  | Lph 8,0m staal cil.con. D60 K8 |  | 9005 diepzwart | 2011 | 2011-02-10 |  |  | RECLAMEBORD |  | 1Onbekend | 2004 | 2004-02-18 | SON-T COM PRO 150W E40 | 2020-06-01 | 20000 |  |  | 169 | Nacht: fotocel in / uit | 0 | VSA TLD 30W TYPE BTA 30 L31 PH |  |  | 288063 | Goed (<1,5m)
Lange Dreef | Strijp | Rijswijk | Wijk 05 | 80233.591 | 450207.866 | 11 | In Bedrijf | 1449136 | Straatverlichting | Masten | 32 | 6 | 0 | 0 | 0 |  | Lph 6,0m verzinkt con.paaltop D60 |  | 9005 diepzwart | 1997 | 1997-11-01 |  |  | Saturnus 3s 1x PLT 32W VSA D60 RAL9005/9007 |  |  | 1997 | 1997-11-01 | LAMP OSR PLT 32W 827 GX24Q-3 4P DULUX TE | 2020-06-01 | 12000 |  |  | 32 | Nacht: fotocel in / uit | 827 | HF-P 1 18-42 PL-T/C/L/TL5C EII 220-240V | 9005 DIEPZWART |  | 293798 | Goed (<1,5m)
Generaal Spoorlaan |  | Rijswijk | Buurt 51 Overvoorde | 81106.719 | 450535.065 | 36 | In Bedrijf | 1447227 | Straatverlichting | Masten | 107 | 10 | 0 | 0 | 0 |  | Lph 10,0m verzinkt UE D60 |  | 9005 diepzwart | 1977 | 1977-05-01 |  |  | Furyo cpo-tw 90 w |  |  | 2015-01-01 | 1905-07-07 | CPO-TW 90 watt | 2020-06-01 | 15000 |  |  | 107 | [5 empty] | 737584 | Goed (<1,5m)
Leeuweriklaan | Vrijenban | Rijswijk | Wijk 09 | 83950.725 | 449157.199 | 11 | In Bedrijf | 1449346 | Straatverlichting | Masten | 28 | 4 | 0 | 0 | 0 |  | Lph 4,0m verzinkt con. D60 K4 |  | 9005 diepzwart | 1989 | 1989-06-01 |  |  | HPS 100 cityzen 1x PLL 24W EVSA RAL7004 |  |  | 2005 | 2005-09-01 | PLL 24W kleur 827 | 2020-06-01 | 20000 |  |  | 28 | Nacht: fotocel in / uit | 0 | VSA HFP122 TL5C / PLL Philips | 7004 SIGNAALGRIJS |  | 287369 | Goed (<1,5m)
Karmozijnstraat | Kleurenbuurt | Rijswijk | Wijk 04 | 81331.852 | 451088.272 | 5 | In Bedrijf | 1448770 | Straatverlichting | Masten | 44 | 6 | 0 | 0 | 0 |  | Lph 6,0m verzinkt cil.con UE L=730 D60 |  | 9005 diepzwart | 1996 | 1996-04-01 |  |  | FGS 104 HF 1x PLL 36W D60 |  |  | 1992 | 1992-07-01 | PLL 36W kleur 830 | 2020-06-01 | 20000 |  |  | 44 | Nacht: fotocel in / uit | 830 | VSA PLL / TL 36-40W INDUCTIEF Philips |  |  | 737436 | Goed (<1,5m)
Generaal Spoorlaan |  | Rijswijk | Buurt 51 Overvoorde | 81135.354 | 450548.785 | 38 | In Bedrijf | 1447229 | Straatverlichting | Masten | 107 | 10 | 0 | 0 | 0 |  | Lph 10,0m verzinkt UE D60 |  | 9005 diepzwart | 1977 | 1977-05-01 |  |  | Furyo cpo-tw 90 w |  |  | 2015-01-01 | 1905-07-07 | CPO-TW 90 watt | 2020-06-01 | 15000 |  |  | 107 | [5 empty] | 291297 | Goed (<1,5m)
Lindelaan |  | Rijswijk | Wijk 02 | 82870.367 | 451932.261 | 11 | In Bedrijf | 1449392 | Straatverlichting | Masten | 0 | 10 | 0 | 0 | 0 |  | Lph 10,0m staal con. UE D60 D60 |  | 9005 diepzwart | 1999 | 1999-10-01 | 2014-05-01 | 2021-05-01 | ARM BGP761 LED64/740 I DW10 6600L CLO CTGO DGR |  |  | 2019 | 2019-12-16 | LED | 2014-05-01 | 100000 |  |  | 0 | Nacht: fotocel in / uit | 0 |  |  |  | 287306 | Goed (<1,5m)
Karmozijnstraat | Kleurenbuurt | Rijswijk | Wijk 04 | 81370.525 | 451114.434 | 7 | In Bedrijf | 1448772 | Straatverlichting | Masten | 44 | 6 | 0 | 0 | 0 |  | Lph 6,0m verzinkt cil.con UE L=730 D60 |  | 9005 diepzwart | 2003 | 2003-03-27 |  |  | FGS 104 HF 1x PLL 36W D60 |  |  | 2003 | 2003-03-27 | PLL 36W kleur 830 | 2020-06-01 | 20000 |  |  | 44 | Nacht: fotocel in / uit | 830 | VSA PLL / TL 36-40W INDUCTIEF Philips |  |  | 293213 | Goed (<1,5m)
Martin Campslaan | Stervoorde | Rijswijk | Wijk 06 | 81113.901 | 449647.096 | 11 | In Bedrijf | 1449523 | Straatverlichting | Masten | 55 | 6 | 0 | 0 | 0 |  | Lph 6,0m verzinkt VERZ UE D60 730mm |  | 9005 diepzwart | 1999 | 1999-03-01 | 2014-05-01 | 2021-05-01 | FRS 201 1x PLL 55W EVSA |  |  | 1999 | 1999-03-01 | PLL 55W kleur 830 | 2020-06-01 | 20000 |  |  | 55 | Nacht: fotocel in / uit | 0 | VSA HF PLL 55W Philips |  |  | 290951 | Goed (<1,5m)
Mauritslaan | Leeuwendaal | Rijswijk | Wijk 01 | 83323.138 | 452224.29 | 11 | In Bedrijf | 1449544 | Straatverlichting | Masten | 55 | 3.5 | 0 | 0 | 0 |  | Lph 3,5m staal verj.paaltop D76 met laddersteun |  | 9005 diepzwart | 2000 | 2000-09-01 |  |  | K-LUX incl.kabel 1x ql 55W D76 RAL9005 |  |  | 2000 | 2000-09-01 | QL 55W kleur 830 | 2020-06-01 | 60000 |  |  | 55 | Nacht: fotocel in / uit | 0 | VSA HF-generator ql 55w Philips | 9005 DIEPZWART |  | 288617 | Goed (<1,5m)
Merellaan | Vrijenban | Rijswijk | Wijk 09 | 83890.994 | 449043.138 | 11 | In Bedrijf | 1449578 | Straatverlichting | Masten | 28 | 4 | 0 | 0 | 0 |  | Lph 4,0m verzinkt con. D60 K4 |  | 9005 diepzwart | 2006 | 2006-01-06 |  |  | HPS 100 cityzen 1x PLL 24W EVSA RAL7004 |  |  | 2005 | 2005-09-01 | PLL 24W kleur 827 | 2020-06-01 | 20000 |  |  | 28 | Nacht: fotocel in / uit | 0 | VSA HFP122 TL5C / PLL Philips | 7004 SIGNAALGRIJS |  | 288617 | Goed (<1,5m)
Metelerkampstraat | Sion | Rijswijk | Wijk 06 | 82456.848 | 448411.048 | 11 | In Bedrijf | 0 | Straatverlichting | Masten | 0 | 0 | 0 | 0 | 0 |  | 4m mast PMF - RCR -BGL 4 M - TOP 60 Type K4 PT |  | 9005 diepzwart | 2015 | 2015-01-01 |  |  | BDS 100 PLED 23/830 I DGR CLO C5K |  | Philips | 2015 | 2015-01-01 | LED | 2015-01-01 | 100000 |  |  | 0 |  | 0 |  |  |  | 78260 | Goed (<1,5m)
Generaal Spoorlaan |  | Rijswijk | Buurt 43 Artiestenbuurt | 81179.11 | 450543.793 | 39 | In Bedrijf | 1447230 | Straatverlichting | Masten | 107 | 10 | 0 | 0 | 0 |  | Lph 10,0m verzinkt UE D60 |  | 9005 diepzwart | 1977 | 1977-05-01 |  |  | Furyo cpo-tw 90 w |  |  | 2015-01-01 | 1905-07-07 | CPO-TW 90 watt | 2020-06-01 | 15000 |  |  | 107 | [5 empty] | 289930 | Goed (<1,5m)
Karmozijnstraat | Kleurenbuurt | Rijswijk | Wijk 04 | 81350.649 | 451097.499 | 6 | In Bedrijf | 1448771 | Straatverlichting | Masten | 44 | 6 | 0 | 0 | 0 |  | Lph 6,0m verzinkt cil.con UE L=730 D60 |  | 9005 diepzwart | 1963 | 1963-05-01 |  |  | FGS 104 HF 1x PLL 36W D60 |  |  | 1992 | 1992-07-01 | PLL 36W kleur 830 | 2020-06-01 | 20000 |  |  | 44 | Nacht: fotocel in / uit | 830 | VSA PLL / TL 36-40W INDUCTIEF Philips |  |  | 289493 | Goed (<1,5m)
Generaal Spoorlaan |  | Rijswijk | Buurt 51 Overvoorde | 81078.091 | 450499.409 | 33 | In Bedrijf | 1447214 | Straatverlichting | Masten | 107 | 10 | 0 | 0 | 0 |  | Lph 10,0m staal con. UE D60 D60 |  | 9005 diepzwart | 1999 | 1999-10-01 |  |  | Furyo cpo-tw 90 w |  |  | 2015-01-01 | 1905-07-07 | CPO-TW 90 watt | 2020-06-01 | 15000 |  |  | 107 | [5 empty] | 293783 | Goed (<1,5m)
Minister Aalberselaan | Ministerbuurt | Rijswijk | Wijk 05 | 80807.251 | 450323.722 | 11 | In Bedrijf | 1449739 | Straatverlichting | Masten | 50 | 8 | 0 | 168 | 60 |  | LM ST 8,0 CO DU730/0,2 T60 ET Z V | STAAL | 9005 diepzwart | 2014 | 2014-05-01 | 2014-05-01 | 2021-05-01 | IRIDIUM SGS253 1XSON-T 100W EVSA GB |  | Philips | 2014 | 2014-05-01 | LAMP PH MST SON-T PIA PLUS 50W E27 | 2020-06-01 | 20000 |  |  | 50 | Nacht: fotocel in / uit | 0 | VSA SON(T) 70WE Philips | GRIJS |  | 287968 | Goed (<1,5m)
Minister Lelylaan | Ministerbuurt | Rijswijk | Wijk 05 | 80703.599 | 450089.554 | 11 | In Bedrijf | 1449757 | Straatverlichting | Masten | 0 | 6 | 0 | 133 | 60 |  | LM ST 6,0 CO EU730 T60 ET Z V | STAAL | 9005 diepzwart | 2014 | 2014-05-01 |  |  | ARM ALTRA-2 1XPLL 36W R7038 EVSA |  | Schreder | 2014 | 2014-05-01 | LAMP PH PLL 36W 830 2G11 4P | 2020-06-01 | 20000 |  |  | 0 | Nacht: fotocel in / uit | 0 | VSA PLL / TL 36-40W INDUCTIEF Philips | 7038 AGAATGRIJS |  | 291922 | Goed (<1,5m)
Minister Talmalaan | Ministerbuurt | Rijswijk | Wijk 05 | 80670.505 | 450312.24 | 11 | In Bedrijf | 1449780 | Straatverlichting | Masten | 0 | 6 | 0 | 133 | 60 |  | LM ST 6,0 CO EU730 T60 ET Z V | STAAL | 9005 diepzwart | 2014 | 2014-05-01 |  |  | ARM ALTRA-2 1XPLL 36W R7038 EVSA |  | Schreder | 2014 | 2014-05-01 | LAMP PH PLL 36W 830 2G11 4P | 2020-06-01 | 20000 |  |  | 0 | Nacht: fotocel in / uit | 0 | VSA HF PLL 36W Philips | 7038 AGAATGRIJS |  | 288881 | Goed (<1,5m)
Mirabelle Mirabelle Mirabelle Mirabelle Mirabelle Mirabelle Mirabelle Mirabelle Mirabelle |  | Rijswijk | 6 | 82072.122 | 448469.454 | 11 | In Bedrijf | 0 | Straatverlichting | Masten | 0 | 0 | 0 | 0 | 0 |  | 4m mast PMF - RCR -BGL 4 M - TOP 60 Type K4 PT |  | 9005 diepzwart | 2015 | 2015-01-15 |  |  | BDS 100 PLED 23/830 1DGR RF C5k |  |  | 2015 | 2015-01-15 | LED | 2015-01-15 | 100000 |  |  | 0 |  | 0 |  |  |  | 288476 | Goed (<1,5m)
Keereweer | Pasgeld | Rijswijk | Wijk 08 | 83570.286 | 449168.287 | 1 | In Bedrijf | 1448780 | Straatverlichting | Masten | 28 | 4 | 0 | 0 | 0 |  | Lph 4,0m verzinkt con. D60 K4 |  | 9005 diepzwart | 2005 | 2005-11-18 |  |  | FGS 103 1x PLL 24W EVSA D60 |  |  | 2005 | 2005-11-18 | PLL outdoor 24W kleur 830 | 2020-06-01 | 20000 |  |  | 28 | Nacht: fotocel in / uit | 830 | HF-P 1 18-42 PL-T/C/L/TL5C EII 220-240V |  |  | 287370 | Goed (<1,5m)
Generaal Spoorlaan |  | Rijswijk | Buurt 42 Kleurenbuurt | 81168.215 | 450566.47 | 40 | In Bedrijf | 1447232 | Straatverlichting | Masten | 107 | 10 | 0 | 0 | 0 |  | Lph 10,0m verzinkt UE D60 |  | 9005 diepzwart | 1977 | 1977-05-01 |  |  | Furyo cpo-tw 90 w |  |  | 2015-01-01 | 1905-07-07 | CPO-TW 90 watt | 2020-06-01 | 15000 |  |  | 107 | [5 empty] | 288950 | Goed (<1,5m)
Ocarinalaan | Muziekbuurt | Rijswijk | Wijk 07 | 81732.441 | 449888.669 | 11 | In Bedrijf | 1449961 | Straatverlichting | Masten | 0 | 6.5 | 0 | 133 | 60 |  | LM ST 6,0 CO EU730 T60 ET Z V | STAAL | 9005 diepzwart | 2014 | 2014-05-01 | 2014-05-01 | 2021-05-01 | ARM ALTRA-2 1XPLL 36W R7038 EVSA |  | Schreder | 2014 | 2014-05-01 | LAMP PH PLL 36W 830 2G11 4P | 2020-06-01 | 20000 |  |  | 0 | Nacht: fotocel in / uit | 0 | VSA SON(T)E 50W Philips | 7038 AGAATGRIJS |  | 289175 | Goed (<1,5m)
Oleander | Sion | Rijswijk | Wijk 6 | 82274.607 | 448262.64 | 11 | In Bedrijf | 0 | Straatverlichting | Masten | 0 | 0 | 0 | 0 | 0 |  | 4m mast PMF- RCR-BGL 4m -Top 60 Type K4 PT |  | 9005 diepzwart | 2019 | 2019-01-01 |  |  | BDS 100 PLED 36/830 1DGR RF C5k |  | Phlips | 2019 | 2019-01-01 | LED | 2019-01-01 | 100000 |  |  | 0 |  | 0 |  |  |  | 78453 | Goed (<1,5m)
Generaal Spoorlaan |  | Rijswijk | Buurt 42 Kleurenbuurt | 81197.742 | 450581.267 | 42 | In Bedrijf | 1447254 | Straatverlichting | Masten | 107 | 10 | 0 | 0 | 0 |  | Lph 10,0m verzinkt UE D60 |  | 9005 diepzwart | 1977 | 1977-05-01 |  |  | Teceo led arm |  |  | 2015-01-01 | 1905-07-07 | LED | 2015-01-01 | 100000 |  |  | 107 | [5 empty] | 287831 | Goed (<1,5m)
Oranjelaan | Leeuwendaal | Rijswijk | Wijk 01 | 83285.589 | 452498.143 | 11 | In Bedrijf | 1450024 | Straatverlichting | Masten | 55 | 3.5 | 0 | 0 | 0 |  | Lph 3,5m staal verj.paaltop D76 met laddersteun |  | 9005 diepzwart | 2000 | 2000-09-01 |  |  | K-LUX incl.kabel 1x ql 55W D76 RAL9005 |  |  | 2000 | 2000-09-01 | QL 55W kleur 830 | 2020-06-01 | 60000 |  |  | 55 | Nacht: fotocel in / uit | 0 | VSA HF-generator ql 55w Philips | 9005 DIEPZWART |  | 291416 | Goed (<1,5m)
Keereweer | Pasgeld | Rijswijk | Wijk 08 | 83559.147 | 449161.067 | 2 | In Bedrijf | 1448781 | Straatverlichting | Masten | 28 | 4 | 0 | 0 | 0 |  | Lph 4,0m verzinkt con. D60 K4 |  | 9005 diepzwart | 2005 | 2005-11-18 |  |  | FGS 103 1x PLL 24W EVSA D60 |  |  | 2005 | 2005-11-18 | LAMP MASTER PLL 24W KL.830 | 2020-06-01 | 20000 |  |  | 28 | Nacht: fotocel in / uit | 830 | VSA PLL/TLD 36W HFP 118/136 TL-D III 220-240V |  | 5608812700 | 290960 | Goed (<1,5m)
Keereweer | Pasgeld | Rijswijk | Wijk 08 | 83554.791 | 449145.672 | 3 | In Bedrijf | 1448782 | Straatverlichting | Masten | 28 | 4 | 0 | 0 | 0 |  | Lph 4,0m verzinkt con. D60 K4 |  | 9005 diepzwart | 2005 | 2005-11-18 |  |  | FGS 103 1x PLL 24W EVSA D60 |  |  | 2005 | 2005-11-18 | PLL outdoor 24W kleur 830 | 2020-06-01 | 20000 |  |  | 28 | Nacht: fotocel in / uit | 830 | VSA HFP122 TL5C / PLL Philips |  |  | 286947 | Goed (<1,5m)
Parelgraslaan | Haantje | Rijswijk | Wijk 08 | 82638.473 | 448570.958 | 11 |  | 0 | Straatverlichting | Masten | 0 | 0 | 0 | 0 | 0 |  | 4m mast PMF- RCR-BGL 4m -Top 60 Type K4 PT |  | 9005 diepzwart | 2020 | 2020-01-01 |  |  | Urbanstar BDS100 Led 23-3S/830 DRW |  | Phlips | 2020 | 2020-01-01 | LED | 2020-01-01 | 100000 |  |  | 0 |  | 0 |  |  |  | 76747 | Goed (<1,5m)
Pastoor Verburchweg | Sion | Rijswijk | Wijk 06 | 81866.095 | 448447.443 | 11 | In Bedrijf | 1450116 | Straatverlichting | Masten | 32 | 4 | 0 | 0 | 0 |  | 4m mast enkele uithouder LM ST 4,0 CO EU |  | 9005 diepzwart | 2015 | 2015-01-01 |  |  | BDS 100 PLED 23/830 1DGR RF C5k |  |  | 2000 | 2000-09-01 | LED | 2015-01-01 | 100000 |  |  | 0 |  | 0 |  |  |  | 287153 | Goed (<1,5m)
Pater Doumenstraat | Stervoorde | Rijswijk | Wijk 06 | 80925.836 | 449596.506 | 11 | In Bedrijf | 1450120 | Straatverlichting | Masten | 28 | 4 | 0 | 0 | 0 |  | Lph 4,0m verzinkt con. D60 K4 |  | 9005 diepzwart | 1999 | 1999-06-01 | 2014-05-01 | 2021-05-01 | Type 2000 DN 1x PLL 24W D60 inductief |  |  | 1999 | 1999-03-01 | PLL outdoor 24W kleur 830 | 2020-06-01 | 20000 |  |  | 28 | Nacht: fotocel in / uit | 830 | VSA HFP122 TL5C / PLL Philips |  |  | 289964 | Goed (<1,5m)
Patrijsweg | Vrijenban | Rijswijk | Wijk 09 | 84166.329 | 449352.356 | 11 | In Bedrijf | 1450138 | Straatverlichting | Masten | 61 | 5 | 0 | 0 | 0 |  | Lph 5,0m staal verj. UE D60 |  | 9005 diepzwart | 1989 | 1989-05-01 |  |  | SGS 203 050 GE 1x SON 50W Philips |  |  | 2000 | 1989-05-01 | SON-I PRO 50W E27 | 2020-06-01 | 20000 |  |  | 61 | Nacht: fotocel in / uit | 0 | VSA SONI 50W. Philips |  |  | 288352 | Goed (<1,5m)
Paukensingel | Muziekbuurt | Rijswijk | Wijk 07 | 81938.001 | 450009.341 | 11 | In Bedrijf | 1450154 | Straatverlichting | Masten | 0 | 6 | 0 | 133 | 60 |  | LM ST 6,0 CO EU730 T60 ET Z V | STAAL | 9005 diepzwart | 2014 | 2014-05-01 | 2014-05-01 | 2021-05-01 | ARM ALTRA-2 1XPLL 36W R7038 EVSA |  | Schreder | 2014 | 2014-05-01 | LAMP PH PLL 36W 830 2G11 4P | 2020-06-01 | 20000 |  |  | 0 | Nacht: fotocel in / uit | 0 | VSA SON(T)E 50W Philips | 7038 AGAATGRIJS |  | 293389 | Goed (<1,5m)
Generaal Spoorlaan |  | Rijswijk | Buurt 34 Te Werve | 82096.795 | 451207.045 | 86 | In Bedrijf | 1447343 | Straatverlichting | Masten | 107 | 10 | 0 | 0 | 0 |  | Lph 10,0m staal con. UE verzwaard |  | 9005 diepzwart | 1977 | 1977-05-01 |  |  | Teceo led arm |  |  | 2015-01-01 | 1905-07-07 | LED | 2015-01-01 | 100000 |  |  | 107 | [5 empty] | 79988 | Goed (<1,5m)
Keereweer | Pasgeld | Rijswijk | Wijk 08 | 83543.726 | 449154.438 | 4 | In Bedrijf | 1448783 | Straatverlichting | Masten | 28 | 4 | 0 | 0 | 0 |  | Lph 4,0m verzinkt con. D60 K4 |  | 9005 diepzwart | 2005 | 2005-11-18 |  |  | FGS 103 1x PLL 24W EVSA D60 |  |  | 2005 | 2005-11-18 | PLL outdoor 24W kleur 830 | 2020-06-01 | 20000 |  |  | 28 | Nacht: fotocel in / uit | 830 | VSA HFP122 TL5C / PLL Philips |  |  | 294069 | Goed (<1,5m)
Polakweg | Plaspoelpolder | Rijswijk | Wijk 08 | 82640.311 | 450179.508 | 11 | In Bedrijf | 1450334 | Straatverlichting | Masten | 50 | 8 | 0 | 168 | 60 |  | LM ST 8,0 CO EU730 T60 ET Z V | STAAL | 9005 diepzwart | 2014 | 2014-05-01 | 2014-05-01 | 2021-05-01 | ARM IRIDIUM SGS 252 SON-T 50W DIM |  | ? | 2014 | 2014-05-01 | LAMP PH MST SON-T PIA PLUS 50W E27 | 2020-06-01 | 20000 |  |  | 50 | Nacht: fotocel in / uit | 0 |  |  |  | 292156 | Goed (<1,5m)
Kerklaan |  | Rijswijk | Wijk 02 | 83119.156 | 451874.013 | 2 | In Bedrijf | 1448795 | Straatverlichting | Masten | 44 | 6 | 0 | 0 | 0 |  | Lph 6,0m verzinkt VERZ UE D60 730mm |  | 9005 diepzwart | 2002 | 2002-05-01 | 2014-05-01 | 2021-05-01 | FGS 104 HF 1x PLL 36W D60 |  |  | 2002 | 2002-05-01 | PLL 36W kleur 830 | 2020-06-01 | 20000 |  |  | 44 | Nacht: fotocel in / uit | 830 | VSA PLL / TL 36-40W INDUCTIEF Philips |  |  | 293422 | Goed (<1,5m)
Generaal Spoorlaan |  | Rijswijk | Buurt 34 Te Werve | 82109.934 | 451192.267 | 87 | In Bedrijf | 1447344 | Straatverlichting | Masten | 107 | 10 | 0 | 0 | 0 |  | Lph 10,0m staal con. UE verzwaard |  | 9005 diepzwart | 1977 | 1977-05-01 |  |  | Teceo led arm |  |  | 2015-01-01 | 1905-07-07 | LED | 2015-01-01 | 100000 |  |  | 107 | [5 empty] | 79599 | Goed (<1,5m)
Prinses Beatrixlaan |  | Rijswijk | Buurt 64 Sion | 82559.6237 | 448309.5838 | 11 | In Bedrijf | 1912067 | Straatverlichting | Masten | 51 | 10 | 0 | 168 | 60 |  | LM ST 10,0 CV EU1000/20/10 T60 V ET | STAAL | N.V.T. | 2014 | 2014-11-15 |  |  | BGP322 48LED 51W NW 5900LM DM DDY |  | Philips | 2014 | 2014-11-15 | LED | 2014-11-15 | 100000 |  |  | 51 | Nacht: fotocel in / uit | 830 |  | ZILVER |  | 290171 | Goed (<1,5m)
Kerklaan |  | Rijswijk | Wijk 02 | 83105.937 | 451896.582 | 3 | In Bedrijf | 1448806 | Straatverlichting | Masten | 44 | 6 | 0 | 0 | 0 |  | Lph 6,0m verzinkt VERZ UE D60 730mm |  | 9005 diepzwart | 2002 | 2002-05-01 | 2014-05-01 | 2021-05-01 | FGS 104 HF 1x PLL 36W D60 |  |  | 2002 | 2002-05-01 | PLL 36W kleur 830 | 2020-06-01 | 20000 |  |  | 44 | Nacht: fotocel in / uit | 830 | VSA PLL / TL 36-40W INDUCTIEF Philips |  |  | 292637 | Goed (<1,5m)
Prinses Margrietsingel | Ministerbuurt | Rijswijk | Wijk 05 | 81001.396 | 450109.388 | 11 | In Bedrijf | 1450745 | Straatverlichting | Masten | 45 | 8 | 0 | 0 | 0 |  | Lph 8,0m staal cil.con. UE 730mm D60 |  | 9005 diepzwart | 2009 | 2009-09-01 | 2014-05-01 | 2021-05-01 | SGS 253 OCFG + 1XCPO-T45W/628 R 7035 |  |  | 2009 | 2009-09-01 | LAMP PH MST CPO TW 45W 628 XTRA PGZ12 | 2020-06-01 | 15000 |  |  | 45 | Nacht: fotocel in / uit | 0 | VSA SON(T) 70WE Philips | 7035 LICHTGRIJS |  | 293092 | Goed (<1,5m)
Prinses Marijkesingel | Ministerbuurt | Rijswijk | Wijk 05 | 80946.659 | 450122.725 | 11 | In Bedrijf | 1450777 | Straatverlichting | Masten | 80 | 8 | 0 | 0 | 0 |  | Lph 8,0m staal cil.con. UE 730mm D60 |  | 9005 diepzwart | 2000 | 2000-10-01 | 2014-05-01 | 2021-05-01 | SGS 203 070 TG 1x SON-T 70W D60 |  |  | 2000 | 2000-10-01 | SON-T PIA PLUS 70W E27 | 2020-06-01 | 20000 |  |  | 80 | Nacht: fotocel in / uit | 0 | VSA SON(T) 70WE Philips |  |  | 292271 | Goed (<1,5m)
Prof. Meijerslaan | Ministerbuurt | Rijswijk | Wijk 05 | 80654.921 | 450039.644 | 11 | In Bedrijf | 1450792 | Straatverlichting | Masten | 0 | 6 | 0 | 133 | 60 |  | LM ST 6,0 CO EU730 T60 ET Z V | STAAL | 9005 diepzwart | 2014 | 2014-05-01 |  |  | ARM ALTRA-2 1XPLL 36W R7038 EVSA |  | Schreder | 2014 | 2014-05-01 | LAMP PH PLL 36W 830 2G11 4P | 2020-06-01 | 20000 |  |  | 0 | Nacht: fotocel in / uit | 0 | VSA PLL / TL 36-40W INDUCTIEF Philips | 7038 AGAATGRIJS |  | 291765 | Goed (<1,5m)
Prunuskade | Bomenbuurt | Rijswijk | Wijk 02 | 83246.257 | 451449.411 | 11 | In Bedrijf | 1450827 | Straatverlichting | Masten | 28 | 3.5 | 0 | 0 | 0 |  | Lph 3,5m staal verj.paaltop D76 zonder ladderst. |  | 9005 diepzwart | 2006 | 2006-10-13 | 2014-05-01 | 2021-05-01 | K-LUX 1212 1x PLL 24W EVSA D60 RAL9005 |  |  | 2006 | 2006-10-13 | PLL outdoor 24W kleur 830 | 2020-06-01 | 20000 |  |  | 28 | Nacht: fotocel in / uit | 830 | VSA HFP122 TL5C / PLL Philips | 9005 DIEPZWART |  | 77916 | Goed (<1,5m)
Kerklaan |  | Rijswijk | Wijk 02 | 83092.094 | 451919.73 | 4 | In Bedrijf | 1448807 | Straatverlichting | Masten | 36 | 6 | 0 | 0 | 0 |  | Lph 6,0m verzinkt VERZ UE D60 730mm |  | 9005 diepzwart | 2002 | 2002-05-01 | 2014-05-01 | 2021-05-01 | FGS 104 HF 1x PLL 36W D60 |  |  | 2002 | 2002-05-01 | LAMP OSR PLL 36W 830 2G11 4P DULUX L | 2020-06-01 | 20000 |  |  | 36 | Nacht: fotocel in / uit | 830 | VSA HF PLL HFP 136 PLL |  |  | 288685 | Goed (<1,5m)
Regentesselaan | Leeuwendaal | Rijswijk | Wijk 01 | 83339.164 | 452422.531 | 11 | In Bedrijf | 1450877 | Straatverlichting | Masten | 55 | 3.5 | 0 | 0 | 0 |  | Lph 3,5m staal verj.paaltop D76 met laddersteun |  | 9005 diepzwart | 2000 | 2000-09-01 |  |  | K-LUX incl.kabel 1x ql 55W D76 RAL9005 |  |  | 2000 | 2000-09-01 | QL 55W kleur 830 | 2020-06-01 | 60000 |  |  | 55 | Nacht: fotocel in / uit | 0 | VSA HF-generator ql 55w Philips | 9005 DIEPZWART |  | 288195 | Goed (<1,5m)
Rembrandtkade |  | Rijswijk | Wijk 02 | 82967.889 | 451856.32 | 11 | In Bedrijf | 1450907 | Straatverlichting | Masten | 61 | 6 | 0 | 0 | 0 |  | Lph 6,0m verzinkt VERZ UE D60 730mm |  | 9005 diepzwart | 1996 | 1996-06-01 | 2014-05-01 | 2021-05-01 | SGS 203 050 TG 1x SON-T 50W |  |  | 1996 | 1996-06-01 | SON-T PIA PLUS 50W E27 | 2020-06-01 | 20000 |  |  | 61 | Nacht: fotocel in / uit | 0 | VSA SON(T)E 50W Philips |  |  | 288659 | Goed (<1,5m)
sammersweg | Strijp | Rijswijk | Wijk 05 | 80048.951 | 450944.781 | 11 | In Bedrijf | 1451017 | Straatverlichting | Masten | 86 | 8 | 0 | 0 | 0 |  | Lph 8,0m staal cil.con. UE 730mm D60 |  | 9005 diepzwart | 1999 | 1999-05-01 | 2014-05-01 | 2021-05-01 | ARM BGP761 LED64/740 I DW10 6600L CLO CTGO DGR |  |  | 2019 | 2019-12-01 | LED | 2019-12-01 | 100000 |  |  | 0 | Nacht: fotocel in / uit | 0 |  |  |  | 292222 | Goed (<1,5m)
Schaapweg | Strijp | Rijswijk | Wijk 05 | 80657.831 | 449935.287 | 11 | In Bedrijf | 1451042 | Straatverlichting | Masten | 169 | 10 | 0 | 0 | 0 |  | Lph 10,0m verzinkt UE D60 |  | 9005 diepzwart | 2014 | 2014-01-01 |  |  | SGS 203 150 TG 1x SON-T 150W |  |  | 2004 | 2004-08-26 | SON-T PIA PLUS 150W E40 | 2020-06-01 | 20000 |  |  | 169 | Nacht: fotocel in / uit | 0 | VSA SON(T) 150W Philips |  |  | 293652 | Goed (<1,5m)
Serre | Strijp | Rijswijk | Wijk 05 | 80470.979 | 449684.63 | 11 | In Bedrijf | 1451230 | Straatverlichting | Masten | 37 | 6 | 0 | 0 | 0 |  | Lph 6,0m verzinkt con.paaltop D60 |  | 9005 diepzwart | 1996 | 1996-10-01 |  |  | Saturnus 3s 1x PLT 26W VSA D60 RAL9005/9007 |  |  | 1996 | 1996-10-01 | LAMP MASTER PLT 32W 4P KL.830 | 2020-06-01 | 12000 |  |  | 37 | Nacht: fotocel in / uit | 830 | VSA PLL 22-42W HFP 1 2242 PL-T/C/L/TL5 | 9005 DIEPZWART | 5608811800 | 289754 | Goed (<1,5m)
Siergaarde | Strijp | Rijswijk | Wijk 05 | 80475.807 | 449974.862 | 11 | In Bedrijf | 1451268 | Straatverlichting | Masten | 32 | 6 | 0 | 0 | 0 |  | Lph 6,0m verzinkt con.paaltop D60 |  | 9005 diepzwart | 1997 | 1997-02-01 |  |  | Saturnus 3s 1x PLT 32W VSA D60 RAL9005/9007 |  |  | 1997 | 1997-02-01 | LAMP OSR PLT 32W 827 GX24Q-3 4P DULUX TE | 2020-06-01 | 12000 |  |  | 32 | Nacht: fotocel in / uit | 827 | VSA *PLT 32W type HFP 132 PLT | 9005 DIEPZWART |  | 293738 | Goed (<1,5m)
Kerklaan |  | Rijswijk | Wijk 02 | 83067.092 | 451962.173 | 6 | In Bedrijf | 1448809 | Straatverlichting | Masten | 44 | 6 | 0 | 0 | 0 |  | Lph 6,0m verzinkt VERZ UE D60 730mm |  | 9005 diepzwart | 2002 | 2002-05-01 | 2014-05-01 | 2021-05-01 | FGS 104 HF 1x PLL 36W D60 |  |  | 2002 | 2002-05-01 | PLL 36W kleur 830 | 2020-06-01 | 20000 |  |  | 44 | Nacht: fotocel in / uit | 830 | VSA PLL / TL 36-40W INDUCTIEF Philips |  |  | 290530 | Goed (<1,5m)
Generaal Spoorlaan |  | Rijswijk | Buurt 51 Overvoorde | 81113.808 | 450511.432 | 35 | In Bedrijf | 1447226 | Straatverlichting | Masten | 107 | 10 | 0 | 0 | 0 |  | Lph 10,0m verzinkt UE D60 |  | 9005 diepzwart | 1992 | 1992-12-01 |  |  | Furyo cpo-tw 90 w |  |  | 2015-01-01 | 1905-07-07 | CPO-TW 90 watt | 2020-06-01 | 15000 |  |  | 107 | [5 empty] | 289216 | Goed (<1,5m)
Sniplaan | Vrijenban | Rijswijk | Wijk 09 | 84110.176 | 449107.19 | 11 | In Bedrijf | 1451572 | Straatverlichting | Masten | 28 | 4 | 0 | 0 | 0 |  | Lph 4,0m verzinkt con. D60 K4 |  | 9005 diepzwart | 2005 | 2005-09-01 |  |  | HPS 100 cityzen 1x PLL 24W EVSA RAL7004 |  |  | 2005 | 2005-09-01 | PLL 24W kleur 827 | 2020-06-01 | 20000 |  |  | 28 | Nacht: fotocel in / uit | 0 | VSA HFP122 TL5C / PLL Philips | 7004 SIGNAALGRIJS |  | 78173 | Goed (<1,5m)
Spieringsweteringweg | Sion | Rijswijk | Wijk 06 | 82439.234 | 448295.085 | 11 | In Bedrijf | 1451628 | Straatverlichting | Masten | 25 | 0 | 0 | 0 | 0 |  | 4m mast PMF - RCR -BGL 4 M - TOP 60 Type K4 PT |  | 9005 diepzwart | 2015 | 2015-01-01 |  |  | BDS 100 PLED 23/830 I DGR CLO C5K |  |  | 2015 | 2015-01-01 | LED | 2015-01-01 | 100000 |  |  | 25 | Nacht: fotocel in / uit | 0 |  |  |  | 78173 | Goed (<1,5m)
Stadhoudersstraat | Oud-Rijswijk | Rijswijk | Wijk 02 | 82713.877 | 452736.06 | 11 | In Bedrijf | 1451640 | Straatverlichting | Masten | 24 | 5 | 0 | 0 | 0 |  | Lph 5,0m verzinkt cil.con. UE D60 730mm |  | 9005 diepzwart | 2004 | 2004-06-10 | 2014-05-01 | 2021-05-01 | LIBRA 2565 PLL24W R9007 EVSA SNN+LOU |  | INDAL | 2014 | 2014-05-01 | LAMP PH PLL 24W 830 2G11 4P | 2020-06-01 | 20000 |  |  | 24 | Nacht: fotocel in / uit | 830 | VSA HFP122 TL5C / PLL Philips | 9007 GRIJS ALUMINIUM |  | 290831 | Goed (<1,5m)
Steenlaan |  | Rijswijk | Wijk 02 | 82658.045 | 452393.868 | 11 | In Bedrijf | 1451651 | Straatverlichting | Masten | 169 | 8 | 0 | 0 | 0 |  | Lph 8,0m verzinkt UE D60 |  | 9005 diepzwart | 2011 | 2011-01-01 | 2014-05-01 | 2021-05-01 | HRL 1x SON 150W Philips |  |  | 2000 | 1967-05-01 | SON 150W E40 | 2020-06-01 | 20000 |  |  | 169 | Nacht: fotocel in / uit | 0 | VSA SON(T) 150W Philips |  |  | 294076 | Goed (<1,5m)
Steenvoordelaan |  | Rijswijk | Wijk 04 | 81575.52 | 450371.72 | 11 | In Bedrijf | 1451678 | Straatverlichting | Masten | 169 | 8 | 0 | 0 | 0 |  | Lph 8,0m staal UE BACCARA RAL9005 |  | 9005 diepzwart | 1984 | 1984-04-01 |  |  | Gema 1543 1x CDO-TT 150W VSA RAL9005 |  |  | 2000 | 1990-06-01 | CDO-TT 150W E40 kleur 828 | 2020-06-01 | 12500 |  |  | 169 | Nacht: fotocel in / uit | 0 | VSA SON(T) 150W Philips | 9005 DIEPZWART |  | 78456 | Goed (<1,5m)
Strijplaan | Strijp | Rijswijk | Wijk 05 | 80341.909 | 449721.959 | 11 | In Bedrijf | 1451747 | Straatverlichting | Masten | 28 | 5 | 0 | 0 | 0 |  | Lph 5,0m verzinkt cil.con. |  | 9005 diepzwart | 2009 | 2009-11-13 |  |  | Saturnus 3s 1x PLT 26W VSA D60 RAL9005/9007 |  |  | 1997 | 1997-04-01 | PLT 26W 4P kleur 830 | 2020-06-01 | 12000 |  |  | 28 | Nacht: fotocel in / uit | 830 | VSA type HFP 126 PL-T/C | 9005 DIEPZWART |  | 288411 | Goed (<1,5m)
Suze Groenewegstraat | Stervoorde | Rijswijk | Wijk 06 | 81197.94 | 449258.096 | 11 | In Bedrijf | 1452001 | Straatverlichting | Masten | 24 | 4 | 0 | 0 | 0 |  | Lph 4,0m verzinkt con. D60 K4 |  | 9005 diepzwart | 2001 | 2001-03-01 | 2014-05-01 | 2021-05-01 | Type 2000 DN 1x PLL 24W D60 inductief |  |  | 2001 | 2001-03-01 | LAMP PH PLL 24W 830 2G11 4P | 2020-06-01 | 20000 |  |  | 24 | Nacht: fotocel in / uit | 830 | VSA HFP122 TL5C / PLL Philips |  |  | 288993 | Goed (<1,5m)
Tamboerijnlaan | Muziekbuurt | Rijswijk | Wijk 07 | 82015.855 | 450076.201 | 11 | In Bedrijf | 1452015 | Straatverlichting | Masten | 0 | 6 | 0 | 133 | 60 |  | LM ST 6,0 CO EU730 T60 ET Z V | STAAL | 9005 diepzwart | 2014 | 2014-05-01 | 2014-05-01 | 2021-05-01 | ARM ALTRA-2 1XPLL 36W R7038 EVSA |  | Schreder | 2014 | 2014-05-01 | LAMP PH PLL 36W 830 2G11 4P | 2020-06-01 | 20000 |  |  | 0 | Nacht: fotocel in / uit | 0 | VSA SON(T)E 50W Philips | 7038 AGAATGRIJS |  | 287293 | Goed (<1,5m)
Kerklaan |  | Rijswijk | Wijk 02 | 83032.076 | 452021.845 | 9 | In Bedrijf | 1448812 | Straatverlichting | Masten | 44 | 6 | 0 | 0 | 0 |  | Lph 6,0m verzinkt VERZ UE D60 730mm |  | 9005 diepzwart | 2002 | 2002-05-01 | 2014-05-01 | 2021-05-01 | FGS 104 HF 1x PLL 36W D60 |  |  | 2002 | 2002-05-01 | PLL 36W kleur 830 | 2020-06-01 | 20000 |  |  | 44 | Nacht: fotocel in / uit | 830 | VSA PLL / TL 36-40W INDUCTIEF Philips |  |  | 291861 | Goed (<1,5m)
Terras van Sion |  | Rijswijk | 6 | 82485.711 | 448250.8 | 11 | In Bedrijf | 0 | Straatverlichting | Masten | 0 | 0 | 0 | 0 | 0 |  | 4m mast enkele uithouder LM ST 4,0 CO EU |  | 9005 diepzwart | 2015 | 2015-01-15 |  |  | BDS 100 PLED 23/830 1DGR RF C5k |  |  | 2015 | 2015-01-15 | LED | 2015-01-15 | 100000 |  |  | 0 |  | 0 |  |  |  | 291059 | Goed (<1,5m)
Thierenskade | Bomenbuurt | Rijswijk | Wijk 02 | 83256.374 | 451730.257 | 11 | In Bedrijf | 1452039 | Straatverlichting | Masten | 24 | 5 | 0 | 0 | 0 |  | Lph 5,0m verzinkt cil.con. UE D60 730mm |  | 9005 diepzwart | 2000 | 2000-04-01 | 2014-05-01 | 2021-05-01 | LIBRA 2565 PLL24W R9007 EVSA SNN+LOU |  | INDAL | 2014 | 2014-05-01 | LAMP PH PLL 24W 830 2G11 4P | 2020-06-01 | 20000 |  |  | 24 | Nacht: fotocel in / uit | 830 | VSA HFP122 TL5C / PLL Philips | 9007 GRIJS ALUMINIUM |  | 288242 | Goed (<1,5m)
Tinbergenstraat | Plaspoelpolder | Rijswijk | Wijk 08 | 83356.734 | 450852.585 | 11 | In Bedrijf | 1452070 | Straatverlichting | Masten | 70 | 8 | 0 | 168 | 60 |  | LM ST 8,0 CO EU730 T60 ET Z V | STAAL | 9005 diepzwart | 2014 | 2014-05-01 | 2014-05-01 | 2021-05-01 | IRIDIUM SGS252 1XSON-T 70W EDD |  | Philips | 2014 | 2014-05-01 | LAMP PH MST SON-T PIA PLUS 70W E27 | 2020-06-01 | 20000 |  |  | 70 | Nacht: fotocel in / uit | 220 | VSA SONI 70W Philips | GRIJS |  | 289569 | Goed (<1,5m)
Treubstraat | Plaspoelpolder | Rijswijk | Wijk 08 | 82222.562 | 450608.836 | 11 | In Bedrijf | 1452095 | Straatverlichting | Masten | 60 | 8 | 0 | 0 | 0 |  | Lph 8,0m staal cil.con. UE 730mm D60 |  | 9005 diepzwart | 2010 | 2010-02-24 |  |  | Citysoul CGP431 1 X CPO-T 60W opschuif |  |  | 2010 | 2010-02-24 | CPO-T 60W white / 728 PGZ12 | 2020-06-01 | 15000 |  |  | 60 | Nacht: fotocel in / uit | 0 |  |  |  | 287706 | Goed (<1,5m)
Tubasingel | Muziekbuurt | Rijswijk | Wijk 07 | 82181.667 | 449777.255 | 11 | In Bedrijf | 1452154 | Straatverlichting | Masten | 0 | 6 | 0 | 133 | 60 |  | LM ST 6,0 CO EU730 T60 ET Z V | STAAL | 9005 diepzwart | 2014 | 2014-05-01 | 2014-05-01 | 2021-05-01 | ARM ALTRA-2 1XPLL 36W R7038 EVSA |  | Schreder | 2014 | 2014-05-01 | LAMP PH PLL 36W 830 2G11 4P | 2020-06-01 | 20000 |  |  | 0 | Nacht: fotocel in / uit | 0 | VSA SON(T)E 50W Philips | 7038 AGAATGRIJS |  | 289093 | Goed (<1,5m)
Tulpstraat | Oud-Rijswijk | Rijswijk | Wijk 02 | 82674.84 | 452715.241 | 11 | In Bedrijf | 1452179 | Straatverlichting | Masten | 24 | 5 | 0 | 121 | 60 |  | PM ST 5,0 CO T60 D121 ET Z V | STAAL | 9005 diepzwart | 2014 | 2014-05-01 | 2014-05-01 | 2021-05-01 | LIBRA 2565 PLL24W R9007 EVSA SNN+LOU |  | INDAL | 2014 | 2014-05-01 | LAMP PH PLL 24W 830 2G11 4P | 2020-06-01 | 20000 |  |  | 24 | Nacht: fotocel in / uit | 830 | VSA SONI 50W. Philips | 9007 GRIJS ALUMINIUM |  | 736883 | Goed (<1,5m)
Generaal Spoorlaan |  | Rijswijk | Buurt 32 Huis te Lande | 81779.95 | 450913.78 | 512 | In Bedrijf | 1447281 | Straatverlichting | Masten | 18 | 4.5 | 0 | 0 | 0 |  | Lph 4,5m verzinkt con.paaltop D60 |  | 9005 diepzwart | 1977 | 1977-05-01 |  |  | 2000 PLL 24watt |  |  | 2015-01-01 |  | PLL 24 watt | 2020-06-01 | 20000 |  |  | 18 | [5 empty] | 290297 | Goed (<1,5m)
Van der Venstraat | Sion | Rijswijk | Wijk 06 | 82426.315 | 448404.24 | 11 | In Bedrijf | 0 | Straatverlichting | Masten | 0 | 0 | 0 | 0 | 0 |  | 4m mast PMF- RCR-BGL 4m -Top 60 Type K4 PT |  | 9005 diepzwart | 2015 | 2015-01-01 |  |  | BDS 100 PLED 23/830 I DGR CLO C5K |  | Philips | 2015 | 2015-01-01 | LED | 2015-01-01 | 100000 |  |  | 0 |  | 0 |  |  |  | 292361 | Goed (<1,5m)
Kerklaan |  | Rijswijk | Wijk 02 | 83008.548 | 452063.098 | 11 | In Bedrijf | 1448786 | Straatverlichting | Masten | 36 | 6 | 0 | 0 | 0 |  | Lph 6,0m verzinkt VERZ UE D60 730mm |  | 9005 diepzwart | 2002 | 2002-05-01 | 2014-05-01 | 2021-05-01 | FGS 104 HF 1x PLL 36W D60 |  |  | 2002 | 2002-05-01 | LAMP PH PLL 36W 830 2G11 4P XTRA | 2020-06-01 | 20000 |  |  | 36 | Nacht: fotocel in / uit | 830 | VSA HF PLL HFP 136 PLL |  |  | 737781 | Goed (<1,5m)
Van Gijnstraat | Plaspoelpolder | Rijswijk | Wijk 08 | 82544.381 | 450486.968 | 11 | In Bedrijf | 1452268 | Straatverlichting | Masten | 50 | 6.5 | 0 | 168 | 60 |  | LM ST 8,0 CO EU730 T60 ET Z V | STAAL | 9005 diepzwart | 2014 | 2014-05-01 | 2014-05-01 | 2021-05-01 | ARM IRIDIUM SGS 252 SON-T 50W DIM |  | ? | 2014 | 2014-05-01 | LAMP PH MST SON-T PIA PLUS 50W E27 | 2020-06-01 | 20000 |  |  | 50 | Nacht: fotocel in / uit | 0 | VSA SONI 70W Philips | ? |  | 289376 | Goed (<1,5m)
Van Hardenbroeklaan | Pasgeld | Rijswijk | Wijk 08 | 83504.8821 | 449382.0154 | 11 | In Bedrijf | 1452292 | Straatverlichting | Masten | 44 | 6 | 0 | 0 | 0 |  | Lph 6,0m verzinkt cil.con UE L=730 D60 |  | 9005 diepzwart | 2006 | 1977-05-01 | 2020-06-01 |  | Setga Essenze type M EZ12 WW Optiek SCL |  | Modernista | 2019 | 2020-02-03 | LED | 2020-02-03 | 100000 |  |  | 0 | Nacht: fotocel in / uit | 0 |  |  |  | 294123 | Goed (<1,5m)
Van Ostadelaan | Rembrandtkwartier | Rijswijk | Wijk 02 | 82666.964 | 451935.336 | 11 | In Bedrijf | 1452312 | Straatverlichting | Masten | 24 | 5 | 0 | 121 | 60 |  | PM ST 5,0 CO T60 D121 ET Z V | STAAL | 9005 diepzwart | 2014 | 2014-05-01 | 2014-05-01 | 2021-05-01 | LIBRA 2565 PLL24W R9007 EVSA SNN+LOU |  | INDAL | 2014 | 2014-05-01 | LAMP PH PLL 24W 830 2G11 4P | 2020-06-01 | 20000 |  |  | 24 | Nacht: fotocel in / uit | 830 | VSA PLL / TL 36-40W INDUCTIEF Philips | 9007 GRIJS ALUMINIUM |  | 289345 | Goed (<1,5m)
Generaal Spoorlaan |  | Rijswijk | Buurt 42 Kleurenbuurt | 81420.329 | 450676.922 | 50a | In Bedrijf | 1447278 | Straatverlichting | Masten | 107 | 10 | 0 | 0 | 0 |  | Lph 10,0m verzinkt UE D60 |  | 9005 diepzwart | 1977 | 1977-05-01 |  |  | Teceo led arm |  |  | 2015-01-01 | 1905-07-07 | LED | 2015-01-01 | 100000 |  |  | 107 | [5 empty] | 77877 | Goed (<1,5m)
Verhagen Metmanstraat | Bomenbuurt | Rijswijk | Wijk 02 | 83113.017 | 452313.231 | 11 | In Bedrijf | 1452617 | Straatverlichting | Masten | 55 | 3.5 | 0 | 0 | 0 |  | Lph 3,5m staal verj.paaltop D76 met laddersteun |  | 9005 diepzwart | 2002 | 2002-03-01 | 2014-05-01 | 2021-05-01 | K-LUX incl.kabel 1x ql 55W D76 RAL9005 |  |  | 2002 | 2002-03-01 | QL 55W kleur 830 | 2020-06-01 | 60000 |  |  | 55 | Nacht: fotocel in / uit | 0 | VSA HF-generator ql 55w Philips | 9005 DIEPZWART |  | 292036 | Goed (<1,5m)
Verrijn Stuartlaan | Plaspoelpolder | Rijswijk | Wijk 08 | 82520.939 | 450538.767 | 11 | In Bedrijf | 1452642 | Straatverlichting | Masten | 55 | 7 | 0 | 0 | 0 |  | Lph 7,0m alum.UE D48 500mm D48 |  | 9005 diepzwart | 1999 | 1999-10-01 | 2014-05-01 | 2021-05-01 | ARM BGP761 LED64/740 I DW10 6600L CLO CTGO DGR |  |  | 2019 | 2019-12-01 | LED | 2016-04-05 | 100000 |  |  | 0 | Nacht: fotocel in / uit | 0 |  |  |  | 286782 | Goed (<1,5m)
Visseringlaan | Plaspoelpolder | Rijswijk | Wijk 08 | 82420.531 | 450282.546 | 11 | In Bedrijf | 1452707 | Straatverlichting | Masten | 45 | 8 | 0 | 168 | 60 |  | LM ST 8,0 CO EU730 T60 ET Z V | STAAL | 9005 diepzwart | 2014 | 2014-05-01 | 2014-05-01 | 2021-05-01 | *SGS252 1xCPO-TW 45W GR BG K EVSA |  | Philips | 2014 | 2014-05-01 | LAMP PH MST CPO TW 45W 628 XTRA PGZ12 | 2020-06-01 | 15000 |  |  | 45 | Nacht: fotocel in / uit | 0 | VSA SONI 70W Philips | GRIJS |  | 288260 | Goed (<1,5m)
Volmerlaan | Plaspoelpolder | Rijswijk | Wijk 08 | 82553.1 | 450271.97 | 11 | In Bedrijf | 1452726 | Straatverlichting | Masten | 60 | 8 | 0 | 0 | 0 |  | Lph 8,0m verzinkt verj. D60 |  | 9005 diepzwart | 2009 | 2009-07-19 | 2014-05-01 | 2021-05-01 | SGS 253 OCGB + 1X CPO-T 60W. RAL 7035 |  |  | 2011 | 2011-03-02 | CPO-T 60W white / 728 PGZ12 | 2020-06-01 | 15000 |  |  | 60 | Nacht: fotocel in / uit | 0 | VSA TLD 30W TYPE BTA 30 L31 PH |  |  | 289511 | Goed (<1,5m)
Warande | Strijp | Rijswijk | Wijk 05 | 80553.805 | 450006.451 | 11 | In Bedrijf | 1452817 | Straatverlichting | Masten | 37 | 5 | 0 | 0 | 0 |  | Lph 5,0m verzinkt cil.con. |  | 9005 diepzwart | 1996 | 1996-04-01 |  |  | Saturnus 3s 1x PLT 32W VSA D60 RAL9005/9007 |  |  | 1996 | 1996-04-01 | PLT 32W 4P kleur 830 | 2020-06-01 | 12000 |  |  | 37 | Nacht: fotocel in / uit | 0 | VSA *PLT 32W type HFP 132 PLT | 9005 DIEPZWART |  | 289371 | Goed (<1,5m)
Wethouder Brederodelaan | Stervoorde | Rijswijk | Wijk 06 | 81411.961 | 449807.618 | 11 | In Bedrijf | 1452882 | Straatverlichting | Masten | 0 | 8 | 0 | 168 | 60 |  | LM ST 8,0 CO EU730 T60 ET Z V | STAAL | 9005 diepzwart | 2014 | 2014-05-01 | 2014-05-01 | 2021-05-01 | BGP322 32LED 45W NW 4900LM SILVER DDF1 |  | Philips | 2014 | 2014-05-01 | LED | 2014-05-01 | 100000 |  |  | 0 | Nacht: fotocel in / uit | 0 |  | ZILVER |  | 287493 | Goed (<1,5m)
Wethouder Hillenaarplnts | Artiestenbuurt | Rijswijk | Wijk 04 | 81609.581 | 450573.657 | 11 | In Bedrijf | 1452902 | Straatverlichting | Masten | 55 | 8 | 0 | 0 | 0 |  | Lph 8,0m staal cil.con. UE 730mm D60 |  | 9005 diepzwart | 1996 | 1996-11-01 |  |  | FRS 201 1x PLL 55W EVSA |  |  | 1996 | 1996-11-01 | PLL 55W kleur 830 | 2020-06-01 | 20000 |  |  | 55 | Nacht: fotocel in / uit | 0 | VSA HF PLL 55W Philips |  |  | 290182 | Goed (<1,5m)
Wiardi Beckmanlaan | Stervoorde | Rijswijk | Wijk 06 | 80923.569 | 449714.54 | 11 | In Bedrijf | 1452928 | Straatverlichting | Masten | 55 | 6 | 0 | 0 | 0 |  | Lph 6,0m verzinkt VERZ UE D60 730mm |  | 9005 diepzwart | 2011 | 2011-07-28 | 2014-05-01 | 2021-05-01 | SGS 201 050tg 1x SON-T 50W |  |  | 1999 | 1999-01-01 | PLL 55W kleur 830 | 2020-06-01 | 20000 |  |  | 55 | Nacht: fotocel in / uit | 0 | VSA HF PLL 55W Philips |  |  | 79000 | Goed (<1,5m)
Willem van Rijswijckstraat | Rembrandtkwartier | Rijswijk | Wijk 02 | 82760.327 | 451728.644 | 11 | In Bedrijf | 1452984 | Straatverlichting | Masten | 44 | 6 | 0 | 0 | 0 |  | Lph 6,0m verzinkt VERZ UE D60 730mm |  | 9005 diepzwart | 2000 | 2000-03-01 | 2014-05-01 | 2021-05-01 | BGP631 LED 22/WW PSU ALU SL-PDR SI 32-60S L30 |  | Philips | 2020 | 2020-02-10 | LED | 2020-02-10 | 100000 |  |  | 0 | Nacht: fotocel in / uit | 0 |  |  |  | 290241 | Goed (<1,5m)
Willemstraat | Oud-Rijswijk | Rijswijk | Wijk 02 | 82994.843 | 452472.272 | 11 | In Bedrijf | 1453002 | Straatverlichting | Masten | 83 | 7 | 0 | 0 | 0 |  | Mast span. 7m. st.verj. RAL9005 |  | 9005 diepzwart | 2006 | 2006-10-25 |  |  | CDS 503 porto 150 1x CDO-ET 70W Rott.sym. RAL9005 |  |  | 2006 | 2006-10-25 | CDM-T 70W G12 kleur 830 | 2020-06-01 | 10000 |  |  | 83 | Nacht: fotocel in / uit | 0 |  | 9005 DIEPZWART |  | 291407 | Goed (<1,5m)
Zuiderweg |  | Rijswijk | Wijk 09 | 83772.461 | 449568.615 | 11 | In Bedrijf | 1453056 | Straatverlichting | Masten | 86 | 8 | 0 | 0 | 0 |  | Lph 8,0m staal cil.con. UE 730mm D60 |  | 9005 diepzwart | 1996 | 1996-11-01 |  |  | ARM BGP761 LED64/740 I DW10 6600L CLO CTGO DGR |  | Philips | 2020 | 2020-02-21 | LED | 2020-02-21 | 100000 |  |  | 0 |  | 0 |  |  |  | 78556 | Goed (<1,5m)
Kerklaan |  | Rijswijk | Wijk 02 | 82996.208 | 452084.416 | 12 | In Bedrijf | 1448787 | Straatverlichting | Masten | 44 | 6 | 0 | 0 | 0 |  | Lph 6,0m verzinkt VERZ UE D60 730mm |  | 9005 diepzwart | 2002 | 2002-05-01 | 2014-05-01 | 2021-05-01 | FGS 104 HF 1x PLL 36W D60 |  |  | 2002 | 2002-05-01 | PLL 36W kleur 830 | 2020-06-01 | 20000 |  |  | 44 | Nacht: fotocel in / uit | 830 | VSA PLL / TL 36-40W INDUCTIEF Philips |  |  | 79929 | Goed (<1,5m)
Zwenkgrassstraat | Haantje | Rijswijk | Wijk 08 | 82478.846 | 448555.895 | 11 | In Bedrijf | 0 | Straatverlichting | Masten | 0 | 0 | 0 | 0 | 0 |  | 4m mast PMF- RCR-BGL 4m -Top 60 Type K4 PT |  | 9005 diepzwart | 2020 | 2020-01-01 |  |  | Urbanstar BDS100 Led 23-3S/830 DRW |  | Phlips | 2020 | 2020-01-01 | LED | 2020-01-12 | 100000 |  |  | 0 |  | 0 |  |  |  | 78466 | Goed (<1,5m)
Admiraal Helfrichsingel | Muziekbuurt | Rijswijk | Wijk 07 | 81842.041 | 450048.264 | 12 | In Bedrijf | 1445318 | Straatverlichting | Masten | 0 | 8 | 0 | 168 | 60 |  | LM ST 8,0 CO DU730/0,2 T60 ET Z V | STAAL | 9005 diepzwart | 2014 | 2014-05-01 | 2014-05-01 | 2021-05-01 | BGP322 64 73W 740 CW 7800LM GRIJS DD |  | Philips | 2014 | 2014-05-01 | LED | 2014-05-01 | 100000 |  |  | 0 | Nacht: fotocel in / uit | 0 | VSA SON(T)E 50W Philips | GRIJS |  | 293877 | Goed (<1,5m)
Aletta Jacobsstraat | Stervoorde | Rijswijk | Wijk 06 | 81086.315 | 449234.093 | 12 | In Bedrijf | 1445374 | Straatverlichting | Masten | 55 | 6 | 0 | 0 | 0 |  | Lph 6,0m verzinkt VERZ UE D60 730mm |  | 9005 diepzwart | 2000 | 2000-10-01 | 2014-05-01 | 2021-05-01 | FRS 201 1x PLL 55W EVSA |  |  | 2004 | 2004-02-13 | PLL 55W kleur 830 | 2020-06-01 | 20000 |  |  | 55 | Nacht: fotocel in / uit | 0 | VSA HF PLL 55W Philips |  |  | 291657 | Goed (<1,5m)
Anna van Hogendorpstraat |  | Rijswijk | 6 | 82643.824 | 448138.362 | 12 | In Bedrijf | 0 | Straatverlichting | Masten | 0 | 0 | 0 | 0 | 0 |  | 4m mast PMF - RCR -BGL 4 M - TOP 60 Type K4 PT |  | 9005 diepzwart | 2015 | 2015-01-15 |  |  | BDS 100 PLED 36/830 1DGR RF C5k |  |  | 2015 | 2015-01-15 | LED | 2015-01-15 | 100000 |  |  | 0 |  | 0 |  |  |  | 290246 | Goed (<1,5m)
Baaomgaard |  | Rijswijk | 6 | 82304.525 | 447889.684 | 12 | In Bedrijf | 0 | Straatverlichting | Masten | 0 | 0 | 0 | 0 | 0 |  | 4m mast enkele uithouder LM ST 4,0 CO EU |  | 9005 diepzwart | 2015 | 2015-01-15 |  |  | BDS 100 PLED 23/830 1DGR RF C5k |  |  | 2015 | 2015-01-15 | LED | 2015-01-15 | 100000 |  |  | 0 |  | 0 |  |  |  | 291545 | Goed (<1,5m)
Bazuinlaan | Muziekbuurt | Rijswijk | Wijk 07 | 81869.138 | 449835.68 | 12 | In Bedrijf | 1445490 | Straatverlichting | Masten | 28 | 4 | 0 | 0 | 0 |  | Lph 4,0m verzinkt con. D60 K4 |  | 9005 diepzwart | 1988 | 1988-09-01 | 2014-05-01 | 2021-05-01 | Type 2000 incl.RMRL 1x PLL 24W 830 EVSA RAL9005 |  |  | 2004 | 2004-09-01 | PLL outdoor 24W kleur 830 | 2020-06-01 | 20000 |  |  | 28 | Nacht: fotocel in / uit | 830 | HF-P 1 18-42 PL-T/C/L/TL5C EII 220-240V | 9005 DIEPZWART |  | 288414 | Goed (<1,5m)
Beetslaan | Cromvliet | Rijswijk | Wijk 01 | 83184.122 | 452916.504 | 12 | In Bedrijf | 1445513 | Straatverlichting | Masten | 24 | 5 | 0 | 0 | 0 |  | Lph 5,0m verzinkt cil.con. UE D60 730mm |  | 9005 diepzwart | 1992 | 1992-11-01 | 2014-05-01 | 2021-05-01 | LIBRA 2565 PLL24W R9007 EVSA SNN+LOU |  | INDAL | 2014 | 2014-05-01 | LAMP PH PLL 24W 830 2G11 4P | 2020-06-01 | 20000 |  |  | 24 | Nacht: fotocel in / uit | 830 | VSA PLL / TL 36-40W INDUCTIEF Philips | 9007 GRIJS ALUMINIUM |  | 289018 | Goed (<1,5m)
Bilderdijklaan | Cromvliet | Rijswijk | Wijk 01 | 83153.614 | 452769.241 | 12 | In Bedrijf | 1445549 | Straatverlichting | Masten | 24 | 5 | 0 | 0 | 0 |  | Lph 5,0m verzinkt cil.con. UE D60 730mm |  | 9005 diepzwart | 2002 | 2002-06-05 | 2014-05-01 | 2021-05-01 | LIBRA 2565 PLL24W R9007 EVSA SNN+LOU |  | INDAL | 2014 | 2014-05-01 | LAMP PH PLL 24W 830 2G11 4P | 2020-06-01 | 20000 |  |  | 24 | Nacht: fotocel in / uit | 830 | VSA PLL / TL 36-40W INDUCTIEF Philips | 9007 GRIJS ALUMINIUM |  | 289426 | Goed (<1,5m)
Generaal Spoorlaan |  | Rijswijk | Buurt 51 Overvoorde | 81150.765 | 450543.683 | 999-3 | In Bedrijf | 1447360 | Straatverlichting | Masten | 91 | 9 | 0 | 0 | 0 |  | ANWB MAST | STAAL | 9005 diepzwart | 0 |  |  |  | Furyo cpo-tw 90 w |  |  | 2015-01-01 | 1905-07-07 | CPO TW 90 watt | 2020-06-01 | 15000 |  |  | 91 | [5 empty] | 291969 | Goed (<1,5m)
Bous de Jongpark | Huis te Lande | Rijswijk | Wijk 03 | 81538.677 | 451312.994 | 12 | In Bedrijf | 1445649 | Straatverlichting | Masten | 28 | 0 | 0 | 0 | 0 |  | PM ST 4,0 CO V TP 0953V |  | 9005 diepzwart | 2014 | 2014-05-01 | 2014-05-01 | 2021-05-01 | Type 2000 DN 1x PLL 24W D60 inductief |  |  | 2001 | 2001-06-01 | PLL outdoor 24W kleur 830 | 2020-06-01 | 20000 |  |  | 28 | Nacht: fotocel in / uit | 830 | VSA HFP122 TL5C / PLL Philips |  |  | 292926 | Goed (<1,5m)
Kerklaan |  | Rijswijk | Wijk 02 | 82983.981 | 452106.088 | 13 | In Bedrijf | 1448788 | Straatverlichting | Masten | 44 | 6 | 0 | 0 | 0 |  | Lph 6,0m verzinkt VERZ UE D60 730mm |  | 9005 diepzwart | 2002 | 2002-05-01 | 2014-05-01 | 2021-05-01 | FGS 104 HF 1x PLL 36W D60 |  |  | 2002 | 2002-05-01 | PLL 36W kleur 830 | 2020-06-01 | 20000 |  |  | 44 | Nacht: fotocel in / uit | 830 | VSA HF PLL HFP 136 PLL |  |  | 287168 | Goed (<1,5m)
Broekmolenweg | Vrijenban | Rijswijk | Wijk 09 | 83775.464 | 449060.62 | 12 | In Bedrijf | 1445708 | Straatverlichting | Masten | 38 | 10 | 0 | 168 | 60 |  | LM ST 10,0 CV EU1000/20/10 T60 V ET | STAAL | N.V.T. | 2015 | 2015-11-21 |  |  | RECLAMEBORD |  | 1Onbekend | 2000 | 1985-12-01 | MASTER TLD 30W kleur 830 | 2020-06-01 | 12500 |  |  | 38 | Nacht: fotocel in / uit | 0 |  |  |  | 78815 | Goed (<1,5m)
Broekslootkade | Cromvliet | Rijswijk | Wijk 01 | 83088.344 | 453018.012 | 12 | In Bedrijf | 1445732 | Straatverlichting | Masten | 24 | 5 | 0 | 0 | 0 |  | Lph 5,0m verzinkt cil.con. UE D60 730mm |  | 9005 diepzwart | 1993 | 1993-02-01 | 2014-05-01 | 2021-05-01 | LIBRA 2565 PLL24W R9007 EVSA SNN+LOU |  | INDAL | 2014 | 2014-05-01 | LAMP PH PLL 24W 830 2G11 4P | 2020-06-01 | 20000 |  |  | 24 | Nacht: fotocel in / uit | 830 | VSA HF PLL 36W Philips | 9007 GRIJS ALUMINIUM |  | 288553 | Goed (<1,5m)
Buitensingel |  | Rijswijk | 6 | 81946.268 | 448296.118 | 12 | In Bedrijf | 0 | Straatverlichting | Masten | 0 | 0 | 0 | 0 | 0 |  | 4m mast PMF - RCR -BGL 4 M - TOP 60 Type K4 PT |  | 9005 diepzwart | 2015 | 2015-01-15 |  |  | BDS 100 PLED 36/830 1DGR RF C5k |  |  | 2015 | 2015-01-15 | LED | 2015-01-15 | 100000 |  |  | 0 |  | 0 |  |  |  | 290201 | Goed (<1,5m)
Kerklaan |  | Rijswijk | Wijk 02 | 83060.82 | 451995.03 | 200 | In Bedrijf | 1448797 | Straatverlichting | Masten | 44 | 6 | 0 | 0 | 0 |  | Lph 6,0m verzinkt VERZ UE D60 730mm |  | 9005 diepzwart | 1994 | 1994-04-01 | 2014-05-01 | 2021-05-01 | FGS 104 HF 1x PLL 36W D60 |  |  | 2002 | 2002-05-01 | PLL 36W kleur 830 | 2020-06-01 | 20000 |  |  | 44 | Nacht: fotocel in / uit | 830 | VSA PLL / TL 36-40W INDUCTIEF Philips |  |  | 294026 | Goed (<1,5m)
Kerklaan |  | Rijswijk | Wijk 02 | 83071.06 | 452000.67 | 201 | In Bedrijf | 1448798 | Straatverlichting | Masten | 44 | 6 | 0 | 0 | 0 |  | Lph 6,0m verzinkt VERZ UE D60 730mm |  | 9005 diepzwart | 1994 | 1994-04-01 | 2014-05-01 | 2021-05-01 | FGS 104 HF 1x PLL 36W D60 |  |  | 2002 | 2002-05-01 | PLL 36W kleur 830 | 2020-06-01 | 20000 |  |  | 44 | Nacht: fotocel in / uit | 830 | HF-P 1 18-42 PL-T/C/L/TL5C EII 220-240V |  |  | 79851 | Goed (<1,5m)
Caan van Necklaan | Cromvliet | Rijswijk | Wijk 01 | 83064.753 | 452851.282 | 12 | In Bedrijf | 1445971 | Straatverlichting | Masten | 0 | 7 | 0 | 0 | 0 |  | Lph 7,0m verzinkt cil. UE 730mm D60 |  | 9005 diepzwart | 1993 | 1993-06-01 | 2014-05-01 | 2021-05-01 | ARM ALTRA-2 1XPLL 36W R7038 EVSA |  | Schreder | 2014 | 2014-05-01 | LAMP PH PLL 36W 830 2G11 4P | 2020-06-01 | 20000 |  |  | 0 | Nacht: fotocel in / uit | 0 | VSA SON(T) 70WE Philips | 7038 AGAATGRIJS |  | 291740 | Goed (<1,5m)
Clavecimbellaan | Muziekbuurt | Rijswijk | Wijk 07 | 82086.086 | 449829.73 | 12 | In Bedrijf | 1446055 | Straatverlichting | Masten | 0 | 6 | 0 | 133 | 60 |  | LM ST 6,0 CO EU730 T60 ET Z V | STAAL | 9005 diepzwart | 2014 | 2014-05-01 | 2014-05-01 | 2021-05-01 | ARM ALTRA-2 1XPLL 36W R7038 EVSA |  | Schreder | 2014 | 2014-05-01 | LAMP PH PLL 36W 830 2G11 4P | 2020-06-01 | 20000 |  |  | 0 | Nacht: fotocel in / uit | 0 | VSA SON(T)E 50W Philips | 7038 AGAATGRIJS |  | 291652 | Goed (<1,5m)
Cobbenhagenstraat | Plaspoelpolder | Rijswijk | Wijk 08 | 82682.617 | 451121.99 | 12 | In Bedrijf | 1446076 | Straatverlichting | Masten | 50 | 8 | 0 | 168 | 60 |  | LM ST 8,0 CO EU730 T60 ET Z V | STAAL | 9005 diepzwart | 2014 | 2014-05-01 | 2014-05-01 | 2021-05-01 | ARM IRIDIUM SGS 252 SON-T 50W DIM |  | ? | 2014 | 2014-05-01 | LAMP PH MST SON-T PIA PLUS 50W E27 | 2020-06-01 | 20000 |  |  | 50 | Nacht: fotocel in / uit | 0 |  |  |  | 77324 | Goed (<1,5m)
Generaal Spoorlaan |  | Rijswijk | Buurt 51 Overvoorde | 81145.682 | 450527.426 | 37 | In Bedrijf | 1447228 | Straatverlichting | Masten | 107 | 10 | 0 | 0 | 0 |  | Lph 10,0m verzinkt UE D60 |  | 9005 diepzwart | 1995 | 1995-11-01 |  |  | Furyo cpo-tw 90 w |  |  | 2015-01-01 | 1905-07-07 | CPO-TW 90 watt | 2020-06-01 | 15000 |  |  | 107 | [5 empty] | 288660 | Goed (<1,5m)
Da Costalaan | Cromvliet | Rijswijk | Wijk 01 | 83152.347 | 452887.708 | 12 | In Bedrijf | 1446133 | Straatverlichting | Masten | 44 | 5 | 0 | 0 | 0 |  | Lph 5,0m verzinkt cil.con. UE D60 730mm |  | 9005 diepzwart | 1993 | 1993-01-01 | 2014-05-01 | 2021-05-01 | LIBRA 2565 PLL24W R9007 EVSA SNN+LOU |  | INDAL | 2014 | 2014-05-01 | LAMP PH PLL 24W 830 2G11 4P | 2020-06-01 | 20000 |  |  | 44 | Nacht: fotocel in / uit | 830 | VSA PLL / TL 36-40W INDUCTIEF Philips | 9007 GRIJS ALUMINIUM |  | 76587 | Goed (<1,5m)
De Bruyn Kopsstraat | Plaspoelpolder | Rijswijk | Wijk 08 | 82920.298 | 450969.485 | 12 | In Bedrijf | 1446166 | Straatverlichting | Masten | 50 | 8 | 0 | 168 | 60 |  | LM ST 8,0 CO EU730 T60 ET Z V | STAAL | 9005 diepzwart | 2014 | 2014-05-01 | 2014-05-01 | 2021-05-01 | ARM BGP761 LED64/740 I DW10 6600L CLO CTGO DGR |  | ? | 2019 | 2019-12-01 | LED | 2014-05-01 | 100000 |  |  | 0 | Nacht: fotocel in / uit | 0 |  |  |  | 288410 | Goed (<1,5m)
De Dijk |  | Rijswijk | Buurt 52 Strijp | 80505.065 | 449989.375 | 12 | In Bedrijf | 1446196 | Straatverlichting | Masten | 61 | 6 | 0 | 0 | 0 |  | Lph 6,0m verzinkt con.paaltop D60 |  | 9005 diepzwart | 1996 | 1996-05-01 |  |  | Saturnus 3s 1x SON-I 50W VSA D60 RAL9005 |  |  | 1996 | 1996-04-01 | SON-I PRO 50W E27 | 2020-06-01 | 20000 |  |  | 61 | Nacht: fotocel in / uit | 0 | VSA SONI 50W. Philips | 9005 DIEPZWART |  | 290036 | Goed (<1,5m)
Delftweg |  | Rijswijk | Wijk 09 | 83630.633 | 449075.149 | 12 | In Bedrijf | 1446279 | Straatverlichting | Masten | 45 | 6.13 | 0 | 0 | 0 |  | Lph 6,13m staal con. UE 750MM K6-155 |  | 9005 diepzwart | 2000 | 2000-02-01 |  |  | FURYO2 1X CPO-TW 45W AKZO900GS EDVB 2039 |  |  | 2015 | 2015-05-18 | LAMP PH MST CPO TW 45W 628 XTRA PGZ12 | 2020-06-01 | 15000 |  |  | 45 | Nacht: fotocel in / uit | 0 | VSA PLL / TL 36-40W INDUCTIEF Philips |  |  | 289293 | Goed (<1,5m)
Generaal Spoorlaan |  | Rijswijk | Buurt 51 Overvoorde | 80825.761 | 450421.238 | 19 | In Bedrijf | 1447158 | Straatverlichting | Masten | 107 | 10 | 0 | 0 | 0 |  | Lph 10,0m verzinkt UE D60 |  | 9005 diepzwart | 1977 | 1977-05-01 |  |  | SRS 201 091 G 1x SOX-E 91W |  |  | 1997 | 1997-07-01 | LAMP MASTER COSMOPOL CPO-TW 90W KL.728 | 2020-06-01 | 15000 |  |  | 107 | Nacht: fotocel in / uit | 0 |  |  |  | 290819 | Goed (<1,5m)
Dillenburglaan | Leeuwendaal | Rijswijk | Wijk 01 | 83485.241 | 452683.938 | 12 | In Bedrijf | 1446457 | Straatverlichting | Masten | 55 | 3.5 | 0 | 0 | 0 |  | Lph 3,5m staal verj.paaltop D76 met laddersteun |  | 9005 diepzwart | 2003 | 2003-03-20 |  |  | K-LUX incl.kabel 1x ql 55W D76 RAL9005 |  |  | 2003 | 2003-03-20 | QL 55W kleur 830 | 2020-06-01 | 60000 |  |  | 55 | Nacht: fotocel in / uit | 0 | VSA HF-generator ql 55w Philips | 9005 DIEPZWART |  | 288173 | Goed (<1,5m)
Kerstanjeburch | Plaspoelpolder | Rijswijk | Wijk 08 | 82991.184 | 448330.584 | 1 | In Bedrijf | 1448817 | Straatverlichting | Masten | 33 | 4 | 0 | 0 | 0 |  | Lph 4,0m verzinkt con. D60 K4 |  | 9005 diepzwart | 1977 | 1977-05-01 |  |  | FGS 223 1X PLL 24W RAL 7035 |  |  | 2010 | 2010-03-23 | PLL 24W kleur 830 | 2020-06-01 | 20000 |  |  | 33 | Nacht: fotocel in / uit | 0 |  |  |  | 77118 | Goed (<1,5m)
Dr H. Colijnlaan |  | Rijswijk | Wijk 03 | 81841.32 | 450809.581 | 12 | In Bedrijf | 1446523 | Straatverlichting | Masten | 114 | 9 | 0 | 0 | 0 |  | Lph 9,0m verzinkt con. D76 RAL9005 |  | 9005 diepzwart | 2057 | 2057-05-01 |  |  | Holland II 1x SON-T 100W VSA RAL9005 |  |  | 2000 | 1988-06-01 | CDO-TT 100W E40 kleur 828 | 2020-06-01 | 12500 |  |  | 114 | Nacht: fotocel in / uit | 0 | VSA SON(T) 100W BSN 100 L 33 Philips | 9005 DIEPZWART |  | 286876 | Goed (<1,5m)
Generaal Spoorlaan |  | Rijswijk | Buurt 33 Stationskwartier | 81710.515 | 450849.452 | 208 | In Bedrijf | 1447167 | Straatverlichting | Masten | 32 | 4.5 | 0 | 0 | 0 |  | Lph 4,5m verzinkt con.paaltop D60 |  | 9005 diepzwart | 1977 | 1977-05-01 | 2014-05-01 | 2021-05-01 | Type 2000 1x PLL 18/24W EVSA D60 RAL9005 |  |  | 2000 | 1977-05-01 | PLL 24W kleur 827 EVSA | 2020-06-01 | 20000 |  |  | 32 | Nacht: fotocel in / uit | 0 | VSA *PLL24W HF-P 122 TL5C/PLL |  |  | 288514 | Goed (<1,5m)
Ds Heldringlaan | Ministerbuurt | Rijswijk | Wijk 05 | 81225.465 | 450204.749 | 12 | In Bedrijf | 1446682 | Straatverlichting | Masten | 0 | 6 | 0 | 133 | 60 |  | LM ST 6,0 CO EU730 T60 ET Z V | STAAL | 9005 diepzwart | 2014 | 2014-05-01 |  |  | ARM ALTRA-2 1XPLL 36W R7038 EVSA |  | Schreder | 2014 | 2014-05-01 | LAMP PH PLL 36W 830 2G11 4P | 2020-06-01 | 20000 |  |  | 0 | Nacht: fotocel in / uit | 0 | VSA PLL / TL 36-40W INDUCTIEF Philips | 7038 AGAATGRIJS |  | 293694 | Goed (<1,5m)
Ds van den Boschlaan | Stervoorde | Rijswijk | Wijk 06 | 81042.813 | 449792.557 | 12 | In Bedrijf | 1446696 | Straatverlichting | Masten | 55 | 6 | 0 | 0 | 0 |  | Lph 6,0m verzinkt VERZ UE D60 730mm |  | 9005 diepzwart | 1999 | 1999-03-01 | 2014-05-01 | 2021-05-01 | FRS 201 1x PLL 55W EVSA |  |  | 1999 | 1999-03-01 | LAMP PH PLL 55W 830 2G11 4P XTRA | 2020-06-01 | 20000 |  |  | 55 | Nacht: fotocel in / uit | 830 | EVSA PH 2 x PLL 55W LANGW |  |  | 288834 | Goed (<1,5m)
Generaal Spoorlaan |  | Rijswijk | Buurt 33 Stationskwartier | 81730.847 | 450866.265 | 209 | In Bedrijf | 1447168 | Straatverlichting | Masten | 32 | 4.5 | 0 | 0 | 0 |  | Lph 4,5m verzinkt con.paaltop D60 |  | 9005 diepzwart | 1977 | 1977-05-01 | 2014-05-01 | 2021-05-01 | Type 2000 1x PLL 18/24W EVSA D60 RAL9005 |  |  | 2000 | 1977-05-01 | PLL 24W kleur 827 EVSA | 2020-06-01 | 20000 |  |  | 32 | Nacht: fotocel in / uit | 0 | VSA *PLL24W HF-P 122 TL5C/PLL |  |  | 294413 | Goed (<1,5m)
Eiklaan | Bomenbuurt | Rijswijk | Wijk 02 | 83227.26 | 452109.069 | 12 | In Bedrijf | 1446752 | Straatverlichting | Masten | 55 | 3.5 | 0 | 0 | 0 |  | Lph 3,5m staal verj.paaltop D76 met laddersteun |  | 9005 diepzwart | 2002 | 2002-03-01 | 2014-05-01 | 2021-05-01 | K-LUX incl.kabel 1x ql 55W D76 RAL9005 |  |  | 2002 | 2002-03-01 | QL 55W kleur 830 | 2020-06-01 | 60000 |  |  | 55 | Nacht: fotocel in / uit | 0 | VSA HF-generator ql 55w Philips | 9005 DIEPZWART |  | 291074 | Goed (<1,5m)
Generaal Spoorlaan |  | Rijswijk | Buurt 33 Stationskwartier | 81750.05 | 450882.96 | 210 | In Bedrijf | 1447170 | Straatverlichting | Masten | 32 | 4.5 | 0 | 0 | 0 |  | Lph 4,5m verzinkt con.paaltop D60 |  | 9005 diepzwart | 1977 | 1977-05-01 | 2014-05-01 | 2021-05-01 | Type 2000 1x PLL 18/24W EVSA D60 RAL9005 |  |  | 2000 | 1977-05-01 | PLL 24W kleur 827 EVSA | 2020-06-01 | 20000 |  |  | 32 | Nacht: fotocel in / uit | 0 | VSA *PLL24W HF-P 122 TL5C/PLL |  |  | 735938 | Goed (<1,5m)
Fagotstraat | Muziekbuurt | Rijswijk | Wijk 07 | 81837.951 | 450206.863 | 12 | In Bedrijf | 1446896 | Straatverlichting | Masten | 0 | 6.5 | 0 | 133 | 60 |  | LM ST 6,0 CO EU730 T60 ET Z V | STAAL | 9005 diepzwart | 2014 | 2014-05-01 | 2014-05-01 | 2021-05-01 | ARM ALTRA-2 1XPLL 36W R7038 EVSA |  | Schreder | 2014 | 2014-05-01 | LAMP PH PLL 36W 830 2G11 4P | 2020-06-01 | 20000 |  |  | 0 | Nacht: fotocel in / uit | 0 | VSA SON(T)E 50W Philips | 7038 AGAATGRIJS |  | 288986 | Goed (<1,5m)
Kerstanjeburch | Plaspoelpolder | Rijswijk | Wijk 08 | 82971.17 | 448358.465 | 2 | In Bedrijf | 1448820 | Straatverlichting | Masten | 33 | 4 | 0 | 0 | 0 |  | Lph 4,0m verzinkt con. D60 K4 |  | 9005 diepzwart | 1977 | 1977-05-01 |  |  | FGS 223 1X PLL 24W RAL 7035 |  |  | 2010 | 2010-03-23 | PLL 24W kleur 830 | 2020-06-01 | 20000 |  |  | 33 | Nacht: fotocel in / uit | 0 |  |  |  | 290477 | Goed (<1,5m)
Kerstanjeburch | Plaspoelpolder | Rijswijk | Wijk 08 | 82950.828 | 448387.079 | 3 | In Bedrijf | 1448821 | Straatverlichting | Masten | 33 | 4 | 0 | 0 | 0 |  | Lph 4,0m verzinkt con. D60 K4 |  | 9005 diepzwart | 1977 | 1977-05-01 |  |  | FGS 223 1X PLL 24W RAL 7035 |  |  | 2010 | 2010-03-23 | PLL 24W kleur 830 | 2020-06-01 | 20000 |  |  | 33 | Nacht: fotocel in / uit | 0 |  |  |  | 288349 | Goed (<1,5m)
Kerstanjeburch | Plaspoelpolder | Rijswijk | Wijk 08 | 82910.6 | 448443.99 | 5 | In Bedrijf | 1448822 | Straatverlichting | Masten | 33 | 4 | 0 | 0 | 0 |  | Lph 4,0m verzinkt con. D60 K4 |  | 9005 diepzwart | 1977 | 1977-05-01 |  |  | FGS 223 1X PLL 24W RAL 7035 |  |  | 2010 | 2010-03-23 | PLL 24W kleur 830 | 2020-06-01 | 20000 |  |  | 33 | Nacht: fotocel in / uit | 0 |  |  |  | 291982 | Goed (<1,5m)
Frijdastraat | Plaspoelpolder | Rijswijk | Wijk 08 | 82620.755 | 450556.551 | 12 | In Bedrijf | 1447039 | Straatverlichting | Masten | 50 | 6 | 0 | 168 | 60 |  | LM ST 8,0 CO EU730 T60 ET Z V | STAAL | 9005 diepzwart | 2014 | 2014-05-01 | 2014-05-01 | 2021-05-01 | ARM IRIDIUM SGS 252 SON-T 50W DIM |  | ? | 2014 | 2014-05-01 | LAMP PH MST SON-T PIA PLUS 50W E27 | 2020-06-01 | 20000 |  |  | 50 | Nacht: fotocel in / uit | 0 | VSA SONI 70W Philips | ? |  | 288154 | Goed (<1,5m)
Kerstanjeburch | Plaspoelpolder | Rijswijk | Wijk 08 | 82890.74 | 448472.38 | 6 | In Bedrijf | 1448823 | Straatverlichting | Masten | 33 | 4 | 0 | 0 | 0 |  | Lph 4,0m verzinkt con. D60 K4 |  | 9005 diepzwart | 1977 | 1977-05-01 |  |  | FGS 223 1X PLL 24W RAL 7035 |  |  | 2010 | 2010-03-23 | PLL 24W kleur 830 | 2020-06-01 | 20000 |  |  | 33 | Nacht: fotocel in / uit | 0 |  |  |  | 292468 | Goed (<1,5m)
Generaal Spoorlaan |  | Rijswijk | Buurt 32 Huis te Lande | 81769.333 | 450894.482 | 214 | In Bedrijf | 1447171 | Straatverlichting | Masten | 24 | 4.5 | 0 | 0 | 0 |  | Lph 4,5m verzinkt con.paaltop D60 |  | 9005 diepzwart | 1977 | 1977-05-01 |  |  | Type 2000 1x PLL 18/24W EVSA D60 RAL9005 |  |  | 2000 | 1977-05-01 | PLL outdoor 24W kleur 830 | 2020-06-01 | 20000 |  |  | 24 | Nacht: fotocel in / uit | 830 | VSA *PLL24W HF-P 122 TL5C/PLL |  |  | 290498 | Goed (<1,5m)
Generaal Eisenhowerplein | Stationskwartier | Rijswijk | Wijk 03 | 81930.845 | 450491.832 | 12 | In Bedrijf | 1446775 | Straatverlichting | Masten | 80 | 6 | 0 | 0 | 0 |  | Lph 6,0m verzinkt con. D76 RAL9005 |  | 9005 diepzwart | 1998 | 1998-08-01 |  |  | Holland V 1x SON-T 70W VSA RAL9005 |  |  | 1998 | 1998-08-01 | CDO-TT 70W E27 kleur 828 | 2020-06-01 | 12500 |  |  | 80 | Nacht: fotocel in / uit | 0 | VSA SON(T) 70WE Philips | 9005 DIEPZWART |  | 291692 | Goed (<1,5m)
Generaal Spoorlaan |  | Rijswijk | Buurt 54 Ministerbuurt | 80876.048 | 450418.851 | 414 | In Bedrijf | 1447248 | Straatverlichting | Masten | 0 | 6.5 | 0 | 0 | 0 |  | Lph 6,5m verzinkt VERZ UE D60 |  | 9005 diepzwart | 1959 | 1959-05-01 | 2014-05-01 | 2021-05-01 | ARM ALTRA-2 1XPLL 36W R7038 EVSA |  | Schreder | 2014 | 2014-05-01 | LAMP PH PLL 36W 830 2G11 4P | 2020-06-01 | 20000 |  |  | 0 | Nacht: fotocel in / uit | 0 | VSA HF PLL 36W Philips | 7038 AGAATGRIJS |  | 288658 | Goed (<1,5m)
Kerstanjeburch | Plaspoelpolder | Rijswijk | Wijk 08 | 82873.901 | 448509.31 | 7 | In Bedrijf | 1448824 | Straatverlichting | Masten | 33 | 4 | 0 | 0 | 0 |  | Lph 4,0m verzinkt con. D60 K4 |  | 9005 diepzwart | 1977 | 1977-05-01 |  |  | FGS 223 1X PLL 24W RAL 7035 |  |  | 2010 | 2010-03-23 | PLL 24W kleur 830 | 2020-06-01 | 20000 |  |  | 33 | Nacht: fotocel in / uit | 0 |  |  |  | 293686 | Goed (<1,5m)
Kerstanjeburch | Plaspoelpolder | Rijswijk | Wijk 08 | 82850.02 | 448529.52 | 8 | In Bedrijf | 1448825 | Straatverlichting | Masten | 33 | 4 | 0 | 0 | 0 |  | Lph 4,0m verzinkt con. D60 K4 |  | 9005 diepzwart | 1977 | 1977-05-01 |  |  | FGS 223 1X PLL 24W RAL 7035 |  |  | 2010 | 2010-03-23 | PLL 24W kleur 830 | 2020-06-01 | 20000 |  |  | 33 | Nacht: fotocel in / uit | 0 |  |  |  | 287593 | Goed (<1,5m)
Kerstanjeburch | Plaspoelpolder | Rijswijk | Wijk 08 | 82931.465 | 448416.089 | 9 | In Bedrijf | 1448826 | Straatverlichting | Masten | 33 | 4 | 0 | 0 | 0 |  | Lph 4,0m verzinkt con. D60 K4 |  | 9005 diepzwart | 1977 | 1977-05-01 |  |  | FGS 223 1X PLL 24W RAL 7035 |  |  | 2010 | 2010-03-23 | PLL 24W kleur 830 | 2020-06-01 | 20000 |  |  | 33 | Nacht: fotocel in / uit | 0 |  |  |  | 291823 | Goed (<1,5m)
Haantje | Haantje | Rijswijk | Wijk 08 | 82966.611 | 448277.306 | 12 | In Bedrijf | 1447520 | Straatverlichting | Masten | 61 | 6 | 0 | 0 | 0 |  | Lph 6,0m verzinkt VERZ UE D60 730mm |  | 9005 diepzwart | 1997 | 1997-06-01 |  |  | SGS 203 050 TG 1x SON-T 50W |  |  | 1997 | 1997-06-01 | SON-T PIA PLUS 50W E27 | 2020-06-01 | 20000 |  |  | 61 | Nacht: fotocel in / uit | 0 | VSA SON(T)E 50W Philips |  |  | 288891 | Goed (<1,5m)
Hammarskjoldlaan | Stervoorde | Rijswijk | Wijk 06 | 81543.504 | 449670.371 | 12 | In Bedrijf | 1447565 | Straatverlichting | Masten | 61 | 8 | 0 | 0 | 0 |  | Lph 8,0m staal cil.con. UE 730mm D60 |  | 9005 diepzwart | 2004 | 2004-04-01 | 2014-05-01 | 2021-05-01 | SGS 203 050 TG 1x SON-T 50W |  |  | 1997 | 1997-02-01 | SON-T PIA PLUS 50W E27 | 2020-06-01 | 20000 |  |  | 61 | Nacht: fotocel in / uit | 0 | VSA SON(T)E 50W Philips |  |  | 291230 | Goed (<1,5m)
Generaal Spoorlaan |  | Rijswijk | Buurt 43 Artiestenbuurt | 81210.512 | 450559.467 | 41 | In Bedrijf | 1447243 | Straatverlichting | Masten | 107 | 10 | 0 | 0 | 0 |  | Lph 10,0m verzinkt UE D60 |  | 9005 diepzwart | 2004 | 2004-02-26 |  |  | Teceo led arm |  |  | 2015-01-01 | 1905-07-07 | LED | 2015-01-01 | 100000 |  |  | 107 | [5 empty] | 294186 | Goed (<1,5m)
Hazepad | Wilhelminapark | Rijswijk | Wijk 07 | 82575.51 | 449429.654 | 12 | In Bedrijf | 1447639 | Straatverlichting | Masten | 80 | 7 | 0 | 0 | 0 |  | Lph 7,0m verzinkt cil.con. D60 |  | 9005 diepzwart | 2004 | 2004-02-11 |  |  | SGS 203 070 TG 1x SON-T 70W D60 |  |  | 2004 | 2004-02-11 | NAV-T SUPER 4Y 70W E27 OSR | 2020-06-01 | 20000 |  |  | 80 | Nacht: fotocel in / uit | 0 |  |  |  | 293621 | Goed (<1,5m)
Hendrik Ravesteijnplein | Rembrandtkwartier | Rijswijk | Wijk 02 | 82595.314 | 451688.852 | 12 | In Bedrijf | 1447669 | Straatverlichting | Masten | 61 | 8 | 0 | 0 | 0 |  | Lph 8,0m staal cil.con. UE 730mm D60 |  | 9005 diepzwart | 1994 | 1994-10-01 | 2014-05-01 | 2021-05-01 | SGS 203 050 TG 1x SON-T 50W |  |  | 1994 | 1994-10-01 | SON-T PIA PLUS 50W E27 | 2020-06-01 | 20000 |  |  | 61 | Nacht: fotocel in / uit | 0 | VSA SON(T)E 50W Philips |  |  | 79242 | Goed (<1,5m)
Kerstanjeburch | Plaspoelpolder | Rijswijk | Wijk 08 | 82808.911 | 448587.82 | 10 | In Bedrijf | 1448818 | Straatverlichting | Masten | 33 | 4 | 0 | 0 | 0 |  | Lph 4,0m verzinkt con. D60 K4 |  | 9005 diepzwart | 1977 | 1977-05-01 |  |  | FGS 223 1X PLL 24W RAL 7035 |  |  | 2010 | 2010-03-23 | PLL 24W kleur 830 | 2020-06-01 | 20000 |  |  | 33 | Nacht: fotocel in / uit | 0 |  |  |  | 294002 | Goed (<1,5m)
Kerstanjeburch | Plaspoelpolder | Rijswijk | Wijk 08 | 82788.188 | 448618.345 | 11 | In Bedrijf | 1448819 | Straatverlichting | Masten | 33 | 4 | 0 | 0 | 0 |  | Lph 4,0m verzinkt con. D60 K4 |  | 9005 diepzwart | 1977 | 1977-05-01 |  |  | FGS 223 1X PLL 24W RAL 7035 |  |  | 2010 | 2010-03-01 | PLL 24W kleur 830 | 2020-06-01 | 20000 |  |  | 33 | Nacht: fotocel in / uit | 0 |  |  |  | 79115 | Goed (<1,5m)
H Kuipers-Rietbergpad | Stervoorde | Rijswijk | Wijk 06 | 80940.855 | 449544.311 | 23 | In Bedrijf | 1447487 | Straatverlichting | Masten | 28 | 4 | 0 | 0 | 0 |  | Lph 4,0m verzinkt con. D60 K4 |  | 9005 diepzwart | 1974 | 1974-05-01 | 2014-05-01 | 2021-05-01 | Type 2000 DN 1x PLL 24W D60 inductief |  |  | 1999 | 1999-08-01 | PLL outdoor 24W kleur 830 | 2020-06-01 | 20000 |  |  | 28 | Nacht: fotocel in / uit | 830 | VSA HFP122 TL5C / PLL Philips |  |  | 286857 | Goed (<1,5m)
Hoekpolderweg | Hoekpolder | Rijswijk | Wijk 06 | 81256.355 | 448772.791 | 12 | In Bedrijf | 1447822 | Straatverlichting | Masten | 28 | 4 | 0 | 0 | 0 |  | Lph 4,0m verzinkt con. D60 K4 |  | 9005 diepzwart | 1987 | 1987-05-01 | 2014-05-01 | 2021-05-01 | Type 2000 DN 1x PLL 24W D60 inductief |  |  | 2004 | 2004-02-12 | PLL outdoor 24W kleur 830 | 2020-06-01 | 20000 |  |  | 28 | Nacht: fotocel in / uit | 830 | VSA HFP122 TL5C / PLL Philips |  |  | 75691 | Goed (<1,5m)
Klipperstraat |  | Rijswijk | Buurt 25 Havenkwartier | 82876.996 | 451504.333 | 1 | In Bedrijf | 1448883 | Straatverlichting | Masten | 44 | 6.13 | 0 | 0 | 0 |  | Lph 6,13m staal con. UE 750MM K6-155 |  | 9005 diepzwart | 1999 | 1999-05-01 | 2014-05-01 | 2021-05-01 | FGS 104 HF 1x PLL 36W D60 |  |  | 1999 | 1999-05-01 | PLL 36W kleur 830 | 2020-06-01 | 20000 |  |  | 44 | Nacht: fotocel in / uit | 830 | VSA PLL / TL 36-40W INDUCTIEF Philips |  |  | 293387 | Goed (<1,5m)
Hoornbruglaan | Leeuwendaal | Rijswijk | Wijk 01 | 83399.853 | 452353.67 | 12 | In Bedrijf | 1447888 | Straatverlichting | Masten | 55 | 3.5 | 0 | 0 | 0 |  | Lph 3,5m staal verj.paaltop D76 met laddersteun |  | 9005 diepzwart | 2000 | 2000-09-01 |  |  | K-LUX incl.kabel 1x ql 55W D76 RAL9005 |  |  | 2004 | 2004-02-12 | QL 55W kleur 827 | 2020-06-01 | 60000 |  |  | 55 | Nacht: fotocel in / uit | 0 | VSA HF-generator ql 55w Philips | 9005 DIEPZWART |  | 288421 | Goed (<1,5m)
Huis Te Hoornkade | Bomenbuurt | Rijswijk | Wijk 02 | 83370.76 | 451414.336 | 12 | In Bedrijf | 1447920 | Straatverlichting | Masten | 0 | 5 | 0 | 0 | 0 |  | Lph 5,0m verzinkt cil.con. UE D60 730mm |  | 9005 diepzwart | 2000 | 2000-03-01 | 2014-05-01 | 2021-05-01 | LIBRA 2565 PLL36W R9007 EVSA SNN+LOU |  | INDAL | 2014 | 2014-10-01 | LAMP PH PLL 36W 830 2G11 4P | 2020-06-01 | 20000 |  |  | 0 | Nacht: fotocel in / uit | 0 |  | 9007 GRIJS ALUMINIUM |  | 77625 | Goed (<1,5m)
Klipperstraat |  | Rijswijk | Buurt 25 Havenkwartier | 82892.003 | 451489.746 | 2 | In Bedrijf | 1448888 | Straatverlichting | Masten | 44 | 6.13 | 0 | 0 | 0 |  | Lph 6,13m staal con. UE 750MM K6-155 |  | 9005 diepzwart | 1999 | 1999-05-01 | 2014-05-01 | 2021-05-01 | FGS 104 HF 1x PLL 36W D60 |  |  | 1999 | 1999-05-01 | PLL 36W kleur 830 | 2020-06-01 | 20000 |  |  | 44 | Nacht: fotocel in / uit | 830 | VSA PLL / TL 36-40W INDUCTIEF Philips |  |  | 291684 | Goed (<1,5m)
Ieplaan | Bomenbuurt | Rijswijk | Wijk 02 | 83072.818 | 452123.962 | 12 | In Bedrijf | 1448167 | Straatverlichting | Masten | 55 | 3.5 | 0 | 0 | 0 |  | Lph 3,5m staal verj.paaltop D76 met laddersteun |  | 9005 diepzwart | 2002 | 2002-03-01 | 2014-05-01 | 2021-05-01 | K-LUX incl.kabel 1x ql 55W D76 RAL9005 |  |  | 2004 | 2004-02-12 | QL 55W kleur 830 | 2020-06-01 | 60000 |  |  | 55 | Nacht: fotocel in / uit | 0 | VSA HF-generator ql 55w Philips | 9005 DIEPZWART |  | 288708 | Goed (<1,5m)
Ir H.H. van Kollaan | Te Werve | Rijswijk | Wijk 03 | 82238.662 | 451050.971 | 12 | In Bedrijf | 1448220 | Straatverlichting | Masten | 0 | 5 | 0 | 0 | 0 |  | Lph 5,0m verzinkt cil.con. UE D60 730mm |  | 9005 diepzwart | 1995 | 1995-10-01 | 2014-05-01 | 2021-05-01 | ARM ALTRA-2 1XPLL 36W R7038 EVSA |  | Schreder | 2014 | 2014-05-01 | LAMP PH PLL 36W 830 2G11 4P | 2020-06-01 | 20000 |  |  | 0 | Nacht: fotocel in / uit | 0 | VSA HF PLL 36W Philips | 7038 AGAATGRIJS |  | 76394 | Goed (<1,5m)
Klipperstraat |  | Rijswijk | Buurt 25 Havenkwartier | 82913.436 | 451480.975 | 3 | In Bedrijf | 1448889 | Straatverlichting | Masten | 44 | 6.13 | 0 | 0 | 0 |  | Lph 6,13m staal con. UE 750MM K6-155 |  | 9005 diepzwart | 1999 | 1999-05-01 | 2014-05-01 | 2021-05-01 | FGS 104 HF 1x PLL 36W D60 |  |  | 1999 | 1999-05-01 | PLL 36W kleur 830 | 2020-06-01 | 20000 |  |  | 44 | Nacht: fotocel in / uit | 830 | VSA PLL / TL 36-40W INDUCTIEF Philips |  |  | 287939 | Goed (<1,5m)
Klipperstraat |  | Rijswijk | Buurt 25 Havenkwartier | 82922.659 | 451459.972 | 4 | In Bedrijf | 1448890 | Straatverlichting | Masten | 44 | 6.13 | 0 | 0 | 0 |  | Lph 6,13m staal con. UE 750MM K6-155 |  | 9005 diepzwart | 1999 | 1999-05-01 | 2014-05-01 | 2021-05-01 | FGS 104 HF 1x PLL 36W D60 |  |  | 1999 | 1999-05-01 | PLL 36W kleur 830 | 2020-06-01 | 20000 |  |  | 44 | Nacht: fotocel in / uit | 830 | VSA PLL / TL 36-40W INDUCTIEF Philips |  |  | 290735 | Goed (<1,5m)
Jacob van Offwegenlaan | Rembrandtkwartier | Rijswijk | Wijk 02 | 82879.209 | 451650.467 | 12 | In Bedrijf | 1448417 | Straatverlichting | Masten | 61 | 7 | 0 | 0 | 0 |  | Lph 7,0m verzinkt cil. UE 730mm D60 |  | 9005 diepzwart | 1992 | 1992-12-01 | 2014-05-01 | 2021-05-01 | SGS 203 050 TG 1x SON-T 50W |  |  | 1992 | 1992-11-01 | SON-T PIA PLUS 50W E27 | 2020-06-01 | 20000 |  |  | 61 | Nacht: fotocel in / uit | 0 | VSA SON(T)E 50W Philips |  |  | 291285 | Goed (<1,5m)
Klipperstraat |  | Rijswijk | Buurt 25 Havenkwartier | 82955.009 | 451431.429 | 6 | In Bedrijf | 1448892 | Straatverlichting | Masten | 44 | 6.13 | 0 | 0 | 0 |  | Lph 6,13m staal con. UE 750MM K6-155 |  | 9005 diepzwart | 1999 | 1999-05-01 | 2014-05-01 | 2021-05-01 | FGS 104 HF 1x PLL 36W D60 |  |  | 1999 | 1999-05-01 | PLL 36W kleur 830 | 2020-06-01 | 20000 |  |  | 44 | Nacht: fotocel in / uit | 830 | VSA PLL / TL 36-40W INDUCTIEF Philips |  |  | 288190 | Goed (<1,5m)
Jozef Israelslaan | Rembrandtkwartier | Rijswijk | Wijk 02 | 82841.64 | 451743.006 | 12 | In Bedrijf | 1448532 | Straatverlichting | Masten | 0 | 6 | 0 | 133 | 60 |  | LM ST 6,0 CO EU730 T60 ET Z V | STAAL | 9005 diepzwart | 2014 | 2014-05-01 | 2014-05-01 | 2021-05-01 | ARM ALTRA-2 1XPLL 36W R7038 EVSA |  | Schreder | 2014 | 2014-05-01 | LAMP PH PLL 36W 830 2G11 4P | 2020-06-01 | 20000 |  |  | 0 | Nacht: fotocel in / uit | 0 |  |  |  | 292716 | Goed (<1,5m)
Julianastraat | Oud-Rijswijk | Rijswijk | Wijk 02 | 82995.5185 | 452362.5744 | 12 | In Bedrijf | 1448690 | Straatverlichting | Masten | 24 | 5 | 0 | 0 | 0 |  | Lph 5,0m verzinkt cil.con. UE D60 730mm |  | 9005 diepzwart | 1992 | 1992-09-01 | 2014-05-01 | 2021-05-01 | LIBRA 2565 PLL24W R9007 EVSA SNN+LOU |  | INDAL | 2014 | 2014-05-01 | LAMP PH PLL 24W 830 2G11 4P | 2020-06-01 | 20000 |  |  | 24 | Nacht: fotocel in / uit | 830 | VSA PLL / TL 36-40W INDUCTIEF Philips | 9007 GRIJS ALUMINIUM |  | 292716 | Goed (<1,5m)
Karel Doormanlaan | Te Werve | Rijswijk | Wijk 03 | 82281.619 | 450983.967 | 12 | In Bedrijf | 1448709 | Straatverlichting | Masten | 55 | 6 | 0 | 133 | 60 |  | LM ST 6,0 CO EU730 T60 ET Z V | STAAL | 9005 diepzwart | 2014 | 2014-05-01 | 2014-05-01 | 2021-05-01 | LIBRA 2570 1XPLL 55W R9007 EVSA+LOUV |  | INDAL | 2014 | 2014-05-01 | LAMP PH PLL 55W 830 2G11 4P | 2020-06-01 | 20000 |  |  | 55 | Nacht: fotocel in / uit | 0 | VSA SON(T)E 50W Philips | 9007 GRIJS ALUMINIUM |  | 291136 | Goed (<1,5m)
Klipperstraat |  | Rijswijk | Buurt 25 Havenkwartier | 82968.341 | 451415.85 | 8 | In Bedrijf | 1448893 | Straatverlichting | Masten | 44 | 6.13 | 0 | 0 | 0 |  | Lph 6,13m staal con. UE 750MM K6-155 |  | 9005 diepzwart | 1999 | 1999-05-01 | 2014-05-01 | 2021-05-01 | FGS 104 HF 1x PLL 36W D60 |  |  | 1999 | 1999-05-01 | PLL 36W kleur 830 | 2020-06-01 | 20000 |  |  | 44 | Nacht: fotocel in / uit | 830 | VSA PLL / TL 36-40W INDUCTIEF Philips |  |  | 293086 | Goed (<1,5m)
Klaroenstraat | Muziekbuurt | Rijswijk | Wijk 07 | 82138.076 | 450059.07 | 12 | In Bedrijf | 1448851 | Straatverlichting | Masten | 0 | 6.5 | 0 | 133 | 60 |  | LM ST 6,0 CO EU730 T60 ET Z V | STAAL | 9005 diepzwart | 2014 | 2014-05-01 | 2014-05-01 | 2021-05-01 | ARM ALTRA-2 1XPLL 36W R7038 EVSA |  | Schreder | 2014 | 2014-05-01 | LAMP PH PLL 36W 830 2G11 4P | 2020-06-01 | 20000 |  |  | 0 | Nacht: fotocel in / uit | 0 | VSA SON(T)E 50W Philips | 7038 AGAATGRIJS |  | 293358 | Goed (<1,5m)
Klipperstraat |  | Rijswijk | Buurt 81 Plaspoelpolder | 83046.966 | 451339.755 | 12 | In Bedrijf | 1448886 | Straatverlichting | Masten | 61 | 8 | 0 | 0 | 0 |  | Lph 8,0m verzinkt UE D60 |  | 9005 diepzwart | 2003 | 2003-04-02 | 2014-05-01 | 2021-05-01 | Type 2600 SRN 1x SON-T 50/70W VSA |  |  | 2003 | 2003-04-02 | SON-T PIA PLUS 50W E27 | 2020-06-01 | 20000 |  |  | 61 | Nacht: fotocel in / uit | 0 | VSA SON(T)E 50W Philips |  |  | 288302 | Goed (<1,5m)
Koninginnelaan | Leeuwendaal | Rijswijk | Wijk 01 | 83460.506 | 452535.422 | 12 | In Bedrijf | 1448898 | Straatverlichting | Masten | 55 | 3.5 | 0 | 0 | 0 |  | Lph 3,5m staal verj.paaltop D76 met laddersteun |  | 9005 diepzwart | 2000 | 2000-09-01 |  |  | K-LUX incl.kabel 1x ql 55W D76 RAL9005 |  |  | 2000 | 2000-09-01 | QL 55W kleur 827 | 2020-06-01 | 60000 |  |  | 55 | Nacht: fotocel in / uit | 0 | VSA HF-generator ql 55w Philips | 9005 DIEPZWART |  | 293554 | Goed (<1,5m)
Koopmansstraat | Plaspoelpolder | Rijswijk | Wijk 08 | 83101.38 | 451059.95 | 12 | In Bedrijf | 1448916 | Straatverlichting | Masten | 80 | 8 | 0 | 0 | 0 |  | Lph 8,0m staal cil.con. UE 730mm D60 |  | 9005 diepzwart | 2006 | 2006-10-09 | 2014-05-01 | 2021-05-01 | SGS 252 CRFG OPTI-C 1x SON-T 70W RAL7035 |  |  | 2006 | 2006-10-09 | CDO-TT 70W E27 kl. 828 (Verval) new: 5602814228 | 2020-06-01 | 12500 |  |  | 80 | Nacht: fotocel in / uit | 0 |  | 7035 LICHTGRIJS |  | 286643 | Goed (<1,5m)
Laan van Hoornwijck | Hoornwijck | Rijswijk | Wijk 09 | 83516.49 | 451845.78 | 12 | In Bedrijf | 1448968 | Straatverlichting | Masten | 107 | 9 | 0 | 0 | 0 |  | Lph 9,0m verzinkt cil.verj.UE 1250mm 20gr D60 |  | 9005 diepzwart | 2003 | 2003-03-27 | 2020-02-01 |  | ARM TECEO 2 56L WW 350mA HP2 STD 5102AS D89D R9005 |  |  | 2019 | 2019-11-01 | LED | 2019-11-01 | 100000 |  |  | 0 | Nacht: fotocel in / uit | 0 |  |  |  | 288404 | Goed (<1,5m)
Laan van Zuid Hoorn | Hoornwijck | Rijswijk | Wijk 09 | 83967.138 | 451640.5745 | 12 | In Bedrijf | 1449107 | Straatverlichting | Masten | 150 | 8 | 0 | 0 | 0 |  | Lph 8,0m staal cil.con. D60 K8 |  | 9005 diepzwart | 2003 | 2003-03-20 |  |  | SGS 305 1x SON-T/CDO-TT 150W |  |  | 2003 | 2003-03-20 | LAMP GE SON-T 150W E40 SPH LUCALOX XO | 2020-06-01 | 20000 |  |  | 150 | Nacht: fotocel in / uit | 220 | VSA SON(T) 150W Philips |  |  | 290596 | Goed (<1,5m)
Lange Dreef | Strijp | Rijswijk | Wijk 05 | 80223.444 | 450233.975 | 12 | In Bedrijf | 1449137 | Straatverlichting | Masten | 37 | 6 | 0 | 0 | 0 |  | Lph 6,0m verzinkt con.paaltop D60 |  | 9005 diepzwart | 1997 | 1997-11-01 |  |  | Saturnus 3s 1x PLT 32W VSA D60 RAL9005/9007 |  |  | 1997 | 1997-11-01 | PLT 32W 4P kleur 830 | 2020-06-01 | 12000 |  |  | 37 | Nacht: fotocel in / uit | 0 | VSA *PLT 32W type HFP 132 PLT | 9005 DIEPZWART |  | 292971 | Goed (<1,5m)
Generaal Spoorlaan |  | Rijswijk | Buurt 42 Kleurenbuurt | 81236.848 | 450586.49 | 43 | In Bedrijf | 1447265 | Straatverlichting | Masten | 86 | 10.5 | 0 | 0 | 0 |  | Lph 10,5m verzinkt verj. D108 |  | 9005 diepzwart | 1999 | 1999-11-01 |  |  | Teceo led arm |  |  | 2015-01-01 | 1905-07-07 | LED | 2015-01-01 | 100000 |  |  | 86 | [5 empty] | 290195 | Goed (<1,5m)
Leeuwendaallaan | Leeuwendaal | Rijswijk | Wijk 01 | 83399.858 | 452519.046 | 12 | In Bedrijf | 1449325 | Straatverlichting | Masten | 55 | 3.5 | 0 | 0 | 0 |  | Lph 3,5m staal verj.paaltop D76 met laddersteun |  | 9005 diepzwart | 2000 | 2000-09-01 |  |  | K-LUX incl.kabel 1x ql 55W D76 RAL9005 |  |  | 2000 | 2000-09-01 | QL 55W kleur 830 | 2020-06-01 | 60000 |  |  | 55 | Nacht: fotocel in / uit | 0 | VSA HF-generator ql 55w Philips | 9005 DIEPZWART |  | 291208 | Goed (<1,5m)
Klipperstraat |  | Rijswijk | Buurt 25 Havenkwartier | 82981.569 | 451412.475 | 9 | In Bedrijf | 1448894 | Straatverlichting | Masten | 44 | 6.13 | 0 | 0 | 0 |  | Lph 6,13m staal con. UE 750MM K6-155 |  | 9005 diepzwart | 1999 | 1999-05-01 | 2014-05-01 | 2021-05-01 | FGS 104 HF 1x PLL 36W D60 |  |  | 1999 | 1999-05-01 | PLL 36W kleur 830 | 2020-06-01 | 20000 |  |  | 44 | Nacht: fotocel in / uit | 830 | VSA PLL / TL 36-40W INDUCTIEF Philips |  |  | 79849 | Goed (<1,5m)
Generaal Spoorlaan |  | Rijswijk | Buurt 42 Kleurenbuurt | 81266.017 | 450599.605 | 44 | In Bedrijf | 1447272 | Straatverlichting | Masten | 86 | 10.5 | 0 | 0 | 0 |  | Lph 10,5m verzinkt verj. D108 |  | 9005 diepzwart | 1999 | 1999-11-01 |  |  | Teceo led arm |  |  | 2015-01-01 | 1905-07-07 | LED | 2015-01-01 | 100000 |  |  | 86 | [5 empty] | 292705 | Goed (<1,5m)
Klipperstraat |  | Rijswijk | Buurt 25 Havenkwartier | 82998.556 | 451386.523 | 10 | In Bedrijf | 1448884 | Straatverlichting | Masten | 44 | 6.13 | 0 | 0 | 0 |  | Lph 6,13m staal con. UE 750MM K6-155 |  | 9005 diepzwart | 1999 | 1999-05-01 | 2014-05-01 | 2021-05-01 | FGS 104 HF 1x PLL 36W D60 |  |  | 1999 | 1999-05-01 | PLL 36W kleur 830 | 2020-06-01 | 20000 |  |  | 44 | Nacht: fotocel in / uit | 830 | VSA PLL / TL 36-40W INDUCTIEF Philips |  |  | 293030 | Goed (<1,5m)
Klipperstraat |  | Rijswijk | Buurt 25 Havenkwartier | 83014.531 | 451371.274 | 11 | In Bedrijf | 1448885 | Straatverlichting | Masten | 44 | 6.13 | 0 | 0 | 0 |  | Lph 6,13m staal con. UE 750MM K6-155 |  | 9005 diepzwart | 1999 | 1999-05-01 | 2014-05-01 | 2021-05-01 | FGS 104 HF 1x PLL 36W D60 |  |  | 1999 | 1999-05-01 | PLL 36W kleur 830 | 2020-06-01 | 20000 |  |  | 44 | Nacht: fotocel in / uit | 830 | VSA PLL / TL 36-40W INDUCTIEF Philips |  |  | 292480 | Goed (<1,5m)
Martin Campslaan | Stervoorde | Rijswijk | Wijk 06 | 81102.385 | 449669.078 | 12 | In Bedrijf | 1449524 | Straatverlichting | Masten | 55 | 6 | 0 | 0 | 0 |  | Lph 6,0m verzinkt VERZ UE D60 730mm |  | 9005 diepzwart | 1999 | 1999-03-01 | 2014-05-01 | 2021-05-01 | FRS 201 1x PLL 55W EVSA |  |  | 1999 | 1999-03-01 | PLL 55W kleur 830 | 2020-06-01 | 20000 |  |  | 55 | Nacht: fotocel in / uit | 0 | VSA HF PLL 55W Philips |  |  | 286641 | Goed (<1,5m)
Metelerkampstraat | Sion | Rijswijk | Wijk 06 | 82454.062 | 448437.156 | 12 | In Bedrijf | 0 | Straatverlichting | Masten | 0 | 0 | 0 | 0 | 0 |  | 4m mast PMF - RCR -BGL 4 M - TOP 60 Type K4 PT |  | 9005 diepzwart | 2015 | 2015-01-01 |  |  | BDS 100 PLED 23/830 I DGR CLO C5K |  | Philips | 2015 | 2015-01-01 | LED | 2015-01-01 | 100000 |  |  | 0 |  | 0 |  |  |  | 286821 | Goed (<1,5m)
Laan van Hoornwijck | Hoornwijck | Rijswijk | Wijk 09 | 83623.224 | 451748.587 | 212 | In Bedrijf | 1448995 | Straatverlichting | Masten | 33 | 4 | 0 | 0 | 0 |  | Lph 4,0m verzinkt con. D60 K4 |  | 9005 diepzwart | 2003 | 2003-03-24 |  |  | FGS 103 1x PLL 24W Philips |  |  | 2003 | 2003-03-24 | PLL 24W kleur 830 | 2020-06-01 | 20000 |  |  | 33 | Nacht: fotocel in / uit | 0 | VSA type BTA 18 L31 Philips |  |  | 290939 | Goed (<1,5m)
Laan van Hoornwijck | Hoornwijck | Rijswijk | Wijk 09 | 83632.212 | 451755.192 | 213 | In Bedrijf | 1448996 | Straatverlichting | Masten | 33 | 4 | 0 | 0 | 0 |  | Lph 4,0m verzinkt con. D60 K4 |  | 9005 diepzwart | 2003 | 2003-03-24 |  |  | FGS 103 1x PLL 24W Philips |  |  | 2003 | 2003-03-24 | PLL 24W kleur 830 | 2020-06-01 | 20000 |  |  | 33 | Nacht: fotocel in / uit | 0 | VSA type BTA 18 L31 Philips |  |  | 80141 | Goed (<1,5m)
Generaal Spoorlaan |  | Rijswijk | Buurt 42 Kleurenbuurt | 81296.581 | 450615.632 | 45 | In Bedrijf | 1447273 | Straatverlichting | Masten | 86 | 10.5 | 0 | 0 | 0 |  | Lph 10,5m verzinkt verj. D108 |  | 9005 diepzwart | 1999 | 1999-11-01 |  |  | Teceo led arm |  |  | 2015-01-01 | 1905-07-07 | LED | 2015-01-01 | 100000 |  |  | 86 | [5 empty] | 293734 | Goed (<1,5m)
Minister Aalberselaan | Ministerbuurt | Rijswijk | Wijk 05 | 80793.395 | 450340.754 | 12 | In Bedrijf | 1449740 | Straatverlichting | Masten | 50 | 8 | 0 | 168 | 60 |  | LM ST 8,0 CO DU730/0,2 T60 ET Z V | STAAL | 9005 diepzwart | 2014 | 2014-05-01 | 2014-05-01 | 2021-05-01 | IRIDIUM SGS253 1XSON-T 100W EVSA GB |  | Philips | 2014 | 2014-05-01 | LAMP PH MST SON-T PIA PLUS 50W E27 | 2020-06-01 | 20000 |  |  | 50 | Nacht: fotocel in / uit | 0 | VSA SON(T) 70WE Philips | GRIJS |  | 77974 | Goed (<1,5m)
Minister Lelylaan | Ministerbuurt | Rijswijk | Wijk 05 | 80702.465 | 450120.217 | 12 | In Bedrijf | 1449758 | Straatverlichting | Masten | 0 | 6 | 0 | 133 | 60 |  | LM ST 6,0 CO EU730 T60 ET Z V | STAAL | 9005 diepzwart | 2014 | 2014-05-01 |  |  | ARM ALTRA-2 1XPLL 36W R7038 EVSA |  | Schreder | 2014 | 2014-05-01 | LAMP PH PLL 36W 830 2G11 4P | 2020-06-01 | 20000 |  |  | 0 | Nacht: fotocel in / uit | 0 | VSA PLL / TL 36-40W INDUCTIEF Philips | 7038 AGAATGRIJS |  | 291656 | Goed (<1,5m)
Minister Talmalaan | Ministerbuurt | Rijswijk | Wijk 05 | 80689.293 | 450311.693 | 12 | In Bedrijf | 1449781 | Straatverlichting | Masten | 0 | 6 | 0 | 133 | 60 |  | LM ST 6,0 CO EU730 T60 ET Z V | STAAL | 9005 diepzwart | 2014 | 2014-05-01 |  |  | ARM ALTRA-2 1XPLL 36W R7038 EVSA |  | Schreder | 2014 | 2014-05-01 | LAMP PH PLL 36W 830 2G11 4P | 2020-06-01 | 20000 |  |  | 0 | Nacht: fotocel in / uit | 0 | VSA HF PLL 36W Philips | 7038 AGAATGRIJS |  | 291685 | Goed (<1,5m)
Laan van Hoornwijck | Hoornwijck | Rijswijk | Wijk 09 | 83635.875 | 451732.999 | 214 | In Bedrijf | 1448997 | Straatverlichting | Masten | 33 | 4 | 0 | 0 | 0 |  | Lph 4,0m verzinkt con. D60 K4 |  | 9005 diepzwart | 2003 | 2003-03-24 |  |  | FGS 103 1x PLL 24W Philips |  |  | 2003 | 2003-03-24 | PLL 24W kleur 830 | 2020-06-01 | 20000 |  |  | 33 | Nacht: fotocel in / uit | 0 | VSA type BTA 18 L31 Philips |  |  | 287687 | Goed (<1,5m)
Haagweg |  | Rijswijk | Buurt 22 Bomenbuurt | 83373.35 | 452032.826 | 2 | In Bedrijf | 1447504 | Straatverlichting | Masten | 24 | 12 | 0 | 0 | 0 |  | LPH 12,0M STAAL MET UE |  | 9005 diepzwart | 0 |  |  |  | QL 55 |  |  | 2000 | 2000-01-01 | PLL outdoor 24W kleur 830 | 2020-06-01 | 20000 |  |  | 24 | Nacht: fotocel in / uit | 830 |  |  |  | 292449 | Goed (<1,5m)
Ocarinalaan | Muziekbuurt | Rijswijk | Wijk 07 | 81711.116 | 449907.08 | 12 | In Bedrijf | 1449962 | Straatverlichting | Masten | 0 | 6 | 0 | 133 | 60 |  | LM ST 6,0 CO EU730 T60 ET Z V | STAAL | 9005 diepzwart | 2014 | 2014-05-01 | 2014-05-01 | 2021-05-01 | ARM ALTRA-2 1XPLL 36W R7038 EVSA |  | Schreder | 2014 | 2014-05-01 | LAMP PH PLL 36W 830 2G11 4P | 2020-06-01 | 20000 |  |  | 0 | Nacht: fotocel in / uit | 0 | VSA SON(T)E 50W Philips | 7038 AGAATGRIJS |  | 289466 | Goed (<1,5m)
Oleander | Sion | Rijswijk | Wijk 6 | 82290.059 | 448243.435 | 12 | In Bedrijf | 0 | Straatverlichting | Masten | 0 | 0 | 0 | 0 | 0 |  | 4m mast PMF- RCR-BGL 4m -Top 60 Type K4 PT |  | 9005 diepzwart | 2019 | 2019-01-01 |  |  | BDS 100 PLED 36/830 1DGR RF C5k |  | Phlips | 2019 | 2019-01-01 | LED | 2019-01-01 | 100000 |  |  | 0 |  | 0 |  |  |  | 76104 | Goed (<1,5m)
Generaal Spoorlaan |  | Rijswijk | Buurt 42 Kleurenbuurt | 81328.142 | 450632.145 | 46 | In Bedrijf | 1447274 | Straatverlichting | Masten | 66 | 10.5 | 0 | 0 | 0 |  | Lph 10,5m verzinkt verj. D108 |  | 9005 diepzwart | 1999 | 1999-11-01 |  |  | Teceo led arm |  |  | 2015-01-01 | 1905-07-07 | LED | 2015-01-01 | 100000 |  |  | 66 | [5 empty] | 291259 | Goed (<1,5m)
Oranjelaan | Leeuwendaal | Rijswijk | Wijk 01 | 83309.545 | 452498.9 | 12 | In Bedrijf | 1450025 | Straatverlichting | Masten | 55 | 3.5 | 0 | 0 | 0 |  | Lph 3,5m staal verj.paaltop D76 met laddersteun |  | 9005 diepzwart | 2000 | 2000-09-01 |  |  | K-LUX incl.kabel 1x ql 55W D76 RAL9005 |  |  | 2000 | 2000-09-01 | QL 55W kleur 830 | 2020-06-01 | 60000 |  |  | 55 | Nacht: fotocel in / uit | 0 | VSA HF-generator ql 55w Philips | 9005 DIEPZWART |  | 287433 | Goed (<1,5m)
Laan van Hoornwijck | Hoornwijck | Rijswijk | Wijk 09 | 83643.976 | 451738.7 | 215 | In Bedrijf | 1448998 | Straatverlichting | Masten | 33 | 4 | 0 | 0 | 0 |  | Lph 4,0m verzinkt con. D60 K4 |  | 9005 diepzwart | 2003 | 2003-03-24 |  |  | FGS 103 1x PLL 24W Philips |  |  | 2003 | 2003-03-24 | PLL 24W kleur 830 | 2020-06-01 | 20000 |  |  | 33 | Nacht: fotocel in / uit | 0 | VSA type BTA 18 L31 Philips |  |  | 294872 | Goed (<1,5m)
Laan van Hoornwijck | Hoornwijck | Rijswijk | Wijk 09 | 83646.233 | 451715.826 | 216 | In Bedrijf | 1448999 | Straatverlichting | Masten | 33 | 4 | 0 | 0 | 0 |  | Lph 4,0m verzinkt con. D60 K4 |  | 9005 diepzwart | 2003 | 2003-03-24 |  |  | FGS 103 1x PLL 24W Philips |  |  | 2003 | 2003-03-24 | PLL 24W kleur 830 | 2020-06-01 | 20000 |  |  | 33 | Nacht: fotocel in / uit | 0 | VSA type BTA 18 L31 Philips |  |  | 735892 | Goed (<1,5m)
Parelgraslaan | Haantje | Rijswijk | Wijk 08 | 82645.126 | 448585.793 | 12 |  | 0 | Straatverlichting | Masten | 0 | 0 | 0 | 0 | 0 |  | 4m mast PMF- RCR-BGL 4m -Top 60 Type K4 PT |  | 9005 diepzwart | 2020 | 2020-01-01 |  |  | Urbanstar BDS100 Led 23-3S/830 DRW |  | Phlips | 2020 | 2020-01-01 | LED | 2020-01-01 | 100000 |  |  | 0 |  | 0 |  |  |  | 288836 | Goed (<1,5m)
Pastoor Verburchweg | Sion | Rijswijk | Wijk 06 | 81853.194 | 448438.284 | 12 | In Bedrijf | 1450117 | Straatverlichting | Masten | 32 | 4 | 0 | 0 | 0 |  | 4m mast enkele uithouder LM ST 4,0 CO EU |  | 9005 diepzwart | 2015 | 2015-01-01 |  |  | BDS 100 PLED 23/830 1DGR RF C5k |  |  | 2000 | 2000-09-01 | LED | 2015-01-01 | 100000 |  |  | 0 |  | 0 |  |  |  | 290349 | Goed (<1,5m)
Pater Doumenstraat | Stervoorde | Rijswijk | Wijk 06 | 80938.538 | 449603.366 | 12 | In Bedrijf | 1450121 | Straatverlichting | Masten | 28 | 4 | 0 | 0 | 0 |  | Lph 4,0m verzinkt con. D60 K4 |  | 9005 diepzwart | 1999 | 1999-06-01 | 2014-05-01 | 2021-05-01 | Type 2000 DN 1x PLL 24W D60 inductief |  |  | 1999 | 1999-03-01 | PLL outdoor 24W kleur 830 | 2020-06-01 | 20000 |  |  | 28 | Nacht: fotocel in / uit | 830 | VSA HFP122 TL5C / PLL Philips |  |  | 291498 | Goed (<1,5m)
Patrijsweg | Vrijenban | Rijswijk | Wijk 09 | 84188.182 | 449334.537 | 12 | In Bedrijf | 1450139 | Straatverlichting | Masten | 61 | 5 | 0 | 0 | 0 |  | Lph 5,0m staal verj. UE D60 |  | 9005 diepzwart | 1989 | 1989-05-01 |  |  | SGS 203 050 GE 1x SON 50W Philips |  |  | 2000 | 1989-05-01 | SON-I PRO 50W E27 | 2020-06-01 | 20000 |  |  | 61 | Nacht: fotocel in / uit | 0 | VSA SONI 50W. Philips |  |  | 293612 | Goed (<1,5m)
Haagweg |  | Rijswijk | Buurt 11 Cromvliet | 82896.53 | 452817.719 | 29 | In Bedrijf | 1447506 | Straatverlichting | Masten | 107 | 10 | 0 | 0 | 0 |  | Lph 10,0m staal trammast |  | 9005 diepzwart | 1980 | 1980-05-01 |  |  | Teceo led arm |  |  | 2015-01-01 | 1905-07-07 | LED | 2015-01-01 | 100000 |  |  | 107 | [5 empty] | 290094 | Goed (<1,5m)
Laan van Hoornwijck | Hoornwijck | Rijswijk | Wijk 09 | 83655.384 | 451722.693 | 217 | In Bedrijf | 1449000 | Straatverlichting | Masten | 33 | 4 | 0 | 0 | 0 |  | Lph 4,0m verzinkt con. D60 K4 |  | 9005 diepzwart | 2003 | 2003-03-24 |  |  | FGS 103 1x PLL 24W Philips |  |  | 2003 | 2003-03-24 | PLL 24W kleur 830 | 2020-06-01 | 20000 |  |  | 33 | Nacht: fotocel in / uit | 0 | VSA type BTA 18 L31 Philips |  |  | 294902 | Goed (<1,5m)
Polakweg | Plaspoelpolder | Rijswijk | Wijk 08 | 82650.458 | 450202.643 | 12 | In Bedrijf | 1450335 | Straatverlichting | Masten | 50 | 8 | 0 | 168 | 60 |  | LM ST 8,0 CO EU730 T60 ET Z V | STAAL | 9005 diepzwart | 2014 | 2014-05-01 | 2014-05-01 | 2021-05-01 | ARM IRIDIUM SGS 252 SON-T 50W DIM |  | ? | 2014 | 2014-05-01 | LAMP PH MST SON-T PIA PLUS 50W E27 | 2020-06-01 | 20000 |  |  | 50 | Nacht: fotocel in / uit | 0 | VSA SONI 70W Philips | ? |  | 294148 | Goed (<1,5m)
Laan van Hoornwijck | Hoornwijck | Rijswijk | Wijk 09 | 83657.165 | 451699.917 | 218 | In Bedrijf | 1449001 | Straatverlichting | Masten | 33 | 4 | 0 | 0 | 0 |  | Lph 4,0m verzinkt con. D60 K4 |  | 9005 diepzwart | 2003 | 2003-03-24 |  |  | FGS 103 1x PLL 24W Philips |  |  | 2003 | 2003-03-24 | PLL 24W kleur 830 | 2020-06-01 | 20000 |  |  | 33 | Nacht: fotocel in / uit | 0 | VSA type BTA 18 L31 Philips |  |  | 294960 | Goed (<1,5m)
Haagweg |  | Rijswijk | Buurt 22 Bomenbuurt | 83346.23 | 452045.86 | 44 | In Bedrijf | 1447511 | Straatverlichting | Masten | 24 | 4 | 0 | 0 | 0 |  | LPH 4,0 M STAAL PAALTOP |  | 9005 diepzwart | 0 |  |  |  | industria 2000 |  |  | 2000 | 2000-01-01 | PLL 24 WATT | 2020-06-01 | 20000 |  |  | 24 | Nacht: fotocel in / uit | 0 |  |  |  | 76211 | Goed (<1,5m)
Prinses Irenelaan | Ministerbuurt | Rijswijk | Wijk 05 | 81040.333 | 450278.256 | 12 | In Bedrijf | 1450713 | Straatverlichting | Masten | 80 | 8 | 0 | 0 | 0 |  | Lph 8,0m verzinkt UE D60 |  | 9005 diepzwart | 2004 | 2004-02-13 | 2014-05-01 | 2021-05-01 | SGS 203 070 TG 1x SON-T 70W D60 |  |  | 2004 | 2004-02-13 | SON-T 70W E27 | 2020-06-01 | 20000 |  |  | 80 | Nacht: fotocel in / uit | 0 | VSA SON(T) 70WE Philips |  |  | 292761 | Goed (<1,5m)
Prinses Margrietsingel | Ministerbuurt | Rijswijk | Wijk 05 | 81005.99 | 450122 | 12 | In Bedrijf | 1450746 | Straatverlichting | Masten | 80 | 7 | 0 | 0 | 0 |  | Lph 7,0m verzinkt cil. UE 730mm D60 |  | 9005 diepzwart | 1993 | 1993-09-01 | 2014-05-01 | 2021-05-01 | SGS 203 070 TG 1x SON-T 70W D60 |  |  | 1992 | 1992-07-01 | SON-T 70W E27 | 2020-06-01 | 20000 |  |  | 80 | Nacht: fotocel in / uit | 0 | VSA SON(T) 70WE Philips |  |  | 288007 | Goed (<1,5m)
Prinses Marijkesingel | Ministerbuurt | Rijswijk | Wijk 05 | 80974.367 | 450133.864 | 12 | In Bedrijf | 1450778 | Straatverlichting | Masten | 80 | 8 | 0 | 0 | 0 |  | Lph 8,0m staal cil.con. UE 730mm D60 |  | 9005 diepzwart | 2000 | 2000-10-01 | 2014-05-01 | 2021-05-01 | SGS 203 070 TG 1x SON-T 70W D60 |  |  | 2000 | 2000-10-01 | SON-T PIA PLUS 70W E27 | 2020-06-01 | 20000 |  |  | 80 | Nacht: fotocel in / uit | 0 | VSA SON(T) 70WE Philips |  |  | 291517 | Goed (<1,5m)
Prof. Meijerslaan | Ministerbuurt | Rijswijk | Wijk 05 | 80645.991 | 450062.072 | 12 | In Bedrijf | 1450793 | Straatverlichting | Masten | 0 | 6 | 0 | 133 | 60 |  | LM ST 6,0 CO EU730 T60 ET Z V | STAAL | 9005 diepzwart | 2014 | 2014-05-01 |  |  | ARM ALTRA-2 1XPLL 36W R7038 EVSA |  | Schreder | 2014 | 2014-05-01 | LAMP PH PLL 36W 830 2G11 4P | 2020-06-01 | 20000 |  |  | 0 | Nacht: fotocel in / uit | 0 | VSA PLL / TL 36-40W INDUCTIEF Philips | 7038 AGAATGRIJS |  | 291571 | Goed (<1,5m)
Laan van Hoornwijck | Hoornwijck | Rijswijk | Wijk 09 | 83666.456 | 451705.88 | 219a | In Bedrijf | 1449004 | Straatverlichting | Masten | 33 | 4 | 0 | 0 | 0 |  | Lph 4,0m verzinkt con. D60 K4 |  | 9005 diepzwart | 2003 | 2003-03-24 |  |  | FGS 103 1x PLL 24W Philips |  |  | 2003 | 2003-03-24 | PLL 24W kleur 830 | 2020-06-01 | 20000 |  |  | 33 | Nacht: fotocel in / uit | 0 | VSA type BTA 18 L31 Philips |  |  |  | Geen match
Laboucherelaan | Huis te Lande | Rijswijk | Wijk 03 | 81615.221 | 450920.05 | 1 | In Bedrijf | 1449127 | Straatverlichting | Masten | 44 | 5 | 0 | 0 | 0 |  | Lph 5,0m verzinkt cil.con. UE D60 730mm |  | 9005 diepzwart | 2002 | 2002-03-01 | 2014-05-01 | 2021-05-01 | FGS 104 HF 1x PLL 36W D60 |  |  | 2002 | 2002-03-01 | PLL 36W kleur 830 | 2020-06-01 | 20000 |  |  | 44 | Nacht: fotocel in / uit | 830 | VSA HF PLL HFP 136 PLL |  |  | 79325 | Goed (<1,5m)
Regentesselaan | Leeuwendaal | Rijswijk | Wijk 01 | 83362.805 | 452418.817 | 12 | In Bedrijf | 1450878 | Straatverlichting | Masten | 55 | 3.5 | 0 | 0 | 0 |  | Lph 3,5m staal verj.paaltop D76 met laddersteun |  | 9005 diepzwart | 2000 | 2000-09-01 |  |  | K-LUX incl.kabel 1x ql 55W D76 RAL9005 |  |  | 2000 | 2000-09-01 | QL 55W kleur 830 | 2020-06-01 | 60000 |  |  | 55 | Nacht: fotocel in / uit | 0 | VSA HF-generator ql 55w Philips | 9005 DIEPZWART |  | 292983 | Goed (<1,5m)
Rembrandtkade |  | Rijswijk | Wijk 02 | 82982.862 | 451883.317 | 12 | In Bedrijf | 1450908 | Straatverlichting | Masten | 61 | 6 | 0 | 0 | 0 |  | Lph 6,0m verzinkt VERZ UE D60 730mm |  | 9005 diepzwart | 1999 | 1999-03-01 | 2014-05-01 | 2021-05-01 | SGS 203 050 TG 1x SON-T 50W |  |  | 1999 | 1999-03-01 | SON-T PIA PLUS 50W E27 | 2020-06-01 | 20000 |  |  | 61 | Nacht: fotocel in / uit | 0 | VSA SON(T)E 50W Philips |  |  | 76644 | Goed (<1,5m)
Sammersweg | Strijp | Rijswijk | Wijk 05 | 80049.362 | 450971.134 | 12 | In Bedrijf | 1451018 | Straatverlichting | Masten | 86 | 8 | 0 | 0 | 0 |  | Lph 8,0m staal cil.con. UE 730mm D60 |  | 9005 diepzwart | 1999 | 1999-05-01 | 2014-05-01 | 2021-05-01 | ARM BGP761 LED64/740 I DW10 6600L CLO CTGO DGR |  |  | 2019 | 2019-12-01 | LED | 2019-12-01 | 100000 |  |  | 0 | Nacht: fotocel in / uit | 0 |  |  |  | 76644 | Goed (<1,5m)
Serre | Strijp | Rijswijk | Wijk 05 | 80461.464 | 449696.535 | 12 | In Bedrijf | 1451231 | Straatverlichting | Masten | 37 | 6 | 0 | 0 | 0 |  | Lph 6,0m verzinkt con.paaltop D60 |  | 9005 diepzwart | 1996 | 1996-10-01 |  |  | Saturnus 3s 1x PLT 26W VSA D60 RAL9005/9007 |  |  | 1996 | 1996-10-01 | PLT 26W 4P kleur 830 | 2020-06-01 | 12000 |  |  | 37 | Nacht: fotocel in / uit | 830 | VSA *PLT 32W type HFP 132 PLT | 9005 DIEPZWART |  | 290224 | Goed (<1,5m)
Siergaarde | Strijp | Rijswijk | Wijk 05 | 80468.154 | 449994.615 | 12 | In Bedrijf | 1451269 | Straatverlichting | Masten | 37 | 6 | 0 | 0 | 0 |  | Lph 6,0m verzinkt con.paaltop D60 |  | 9005 diepzwart | 1996 | 1996-11-01 |  |  | Saturnus 3s 1x PLT 32W VSA D60 RAL9005/9007 |  |  | 1996 | 1996-11-01 | PLT 32W 4P kleur 830 | 2020-06-01 | 12000 |  |  | 37 | Nacht: fotocel in / uit | 0 | VSA *PLT 32W type HFP 132 PLT | 9005 DIEPZWART |  | 288034 | Goed (<1,5m)
Laboucherelaan | Huis te Lande | Rijswijk | Wijk 03 | 81629.874 | 450937.956 | 2 | In Bedrijf | 1449128 | Straatverlichting | Masten | 44 | 5 | 0 | 0 | 0 |  | Lph 5,0m verzinkt cil.con. UE D60 730mm |  | 9005 diepzwart | 2002 | 2002-03-01 | 2014-05-01 | 2021-05-01 | FGS 104 HF 1x PLL 36W D60 |  |  | 2002 | 2002-03-01 | PLL 36W kleur 830 | 2020-06-01 | 20000 |  |  | 44 | Nacht: fotocel in / uit | 830 | VSA PLL / TL 36-40W INDUCTIEF Philips |  |  | 294049 | Goed (<1,5m)
Generaal Spoorlaan |  | Rijswijk | Buurt 42 Kleurenbuurt | 81359.295 | 450648.295 | 47 | In Bedrijf | 1447275 | Straatverlichting | Masten | 86 | 10.5 | 0 | 0 | 0 |  | Lph 10,5m verzinkt verj. D108 |  | 9005 diepzwart | 1999 | 1999-11-01 |  |  | Teceo led arm |  |  | 2015-01-01 | 1905-07-07 | LED | 2015-01-01 | 100000 |  |  | 86 | [5 empty] | 287317 | Goed (<1,5m)
Laboucherelaan | Huis te Lande | Rijswijk | Wijk 03 | 81651.245 | 450942.227 | 3 | In Bedrijf | 1449129 | Straatverlichting | Masten | 44 | 5 | 0 | 0 | 0 |  | Lph 5,0m verzinkt cil.con. UE D60 730mm |  | 9005 diepzwart | 2002 | 2002-03-01 | 2014-05-01 | 2021-05-01 | FGS 104 HF 1x PLL 36W D60 |  |  | 2002 | 2002-03-01 | PLL 36W kleur 830 | 2020-06-01 | 20000 |  |  | 44 | Nacht: fotocel in / uit | 830 | VSA PLL / TL 36-40W INDUCTIEF Philips |  |  | 288248 | Goed (<1,5m)
Spieringsweteringweg | Sion | Rijswijk | Wijk 06 | 82425.22 | 448318.934 | 12 | In Bedrijf | 1451608 | Straatverlichting | Masten | 31 | 0 | 0 | 0 | 0 |  | 4m mast PMF - RCR -BGL 4 M - TOP 60 Type K4 PT |  | 9005 diepzwart | 2015 | 2015-01-01 |  |  | BDS 100 PLED 23/830 I DGR CLO C5K |  |  | 2015 | 2015-01-01 | LED | 2015-01-01 | 100000 |  |  | 31 | Nacht: fotocel in / uit | 0 |  |  |  | 78245 | Goed (<1,5m)
Steenlaan |  | Rijswijk | Wijk 02 | 82523.682 | 452619.821 | 12 | In Bedrijf | 1451653 | Straatverlichting | Masten | 114 | 4 | 0 | 0 | 0 |  | Opzetstuk D60mm ZGP Philips |  | 9005 diepzwart | 2011 | 2011-01-01 | 2014-05-01 | 2021-05-01 | 2000 1X PLL 24W EVSA D60 RAL 9007 |  |  | 2010 | 2010-04-28 | SON-T PIA PLUS 100W E40 PH. | 2020-06-01 | 20000 |  |  | 114 | Nacht: fotocel in / uit | 0 | VSA SON(T) 150W Philips |  |  | 290964 | Goed (<1,5m)
Steenvoordelaan |  | Rijswijk | Wijk 04 | 81556.173 | 450434.281 | 12 | In Bedrijf | 1451679 | Straatverlichting | Masten | 169 | 8 | 0 | 0 | 0 |  | Lph 8,0m staal UE BACCARA RAL9005 |  | 9005 diepzwart | 2000 | 2000-10-01 |  |  | Gema 1543 1x CDO-TT 150W VSA RAL9005 |  |  | 2000 | 2000-10-01 | CDO-TT 150W E40 kleur 828 | 2020-06-01 | 12500 |  |  | 169 | Nacht: fotocel in / uit | 0 | VSA SON(T) 150W Philips | 9005 DIEPZWART |  | 292785 | Goed (<1,5m)
Strijplaan | Strijp | Rijswijk | Wijk 05 | 80317.278 | 449730.393 | 12 | In Bedrijf | 1451758 | Straatverlichting | Masten | 28 | 5 | 0 | 0 | 0 |  | Lph 5,0m verzinkt cil.con. |  | 9005 diepzwart | 1998 | 1998-10-01 |  |  | Saturnus 3s 1x PLT 26W VSA D60 RAL9005/9007 |  |  | 1997 | 1997-07-01 | PLT 26W 4P kleur 830 | 2020-06-01 | 12000 |  |  | 28 | Nacht: fotocel in / uit | 830 | VSA type HFP 126 PL-T/C | 9005 DIEPZWART |  | 290785 | Goed (<1,5m)
Strijpwetering | Strijp | Rijswijk | Wijk 05 | 80205.719 | 449873.632 | 12 | In Bedrijf | 1451956 | Straatverlichting | Masten | 28 | 5 | 0 | 0 | 0 |  | Lph 5,0m verzinkt cil.con. |  | 9005 diepzwart | 1997 | 1997-05-01 |  |  | Saturnus 3s 1x PLT 26W VSA D60 RAL9005/9007 |  |  | 1997 | 1997-05-01 | PLT 26W 4P kleur 830 | 2020-06-01 | 12000 |  |  | 28 | Nacht: fotocel in / uit | 830 | VSA type HFP 126 PL-T/C | 9005 DIEPZWART |  | 76284 | Goed (<1,5m)
Suze Groenewegstraat | Stervoorde | Rijswijk | Wijk 06 | 81185.548 | 449268.372 | 12 | In Bedrijf | 1452002 | Straatverlichting | Masten | 28 | 4 | 0 | 0 | 0 |  | Lph 4,0m verzinkt con. D60 K4 |  | 9005 diepzwart | 2001 | 2001-03-01 | 2014-05-01 | 2021-05-01 | Type 2000 DN 1x PLL 24W D60 inductief |  |  | 2001 | 2001-03-01 | PLL outdoor 24W kleur 830 | 2020-06-01 | 20000 |  |  | 28 | Nacht: fotocel in / uit | 830 | VSA HFP122 TL5C / PLL Philips |  |  | 290853 | Goed (<1,5m)
Tamboerijnlaan | Muziekbuurt | Rijswijk | Wijk 07 | 82014.939 | 450101.478 | 12 | In Bedrijf | 1452016 | Straatverlichting | Masten | 0 | 6 | 0 | 133 | 60 |  | LM ST 6,0 CO EU730 T60 ET Z V | STAAL | 9005 diepzwart | 2014 | 2014-05-01 | 2014-05-01 | 2021-05-01 | ARM ALTRA-2 1XPLL 36W R7038 EVSA |  | Schreder | 2014 | 2014-05-01 | LAMP PH PLL 36W 830 2G11 4P | 2020-06-01 | 20000 |  |  | 0 | Nacht: fotocel in / uit | 0 | VSA SON(T)E 50W Philips | 7038 AGAATGRIJS |  | 291195 | Goed (<1,5m)
Terras van Sion |  | Rijswijk | 6 | 82470.2 | 448254.962 | 12 | In Bedrijf | 0 | Straatverlichting | Masten | 0 | 0 | 0 | 0 | 0 |  | 4m mast enkele uithouder LM ST 4,0 CO EU |  | 9005 diepzwart | 2015 | 2015-01-15 |  |  | BDS 100 PLED 23/830 1DGR RF C5k |  |  | 2015 | 2015-01-15 | LED | 2015-01-15 | 100000 |  |  | 0 |  | 0 |  |  |  | 292659 | Goed (<1,5m)
Thierenskade | Bomenbuurt | Rijswijk | Wijk 02 | 83245.429 | 451706.781 | 12 | In Bedrijf | 1452040 | Straatverlichting | Masten | 24 | 5 | 0 | 0 | 0 |  | Lph 5,0m verzinkt cil.con. UE D60 730mm |  | 9005 diepzwart | 1991 | 1991-10-01 | 2014-05-01 | 2021-05-01 | LIBRA 2565 PLL24W R9007 EVSA SNN+LOU |  | INDAL | 2014 | 2014-05-01 | LAMP PH PLL 24W 830 2G11 4P | 2020-06-01 | 20000 |  |  | 24 | Nacht: fotocel in / uit | 830 | VSA PLL / TL 36-40W INDUCTIEF Philips | 9007 GRIJS ALUMINIUM |  | 292061 | Goed (<1,5m)
Tinbergenstraat | Plaspoelpolder | Rijswijk | Wijk 08 | 83366.587 | 450877.228 | 12 | In Bedrijf | 1452071 | Straatverlichting | Masten | 70 | 8 | 0 | 168 | 60 |  | LM ST 8,0 CO EU730 T60 ET Z V | STAAL | 9005 diepzwart | 2014 | 2014-05-01 | 2014-05-01 | 2021-05-01 | IRIDIUM SGS252 1XSON-T 70W EDD |  | Philips | 2014 | 2014-05-01 | LAMP PH MST SON-T PIA PLUS 70W E27 | 2020-06-01 | 20000 |  |  | 70 | Nacht: fotocel in / uit | 220 | VSA SONI 70W Philips | GRIJS |  | 291332 | Goed (<1,5m)
Treubstraat | Plaspoelpolder | Rijswijk | Wijk 08 | 82248.248 | 450642.871 | 12 | In Bedrijf | 1452096 | Straatverlichting | Masten | 50 | 8 | 0 | 168 | 60 |  | LM ST 8,0 CO EU730 T60 ET Z V | STAAL | 9005 diepzwart | 2014 | 2014-05-01 | 2014-05-01 | 2021-05-01 | ARM IRIDIUM SGS 252 SON-T 50W DIM |  | ? | 2014 | 2014-05-01 | LAMP PH MST SON-T PIA PLUS 50W E27 | 2020-06-01 | 20000 |  |  | 50 | Nacht: fotocel in / uit | 0 |  |  |  | 293893 | Goed (<1,5m)
Tubasingel | Muziekbuurt | Rijswijk | Wijk 07 | 82195.349 | 449793.149 | 12 | In Bedrijf | 1452155 | Straatverlichting | Masten | 0 | 6 | 0 | 133 | 60 |  | LM ST 6,0 CO EU730 T60 ET Z V | STAAL | 9005 diepzwart | 2014 | 2014-05-01 | 2014-05-01 | 2021-05-01 | ARM ALTRA-2 1XPLL 36W R7038 EVSA |  | Schreder | 2014 | 2014-05-01 | LAMP PH PLL 36W 830 2G11 4P | 2020-06-01 | 20000 |  |  | 0 | Nacht: fotocel in / uit | 0 | VSA SON(T)E 50W Philips | 7038 AGAATGRIJS |  | 289177 | Goed (<1,5m)
Tulpstraat | Oud-Rijswijk | Rijswijk | Wijk 02 | 82697.235 | 452730.504 | 12 | In Bedrijf | 1452180 | Straatverlichting | Masten | 24 | 5 | 0 | 121 | 60 |  | PM ST 5,0 CO T60 D121 ET Z V | STAAL | 9005 diepzwart | 2014 | 2014-05-01 | 2014-05-01 | 2021-05-01 | LIBRA 2565 PLL24W R9007 EVSA SNN+LOU |  | INDAL | 2014 | 2014-05-01 | LAMP PH PLL 24W 830 2G11 4P | 2020-06-01 | 20000 |  |  | 24 | Nacht: fotocel in / uit | 830 | VSA SONI 50W. Philips | 9007 GRIJS ALUMINIUM |  | 290539 | Goed (<1,5m)
Generaal Spoorlaan |  | Rijswijk | Buurt 42 Kleurenbuurt | 81429.876 | 450681.777 | 50 | In Bedrijf | 1447277 | Straatverlichting | Masten | 321 | 10 | 0 | 0 | 0 |  | Lph 10,0m staal con. UD verzwaard |  | 9005 diepzwart | 2004 | 2004-02-27 |  |  | Teceo led arm |  |  | 2015-01-01 | 1905-07-07 | LED | 2015-01-01 | 100000 |  |  | 321 | [5 empty] | 292225 | Goed (<1,5m)
Van der Venstraat | Sion | Rijswijk | Wijk 06 | 82430.941 | 448430.608 | 12 | In Bedrijf | 0 | Straatverlichting | Masten | 0 | 0 | 0 | 0 | 0 |  | 4m mast PMF- RCR-BGL 4m -Top 60 Type K4 PT |  | 9005 diepzwart | 2015 | 2015-01-01 |  |  | BDS 100 PLED 23/830 I DGR CLO C5K |  | Philips | 2015 | 2015-01-01 | LED | 2015-01-01 | 100000 |  |  | 0 |  | 0 |  |  |  | 78009 | Goed (<1,5m)
Laboucherelaan | Huis te Lande | Rijswijk | Wijk 03 | 81666.755 | 450958.856 | 4 | In Bedrijf | 1449130 | Straatverlichting | Masten | 44 | 5 | 0 | 0 | 0 |  | Lph 5,0m verzinkt cil.con. UE D60 730mm |  | 9005 diepzwart | 2002 | 2002-03-01 | 2014-05-01 | 2021-05-01 | FGS 104 HF 1x PLL 36W D60 |  |  | 2002 | 2002-03-01 | PLL 36W kleur 830 | 2020-06-01 | 20000 |  |  | 44 | Nacht: fotocel in / uit | 830 | VSA PLL / TL 36-40W INDUCTIEF Philips |  |  | 291314 | Goed (<1,5m)
Van Gijnstraat | Plaspoelpolder | Rijswijk | Wijk 08 | 82528.863 | 450504.176 | 12 | In Bedrijf | 1452269 | Straatverlichting | Masten | 50 | 8 | 0 | 168 | 60 |  | LM ST 8,0 CO EU730 T60 ET Z V | STAAL | 9005 diepzwart | 2014 | 2014-05-01 | 2014-05-01 | 2021-05-01 | ARM IRIDIUM SGS 252 SON-T 50W DIM |  | ? | 2014 | 2014-05-01 | LAMP PH MST SON-T PIA PLUS 50W E27 | 2020-06-01 | 20000 |  |  | 50 | Nacht: fotocel in / uit | 0 | VSA SONI 70W Philips | ? |  | 77804 | Goed (<1,5m)
Haagweg |  | Rijswijk | Buurt 22 Bomenbuurt | 83353.54 | 452037.92 | 45 | In Bedrijf | 1447512 | Straatverlichting | Masten | 24 | 4 | 0 | 0 | 0 |  | LPH 4,0 M STAAL PAALTOP |  | 9005 diepzwart | 0 |  |  |  | industria 2000 |  |  | 2000 | 2000-01-01 | PLL 24 WATT | 2020-06-01 | 20000 |  |  | 24 | Nacht: fotocel in / uit | 0 |  |  |  | 293817 | Goed (<1,5m)
Van Ostadelaan | Rembrandtkwartier | Rijswijk | Wijk 02 | 82683.7816 | 451945.5063 | 12 | In Bedrijf | 1452313 | Straatverlichting | Masten | 0 | 5 | 0 | 121 | 60 |  | PM ST 5,0 CO T60 D121 ET Z V | STAAL | 9005 diepzwart | 2014 | 2014-05-01 | 2014-05-01 | 2021-05-01 | LIBRA 2565 PLL24W R9007 EVSA SNN+LOU |  | INDAL | 2014 | 2014-05-01 | LAMP PH PLL 36W 830 2G11 4P | 2020-06-01 | 20000 |  |  | 0 | Nacht: fotocel in / uit | 0 | VSA HF PLL HFP 136 PLL | 9007 GRIJS ALUMINIUM |  | 287164 | Goed (<1,5m)
Haagweg |  | Rijswijk | Buurt 22 Bomenbuurt | 83367.44 | 452025.29 | 46 | In Bedrijf | 1447513 | Straatverlichting | Masten | 24 | 4 | 0 | 0 | 0 |  | LPH 4,0 M STAAL PAALTOP |  | 9005 diepzwart | 0 |  |  |  | industria 2000 |  |  | 2000 | 2000-01-01 | PLL 24 WATT | 2020-06-01 | 20000 |  |  | 24 | Nacht: fotocel in / uit | 0 |  |  |  | 288510 | Goed (<1,5m)
Haagweg |  | Rijswijk | Buurt 22 Bomenbuurt | 83358.106 | 452047.151 | 47 | In Bedrijf | 1447514 | Straatverlichting | Masten | 24 | 4 | 0 | 0 | 0 |  | LPH 4,0 M STAAL PAALTOP |  | 9005 diepzwart | 0 |  |  |  | industria 2000 |  |  | 2000 | 2000-01-01 | PLL 24 WATT | 2020-06-01 | 20000 |  |  | 24 | Nacht: fotocel in / uit | 0 |  |  |  | 294262 | Goed (<1,5m)
Verhagen Metmanstraat | Bomenbuurt | Rijswijk | Wijk 02 | 83124.46 | 452326.11 | 12 | In Bedrijf | 1452618 | Straatverlichting | Masten | 55 | 3.5 | 0 | 0 | 0 |  | Lph 3,5m staal verj.paaltop D76 met laddersteun |  | 9005 diepzwart | 2002 | 2002-03-01 | 2014-05-01 | 2021-05-01 | K-LUX incl.kabel 1x ql 55W D76 RAL9005 |  |  | 2002 | 2002-03-01 | QL 55W kleur 830 | 2020-06-01 | 60000 |  |  | 55 | Nacht: fotocel in / uit | 0 | VSA HF-generator ql 55w Philips | 9005 DIEPZWART |  | 291467 | Goed (<1,5m)
Verrijn Stuartlaan | Plaspoelpolder | Rijswijk | Wijk 08 | 82489.651 | 450566.201 | 12 | In Bedrijf | 1452643 | Straatverlichting | Masten | 74 | 7 | 0 | 0 | 0 |  | Lph 7,0m alum.UE D48 500mm D48 |  | 9005 diepzwart | 1999 | 1999-10-01 | 2014-05-01 | 2021-05-01 | ARM BGP761 LED64/740 I DW10 6600L CLO CTGO DGR |  |  | 2019 | 2019-12-01 | LED | 2019-12-01 | 100000 |  |  | 0 | Nacht: fotocel in / uit | 0 |  |  |  | 288740 | Goed (<1,5m)
Visseringlaan | Plaspoelpolder | Rijswijk | Wijk 08 | 82402.46 | 450302.73 | 12 | In Bedrijf | 1452708 | Straatverlichting | Masten | 45 | 8 | 0 | 168 | 60 |  | LM ST 8,0 CO EU730 T60 ET Z V | STAAL | 9005 diepzwart | 2014 | 2014-05-01 | 2014-05-01 | 2021-05-01 | *SGS252 1xCPO-TW 45W GR BG K EVSA |  | Philips | 2014 | 2014-05-01 | LAMP PH MST CPO TW 45W 628 XTRA PGZ12 | 2020-06-01 | 15000 |  |  | 45 | Nacht: fotocel in / uit | 0 | VSA SONI 70W Philips | GRIJS |  | 294059 | Goed (<1,5m)
Volmerlaan | Plaspoelpolder | Rijswijk | Wijk 08 | 82583.024 | 450323.821 | 12 | In Bedrijf | 1452727 | Straatverlichting | Masten | 50 | 8 | 0 | 168 | 60 |  | LM ST 8,0 CO EU730 T60 ET Z V | STAAL | 9005 diepzwart | 2014 | 2014-05-01 | 2014-05-01 | 2021-05-01 | ARM IRIDIUM SGS 252 SON-T 50W DIM |  | ? | 2014 | 2014-05-01 | LAMP PH MST SON-T PIA PLUS 50W E27 | 2020-06-01 | 20000 |  |  | 50 | Nacht: fotocel in / uit | 0 | VSA SON(T) 70WE Philips | ? |  | 289826 | Goed (<1,5m)
Warande | Strijp | Rijswijk | Wijk 05 | 80546.709 | 450027.85 | 12 | In Bedrijf | 1452818 | Straatverlichting | Masten | 32 | 5 | 0 | 0 | 0 |  | Lph 5,0m verzinkt cil.con. |  | 9005 diepzwart | 1996 | 1996-04-01 |  |  | Saturnus 3s 1x PLT 32W VSA D60 RAL9005/9007 |  |  | 1996 | 1996-04-01 | LAMP OSR PLT 32W 827 GX24Q-3 4P DULUX TE | 2020-06-01 | 12000 |  |  | 32 | Nacht: fotocel in / uit | 827 | VSA *PLT 32W type HFP 132 PLT | 9005 DIEPZWART |  | 293088 | Goed (<1,5m)
Wethouder Brederodelaan | Stervoorde | Rijswijk | Wijk 06 | 81433.418 | 449806.074 | 12 | In Bedrijf | 1452883 | Straatverlichting | Masten | 0 | 8 | 0 | 168 | 60 |  | LM ST 8,0 CO EU730 T60 ET Z V | STAAL | 9005 diepzwart | 2014 | 2014-05-01 | 2014-05-01 | 2021-05-01 | BGP322 32LED 45W NW 4900LM SILVER DDF1 |  | Philips | 2014 | 2014-05-01 | LED | 2014-05-01 | 100000 |  |  | 0 | Nacht: fotocel in / uit | 0 |  | ZILVER |  | 292451 | Goed (<1,5m)
Wethouder Hillenaarplnts | Artiestenbuurt | Rijswijk | Wijk 04 | 81589.817 | 450605.695 | 12 | In Bedrijf | 1452903 | Straatverlichting | Masten | 55 | 8 | 0 | 0 | 0 |  | Lph 8,0m staal cil.con. UE 730mm D60 |  | 9005 diepzwart | 1996 | 1996-11-01 |  |  | FRS 201 1x PLL 55W EVSA |  |  | 1996 | 1996-11-01 | PLL 55W kleur 830 | 2020-06-01 | 20000 |  |  | 55 | Nacht: fotocel in / uit | 0 | VSA HF PLL 55W Philips |  |  | 289425 | Goed (<1,5m)
Willem van Rijswijckstraat | Rembrandtkwartier | Rijswijk | Wijk 02 | 82780.167 | 451737.315 | 12 | In Bedrijf | 1452985 | Straatverlichting | Masten | 44 | 6 | 0 | 0 | 0 |  | Lph 6,0m verzinkt VERZ UE D60 730mm |  | 9005 diepzwart | 2000 | 2000-03-01 | 2014-05-01 | 2021-05-01 | BGP631 LED 22/WW PSU ALU SL-PDR SI 32-60S L30 |  | Philips | 2020 | 2020-02-10 | LED | 2020-02-10 | 100000 |  |  | 0 | Nacht: fotocel in / uit | 0 |  |  |  | 289926 | Goed (<1,5m)
Willemstraat | Oud-Rijswijk | Rijswijk | Wijk 02 | 82986.382 | 452465.085 | 12 | In Bedrijf | 1453003 | Straatverlichting | Masten | 0 | 7 | 0 | 0 | 0 |  | Mast span. 7m. st.verj. RAL9005 |  | 9005 diepzwart | 2006 | 2006-10-25 |  |  | GEEN |  |  | 2000 | 2000-01-01 | GEEN | 2010-01-01 | 0 |  |  | 0 | Nacht: fotocel in / uit | 0 |  |  |  | 288169 | Goed (<1,5m)
Zuiderweg |  | Rijswijk | Wijk 09 | 83742.182 | 449579.273 | 12 | In Bedrijf | 1453057 | Straatverlichting | Masten | 86 | 8 | 0 | 0 | 0 |  | Lph 8,0m verzinkt UE D60 |  | 9005 diepzwart | 1989 | 1989-10-01 |  |  | ARM BGP761 LED64/740 I DW10 6600L CLO CTGO DGR |  | Philips | 2020 | 2020-02-21 | LED | 2020-02-21 | 100000 |  |  | 0 |  | 0 |  |  |  | 292315 | Goed (<1,5m)
Laboucherelaan | Huis te Lande | Rijswijk | Wijk 03 | 81688.397 | 450962.66 | 5 | In Bedrijf | 1449131 | Straatverlichting | Masten | 44 | 5 | 0 | 0 | 0 |  | Lph 5,0m verzinkt cil.con. UE D60 730mm |  | 9005 diepzwart | 2002 | 2002-03-01 | 2014-05-01 | 2021-05-01 | FGS 104 HF 1x PLL 36W D60 |  |  | 2002 | 2002-03-01 | PLL 36W kleur 830 | 2020-06-01 | 20000 |  |  | 44 | Nacht: fotocel in / uit | 830 | VSA PLL / TL 36-40W INDUCTIEF Philips |  |  | 290333 | Goed (<1,5m)
Zwenkgrassstraat | Haantje | Rijswijk | Wijk 08 | 82472.391 | 448579.142 | 12 | In Bedrijf | 0 | Straatverlichting | Masten | 0 | 0 | 0 | 0 | 0 |  | 4m mast PMF- RCR-BGL 4m -Top 60 Type K4 PT |  | 9005 diepzwart | 2020 | 2020-01-01 |  |  | Urbanstar BDS100 Led 23-3S/830 DRW |  | Phlips | 2020 | 2020-01-01 | LED | 2020-01-13 | 100000 |  |  | 0 |  | 0 |  |  |  | 288245 | Goed (<1,5m)
Admiraal Helfrichsingel | Muziekbuurt | Rijswijk | Wijk 07 | 81861.753 | 450059.82 | 13 | In Bedrijf | 1445319 | Straatverlichting | Masten | 0 | 8 | 0 | 168 | 60 |  | LM ST 8,0 CO DU730/0,2 T60 ET Z V | STAAL | 9005 diepzwart | 2014 | 2014-05-01 | 2014-05-01 | 2021-05-01 | BGP322 64 73W 740 CW 7800LM GRIJS DD |  | Philips | 2014 | 2014-05-01 | LED | 2014-05-01 | 100000 |  |  | 0 | Nacht: fotocel in / uit | 0 | VSA SON(T)E 50W Philips | GRIJS |  | 289858 | Goed (<1,5m)
Albert Schweitzerlaan | Stervoorde | Rijswijk | Wijk 06 | 81268.595 | 449369.55 | 13 | In Bedrijf | 1445361 | Straatverlichting | Masten | 55 | 6 | 0 | 0 | 0 |  | Lph 6,0m verzinkt VERZ UE D60 730mm |  | 9005 diepzwart | 2000 | 2000-10-01 | 2014-05-01 | 2021-05-01 | FRS 201 1x PLL 55W EVSA |  |  | 2000 | 2000-10-01 | PLL 55W kleur 830 | 2020-06-01 | 20000 |  |  | 55 | Nacht: fotocel in / uit | 0 | VSA HF PLL 55W Philips |  |  | 290579 | Goed (<1,5m)
Aletta Jacobsstraat | Stervoorde | Rijswijk | Wijk 06 | 81067.118 | 449247.054 | 13 | In Bedrijf | 1445375 | Straatverlichting | Masten | 55 | 6 | 0 | 0 | 0 |  | Lph 6,0m verzinkt VERZ UE D60 730mm |  | 9005 diepzwart | 2000 | 2000-10-01 | 2014-05-01 | 2021-05-01 | FRS 201 1x PLL 55W EVSA |  |  | 2004 | 2004-02-13 | PLL 55W kleur 830 | 2020-06-01 | 20000 |  |  | 55 | Nacht: fotocel in / uit | 0 | VSA HF PLL 55W Philips |  |  | 289775 | Goed (<1,5m)
Anna van Hogendorpstraat |  | Rijswijk | 6 | 82626.699 | 448131.006 | 13 | In Bedrijf | 0 | Straatverlichting | Masten | 0 | 0 | 0 | 0 | 0 |  | 4m mast PMF - RCR -BGL 4 M - TOP 60 Type K4 PT |  | 9005 diepzwart | 2015 | 2015-01-15 |  |  | BDS 100 PLED 36/830 1DGR RF C5k |  |  | 2015 | 2015-01-15 | LED | 2015-01-15 | 100000 |  |  | 0 |  | 0 |  |  |  | 291752 | Goed (<1,5m)
Baaomgaard |  | Rijswijk | 6 | 82356.713 | 447899.114 | 13 | In Bedrijf | 0 | Straatverlichting | Masten | 0 | 0 | 0 | 0 | 0 |  | 4m mast enkele uithouder LM ST 4,0 CO EU |  | 9005 diepzwart | 2015 | 2015-01-15 |  |  | BDS 100 PLED 23/830 1DGR RF C5k |  |  | 2015 | 2015-01-15 | LED | 2015-01-15 | 100000 |  |  | 0 |  | 0 |  |  |  | 289143 | Goed (<1,5m)
Bazuinlaan | Muziekbuurt | Rijswijk | Wijk 07 | 81855.53 | 449828.883 | 13 | In Bedrijf | 1445491 | Straatverlichting | Masten | 0 | 6 | 0 | 133 | 60 |  | LM ST 6,0 CO EU730 T60 ET Z V | STAAL | 9005 diepzwart | 2014 | 2014-05-01 | 2014-05-01 | 2021-05-01 | ARM ALTRA-2 1XPLL 36W R7038 EVSA |  | Schreder | 2014 | 2014-05-01 | LAMP PH PLL 36W 830 2G11 4P | 2020-06-01 | 20000 |  |  | 0 | Nacht: fotocel in / uit | 0 | VSA SON(T)E 50W Philips | 7038 AGAATGRIJS |  | 79859 | Goed (<1,5m)
Beetslaan | Cromvliet | Rijswijk | Wijk 01 | 83201.209 | 452915.144 | 13 | In Bedrijf | 1445514 | Straatverlichting | Masten | 24 | 5 | 0 | 0 | 0 |  | Lph 5,0m verzinkt cil.con. UE D60 730mm |  | 9005 diepzwart | 1992 | 1992-11-01 | 2014-05-01 | 2021-05-01 | LIBRA 2565 PLL24W R9007 EVSA SNN+LOU |  | INDAL | 2014 | 2014-05-01 | LAMP PH PLL 24W 830 2G11 4P | 2020-06-01 | 20000 |  |  | 24 | Nacht: fotocel in / uit | 830 | VSA PLL / TL 36-40W INDUCTIEF Philips | 9007 GRIJS ALUMINIUM |  | 290424 | Goed (<1,5m)
Bilderdijklaan | Cromvliet | Rijswijk | Wijk 01 | 83175.931 | 452766.467 | 13 | In Bedrijf | 1445550 | Straatverlichting | Masten | 24 | 5 | 0 | 0 | 0 |  | Lph 5,0m verzinkt cil.con. UE D60 730mm |  | 9005 diepzwart | 1992 | 1992-11-01 | 2014-05-01 | 2021-05-01 | LIBRA 2565 PLL24W R9007 EVSA SNN+LOU |  | INDAL | 2014 | 2014-05-01 | LAMP PH PLL 24W 830 2G11 4P | 2020-06-01 | 20000 |  |  | 24 | Nacht: fotocel in / uit | 830 | VSA PLL / TL 36-40W INDUCTIEF Philips | 9007 GRIJS ALUMINIUM |  | 289891 | Goed (<1,5m)
Bogaardplein | Artiestenbuurt | Rijswijk | Wijk 04 | 81467.534 | 450198.602 | 13 | In Bedrijf | 1445579 | Straatverlichting | Masten | 76 | 3.5 | 0 | 0 | 0 |  | Mast tbv lichtzuil (algemeen) |  | 9005 diepzwart | 2004 | 2004-03-31 |  |  | Lichtzuil 6805900 hh 2x TLD 30W rvs 2k. |  |  | 2004 | 2004-03-31 | MASTER TLD 30W kleur 830 | 2020-06-01 | 12500 |  |  | 76 | Nacht: fotocel in / uit | 0 | VSA TLD 30W TYPE BTA 30 L31 PH |  |  | 287096 | Goed (<1,5m)
Bous de Jongpark | Huis te Lande | Rijswijk | Wijk 03 | 81518.565 | 451341.01 | 13 | In Bedrijf | 1445650 | Straatverlichting | Masten | 28 | 0 | 0 | 0 | 0 |  | PM ST 4,0 CO V TP 0953V |  | 9005 diepzwart | 2014 | 2014-05-01 | 2014-05-01 | 2021-05-01 | Type 2000 DN 1x PLL 24W D60 inductief |  |  | 2001 | 2001-06-01 | PLL outdoor 24W kleur 830 | 2020-06-01 | 20000 |  |  | 28 | Nacht: fotocel in / uit | 830 | VSA HFP122 TL5C / PLL Philips |  |  | 289829 | Goed (<1,5m)
Laboucherelaan | Huis te Lande | Rijswijk | Wijk 03 | 81703.435 | 450979.778 | 6 | In Bedrijf | 1449132 | Straatverlichting | Masten | 44 | 5 | 0 | 0 | 0 |  | Lph 5,0m verzinkt cil.con. UE D60 730mm |  | 9005 diepzwart | 2002 | 2002-03-01 | 2014-05-01 | 2021-05-01 | FGS 104 HF 1x PLL 36W D60 |  |  | 2002 | 2002-03-01 | PLL 36W kleur 830 | 2020-06-01 | 20000 |  |  | 44 | Nacht: fotocel in / uit | 830 | VSA PLL / TL 36-40W INDUCTIEF Philips |  |  | 78753 | Goed (<1,5m)
Broekmolenweg | Vrijenban | Rijswijk | Wijk 09 | 83754.586 | 449081.004 | 13 | In Bedrijf | 1445709 | Straatverlichting | Masten | 150 | 10 | 0 | 168 | 60 |  | LM ST 10,0 CV EU1000/20/10 T60 V ET | STAAL | N.V.T. | 2015 | 2015-11-21 |  |  | SGP618 1X SON-T 150W R9007 DD1A |  | Philips | 2015 | 2015-11-21 | LAMP PH MST SON-T PIA PLUS 150W E40 | 2020-06-01 | 20000 |  |  | 150 | Nacht: fotocel in / uit | 220 |  | 9007 GRIJS ALUMINIUM |  | 80320 | Goed (<1,5m)
Broekslootkade | Cromvliet | Rijswijk | Wijk 01 | 83099.021 | 453034.266 | 13 | In Bedrijf | 1445733 | Straatverlichting | Masten | 24 | 5 | 0 | 0 | 0 |  | Lph 5,0m verzinkt cil.con. UE D60 730mm |  | 9005 diepzwart | 1993 | 1993-02-01 | 2014-05-01 | 2021-05-01 | LIBRA 2565 PLL24W R9007 EVSA SNN+LOU |  | INDAL | 2014 | 2014-05-01 | LAMP PH PLL 24W 830 2G11 4P | 2020-06-01 | 20000 |  |  | 24 | Nacht: fotocel in / uit | 830 | VSA HF PLL 36W Philips | 9007 GRIJS ALUMINIUM |  | 289581 | Goed (<1,5m)
Buitensingel |  | Rijswijk | 6 | 81975.011 | 448315.692 | 13 | In Bedrijf | 0 | Straatverlichting | Masten | 0 | 0 | 0 | 0 | 0 |  | 4m mast PMF - RCR -BGL 4 M - TOP 60 Type K4 PT |  | 9005 diepzwart | 2015 | 2015-01-15 |  |  | BDS 100 PLED 36/830 1DGR RF C5k |  |  | 2015 | 2015-01-15 | LED | 2015-01-15 | 100000 |  |  | 0 |  | 0 |  |  |  | 291896 | Goed (<1,5m)
Laboucherelaan | Huis te Lande | Rijswijk | Wijk 03 | 81719.35 | 450984.758 | 7 | In Bedrijf | 1449133 | Straatverlichting | Masten | 44 | 5 | 0 | 0 | 0 |  | Lph 5,0m verzinkt cil.con. UE D60 730mm |  | 9005 diepzwart | 2002 | 2002-03-01 | 2014-05-01 | 2021-05-01 | FGS 104 HF 1x PLL 36W D60 |  |  | 2002 | 2002-03-01 | PLL 36W kleur 830 | 2020-06-01 | 20000 |  |  | 44 | Nacht: fotocel in / uit | 830 | VSA PLL / TL 36-40W INDUCTIEF Philips |  |  | 287773 | Goed (<1,5m)
Caan van Necklaan | Cromvliet | Rijswijk | Wijk 01 | 83084.885 | 452856.214 | 13 | In Bedrijf | 1445972 | Straatverlichting | Masten | 0 | 7 | 0 | 0 | 0 |  | Lph 7,0m verzinkt cil. UE 730mm D60 |  | 9005 diepzwart | 1993 | 1993-06-01 | 2014-05-01 | 2021-05-01 | ARM ALTRA-2 1XPLL 36W R7038 EVSA |  | Schreder | 2014 | 2014-05-01 | LAMP PH PLL 36W 830 2G11 4P | 2020-06-01 | 20000 |  |  | 0 | Nacht: fotocel in / uit | 0 | VSA SON(T) 70WE Philips | 7038 AGAATGRIJS |  | 78787 | Goed (<1,5m)
Clavecimbellaan | Muziekbuurt | Rijswijk | Wijk 07 | 82112.77 | 449831.839 | 13 | In Bedrijf | 1446056 | Straatverlichting | Masten | 0 | 6 | 0 | 133 | 60 |  | LM ST 6,0 CO EU730 T60 ET Z V | STAAL | 9005 diepzwart | 2014 | 2014-05-01 | 2014-05-01 | 2021-05-01 | ARM ALTRA-2 1XPLL 36W R7038 EVSA |  | Schreder | 2014 | 2014-05-01 | LAMP PH PLL 36W 830 2G11 4P | 2020-06-01 | 20000 |  |  | 0 | Nacht: fotocel in / uit | 0 | VSA SON(T)E 50W Philips | 7038 AGAATGRIJS |  | 79122 | Goed (<1,5m)
Da Costalaan | Cromvliet | Rijswijk | Wijk 01 | 83159.535 | 452906.096 | 13 | In Bedrijf | 1446134 | Straatverlichting | Masten | 44 | 5 | 0 | 0 | 0 |  | Lph 5,0m verzinkt cil.con. UE D60 730mm |  | 9005 diepzwart | 1993 | 1993-01-01 | 2014-05-01 | 2021-05-01 | LIBRA 2565 PLL24W R9007 EVSA SNN+LOU |  | INDAL | 2014 | 2014-05-01 | LAMP PH PLL 24W 830 2G11 4P | 2020-06-01 | 20000 |  |  | 44 | Nacht: fotocel in / uit | 830 | VSA PLL / TL 36-40W INDUCTIEF Philips | 9007 GRIJS ALUMINIUM |  | 288788 | Goed (<1,5m)
De Bruyn Kopsstraat | Plaspoelpolder | Rijswijk | Wijk 08 | 82927.218 | 450979.693 | 13 | In Bedrijf | 1446167 | Straatverlichting | Masten | 50 | 8 | 0 | 168 | 60 |  | LM ST 8,0 CO EU730 T60 ET Z V | STAAL | 9005 diepzwart | 2014 | 2014-05-01 | 2014-05-01 | 2021-05-01 | ARM BGP761 LED64/740 I DW10 6600L CLO CTGO DGR |  | ? | 2019 | 2019-12-01 | LED | 2014-05-01 | 100000 |  |  | 0 | Nacht: fotocel in / uit | 0 |  |  |  | 292688 | Goed (<1,5m)
De Dijk |  | Rijswijk | Buurt 52 Strijp | 80489.224 | 449973.899 | 13 | In Bedrijf | 1446197 | Straatverlichting | Masten | 50 | 6 | 0 | 0 | 0 |  | Lph 6,0m verzinkt con.paaltop D60 |  | 9005 diepzwart | 2001 | 2001-04-01 |  |  | Saturnus 3s 1x SON-I 50W VSA D60 RAL9005 |  |  | 2001 | 2001-04-01 | LAMP OSR SONE I 50W E27 NAV-E 50W/I | 2020-06-01 | 20000 |  |  | 50 | Nacht: fotocel in / uit | 220 | VSA SONI 50W. Philips | 9005 DIEPZWART |  | 290396 | Goed (<1,5m)
Delftweg |  | Rijswijk | Wijk 09 | 83628.836 | 449101.976 | 13 | In Bedrijf | 1446280 | Straatverlichting | Masten | 45 | 6.13 | 0 | 0 | 0 |  | Lph 6,13m staal con. UE 750MM K6-155 |  | 9005 diepzwart | 2000 | 2000-02-01 |  |  | FURYO2 1X CPO-TW 45W AKZO900GS EDVB 2039 |  |  | 2015 | 2015-05-18 | LAMP PH MST CPO TW 45W 628 XTRA PGZ12 | 2020-06-01 | 15000 |  |  | 45 | Nacht: fotocel in / uit | 0 | VSA PLL / TL 36-40W INDUCTIEF Philips |  |  | 77875 | Goed (<1,5m)
Haagweg |  | Rijswijk | Buurt 22 Bomenbuurt | 83371.5 | 452045.86 | 48 | In Bedrijf | 1447515 | Straatverlichting | Masten | 24 | 4 | 0 | 0 | 0 |  | LPH 4,0 M STAAL PAALTOP |  | 9005 diepzwart | 0 |  |  |  | industria 2000 |  |  | 2000 | 2000-01-01 | PLL 24 WATT | 2020-06-01 | 20000 |  |  | 24 | Nacht: fotocel in / uit | 0 |  |  |  | 288406 | Goed (<1,5m)
Dillenburglaan | Leeuwendaal | Rijswijk | Wijk 01 | 83498.015 | 452697.99 | 13 | In Bedrijf | 1446458 | Straatverlichting | Masten | 55 | 3.5 | 0 | 0 | 0 |  | Lph 3,5m staal verj.paaltop D76 met laddersteun |  | 9005 diepzwart | 2003 | 2003-03-20 |  |  | K-LUX incl.kabel 1x ql 55W D76 RAL9005 |  |  | 2003 | 2003-03-20 | QL 55W kleur 830 | 2020-06-01 | 60000 |  |  | 55 | Nacht: fotocel in / uit | 0 | VSA HF-generator ql 55w Philips | 9005 DIEPZWART |  | 291304 | Goed (<1,5m)
Larikslaan | Bomenbuurt | Rijswijk | Wijk 02 | 83291.619 | 451583.326 | 1 | In Bedrijf | 1449317 | Straatverlichting | Masten | 28 | 5 | 0 | 0 | 0 |  | Lph 5,0m verzinkt cil.con. UE D60 730mm |  | 9005 diepzwart | 2000 | 2000-03-01 |  |  | FGS 103 1x PLL 24W EVSA D60 |  |  | 2000 | 2000-03-01 | PLL outdoor 24W kleur 830 | 2020-06-01 | 20000 |  |  | 28 | Nacht: fotocel in / uit | 830 | VSA HFP122 TL5C / PLL Philips |  |  | 290155 | Goed (<1,5m)
Dr H. Colijnlaan |  | Rijswijk | Wijk 03 | 81862.553 | 450820.005 | 13 | In Bedrijf | 1446524 | Straatverlichting | Masten | 100 | 9 | 0 | 0 | 0 |  | Lph 9,0m verzinkt con. D76 RAL9005 |  | 9005 diepzwart | 2057 | 2057-05-01 |  |  | Holland II 1x SON-T 100W VSA RAL9005 |  |  | 2000 | 1988-06-01 | LAMP GE SON-T 100W E40 SPH LUCALOX XO | 2020-06-01 | 20000 |  |  | 100 | Nacht: fotocel in / uit | 220 | VSA SON(T) 100W BSN 100 L 33 Philips | 9005 DIEPZWART |  | 287511 | Goed (<1,5m)
Haagweg |  | Rijswijk | Buurt 22 Bomenbuurt | 83358.32 | 452059.31 | 49 | In Bedrijf | 1447516 | Straatverlichting | Masten | 24 | 4 | 0 | 0 | 0 |  | LPH 4,0 M STAAL PAALTOP |  | 9005 diepzwart | 0 |  |  |  | industria 2000 |  |  | 2000 | 2000-01-01 | PLL 24 WATT | 2020-06-01 | 20000 |  |  | 24 | Nacht: fotocel in / uit | 0 |  |  |  | 78721 | Goed (<1,5m)
Ds Heldringlaan | Ministerbuurt | Rijswijk | Wijk 05 | 81240.455 | 450221.975 | 13 | In Bedrijf | 1446683 | Straatverlichting | Masten | 0 | 6 | 0 | 133 | 60 |  | LM ST 6,0 CO EU730 T60 ET Z V | STAAL | 9005 diepzwart | 2014 | 2014-05-01 |  |  | ARM ALTRA-2 1XPLL 36W R7038 EVSA |  | Schreder | 2014 | 2014-05-01 | LAMP PH PLL 36W 830 2G11 4P | 2020-06-01 | 20000 |  |  | 0 | Nacht: fotocel in / uit | 0 | VSA PLL / TL 36-40W INDUCTIEF Philips | 7038 AGAATGRIJS |  | 291946 | Goed (<1,5m)
Ds van den Boschlaan | Stervoorde | Rijswijk | Wijk 06 | 81064.781 | 449803.665 | 13 | In Bedrijf | 1446697 | Straatverlichting | Masten | 55 | 6 | 0 | 0 | 0 |  | Lph 6,0m verzinkt VERZ UE D60 730mm |  | 9005 diepzwart | 1999 | 1999-03-01 | 2014-05-01 | 2021-05-01 | FRS 201 1x PLL 55W EVSA |  |  | 1999 | 1999-03-01 | PLL 55W kleur 830 | 2020-06-01 | 20000 |  |  | 55 | Nacht: fotocel in / uit | 0 | VSA HF PLL 55W Philips |  |  | 288264 | Goed (<1,5m)
Larikslaan | Bomenbuurt | Rijswijk | Wijk 02 | 83298.766 | 451564.235 | 2 | In Bedrijf | 1449318 | Straatverlichting | Masten | 28 | 5 | 0 | 0 | 0 |  | Lph 5,0m verzinkt cil.con. UE D60 730mm |  | 9005 diepzwart | 2000 | 2000-03-01 |  |  | FGS 103 1x PLL 24W EVSA D60 |  |  | 2000 | 2000-03-01 | PLL outdoor 24W kleur 830 | 2020-06-01 | 20000 |  |  | 28 | Nacht: fotocel in / uit | 830 | VSA HFP122 TL5C / PLL Philips |  |  | 291003 | Goed (<1,5m)
Larikslaan | Bomenbuurt | Rijswijk | Wijk 02 | 83320.779 | 451572.87 | 4 | In Bedrijf | 1449320 | Straatverlichting | Masten | 28 | 5 | 0 | 0 | 0 |  | Lph 5,0m verzinkt cil.con. UE D60 730mm |  | 9005 diepzwart | 2000 | 2000-03-01 |  |  | FGS 103 1x PLL 24W EVSA D60 |  |  | 2000 | 2000-03-01 | PLL outdoor 24W kleur 830 | 2020-06-01 | 20000 |  |  | 28 | Nacht: fotocel in / uit | 830 | VSA HFP122 TL5C / PLL Philips |  |  | 292450 | Goed (<1,5m)
Emmastraat | Oud-Rijswijk | Rijswijk | Wijk 02 | 83017.99 | 452462.855 | 13 | In Bedrijf | 1446813 | Straatverlichting | Masten | 28 | 4 | 0 | 0 | 0 |  | Lph 4,0m staal verj.paaltop D76 RAL9005 |  | 9005 diepzwart | 2006 | 2006-07-01 |  |  | K-LUX 1212 1x PLL 24W EVSA D60 RAL9005 |  |  | 2006 | 2006-07-01 | PLL outdoor 24W kleur 830 | 2020-06-01 | 20000 |  |  | 28 | Nacht: fotocel in / uit | 830 | VSA HFP122 TL5C / PLL Philips | 9005 DIEPZWART |  | 292030 | Goed (<1,5m)
Generaal Spoorlaan |  | Rijswijk | Buurt 42 Kleurenbuurt | 81460.784 | 450697.953 | 51 | In Bedrijf | 1447280 | Straatverlichting | Masten | 90 | 10 | 0 | 0 | 0 |  | Lph 10,0m staal con. UD verzwaard |  | 9005 diepzwart | 1999 | 1999-01-01 |  |  | Teceo led arm |  |  | 2015-01-01 | 1905-07-07 | LED | 2015-01-01 | 100000 |  |  | 90 | [5 empty] | 287258 | Goed (<1,5m)
Larikslaan | Bomenbuurt | Rijswijk | Wijk 02 | 83335.799 | 451600.685 | 5 | In Bedrijf | 1449321 | Straatverlichting | Masten | 28 | 5 | 0 | 0 | 0 |  | Lph 5,0m verzinkt cil.con. UE D60 730mm |  | 9005 diepzwart | 2000 | 2000-03-01 |  |  | FGS 103 1x PLL 24W EVSA D60 |  |  | 2000 | 2000-03-01 | PLL outdoor 24W kleur 830 | 2020-06-01 | 20000 |  |  | 28 | Nacht: fotocel in / uit | 830 | VSA HFP122 TL5C / PLL Philips |  |  | 737601 | Goed (<1,5m)
Larikslaan | Bomenbuurt | Rijswijk | Wijk 02 | 83341.812 | 451581.062 | 6 | In Bedrijf | 1449322 | Straatverlichting | Masten | 28 | 5 | 0 | 0 | 0 |  | Lph 5,0m verzinkt cil.con. UE D60 730mm |  | 9005 diepzwart | 2000 | 2000-03-01 |  |  | FGS 103 1x PLL 24W EVSA D60 |  |  | 2000 | 2000-03-01 | PLL outdoor 24W kleur 830 | 2020-06-01 | 20000 |  |  | 28 | Nacht: fotocel in / uit | 830 | VSA HFP122 TL5C / PLL Philips |  |  | 291674 | Goed (<1,5m)
Lijsterbeslaan | Bomenbuurt | Rijswijk | Wijk 02 | 83292.233 | 451540.247 | 7 | In Bedrijf | 1449368 | Straatverlichting | Masten | 28 | 5 | 0 | 0 | 0 |  | Lph 5,0m verzinkt cil.con. UE D60 730mm |  | 9005 diepzwart | 2000 | 2000-06-01 | 2014-05-01 | 2021-05-01 | FGS 103 1x PLL 24W EVSA D60 |  |  | 2000 | 2000-06-01 | PLL outdoor 24W kleur 830 | 2020-06-01 | 20000 |  |  | 28 | Nacht: fotocel in / uit | 830 | VSA HFP122 TL5C / PLL Philips |  |  | 288598 | Goed (<1,5m)
Frijdastraat | Plaspoelpolder | Rijswijk | Wijk 08 | 82613.094 | 450580.116 | 13 | In Bedrijf | 1447040 | Straatverlichting | Masten | 50 | 6 | 0 | 168 | 60 |  | LM ST 8,0 CO EU730 T60 ET Z V | STAAL | 9005 diepzwart | 2014 | 2014-05-01 | 2014-05-01 | 2021-05-01 | ARM IRIDIUM SGS 252 SON-T 50W DIM |  | ? | 2014 | 2014-05-01 | LAMP PH MST SON-T PIA PLUS 50W E27 | 2020-06-01 | 20000 |  |  | 50 | Nacht: fotocel in / uit | 0 | 62A SON/CDM/CDO/T 50W BSN 50 L33-TS | ? |  | 286786 | Goed (<1,5m)
Lijsterbeslaan | Bomenbuurt | Rijswijk | Wijk 02 | 83279.134 | 451567.322 | 8 | In Bedrijf | 1449369 | Straatverlichting | Masten | 28 | 5 | 0 | 0 | 0 |  | Lph 5,0m verzinkt cil.con. UE D60 730mm |  | 9005 diepzwart | 2000 | 2000-06-01 | 2014-05-01 | 2021-05-01 | FGS 103 1x PLL 24W EVSA D60 |  |  | 2000 | 2000-06-01 | PLL outdoor 24W kleur 830 | 2020-06-01 | 20000 |  |  | 28 | Nacht: fotocel in / uit | 830 | VSA HFP122 TL5C / PLL Philips |  |  | 287179 | Goed (<1,5m)
Generaal Eisenhowerplein | Stationskwartier | Rijswijk | Wijk 03 | 81922.18 | 450453.564 | 13 | In Bedrijf | 1446777 | Straatverlichting | Masten | 276 | 12 | 0 | 0 | 0 |  | Lph 12,0m staal Special PMF |  | 9005 diepzwart | 1998 | 1998-08-01 |  |  | Neos-3 1709 SON-T 250W RAL9005 |  |  | 2007 | 2007-01-31 | SON-T PIA PLUS 250W E40 | 2020-06-01 | 20000 |  |  | 276 | Nacht: fotocel in / uit | 0 | VSA SON(T) 250W Philips | 9005 DIEPZWART |  | 287737 | Goed (<1,5m)
Generaal Spoorlaan |  | Rijswijk | Buurt 42 Kleurenbuurt | 81490.114 | 450716.331 | 52 | In Bedrijf | 1447282 | Straatverlichting | Masten | 107 | 10 | 0 | 0 | 0 |  | Lph 10,0m staal con. UD verzwaard |  | 9005 diepzwart | 2004 | 2004-02-27 |  |  | Teceo led arm |  |  | 2015-01-01 | 1905-07-07 | LED | 2015-01-01 | 100000 |  |  | 107 | [5 empty] | 77542 | Goed (<1,5m)
Lijsterbeslaan | Bomenbuurt | Rijswijk | Wijk 02 | 83274.811 | 451588.885 | 9 | In Bedrijf | 1449370 | Straatverlichting | Masten | 28 | 5 | 0 | 0 | 0 |  | Lph 5,0m verzinkt cil.con. UE D60 730mm |  | 9005 diepzwart | 2000 | 2000-06-01 | 2014-05-01 | 2021-05-01 | FGS 103 1x PLL 24W EVSA D60 |  |  | 2000 | 2000-06-01 | LAMP MASTER PLL 24W KL.830 | 2020-06-01 | 20000 |  |  | 28 | Nacht: fotocel in / uit | 830 | VSA HFP122 TL5C / PLL Philips |  |  | 287079 | Goed (<1,5m)
Lijsterbeslaan | Bomenbuurt | Rijswijk | Wijk 02 | 83252.604 | 451604.888 | 10 | In Bedrijf | 1449359 | Straatverlichting | Masten | 28 | 5 | 0 | 0 | 0 |  | Lph 5,0m verzinkt cil.con. UE D60 730mm |  | 9005 diepzwart | 2000 | 2000-06-01 | 2014-05-01 | 2021-05-01 | FGS 103 1x PLL 24W EVSA D60 |  |  | 2000 | 2000-06-01 | PLL outdoor 24W kleur 830 | 2020-06-01 | 20000 |  |  | 28 | Nacht: fotocel in / uit | 830 | VSA HFP122 TL5C / PLL Philips |  |  | 293377 | Goed (<1,5m)
Haantje | Haantje | Rijswijk | Wijk 08 | 82985.477 | 448290.215 | 13 | In Bedrijf | 1447521 | Straatverlichting | Masten | 50 | 6 | 0 | 0 | 0 |  | Lph 6,0m verzinkt VERZ UE D60 730mm |  | 9005 diepzwart | 1997 | 1997-06-01 |  |  | SGS 203 050 TG 1x SON-T 50W |  |  | 1997 | 1997-06-01 | LAMP GE SON-T 50W E27 SPH LUCALOX XO | 2020-06-01 | 20000 |  |  | 50 | Nacht: fotocel in / uit | 220 | VSA SON(T)E 50W Philips |  |  | 293212 | Goed (<1,5m)
Hammarskjoldlaan | Stervoorde | Rijswijk | Wijk 06 | 81534.444 | 449687.722 | 13 | In Bedrijf | 1447566 | Straatverlichting | Masten | 61 | 8 | 0 | 0 | 0 |  | Lph 8,0m staal cil.con. UE 730mm D60 |  | 9005 diepzwart | 2004 | 2004-04-01 | 2014-05-01 | 2021-05-01 | SGS 203 050 TG 1x SON-T 50W |  |  | 1997 | 1997-02-01 | SON-T PIA PLUS 50W E27 | 2020-06-01 | 20000 |  |  | 61 | Nacht: fotocel in / uit | 0 | VSA SON(T)E 50W Philips |  |  | 294068 | Goed (<1,5m)
Generaal Spoorlaan |  | Rijswijk | Buurt 42 Kleurenbuurt | 81519.428 | 450735.393 | 53 | In Bedrijf | 1447283 | Straatverlichting | Masten | 107 | 10 | 0 | 0 | 0 |  | Lph 10,0m staal con. UD verzwaard |  | 9005 diepzwart | 1999 | 1999-01-01 |  |  | Teceo led arm |  |  | 2015-01-01 | 1905-07-07 | LED | 2015-01-01 | 100000 |  |  | 107 | [5 empty] | 80876 | Goed (<1,5m)
Hazepad | Wilhelminapark | Rijswijk | Wijk 07 | 82596.525 | 449469.432 | 13 | In Bedrijf | 1447640 | Straatverlichting | Masten | 80 | 7 | 0 | 0 | 0 |  | Lph 7,0m verzinkt cil.con. D60 |  | 9005 diepzwart | 2004 | 2004-02-11 |  |  | SGS 203 070 TG 1x SON-T 70W D60 |  |  | 2004 | 2004-02-11 | LAMP MASTER PLL 36W KL.830 | 2020-06-01 | 20000 |  |  | 80 | Nacht: fotocel in / uit | 0 |  |  |  | 290793 | Goed (<1,5m)
Hendrik Ravesteijnplein | Rembrandtkwartier | Rijswijk | Wijk 02 | 82615.608 | 451685.743 | 13 | In Bedrijf | 1447670 | Straatverlichting | Masten | 50 | 8 | 0 | 0 | 0 |  | Lph 8,0m staal cil.con. UE 730mm D60 |  | 9005 diepzwart | 2002 | 2002-07-11 | 2014-05-01 | 2021-05-01 | SGS 203 050 TG 1x SON-T 50W |  |  | 1997 | 1997-02-01 | LAMP PH MST SON-T PIA PLUS 50W E27 | 2020-06-01 | 20000 |  |  | 50 | Nacht: fotocel in / uit | 0 | VSA SON(T)E 50W Philips |  |  | 288230 | Goed (<1,5m)
Haagweg |  | Rijswijk | Buurt 11 Cromvliet | 83324.66 | 452015.99 | 210 | In Bedrijf | 1447505 | Straatverlichting | Masten | 61 | 6.5 | 0 | 0 | 0 |  | Lph 6,5m verzinkt VERZ UE D60 |  | 9005 diepzwart | 1976 | 1976-05-01 |  |  | HRL 10 1x SON 50W |  |  | 2000 | 1976-05-01 | SON-I PRO 50W E27 | 2020-06-01 | 20000 |  |  | 61 | Nacht: fotocel in / uit | 0 | VSA SONI 50W. Philips |  |  | 291708 | Goed (<1,5m)
Hammarskjoldlaan | Stervoorde | Rijswijk | Wijk 06 | 81517.405 | 449625.288 | 243 | In Bedrijf | 1447574 | Straatverlichting | Masten | 28 | 4 | 0 | 0 | 0 |  | Lph 4,0m verzinkt con. D60 K4 |  | 9005 diepzwart | 1968 | 1968-05-01 |  |  | Type 2000 1x PLL 18/24W EVSA D60 RAL9005 |  |  | 1997 | 1997-02-01 | PLL outdoor 24W kleur 830 | 2020-06-01 | 20000 |  |  | 28 | Nacht: fotocel in / uit | 830 | VSA HFP122 TL5C / PLL Philips | 9005 DIEPZWART |  | 292234 | Goed (<1,5m)
Handelskade |  | Rijswijk | Buurt 81 Plaspoelpolder | 82828.402 | 451161.441 | 2 | In Bedrijf | 1447593 | Straatverlichting | Masten | 84 | 8 | 0 | 0 | 0 |  | Lph 8,0m verzinkt UE D60 |  | 9005 diepzwart | 1976 | 1976-05-01 | 2014-05-01 | 2021-05-01 | SGS 203 070 G 1x SON-I 70W |  |  | 1995 | 1995-02-01 | SON-I PRO 70W E27 | 2020-06-01 | 20000 |  |  | 84 | Nacht: fotocel in / uit | 0 | VSA SONI 70W Philips |  |  | 292280 | Goed (<1,5m)
Hoekpolderweg | Hoekpolder | Rijswijk | Wijk 06 | 81231.778 | 448779.508 | 13 | In Bedrijf | 1447823 | Straatverlichting | Masten | 28 | 4 | 0 | 0 | 0 |  | Lph 4,0m verzinkt con. D60 K4 |  | 9005 diepzwart | 1987 | 1987-05-01 | 2014-05-01 | 2021-05-01 | Type 2000 DN 1x PLL 24W D60 inductief |  |  | 2004 | 2004-02-12 | PLL outdoor 24W kleur 830 | 2020-06-01 | 20000 |  |  | 28 | Nacht: fotocel in / uit | 830 | VSA HFP122 TL5C / PLL Philips |  |  | 290874 | Goed (<1,5m)
Lijsterbeslaan | Bomenbuurt | Rijswijk | Wijk 02 | 83241.046 | 451626.46 | 11 | In Bedrijf | 1449360 | Straatverlichting | Masten | 28 | 5 | 0 | 0 | 0 |  | Lph 5,0m verzinkt cil.con. UE D60 730mm |  | 9005 diepzwart | 2000 | 2000-06-01 | 2014-05-01 | 2021-05-01 | FGS 103 1x PLL 24W EVSA D60 |  |  | 2000 | 2000-06-01 | PLL outdoor 24W kleur 830 | 2020-06-01 | 20000 |  |  | 28 | Nacht: fotocel in / uit | 830 | VSA HFP122 TL5C / PLL Philips |  |  | 293326 | Goed (<1,5m)
Hoornbruglaan | Leeuwendaal | Rijswijk | Wijk 01 | 83401.708 | 452372.421 | 13 | In Bedrijf | 1447889 | Straatverlichting | Masten | 55 | 3.5 | 0 | 0 | 0 |  | Lph 3,5m staal verj.paaltop D76 met laddersteun |  | 9005 diepzwart | 2000 | 2000-09-01 |  |  | K-LUX incl.kabel 1x ql 55W D76 RAL9005 |  |  | 2004 | 2004-02-12 | QL 55W kleur 827 | 2020-06-01 | 60000 |  |  | 55 | Nacht: fotocel in / uit | 0 | VSA HF-generator ql 55w Philips | 9005 DIEPZWART |  | 293810 | Goed (<1,5m)
Huis Te Hoornkade | Bomenbuurt | Rijswijk | Wijk 02 | 83368.295 | 451440.833 | 13 | In Bedrijf | 1447921 | Straatverlichting | Masten | 28 | 5 | 0 | 0 | 0 |  | Lph 5,0m verzinkt cil.con. UE D60 730mm |  | 9005 diepzwart | 2000 | 2000-03-01 | 2014-05-01 | 2021-05-01 | ARM MINI NICOLE 730 16W 3K PROGR 48-60mm 2A R7035 |  |  | 2018 | 2018-08-30 | PLL outdoor 24W kleur 830 | 2020-06-01 | 20000 |  |  | 28 | Nacht: fotocel in / uit | 830 | VSA HFP122 TL5C / PLL Philips |  |  | 293810 | Goed (<1,5m)
Huys de Wervelaan | Te Werve | Rijswijk | Wijk 03 | 82148.837 | 451680.586 | 13 | In Bedrijf | 1448090 | Straatverlichting | Masten | 24 | 4 | 0 | 0 | 0 |  | Lph 4,0m staal verj.paaltop D76 RAL9005 |  | 9005 diepzwart | 2009 | 2009-04-01 |  |  | K-LUX 1212 1x PLL 36W EVSA D60 RAL9005 |  |  | 2009 | 2009-04-01 | PLL outdoor 24W kleur 830 | 2020-06-01 | 20000 |  |  | 24 | Nacht: fotocel in / uit | 830 |  | 9005 DIEPZWART |  | 291586 | Goed (<1,5m)
Ieplaan | Bomenbuurt | Rijswijk | Wijk 02 | 83076.672 | 452154.67 | 13 | In Bedrijf | 1448168 | Straatverlichting | Masten | 55 | 3.5 | 0 | 0 | 0 |  | Lph 3,5m staal verj.paaltop D76 met laddersteun |  | 9005 diepzwart | 2002 | 2002-03-01 | 2014-05-01 | 2021-05-01 | K-LUX incl.kabel 1x ql 55W D76 RAL9005 |  |  | 2004 | 2004-02-12 | QL 55W kleur 830 | 2020-06-01 | 60000 |  |  | 55 | Nacht: fotocel in / uit | 0 | VSA HF-generator ql 55w Philips | 9005 DIEPZWART |  | 289440 | Goed (<1,5m)
Ir H.H. van Kollaan | Te Werve | Rijswijk | Wijk 03 | 82248.051 | 451073.273 | 13 | In Bedrijf | 1448221 | Straatverlichting | Masten | 0 | 5 | 0 | 0 | 0 |  | Lph 5,0m verzinkt cil.con. UE D60 730mm |  | 9005 diepzwart | 1995 | 1995-10-01 | 2014-05-01 | 2021-05-01 | ARM ALTRA-2 1XPLL 36W R7038 EVSA |  | Schreder | 2014 | 2014-05-01 | LAMP PH PLL 36W 830 2G11 4P | 2020-06-01 | 20000 |  |  | 0 | Nacht: fotocel in / uit | 0 | VSA HF PLL 36W Philips | 7038 AGAATGRIJS |  | 291616 | Goed (<1,5m)
Lijsterbeslaan | Bomenbuurt | Rijswijk | Wijk 02 | 83215.813 | 451640.846 | 12 | In Bedrijf | 1449361 | Straatverlichting | Masten | 28 | 5 | 0 | 0 | 0 |  | Lph 5,0m verzinkt cil.con. UE D60 730mm |  | 9005 diepzwart | 2000 | 2000-06-01 | 2014-05-01 | 2021-05-01 | FGS 103 1x PLL 24W EVSA D60 |  |  | 2000 | 2000-06-01 | PLL outdoor 24W kleur 830 | 2020-06-01 | 20000 |  |  | 28 | Nacht: fotocel in / uit | 830 | VSA HFP122 TL5C / PLL Philips |  |  | 293493 | Goed (<1,5m)
Lijsterbeslaan | Bomenbuurt | Rijswijk | Wijk 02 | 83200.865 | 451665.288 | 13 | In Bedrijf | 1449362 | Straatverlichting | Masten | 28 | 5 | 0 | 0 | 0 |  | Lph 5,0m verzinkt cil.con. UE D60 730mm |  | 9005 diepzwart | 2004 | 2004-02-18 | 2014-05-01 | 2021-05-01 | FGS 103 1x PLL 24W EVSA D60 |  |  | 2004 | 2004-02-18 | LAMP MASTER PLL 24W KL.830 | 2020-06-01 | 20000 |  |  | 28 | Nacht: fotocel in / uit | 830 | VSA PLL 2X22-42 HFP 2 2242 PL-T/C/L/TL5 |  | 5608813300 | 293913 | Goed (<1,5m)
Jacob van Offwegenlaan | Rembrandtkwartier | Rijswijk | Wijk 02 | 82896.328 | 451669.447 | 13 | In Bedrijf | 1448418 | Straatverlichting | Masten | 61 | 7 | 0 | 0 | 0 |  | Lph 7,0m verzinkt cil. UE 730mm D60 |  | 9005 diepzwart | 1992 | 1992-12-01 | 2014-05-01 | 2021-05-01 | SGS 203 050 TG 1x SON-T 50W |  |  | 1992 | 1992-11-01 | SON-T PIA PLUS 50W E27 | 2020-06-01 | 20000 |  |  | 61 | Nacht: fotocel in / uit | 0 | 62A SON/CDM/CDO/T 50W BSN 50 L33-TS |  |  | 294081 | Goed (<1,5m)
Louis Bouwmeesterstraat | Artiestenbuurt | Rijswijk | Wijk 04 | 81697.252 | 450427.295 | 1 | In Bedrijf | 1449421 | Straatverlichting | Masten | 44 | 5 | 0 | 0 | 0 |  | Lph 5,0m verzinkt cil.con. UE D60 730mm |  | 9005 diepzwart | 2003 | 2003-07-11 |  |  | FGS 104 HF 1x PLL 36W D60 |  |  | 2003 | 2003-07-11 | PLL 36W kleur 830 | 2020-06-01 | 20000 |  |  | 44 | Nacht: fotocel in / uit | 830 | VSA PLL / TL 36-40W INDUCTIEF Philips |  |  | 294013 | Goed (<1,5m)
Louis Bouwmeesterstraat | Artiestenbuurt | Rijswijk | Wijk 04 | 81709.799 | 450444.679 | 2 | In Bedrijf | 1449426 | Straatverlichting | Masten | 44 | 5 | 0 | 0 | 0 |  | Lph 5,0m verzinkt cil.con. UE D60 730mm |  | 9005 diepzwart | 2003 | 2003-07-11 |  |  | FGS 104 HF 1x PLL 36W D60 |  |  | 2003 | 2003-07-11 | PLL 36W kleur 830 | 2020-06-01 | 20000 |  |  | 44 | Nacht: fotocel in / uit | 830 | VSA PLL / TL 36-40W INDUCTIEF Philips |  |  | 293280 | Goed (<1,5m)
Jozef Israelslaan | Rembrandtkwartier | Rijswijk | Wijk 02 | 82860.368 | 451754.644 | 13 | In Bedrijf | 1448533 | Straatverlichting | Masten | 0 | 6 | 0 | 133 | 60 |  | LM ST 6,0 CO EU730 T60 ET Z V | STAAL | 9005 diepzwart | 2014 | 2014-05-01 | 2014-05-01 | 2021-05-01 | ARM ALTRA-2 1XPLL 36W R7038 EVSA |  | Schreder | 2014 | 2014-05-01 | LAMP PH PLL 36W 830 2G11 4P | 2020-06-01 | 20000 |  |  | 0 | Nacht: fotocel in / uit | 0 | VSA SON(T)E 50W Philips | 7038 AGAATGRIJS |  | 292302 | Goed (<1,5m)
Generaal Spoorlaan |  | Rijswijk | Buurt 42 Kleurenbuurt | 81548.411 | 450754.827 | 54 | In Bedrijf | 1447284 | Straatverlichting | Masten | 321 | 10 | 0 | 0 | 0 |  | Lph 10,0m staal con. UD verzwaard |  | 9005 diepzwart | 2004 | 2004-02-27 |  |  | Teceo led arm |  |  | 2015-01-01 | 1905-07-07 | LED | 2015-01-01 | 100000 |  |  | 321 | [5 empty] | 290285 | Goed (<1,5m)
Julianastraat | Oud-Rijswijk | Rijswijk | Wijk 02 | 83019.214 | 452368.761 | 13 | In Bedrijf | 1448691 | Straatverlichting | Masten | 24 | 5 | 0 | 0 | 0 |  | Lph 5,0m verzinkt cil.con. UE D60 730mm |  | 9005 diepzwart | 1992 | 1992-09-01 | 2014-05-01 | 2021-05-01 | LIBRA 2565 PLL24W R9007 EVSA SNN+LOU |  | INDAL | 2014 | 2014-05-01 | LAMP PH PLL 24W 830 2G11 4P | 2020-06-01 | 20000 |  |  | 24 | Nacht: fotocel in / uit | 830 | VSA PLL / TL 36-40W INDUCTIEF Philips | 9007 GRIJS ALUMINIUM |  | 77107 | Goed (<1,5m)
Karel Doormanlaan | Te Werve | Rijswijk | Wijk 03 | 82301.962 | 450994.558 | 13 | In Bedrijf | 1448710 | Straatverlichting | Masten | 55 | 6 | 0 | 133 | 60 |  | LM ST 6,0 CO EU730 T60 ET Z V | STAAL | 9005 diepzwart | 2014 | 2014-05-01 | 2014-05-01 | 2021-05-01 | LIBRA 2570 1XPLL 55W R9007 EVSA+LOUV |  | INDAL | 2014 | 2014-05-01 | LAMP PH PLL 55W 830 2G11 4P | 2020-06-01 | 20000 |  |  | 55 | Nacht: fotocel in / uit | 0 | VSA SON(T)E 50W Philips | 9007 GRIJS ALUMINIUM |  | 292698 | Goed (<1,5m)
Louis Bouwmeesterstraat | Artiestenbuurt | Rijswijk | Wijk 04 | 81729.365 | 450449.956 | 3 | In Bedrijf | 1449428 | Straatverlichting | Masten | 44 | 5 | 0 | 0 | 0 |  | Lph 5,0m verzinkt cil.con. UE D60 730mm |  | 9005 diepzwart | 2003 | 2003-07-11 |  |  | FGS 104 HF 1x PLL 36W D60 |  |  | 2003 | 2003-07-11 | PLL 36W kleur 830 | 2020-06-01 | 20000 |  |  | 44 | Nacht: fotocel in / uit | 830 | VSA PLL / TL 36-40W INDUCTIEF Philips |  |  | 287477 | Goed (<1,5m)
Klaroenstraat | Muziekbuurt | Rijswijk | Wijk 07 | 82126.175 | 450079.477 | 13 | In Bedrijf | 1448852 | Straatverlichting | Masten | 0 | 6.5 | 0 | 133 | 60 |  | LM ST 6,0 CO EU730 T60 ET Z V | STAAL | 9005 diepzwart | 2014 | 2014-05-01 | 2014-05-01 | 2021-05-01 | ARM ALTRA-2 1XPLL 36W R7038 EVSA |  | Schreder | 2014 | 2014-05-01 | LAMP PH PLL 36W 830 2G11 4P | 2020-06-01 | 20000 |  |  | 0 | Nacht: fotocel in / uit | 0 | VSA SON(T)E 50W Philips | 7038 AGAATGRIJS |  | 290232 | Goed (<1,5m)
Klipperstraat |  | Rijswijk | Buurt 81 Plaspoelpolder | 83072.564 | 451315.04 | 13 | In Bedrijf | 1448887 | Straatverlichting | Masten | 80 | 8 | 0 | 0 | 0 |  | Lph 8,0m staal cil.con. UE 730mm D60 |  | 9005 diepzwart | 2010 | 2010-04-15 | 2014-05-01 | 2021-05-01 | Type 2600 SRN 1x SON-T 50/70W VSA |  |  | 2000 | 1920-01-01 | LAMP SON 70W I E27 PH | 2020-06-01 | 20000 |  |  | 80 | Nacht: fotocel in / uit | 0 | VSA SON(T)E 50W Philips |  |  | 290147 | Goed (<1,5m)
Koninginnelaan | Leeuwendaal | Rijswijk | Wijk 01 | 83474.634 | 452521.33 | 13 | In Bedrijf | 1448899 | Straatverlichting | Masten | 55 | 3.5 | 0 | 0 | 0 |  | Lph 3,5m staal verj.paaltop D76 met laddersteun |  | 9005 diepzwart | 2000 | 2000-09-01 |  |  | K-LUX incl.kabel 1x ql 55W D76 RAL9005 |  |  | 2000 | 2000-09-01 | QL 55W kleur 827 | 2020-06-01 | 60000 |  |  | 55 | Nacht: fotocel in / uit | 0 | VSA HF-generator ql 55w Philips | 9005 DIEPZWART |  | 290026 | Goed (<1,5m)
Koopmansstraat | Plaspoelpolder | Rijswijk | Wijk 08 | 83084.657 | 451079.302 | 13 | In Bedrijf | 1448917 | Straatverlichting | Masten | 80 | 8 | 0 | 0 | 0 |  | Lph 8,0m staal cil.con. UE 730mm D60 |  | 9005 diepzwart | 2006 | 2006-10-09 | 2014-05-01 | 2021-05-01 | SGS 252 CRFG OPTI-C 1x SON-T 70W RAL7035 |  |  | 2006 | 2006-10-09 | LAMP MASTER CDO-TT PLUS 70W KL.828 | 2020-06-01 | 12500 |  |  | 80 | Nacht: fotocel in / uit | 0 |  | 7035 LICHTGRIJS |  | 287295 | Goed (<1,5m)
Laan van Hoornwijck | Hoornwijck | Rijswijk | Wijk 09 | 83561.33 | 451890.479 | 13 | In Bedrijf | 1448969 | Straatverlichting | Masten | 107 | 9 | 0 | 0 | 0 |  | Lph 9,0m verzinkt cil.verj.UE 1250mm 20gr D60 |  | 9005 diepzwart | 2003 | 2003-03-26 | 2020-02-01 |  | ARM TECEO 2 56L WW 350mA HP2 STD 5102AS D89D R9005 |  |  | 2019 | 2019-11-01 | LED | 2019-11-01 | 100000 |  |  | 0 | Nacht: fotocel in / uit | 0 |  |  |  | 286989 | Goed (<1,5m)
Laan van 't Haantje | Haantje | Rijswijk | Wijk 08 | 82692.586 | 448401.747 | 13 |  | 0 | Straatverlichting | Masten | 0 | 0 | 0 | 0 | 0 |  | 4m mast PMF- RCR-BGL 4m -Top 60 Type K4 PT |  | 9005 diepzwart | 2020 | 2020-01-01 |  |  | Urbanstar BDS100 Led 23-3S/830 DRW |  | Philips | 2020 | 2020-01-01 | LED | 2020-01-01 | 100000 |  |  | 0 |  | 0 |  |  |  | 294129 | Goed (<1,5m)
Lange Dreef | Strijp | Rijswijk | Wijk 05 | 80213.303 | 450260.126 | 13 | In Bedrijf | 1449138 | Straatverlichting | Masten | 32 | 6 | 0 | 0 | 0 |  | Lph 6,0m verzinkt con.paaltop D60 |  | 9005 diepzwart | 1997 | 1997-11-01 |  |  | Saturnus 3s 1x PLT 32W VSA D60 RAL9005/9007 |  |  | 1997 | 1997-11-01 | LAMP PH PLT 32W 830 GX24Q-3 4P | 2020-06-01 | 12000 |  |  | 32 | Nacht: fotocel in / uit | 830 | HF-P 1 18-42 PL-T/C/L/TL5C EII 220-240V | 9005 DIEPZWART |  | 292995 | Goed (<1,5m)
Generaal Spoorlaan |  | Rijswijk | Buurt 42 Kleurenbuurt | 81577.034 | 450774.845 | 55 | In Bedrijf | 1447285 | Straatverlichting | Masten | 107 | 10 | 0 | 0 | 0 |  | Lph 10,0m staal con. UD verzwaard |  | 9005 diepzwart | 1996 | 1996-08-01 |  |  | Teceo led arm |  |  | 2015-01-01 | 1905-07-07 | LED | 2015-01-01 | 100000 |  |  | 107 | [5 empty] | 290791 | Goed (<1,5m)
Leeuwendaallaan | Leeuwendaal | Rijswijk | Wijk 01 | 83411.481 | 452494.586 | 13 | In Bedrijf | 1449326 | Straatverlichting | Masten | 55 | 3.5 | 0 | 0 | 0 |  | Lph 3,5m staal verj.paaltop D76 met laddersteun |  | 9005 diepzwart | 2000 | 2000-09-01 |  |  | K-LUX incl.kabel 1x ql 55W D76 RAL9005 |  |  | 2000 | 2000-09-01 | QL 55W kleur 830 | 2020-06-01 | 60000 |  |  | 55 | Nacht: fotocel in / uit | 0 | VSA HF-generator ql 55w Philips | 9005 DIEPZWART |  | 291132 | Goed (<1,5m)
Louis Bouwmeesterstraat | Artiestenbuurt | Rijswijk | Wijk 04 | 81745.776 | 450465.708 | 5 | In Bedrijf | 1449429 | Straatverlichting | Masten | 44 | 5 | 0 | 0 | 0 |  | Lph 5,0m verzinkt cil.con. UE D60 730mm |  | 9005 diepzwart | 2003 | 2003-07-11 |  |  | FGS 104 HF 1x PLL 36W D60 |  |  | 2003 | 2003-07-11 | PLL 36W kleur 830 | 2020-06-01 | 20000 |  |  | 44 | Nacht: fotocel in / uit | 830 | VSA PLL / TL 36-40W INDUCTIEF Philips |  |  | 291302 | Goed (<1,5m)
Generaal Spoorlaan |  | Rijswijk | Buurt 42 Kleurenbuurt | 81605.421 | 450795.284 | 56 | In Bedrijf | 1447286 | Straatverlichting | Masten | 107 | 10 | 0 | 0 | 0 |  | Lph 10,0m staal con. UD verzwaard |  | 9005 diepzwart | 1996 | 1996-08-01 |  |  | Teceo led arm |  |  | 2015-01-01 | 1905-07-07 | LED | 2015-01-01 | 100000 |  |  | 107 | [5 empty] | 293617 | Goed (<1,5m)
Handelskade |  | Rijswijk | Buurt 81 Plaspoelpolder | 82854.431 | 451164.21 | 3 | In Bedrijf | 1447596 | Straatverlichting | Masten | 84 | 8 | 0 | 0 | 0 |  | Lph 8,0m verzinkt UE D60 |  | 9005 diepzwart | 1976 | 1976-05-01 | 2014-05-01 | 2021-05-01 | SGS 203 070 G 1x SON-I 70W |  |  | 1995 | 1995-02-01 | SON-I PRO 70W E27 | 2020-06-01 | 20000 |  |  | 84 | Nacht: fotocel in / uit | 0 | VSA SONI 70W Philips |  |  | 77372 | Goed (<1,5m)
Louis Bouwmeesterstraat | Artiestenbuurt | Rijswijk | Wijk 04 | 81766.961 | 450471.803 | 6 | In Bedrijf | 1449430 | Straatverlichting | Masten | 44 | 5 | 0 | 0 | 0 |  | Lph 5,0m verzinkt cil.con. UE D60 730mm |  | 9005 diepzwart | 2009 | 2009-12-23 |  |  | FGS 104 HF 1x PLL 36W D60 |  |  | 2003 | 2003-07-11 | PLL 36W kleur 830 | 2020-06-01 | 20000 |  |  | 44 | Nacht: fotocel in / uit | 830 | VSA PLL / TL 36-40W INDUCTIEF Philips |  |  | 289519 | Goed (<1,5m)
Martin Campslaan | Stervoorde | Rijswijk | Wijk 06 | 81091.803 | 449689.132 | 13 | In Bedrijf | 1449525 | Straatverlichting | Masten | 55 | 6 | 0 | 0 | 0 |  | Lph 6,0m verzinkt VERZ UE D60 730mm |  | 9005 diepzwart | 1999 | 1999-03-01 | 2014-05-01 | 2021-05-01 | FRS 201 1x PLL 55W EVSA |  |  | 1999 | 1999-03-01 | PLL 55W kleur 830 | 2020-06-01 | 20000 |  |  | 55 | Nacht: fotocel in / uit | 0 | VSA HF PLL 55W Philips |  |  | 291981 | Goed (<1,5m)
Metelerkampstraat | Sion | Rijswijk | Wijk 06 | 82432.998 | 448447.11 | 13 | In Bedrijf | 0 | Straatverlichting | Masten | 0 | 0 | 0 | 0 | 0 |  | 4m mast PMF - RCR -BGL 4 M - TOP 60 Type K4 PT |  | 9005 diepzwart | 2015 | 2015-01-01 |  |  | BDS 100 PLED 23/830 I DGR CLO C5K |  | Philips | 2015 | 2015-01-01 | LED | 2015-01-01 | 100000 |  |  | 0 |  | 0 |  |  |  | 290933 | Goed (<1,5m)
Handelskade |  | Rijswijk | Buurt 81 Plaspoelpolder | 82850.898 | 451184.999 | 4 | In Bedrijf | 1447597 | Straatverlichting | Masten | 84 | 8 | 0 | 0 | 0 |  | Lph 8,0m verzinkt UE D60 |  | 9005 diepzwart | 1976 | 1976-05-01 | 2014-05-01 | 2021-05-01 | SGS 203 070 G 1x SON-I 70W |  |  | 1995 | 1995-02-01 | SON-I PRO 70W E27 | 2020-06-01 | 20000 |  |  | 84 | Nacht: fotocel in / uit | 0 | VSA SONI 70W Philips |  |  | 76721 | Goed (<1,5m)
Louis Bouwmeesterstraat | Artiestenbuurt | Rijswijk | Wijk 04 | 81781.341 | 450452.715 | 7 | In Bedrijf | 1449431 | Straatverlichting | Masten | 44 | 5 | 0 | 0 | 0 |  | Lph 5,0m verzinkt cil.con. UE D60 730mm |  | 9005 diepzwart | 2003 | 2003-07-11 |  |  | FGS 104 HF 1x PLL 36W D60 |  |  | 2003 | 2003-07-11 | PLL 36W kleur 830 | 2020-06-01 | 20000 |  |  | 44 | Nacht: fotocel in / uit | 830 | VSA PLL / TL 36-40W INDUCTIEF Philips |  |  | 292298 | Goed (<1,5m)
Generaal Spoorlaan |  | Rijswijk | Buurt 32 Huis te Lande | 81636.156 | 450818.252 | 57 | In Bedrijf | 1447287 | Straatverlichting | Masten | 107 | 10 | 0 | 0 | 0 |  | Lph 10,0m staal con. UD D60 |  | 9005 diepzwart | 2000 | 2000-09-01 |  |  | Teceo led arm |  |  | 2015-01-01 | 1905-07-07 | LED | 2015-01-01 | 100000 |  |  | 107 | [5 empty] | 79903 | Goed (<1,5m)
Minister Aalberselaan | Ministerbuurt | Rijswijk | Wijk 05 | 80798.259 | 450361.839 | 13 | In Bedrijf | 1449741 | Straatverlichting | Masten | 50 | 8 | 0 | 168 | 60 |  | LM ST 8,0 CO DU730/0,2 T60 ET Z V | STAAL | 9005 diepzwart | 2014 | 2014-05-01 | 2014-05-01 | 2021-05-01 | IRIDIUM SGS253 1XSON-T 100W EVSA GB |  | Philips | 2014 | 2014-05-01 | LAMP PH MST SON-T PIA PLUS 50W E27 | 2020-06-01 | 20000 |  |  | 50 | Nacht: fotocel in / uit | 0 | VSA SON(T) 70WE Philips | GRIJS |  | 293933 | Goed (<1,5m)
Minister Lelylaan | Ministerbuurt | Rijswijk | Wijk 05 | 80688.09 | 450136.403 | 13 | In Bedrijf | 1449759 | Straatverlichting | Masten | 0 | 6 | 0 | 133 | 60 |  | LM ST 6,0 CO EU730 T60 ET Z V | STAAL | 9005 diepzwart | 2014 | 2014-05-01 |  |  | ARM ALTRA-2 1XPLL 36W R7038 EVSA |  | Schreder | 2014 | 2014-05-01 | LAMP PH PLL 36W 830 2G11 4P | 2020-06-01 | 20000 |  |  | 0 | Nacht: fotocel in / uit | 0 | VSA PLL / TL 36-40W INDUCTIEF Philips | 7038 AGAATGRIJS |  | 293091 | Goed (<1,5m)
Minister Talmalaan | Ministerbuurt | Rijswijk | Wijk 05 | 80707.973 | 450311.238 | 13 | In Bedrijf | 1449782 | Straatverlichting | Masten | 0 | 6 | 0 | 133 | 60 |  | LM ST 6,0 CO EU730 T60 ET Z V | STAAL | 9005 diepzwart | 2014 | 2014-05-01 |  |  | ARM ALTRA-2 1XPLL 36W R7038 EVSA |  | Schreder | 2014 | 2014-05-01 | LAMP PH PLL 36W 830 2G11 4P | 2020-06-01 | 20000 |  |  | 0 | Nacht: fotocel in / uit | 0 | VSA HF PLL 36W Philips | 7038 AGAATGRIJS |  | 292781 | Goed (<1,5m)
Louis Bouwmeesterstraat | Artiestenbuurt | Rijswijk | Wijk 04 | 81792.863 | 450433.105 | 8 | In Bedrijf | 1449432 | Straatverlichting | Masten | 44 | 5 | 0 | 0 | 0 |  | Lph 5,0m verzinkt cil.con. UE D60 730mm |  | 9005 diepzwart | 2003 | 2003-07-11 |  |  | FGS 104 HF 1x PLL 36W D60 |  |  | 2003 | 2003-07-11 | PLL 36W kleur 830 | 2020-06-01 | 20000 |  |  | 44 | Nacht: fotocel in / uit | 830 | VSA PLL / TL 36-40W INDUCTIEF Philips |  |  | 286637 | Goed (<1,5m)
Handelskade |  | Rijswijk | Buurt 81 Plaspoelpolder | 82871.321 | 451204.184 | 5 | In Bedrijf | 1447598 | Straatverlichting | Masten | 84 | 8 | 0 | 0 | 0 |  | Lph 8,0m verzinkt UE D60 |  | 9005 diepzwart | 1976 | 1976-05-01 | 2014-05-01 | 2021-05-01 | SGS 203 070 G 1x SON-I 70W |  |  | 1995 | 1995-02-01 | SON-I PRO 70W E27 | 2020-06-01 | 20000 |  |  | 84 | Nacht: fotocel in / uit | 0 | VSA SONI 70W Philips |  |  | 290664 | Goed (<1,5m)
Ocarinalaan | Muziekbuurt | Rijswijk | Wijk 07 | 81703.122 | 449934.954 | 13 | In Bedrijf | 1449963 | Straatverlichting | Masten | 0 | 6.5 | 0 | 133 | 60 |  | LM ST 6,0 CO EU730 T60 ET Z V | STAAL | 9005 diepzwart | 2014 | 2014-05-01 | 2014-05-01 | 2021-05-01 | ARM ALTRA-2 1XPLL 36W R7038 EVSA |  | Schreder | 2014 | 2014-05-01 | LAMP PH PLL 36W 830 2G11 4P | 2020-06-01 | 20000 |  |  | 0 | Nacht: fotocel in / uit | 0 | VSA SON(T)E 50W Philips | 7038 AGAATGRIJS |  | 287983 | Goed (<1,5m)
Oleander | Sion | Rijswijk | Wijk 6 | 82300.55 | 448228.923 | 13 | In Bedrijf | 0 | Straatverlichting | Masten | 0 | 0 | 0 | 0 | 0 |  | 4m mast PMF- RCR-BGL 4m -Top 60 Type K4 PT |  | 9005 diepzwart | 2019 | 2019-01-01 |  |  | BDS 100 PLED 36/830 1DGR RF C5k |  | Phlips | 2019 | 2019-01-01 | LED | 2019-01-01 | 100000 |  |  | 0 |  | 0 |  |  |  | 289814 | Goed (<1,5m)
Omloop |  | Rijswijk | Buurt 72 Wilhelminapark | 82206.564 | 449357.508 | 13 | In Bedrijf | 1449999 | Straatverlichting | Masten | 28 | 4 | 0 | 0 | 0 |  | Lph 4,0m verzinkt con. D60 K4 |  | 9005 diepzwart | 1999 | 1999-06-01 |  |  | Type 2000 DN 1x PLL 24W D60 inductief |  |  | 1999 | 1999-06-01 | PLL outdoor 24W kleur 830 | 2020-06-01 | 20000 |  |  | 28 | Nacht: fotocel in / uit | 830 | VSA HFP122 TL5C / PLL Philips |  |  | 292630 | Goed (<1,5m)
Oranjelaan | Leeuwendaal | Rijswijk | Wijk 01 | 83330.643 | 452505.144 | 13 | In Bedrijf | 1450026 | Straatverlichting | Masten | 55 | 3.5 | 0 | 0 | 0 |  | Lph 3,5m staal verj.paaltop D76 met laddersteun |  | 9005 diepzwart | 2000 | 2000-09-01 |  |  | K-LUX incl.kabel 1x ql 55W D76 RAL9005 |  |  | 2000 | 2000-09-01 | QL 55W kleur 830 | 2020-06-01 | 60000 |  |  | 55 | Nacht: fotocel in / uit | 0 | VSA HF-generator ql 55w Philips | 9005 DIEPZWART |  | 289653 | Goed (<1,5m)
Louis Bouwmeesterstraat | Artiestenbuurt | Rijswijk | Wijk 04 | 81801.139 | 450413.805 | 9 | In Bedrijf | 1449433 | Straatverlichting | Masten | 44 | 5 | 0 | 0 | 0 |  | Lph 5,0m verzinkt cil.con. UE D60 730mm |  | 9005 diepzwart | 2003 | 2003-07-11 |  |  | FGS 104 HF 1x PLL 36W D60 |  |  | 2003 | 2003-07-11 | PLL 36W kleur 830 | 2020-06-01 | 20000 |  |  | 44 | Nacht: fotocel in / uit | 830 | VSA PLL / TL 36-40W INDUCTIEF Philips |  |  | 287705 | Goed (<1,5m)
Louis Bouwmeesterstraat | Artiestenbuurt | Rijswijk | Wijk 04 | 81779.634 | 450402.457 | 10 | In Bedrijf | 1449422 | Straatverlichting | Masten | 44 | 5 | 0 | 0 | 0 |  | Lph 5,0m verzinkt cil.con. UE D60 730mm |  | 9005 diepzwart | 2003 | 2003-07-11 |  |  | FGS 104 HF 1x PLL 36W D60 |  |  | 2003 | 2003-07-11 | PLL 36W kleur 830 | 2020-06-01 | 20000 |  |  | 44 | Nacht: fotocel in / uit | 830 | VSA PLL / TL 36-40W INDUCTIEF Philips |  |  | 293656 | Goed (<1,5m)
Pater Doumenstraat | Stervoorde | Rijswijk | Wijk 06 | 80940.151 | 449616.467 | 13 | In Bedrijf | 1450122 | Straatverlichting | Masten | 28 | 4 | 0 | 0 | 0 |  | Lph 4,0m verzinkt con. D60 K4 |  | 9005 diepzwart | 2007 | 2007-04-19 | 2014-05-01 | 2021-05-01 | HPS 100 cityzen 1x PLL 24W EVSA RAL7004 |  |  | 2007 | 2007-04-19 | PLL outdoor 24W kleur 830 | 2020-06-01 | 20000 |  |  | 28 | Nacht: fotocel in / uit | 830 | VSA HFP122 TL5C / PLL Philips | 7004 SIGNAALGRIJS |  | 286898 | Goed (<1,5m)
Handelskade |  | Rijswijk | Buurt 25 Havenkwartier | 82994.374 | 451315.928 | 10 | In Bedrijf | 1447583 | Straatverlichting | Masten | 70 | 8 | 0 | 0 | 0 |  | Lph 8,0m verzinkt UE D60 |  | 9005 diepzwart | 1976 | 1976-05-01 | 2014-05-01 | 2021-05-01 | XGS 203 1x SOX-E 26W VSA |  |  | 2000 | 1976-05-01 | LAMP CDO TT 70W 828 E27 | 2020-06-01 | 12500 |  |  | 70 | Nacht: fotocel in / uit | 828 |  |  |  | 292600 | Goed (<1,5m)
Louis Bouwmeesterstraat | Artiestenbuurt | Rijswijk | Wijk 04 | 81761.442 | 450391.847 | 11 | In Bedrijf | 1449423 | Straatverlichting | Masten | 44 | 5 | 0 | 0 | 0 |  | Lph 5,0m verzinkt cil.con. UE D60 730mm |  | 9005 diepzwart | 1995 | 1995-03-01 |  |  | FGS 104 HF 1x PLL 36W D60 |  |  | 2003 | 2003-07-11 | LAMP MASTER PLL 36W KL.830 | 2020-06-01 | 20000 |  |  | 44 | Nacht: fotocel in / uit | 830 | VSA PLL/TLD 36W HFP 118/136 TL-D III 220-240V |  | 5608812700 | 292778 | Goed (<1,5m)
Polakweg | Plaspoelpolder | Rijswijk | Wijk 08 | 82675.24 | 450210.497 | 13 | In Bedrijf | 1450336 | Straatverlichting | Masten | 50 | 8 | 0 | 168 | 60 |  | LM ST 8,0 CO EU730 T60 ET Z V | STAAL | 9005 diepzwart | 2014 | 2014-05-01 | 2014-05-01 | 2021-05-01 | ARM IRIDIUM SGS 252 SON-T 50W DIM |  | ? | 2014 | 2014-05-01 | LAMP PH MST SON-T PIA PLUS 50W E27 | 2020-06-01 | 20000 |  |  | 50 | Nacht: fotocel in / uit | 0 | VSA SONI 70W Philips | ? |  | 288053 | Goed (<1,5m)
Louis Bouwmeesterstraat | Artiestenbuurt | Rijswijk | Wijk 04 | 81743.436 | 450381.38 | 12 | In Bedrijf | 1449424 | Straatverlichting | Masten | 44 | 5 | 0 | 0 | 0 |  | Lph 5,0m verzinkt cil.con. UE D60 730mm |  | 9005 diepzwart | 2003 | 2003-07-04 |  |  | FGS 104 HF 1x PLL 36W D60 |  |  | 2003 | 2003-07-11 | PLL 36W kleur 830 | 2020-06-01 | 20000 |  |  | 44 | Nacht: fotocel in / uit | 830 | VSA PLL / TL 36-40W INDUCTIEF Philips |  |  | 290238 | Goed (<1,5m)
Handelskade |  | Rijswijk | Buurt 25 Havenkwartier | 83008.019 | 451346.599 | 11 | In Bedrijf | 1447584 | Straatverlichting | Masten | 70 | 8 | 0 | 0 | 0 |  | Lph 8,0m verzinkt UE D60 |  | 9005 diepzwart | 1976 | 1976-05-01 | 2014-05-01 | 2021-05-01 | XGS 203 1x SOX-E 26W VSA |  |  | 2000 | 1976-05-01 | LAMP CDO TT 70W 828 E27 | 2020-06-01 | 12500 |  |  | 70 | Nacht: fotocel in / uit | 828 |  |  |  | 287932 | Goed (<1,5m)
Prof. Meijerslaan | Ministerbuurt | Rijswijk | Wijk 05 | 80631.203 | 450078.141 | 13 | In Bedrijf | 1450794 | Straatverlichting | Masten | 0 | 6 | 0 | 133 | 60 |  | LM ST 6,0 CO EU730 T60 ET Z V | STAAL | 9005 diepzwart | 2014 | 2014-05-01 |  |  | ARM ALTRA-2 1XPLL 36W R7038 EVSA |  | Schreder | 2014 | 2014-05-01 | LAMP PH PLL 36W 830 2G11 4P | 2020-06-01 | 20000 |  |  | 0 | Nacht: fotocel in / uit | 0 | VSA PLL / TL 36-40W INDUCTIEF Philips | 7038 AGAATGRIJS |  | 287072 | Goed (<1,5m)
Prunuskade | Bomenbuurt | Rijswijk | Wijk 02 | 83259.32 | 451433.792 | 13 | In Bedrijf | 1450829 | Straatverlichting | Masten | 28 | 3.5 | 0 | 0 | 0 |  | Lph 3,5m staal verj.paaltop D76 zonder ladderst. |  | 9005 diepzwart | 2006 | 2006-10-13 | 2014-05-01 | 2021-05-01 | K-LUX 1212 1x PLL 24W EVSA D60 RAL9005 |  |  | 2006 | 2006-10-13 | PLL outdoor 24W kleur 830 | 2020-06-01 | 20000 |  |  | 28 | Nacht: fotocel in / uit | 830 | VSA HFP122 TL5C / PLL Philips | 9005 DIEPZWART |  | 288596 | Goed (<1,5m)
Louis Bouwmeesterstraat | Artiestenbuurt | Rijswijk | Wijk 04 | 81725.532 | 450368.43 | 13 | In Bedrijf | 1449425 | Straatverlichting | Masten | 44 | 5 | 0 | 0 | 0 |  | Lph 5,0m verzinkt cil.con. UE D60 730mm |  | 9005 diepzwart | 2003 | 2003-07-04 |  |  | FGS 104 HF 1x PLL 36W D60 |  |  | 2003 | 2003-07-11 | PLL 36W kleur 830 | 2020-06-01 | 20000 |  |  | 44 | Nacht: fotocel in / uit | 830 | VSA PLL / TL 36-40W INDUCTIEF Philips |  |  | 292193 | Goed (<1,5m)
Regentesselaan | Leeuwendaal | Rijswijk | Wijk 01 | 83382.971 | 452417.653 | 13 | In Bedrijf | 1450879 | Straatverlichting | Masten | 55 | 3.5 | 0 | 0 | 0 |  | Lph 3,5m staal verj.paaltop D76 met laddersteun |  | 9005 diepzwart | 2000 | 2000-09-01 |  |  | K-LUX incl.kabel 1x ql 55W D76 RAL9005 |  |  | 2000 | 2000-09-01 | QL 55W kleur 830 | 2020-06-01 | 60000 |  |  | 55 | Nacht: fotocel in / uit | 0 | VSA HF-generator ql 55w Philips | 9005 DIEPZWART |  | 78808 | Goed (<1,5m)
Rembrandtkade |  | Rijswijk | Wijk 02 | 82956.737 | 451874.391 | 13 | In Bedrijf | 1450909 | Straatverlichting | Masten | 61 | 6 | 0 | 0 | 0 |  | Lph 6,0m verzinkt VERZ UE D60 730mm |  | 9005 diepzwart | 1996 | 1996-06-01 | 2014-05-01 | 2021-05-01 | SGS 203 050 TG 1x SON-T 50W |  |  | 1996 | 1996-06-01 | SON-T PIA PLUS 50W E27 | 2020-06-01 | 20000 |  |  | 61 | Nacht: fotocel in / uit | 0 | VSA SON(T)E 50W Philips |  |  | 290625 | Goed (<1,5m)
Sammersweg | Strijp | Rijswijk | Wijk 05 | 80071.439 | 450984.674 | 13 | In Bedrijf | 1451019 | Straatverlichting | Masten | 86 | 8 | 0 | 0 | 0 |  | Lph 8,0m staal cil.con. UE 730mm D60 |  | 9005 diepzwart | 1999 | 1999-05-01 | 2014-05-01 | 2021-05-01 | ARM BGP761 LED64/740 I DW10 6600L CLO CTGO DGR |  |  | 2019 | 2019-12-01 | LED | 2019-12-01 | 100000 |  |  | 0 | Nacht: fotocel in / uit | 0 |  |  |  | 289036 | Goed (<1,5m)
Schaapweg | Strijp | Rijswijk | Wijk 05 | 80651.256 | 449957.644 | 13 | In Bedrijf | 1451043 | Straatverlichting | Masten | 169 | 10 | 0 | 0 | 0 |  | Lph 10,0m verzinkt verj. UE D89 1000mm D60 |  | 9005 diepzwart | 1997 | 1997-07-01 |  |  | SGS 203 150 TG 1x SON-T 150W |  |  | 2004 | 2004-08-26 | SON-T PIA PLUS 150W E40 | 2020-06-01 | 20000 |  |  | 169 | Nacht: fotocel in / uit | 0 | VSA SON(T) 150W Philips |  |  | 288677 | Goed (<1,5m)
Serre | Strijp | Rijswijk | Wijk 05 | 80466.103 | 449667.104 | 13 | In Bedrijf | 1451232 | Straatverlichting | Masten | 32 | 6 | 0 | 0 | 0 |  | Lph 6,0m verzinkt con.paaltop D60 |  | 9005 diepzwart | 1996 | 1996-10-01 |  |  | Saturnus 3s 1x PLT 26W VSA D60 RAL9005/9007 |  |  | 1996 | 1996-10-01 | LAMP PH PLT 32W 827 GX24Q-3 4P | 2020-06-01 | 12000 |  |  | 32 | Nacht: fotocel in / uit | 827 | HF-P 1 18-42 PL-T/C/L/TL5C EII 220-240V | 9005 DIEPZWART |  | 288618 | Goed (<1,5m)
Siergaarde | Strijp | Rijswijk | Wijk 05 | 80458.904 | 450018.076 | 13 | In Bedrijf | 1451270 | Straatverlichting | Masten | 37 | 6 | 0 | 0 | 0 |  | Lph 6,0m verzinkt con.paaltop D60 |  | 9005 diepzwart | 1999 | 1999-08-01 |  |  | Saturnus 3s 1x PLT 32W VSA D60 RAL9005/9007 |  |  | 1996 | 1996-11-01 | PLT 32W 4P kleur 830 | 2020-06-01 | 12000 |  |  | 37 | Nacht: fotocel in / uit | 0 | VSA *PLT 32W type HFP 132 PLT | 9005 DIEPZWART |  | 288618 | Goed (<1,5m)
Generaal Spoorlaan |  | Rijswijk | Buurt 32 Huis te Lande | 81661.485 | 450837.955 | 58 | In Bedrijf | 1447288 | Straatverlichting | Masten | 107 | 10 | 0 | 0 | 0 |  | Lph 10,0m staal con. UD verzwaard |  | 9005 diepzwart | 1996 | 1996-08-01 |  |  | Teceo led arm |  |  | 2015-01-01 | 1905-07-07 | LED | 2015-01-01 | 100000 |  |  | 107 | [5 empty] | 288781 | Goed (<1,5m)
Handelskade |  | Rijswijk | Buurt 25 Havenkwartier | 83091.916 | 451434.827 | 15 | In Bedrijf | 1447588 | Straatverlichting | Masten | 70 | 8 | 0 | 0 | 0 |  | Lph 8,0m verzinkt UE D60 |  | 9005 diepzwart | 1976 | 1976-05-01 | 2014-05-01 | 2021-05-01 | XGS 203 1x SOX-E 26W VSA |  |  | 2000 | 1976-05-01 | LAMP CDO TT 70W 828 E27 | 2020-06-01 | 12500 |  |  | 70 | Nacht: fotocel in / uit | 828 |  |  |  | 289317 | Goed (<1,5m)
Louis Davidsstraat | Artiestenbuurt | Rijswijk | Wijk 04 | 81566.956 | 450698.812 | 1 | In Bedrijf | 1449434 | Straatverlichting | Masten | 44 | 5 | 0 | 0 | 0 |  | Lph 5,0m verzinkt cil.con. UE D60 730mm |  | 9005 diepzwart | 1995 | 1995-10-01 |  |  | FGS 104 HF 1x PLL 36W D60 |  |  | 1995 | 1995-10-01 | PLL 36W kleur 830 | 2020-06-01 | 20000 |  |  | 44 | Nacht: fotocel in / uit | 830 | VSA HF PLL HFP 136 PLL |  |  | 80255 | Goed (<1,5m)
Spieringsweteringweg | Sion | Rijswijk | Wijk 06 | 82406.544 | 448348.029 | 13 | In Bedrijf | 1451629 | Straatverlichting | Masten | 31 | 0 | 0 | 0 | 0 |  | 4m mast PMF - RCR -BGL 4 M - TOP 60 Type K4 PT |  | 9005 diepzwart | 2015 | 2015-01-01 |  |  | BDS 100 PLED 23/830 I DGR CLO C5K |  |  | 2015 | 2015-01-01 | LED | 2015-01-01 | 100000 |  |  | 31 | Nacht: fotocel in / uit | 0 |  |  |  | 293796 | Goed (<1,5m)
Steenvoordelaan |  | Rijswijk | Wijk 04 | 81555.624 | 450405.635 | 13 | In Bedrijf | 1451680 | Straatverlichting | Masten | 169 | 8 | 0 | 0 | 0 |  | Lph 8,0m staal UE BACCARA RAL9005 |  | 9005 diepzwart | 2004 | 2004-02-27 |  |  | Gema 1543 1x CDO-TT 150W VSA RAL9005 |  |  | 2004 | 2004-02-27 | CDO-TT 150W E40 kleur 828 | 2020-06-01 | 12500 |  |  | 169 | Nacht: fotocel in / uit | 0 | VSA SON(T) 150W Philips | 9005 DIEPZWART |  | 79468 | Goed (<1,5m)
Strijplaan | Strijp | Rijswijk | Wijk 05 | 80333.288 | 449743.732 | 13 | In Bedrijf | 1451769 | Straatverlichting | Masten | 28 | 5 | 0 | 0 | 0 |  | Lph 5,0m verzinkt cil.con. |  | 9005 diepzwart | 1997 | 1997-07-01 |  |  | Saturnus 3s 1x PLT 26W VSA D60 RAL9005/9007 |  |  | 1997 | 1997-07-01 | PLT 26W 4P kleur 830 | 2020-06-01 | 12000 |  |  | 28 | Nacht: fotocel in / uit | 830 | VSA type HFP 126 PL-T/C | 9005 DIEPZWART |  | 291299 | Goed (<1,5m)
Strijpwetering | Strijp | Rijswijk | Wijk 05 | 80196.676 | 449897.274 | 13 | In Bedrijf | 1451957 | Straatverlichting | Masten | 28 | 5 | 0 | 0 | 0 |  | Lph 5,0m verzinkt cil.con. |  | 9005 diepzwart | 1997 | 1997-05-01 |  |  | Saturnus 3s 1x PLT 26W VSA D60 RAL9005/9007 |  |  | 2007 | 2007-03-01 | PLT 26W 4P kleur 830 | 2020-06-01 | 12000 |  |  | 28 | Nacht: fotocel in / uit | 830 | VSA type HFP 126 PL-T/C | 9005 DIEPZWART |  | 291931 | Goed (<1,5m)
Louis Davidsstraat | Artiestenbuurt | Rijswijk | Wijk 04 | 81541.954 | 450699.299 | 2 | In Bedrijf | 1449435 | Straatverlichting | Masten | 44 | 5 | 0 | 0 | 0 |  | Lph 5,0m verzinkt cil.con. UE D60 730mm |  | 9005 diepzwart | 1995 | 1995-10-01 |  |  | FGS 104 HF 1x PLL 36W D60 |  |  | 1995 | 1995-10-01 | PLL 36W kleur 830 | 2020-06-01 | 20000 |  |  | 44 | Nacht: fotocel in / uit | 830 | VSA HF PLL 36W Philips |  |  | 290163 | Goed (<1,5m)
Tamboerijnlaan | Muziekbuurt | Rijswijk | Wijk 07 | 82002.961 | 450121.541 | 13 | In Bedrijf | 1452017 | Straatverlichting | Masten | 0 | 6 | 0 | 133 | 60 |  | LM ST 6,0 CO EU730 T60 ET Z V | STAAL | 9005 diepzwart | 2014 | 2014-05-01 | 2014-05-01 | 2021-05-01 | ARM ALTRA-2 1XPLL 36W R7038 EVSA |  | Schreder | 2014 | 2014-05-01 | LAMP PH PLL 36W 830 2G11 4P | 2020-06-01 | 20000 |  |  | 0 | Nacht: fotocel in / uit | 0 | VSA SON(T)E 50W Philips | 7038 AGAATGRIJS |  | 290689 | Goed (<1,5m)
Terras van Sion |  | Rijswijk | 6 | 82470.749 | 448245.358 | 13 | In Bedrijf | 0 | Straatverlichting | Masten | 0 | 0 | 0 | 0 | 0 |  | 4m mast enkele uithouder LM ST 4,0 CO EU |  | 9005 diepzwart | 2015 | 2015-01-15 |  |  | BDS 100 PLED 23/830 1DGR RF C5k |  |  | 2015 | 2015-01-15 | LED | 2015-01-15 | 100000 |  |  | 0 |  | 0 |  |  |  | 293398 | Goed (<1,5m)
Thierenskade | Bomenbuurt | Rijswijk | Wijk 02 | 83234.782 | 451725.968 | 13 | In Bedrijf | 1452041 | Straatverlichting | Masten | 24 | 5 | 0 | 0 | 0 |  | Lph 5,0m verzinkt cil.con. UE D60 730mm |  | 9005 diepzwart | 1991 | 1991-10-01 | 2014-05-01 | 2021-05-01 | LIBRA 2565 PLL24W R9007 EVSA SNN+LOU |  | INDAL | 2014 | 2014-05-01 | LAMP PH PLL 24W 830 2G11 4P | 2020-06-01 | 20000 |  |  | 24 | Nacht: fotocel in / uit | 830 | VSA PLL / TL 36-40W INDUCTIEF Philips | 9007 GRIJS ALUMINIUM |  | 289705 | Goed (<1,5m)
Tinbergenstraat | Plaspoelpolder | Rijswijk | Wijk 08 | 83390.949 | 450886.137 | 13 | In Bedrijf | 1452072 | Straatverlichting | Masten | 70 | 8 | 0 | 168 | 60 |  | LM ST 8,0 CO EU730 T60 ET Z V | STAAL | 9005 diepzwart | 2014 | 2014-05-01 | 2014-05-01 | 2021-05-01 | IRIDIUM SGS252 1XSON-T 70W EDD |  | Philips | 2014 | 2014-05-01 | LAMP PH MST SON-T PIA PLUS 70W E27 | 2020-06-01 | 20000 |  |  | 70 | Nacht: fotocel in / uit | 220 | VSA SONI 70W Philips | GRIJS |  | 288183 | Goed (<1,5m)
Treubstraat | Plaspoelpolder | Rijswijk | Wijk 08 | 82253.19 | 450668.14 | 13 | In Bedrijf | 1452097 | Straatverlichting | Masten | 50 | 8 | 0 | 168 | 60 |  | LM ST 8,0 CO EU730 T60 ET Z V | STAAL | 9005 diepzwart | 2014 | 2014-05-01 | 2014-05-01 | 2021-05-01 | ARM IRIDIUM SGS 252 SON-T 50W DIM |  | ? | 2014 | 2014-05-01 | LAMP PH MST SON-T PIA PLUS 50W E27 | 2020-06-01 | 20000 |  |  | 50 | Nacht: fotocel in / uit | 0 |  |  |  | 288648 | Goed (<1,5m)
Tubasingel | Muziekbuurt | Rijswijk | Wijk 07 | 82215.105 | 449796.869 | 13 | In Bedrijf | 1452156 | Straatverlichting | Masten | 0 | 6 | 0 | 133 | 60 |  | LM ST 6,0 CO EU730 T60 ET Z V | STAAL | 9005 diepzwart | 2014 | 2014-05-01 | 2014-05-01 | 2021-05-01 | ARM ALTRA-2 1XPLL 36W R7038 EVSA |  | Schreder | 2014 | 2014-05-01 | LAMP PH PLL 36W 830 2G11 4P | 2020-06-01 | 20000 |  |  | 0 | Nacht: fotocel in / uit | 0 | VSA SON(T)E 50W Philips | 7038 AGAATGRIJS |  | 288648 | Goed (<1,5m)
Tulpstraat | Oud-Rijswijk | Rijswijk | Wijk 02 | 82710.53 | 452748.091 | 13 | In Bedrijf | 1452181 | Straatverlichting | Masten | 24 | 5 | 0 | 121 | 60 |  | PM ST 5,0 CO T60 D121 ET Z V | STAAL | 9005 diepzwart | 2014 | 2014-05-01 | 2014-05-01 | 2021-05-01 | LIBRA 2565 PLL24W R9007 EVSA SNN+LOU |  | INDAL | 2014 | 2014-05-01 | LAMP PH PLL 24W 830 2G11 4P | 2020-06-01 | 20000 |  |  | 24 | Nacht: fotocel in / uit | 830 | VSA HFP122 TL5C / PLL Philips | 9007 GRIJS ALUMINIUM |  | 293687 | Goed (<1,5m)
Generaal Spoorlaan |  | Rijswijk | Buurt 32 Huis te Lande | 81688.805 | 450859.512 | 59 | In Bedrijf | 1447289 | Straatverlichting | Masten | 107 | 10 | 0 | 0 | 0 |  | Lph 10,0m staal con. UD verzwaard |  | 9005 diepzwart | 1996 | 1996-08-01 |  |  | Teceo led arm |  |  | 2015-01-01 | 1905-07-07 | LED | 2015-01-01 | 100000 |  |  | 107 | [5 empty] | 292014 | Goed (<1,5m)
Van der Venstraat | Sion | Rijswijk | Wijk 06 | 82413.971 | 448423.277 | 13 | In Bedrijf | 0 | Straatverlichting | Masten | 0 | 0 | 0 | 0 | 0 |  | 4m mast PMF- RCR-BGL 4m -Top 60 Type K4 PT |  | 9005 diepzwart | 2015 | 2015-01-01 |  |  | BDS 100 PLED 23/830 I DGR CLO C5K |  | Philips | 2015 | 2015-01-01 | LED | 2015-01-01 | 100000 |  |  | 0 |  | 0 |  |  |  | 286987 | Goed (<1,5m)
Louis Davidsstraat | Artiestenbuurt | Rijswijk | Wijk 04 | 81532.394 | 450679.859 | 3 | In Bedrijf | 1449436 | Straatverlichting | Masten | 44 | 5 | 0 | 0 | 0 |  | Lph 5,0m verzinkt cil.con. UE D60 730mm |  | 9005 diepzwart | 1995 | 1995-10-01 |  |  | FGS 104 HF 1x PLL 36W D60 |  |  | 1995 | 1995-10-01 | PLL 36W kleur 830 | 2020-06-01 | 20000 |  |  | 44 | Nacht: fotocel in / uit | 830 | VSA HF PLL 36W Philips |  |  | 288222 | Goed (<1,5m)
Van Gijnstraat | Plaspoelpolder | Rijswijk | Wijk 08 | 82514.315 | 450520.304 | 13 | In Bedrijf | 1452270 | Straatverlichting | Masten | 50 | 6.5 | 0 | 168 | 60 |  | LM ST 8,0 CO EU730 T60 ET Z V | STAAL | 9005 diepzwart | 2014 | 2014-05-01 | 2014-05-01 | 2021-05-01 | ARM IRIDIUM SGS 252 SON-T 50W DIM |  | ? | 2014 | 2014-05-01 | LAMP PH MST SON-T PIA PLUS 50W E27 | 2020-06-01 | 20000 |  |  | 50 | Nacht: fotocel in / uit | 0 | VSA SONI 70W Philips | ? |  | 293275 | Goed (<1,5m)
Handelskade |  | Rijswijk | Buurt 25 Havenkwartier | 83131.414 | 451476.342 | 17 | In Bedrijf | 1447591 | Straatverlichting | Masten | 36 | 8 | 0 | 0 | 0 |  | Lph 8,0m verzinkt UE D60 |  | 9005 diepzwart | 1976 | 1976-05-01 | 2014-05-01 | 2021-05-01 | XGS 203 1x SOX-E 26W VSA |  |  | 2000 | 1976-05-01 | PLL 36W | 2020-06-01 | 20000 |  |  | 36 | Nacht: fotocel in / uit | 830 |  |  |  | 294092 | Goed (<1,5m)
Van Vredenburchweg |  | Rijswijk | Buurt 21 Oud Rijswijk | 82640.362 | 452379.988 | 13 | In Bedrijf | 1452418 | Straatverlichting | Masten | 61 | 3.75 | 0 | 0 | 0 |  | Lph 3,75m gietijzer D87 Haags model |  | 9005 diepzwart | 2007 | 2007-06-20 |  |  | B21 koper 1x SON-I 50W VSA E27 |  |  | 2007 | 2007-06-20 | SON-I PRO 50W E27 (Osram) | 2020-06-01 | 20000 |  |  | 61 | Nacht: fotocel in / uit | 0 |  | 7035 LICHTGRIJS |  | 289764 | Goed (<1,5m)
Verhagen Metmanstraat | Bomenbuurt | Rijswijk | Wijk 02 | 83127.217 | 452343.532 | 13 | In Bedrijf | 1452619 | Straatverlichting | Masten | 55 | 3.5 | 0 | 0 | 0 |  | Lph 3,5m staal verj.paaltop D76 met laddersteun |  | 9005 diepzwart | 2002 | 2002-03-01 | 2014-05-01 | 2021-05-01 | K-LUX incl.kabel 1x ql 55W D76 RAL9005 |  |  | 2002 | 2002-03-01 | QL 55W kleur 830 | 2020-06-01 | 60000 |  |  | 55 | Nacht: fotocel in / uit | 0 | VSA HF-generator ql 55w Philips | 9005 DIEPZWART |  | 290317 | Goed (<1,5m)
Verrijn Stuartlaan | Plaspoelpolder | Rijswijk | Wijk 08 | 82539.892 | 450555.925 | 13 | In Bedrijf | 1452644 | Straatverlichting | Masten | 74 | 7 | 0 | 0 | 0 |  | Lph 7,0m alum.UE D48 500mm D48 |  | 9005 diepzwart | 1999 | 1999-10-01 | 2014-05-01 | 2021-05-01 | ARM BGP761 LED64/740 I DW10 6600L CLO CTGO DGR |  |  | 2019 | 2019-12-01 | LED | 2019-06-01 | 100000 |  |  | 0 | Nacht: fotocel in / uit | 0 |  |  |  | 293512 | Goed (<1,5m)
Visseringlaan | Plaspoelpolder | Rijswijk | Wijk 08 | 82439.238 | 450299.511 | 13 | In Bedrijf | 1452709 | Straatverlichting | Masten | 45 | 8 | 0 | 168 | 60 |  | LM ST 8,0 CO EU730 T60 ET Z V | STAAL | 9005 diepzwart | 2014 | 2014-05-01 | 2014-05-01 | 2021-05-01 | *SGS252 1xCPO-TW 45W GR BG K EVSA |  | Philips | 2014 | 2014-05-01 | LAMP PH MST CPO TW 45W 628 XTRA PGZ12 | 2020-06-01 | 15000 |  |  | 45 | Nacht: fotocel in / uit | 0 | VSA SONI 70W Philips | GRIJS |  | 291075 | Goed (<1,5m)
Volmerlaan | Plaspoelpolder | Rijswijk | Wijk 08 | 82548.866 | 450286.77 | 13 | In Bedrijf | 1452728 | Straatverlichting | Masten | 50 | 8 | 0 | 168 | 60 |  | LM ST 8,0 CO EU730 T60 ET Z V | STAAL | 9005 diepzwart | 2014 | 2014-05-01 | 2014-05-01 | 2021-05-01 | ARM IRIDIUM SGS 252 SON-T 50W DIM |  | ? | 2014 | 2014-05-01 | LAMP PH MST SON-T PIA PLUS 50W E27 | 2020-06-01 | 20000 |  |  | 50 | Nacht: fotocel in / uit | 0 |  |  |  | 290766 | Goed (<1,5m)
Warande | Strijp | Rijswijk | Wijk 05 | 80536.583 | 450053.768 | 13 | In Bedrijf | 1452819 | Straatverlichting | Masten | 42 | 5 | 0 | 0 | 0 |  | Lph 5,0m verzinkt cil.con. |  | 9005 diepzwart | 1996 | 1996-04-01 |  |  | Saturnus 3s 1x PLT 32W VSA D60 RAL9005/9007 |  |  | 1996 | 1996-04-01 | LAMP OSR PLT 42W 830 GX24Q-4 4P DULUX TE | 2020-06-01 | 12000 |  |  | 42 | Nacht: fotocel in / uit | 830 | HF-P 1 18-42 PL-T/C/L/TL5C EII 220-240V | 9005 DIEPZWART |  | 289315 | Goed (<1,5m)
Wethouder Brederodelaan | Stervoorde | Rijswijk | Wijk 06 | 81446.768 | 449825.631 | 13 | In Bedrijf | 1452884 | Straatverlichting | Masten | 0 | 8 | 0 | 168 | 60 |  | LM ST 8,0 CO EU730 T60 ET Z V | STAAL | 9005 diepzwart | 2014 | 2014-05-01 | 2014-05-01 | 2021-05-01 | BGP322 32LED 45W NW 4900LM SILVER DDF1 |  | Philips | 2014 | 2014-05-01 | LED | 2014-05-01 | 100000 |  |  | 0 | Nacht: fotocel in / uit | 0 |  | ZILVER |  | 294051 | Goed (<1,5m)
Wethouder Hillenaarplnts | Artiestenbuurt | Rijswijk | Wijk 04 | 81636.15 | 450586.97 | 13 | In Bedrijf | 1452904 | Straatverlichting | Masten | 55 | 8 | 0 | 0 | 0 |  | Lph 8,0m staal cil.con. UE 730mm D60 |  | 9005 diepzwart | 1996 | 1996-11-01 |  |  | FRS 201 1x PLL 55W EVSA |  |  | 1996 | 1996-11-01 | PLL 55W kleur 830 | 2020-06-01 | 20000 |  |  | 55 | Nacht: fotocel in / uit | 0 | VSA HF PLL 55W Philips |  |  | 287453 | Goed (<1,5m)
Willem van Rijswijckstraat | Rembrandtkwartier | Rijswijk | Wijk 02 | 82786.256 | 451754.715 | 13 | In Bedrijf | 1452986 | Straatverlichting | Masten | 44 | 6 | 0 | 0 | 0 |  | Lph 6,0m verzinkt VERZ UE D60 730mm |  | 9005 diepzwart | 2000 | 2000-03-01 | 2014-05-01 | 2021-05-01 | BGP631 LED 22/WW PSU ALU SL-PDR SI 32-60S L30 |  | Philips | 2020 | 2020-02-10 | LED | 2020-02-10 | 100000 |  |  | 0 | Nacht: fotocel in / uit | 0 |  |  |  | 289051 | Goed (<1,5m)
Willemstraat | Oud-Rijswijk | Rijswijk | Wijk 02 | 82986.664 | 452482.909 | 13 | In Bedrijf | 1453004 | Straatverlichting | Masten | 83 | 7 | 0 | 0 | 0 |  | Mast span. 7m. st.verj. RAL9005 |  | 9005 diepzwart | 2006 | 2006-10-25 |  |  | CDS 503 porto 150 1x CDO-ET 70W Rott.sym. RAL9005 |  |  | 2006 | 2006-10-25 | CDM-T 70W G12 kleur 830 | 2020-06-01 | 10000 |  |  | 83 | Nacht: fotocel in / uit | 0 |  | 9005 DIEPZWART |  | 294210 | Goed (<1,5m)
Zuiderweg |  | Rijswijk | Wijk 09 | 83705.131 | 449592.238 | 13 | In Bedrijf | 1453058 | Straatverlichting | Masten | 86 | 8 | 0 | 0 | 0 |  | Lph 8,0m verzinkt UE D60 |  | 9005 diepzwart | 1991 | 1991-06-01 |  |  | ARM BGP761 LED64/740 I DW10 6600L CLO CTGO DGR |  | Philips | 2020 | 2020-02-21 | LED | 2020-02-21 | 100000 |  |  | 0 |  | 0 |  |  |  | 288165 | Goed (<1,5m)
Louis Davidsstraat | Artiestenbuurt | Rijswijk | Wijk 04 | 81508.958 | 450676.199 | 4 | In Bedrijf | 1449437 | Straatverlichting | Masten | 44 | 5 | 0 | 0 | 0 |  | Lph 5,0m verzinkt cil.con. UE D60 730mm |  | 9005 diepzwart | 1995 | 1995-10-01 |  |  | FGS 104 HF 1x PLL 36W D60 |  |  | 1995 | 1995-10-01 | PLL 36W kleur 830 | 2020-06-01 | 20000 |  |  | 44 | Nacht: fotocel in / uit | 830 | VSA HF PLL 36W Philips |  |  | 78516 | Goed (<1,5m)
Admiraal Helfrichsingel | Muziekbuurt | Rijswijk | Wijk 07 | 81880.43 | 450071.04 | 14 | In Bedrijf | 1445320 | Straatverlichting | Masten | 0 | 8 | 0 | 168 | 60 |  | LM ST 8,0 CO DU730/0,2 T60 ET Z V | STAAL | 9005 diepzwart | 2014 | 2014-05-01 | 2014-05-01 | 2021-05-01 | BGP322 64 73W 740 CW 7800LM GRIJS DD |  | Philips | 2014 | 2014-05-01 | LED | 2014-05-01 | 100000 |  |  | 0 | Nacht: fotocel in / uit | 0 | VSA SON(T)E 50W Philips | GRIJS |  | 288024 | Goed (<1,5m)
Albert Schweitzerlaan | Stervoorde | Rijswijk | Wijk 06 | 81250.865 | 449385.084 | 14 | In Bedrijf | 1445362 | Straatverlichting | Masten | 55 | 6 | 0 | 0 | 0 |  | Lph 6,0m verzinkt VERZ UE D60 730mm |  | 9005 diepzwart | 2000 | 2000-10-01 |  |  | FRS 201 1x PLL 55W EVSA |  |  | 2000 | 2000-10-01 | PLL 55W kleur 830 | 2020-06-01 | 20000 |  |  | 55 | Nacht: fotocel in / uit | 0 | VSA HF PLL 55W Philips |  |  | 289793 | Goed (<1,5m)
Anna van Hogendorpstraat |  | Rijswijk | 6 | 82614.956 | 448109.529 | 14 | In Bedrijf | 0 | Straatverlichting | Masten | 0 | 0 | 0 | 0 | 0 |  | 4m mast PMF - RCR -BGL 4 M - TOP 60 Type K4 PT |  | 9005 diepzwart | 2015 | 2015-01-15 |  |  | BDS 100 PLED 36/830 1DGR RF C5k |  |  | 2015 | 2015-01-15 | LED | 2015-01-15 | 100000 |  |  | 0 |  | 0 |  |  |  | 286841 | Goed (<1,5m)
Baaomgaard |  | Rijswijk | 6 | 82337.708 | 447886.126 | 14 | In Bedrijf | 0 | Straatverlichting | Masten | 0 | 0 | 0 | 0 | 0 |  | 4m mast enkele uithouder LM ST 4,0 CO EU |  | 9005 diepzwart | 2015 | 2015-01-15 |  |  | BDS 100 PLED 23/830 1DGR RF C5k |  |  | 2015 | 2015-01-15 | LED | 2015-01-15 | 100000 |  |  | 0 |  | 0 |  |  |  | 291654 | Goed (<1,5m)
Bazuinlaan | Muziekbuurt | Rijswijk | Wijk 07 | 81855.009 | 449852.16 | 14 | In Bedrijf | 1445492 | Straatverlichting | Masten | 0 | 6 | 0 | 133 | 60 |  | LM ST 6,0 CO EU730 T60 ET Z V | STAAL | 9005 diepzwart | 2014 | 2014-05-01 | 2014-05-01 | 2021-05-01 | ARM ALTRA-2 1XPLL 36W R7038 EVSA |  | Schreder | 2014 | 2014-05-01 | LAMP PH PLL 36W 830 2G11 4P | 2020-06-01 | 20000 |  |  | 0 | Nacht: fotocel in / uit | 0 | VSA SON(T)E 50W Philips | 7038 AGAATGRIJS |  | 291830 | Goed (<1,5m)
Beetslaan | Cromvliet | Rijswijk | Wijk 01 | 83220.876 | 452919.52 | 14 | In Bedrijf | 1445515 | Straatverlichting | Masten | 24 | 5 | 0 | 0 | 0 |  | Lph 5,0m verzinkt cil.con. UE D60 730mm |  | 9005 diepzwart | 1992 | 1992-11-01 | 2014-05-01 | 2021-05-01 | LIBRA 2565 PLL24W R9007 EVSA SNN+LOU |  | INDAL | 2014 | 2014-05-01 | LAMP PH PLL 24W 830 2G11 4P | 2020-06-01 | 20000 |  |  | 24 | Nacht: fotocel in / uit | 830 | VSA PLL / TL 36-40W INDUCTIEF Philips | 9007 GRIJS ALUMINIUM |  | 291830 | Goed (<1,5m)
Bilderdijklaan | Cromvliet | Rijswijk | Wijk 01 | 83196.051 | 452764.827 | 14 | In Bedrijf | 1445551 | Straatverlichting | Masten | 24 | 5 | 0 | 0 | 0 |  | Lph 5,0m verzinkt cil.con. UE D60 730mm |  | 9005 diepzwart | 1992 | 1992-11-01 | 2014-05-01 | 2021-05-01 | LIBRA 2565 PLL24W R9007 EVSA SNN+LOU |  | INDAL | 2014 | 2014-05-01 | LAMP PH PLL 24W 830 2G11 4P | 2020-06-01 | 20000 |  |  | 24 | Nacht: fotocel in / uit | 830 | VSA PLL / TL 36-40W INDUCTIEF Philips | 9007 GRIJS ALUMINIUM |  | 79029 | Goed (<1,5m)
Bogaardplein | Artiestenbuurt | Rijswijk | Wijk 04 | 81482.984 | 450207.839 | 14 | In Bedrijf | 1445580 | Straatverlichting | Masten | 76 | 3.5 | 0 | 0 | 0 |  | Mast tbv lichtzuil (algemeen) |  | 9005 diepzwart | 2004 | 2004-03-31 |  |  | Lichtzuil 6805900 hh 2x TLD 30W rvs 2k. |  |  | 2004 | 2004-03-31 | MASTER TLD 30W kleur 830 | 2020-06-01 | 12500 |  |  | 76 | Nacht: fotocel in / uit | 0 | VSA TLD 30W TYPE BTA 30 L31 PH |  |  | 293439 | Goed (<1,5m)
Bosgang | Muziekbuurt | Rijswijk | Wijk 07 | 82609.903 | 449502.437 | 14 | In Bedrijf | 1445637 | Straatverlichting | Masten | 80 | 7 | 0 | 0 | 0 |  | Lph 7,0m verzinkt cil.con. D60 |  | 9005 diepzwart | 2004 | 2004-02-11 |  |  | SGS 203 070 TG 1x SON-T 70W D60 |  |  | 2004 | 2004-02-11 | NAV-T SUPER 4Y 70W E27 OSR | 2020-06-01 | 20000 |  |  | 80 | Nacht: fotocel in / uit | 0 |  |  |  | 289174 | Goed (<1,5m)
Bous de Jongpark | Huis te Lande | Rijswijk | Wijk 03 | 81508.677 | 451348.537 | 14 | In Bedrijf | 1445651 | Straatverlichting | Masten | 28 | 0 | 0 | 0 | 0 |  | PM ST 4,0 CO V TP 0953V |  | 9005 diepzwart | 2014 | 2014-05-01 | 2014-05-01 | 2021-05-01 | Type 2000 DN 1x PLL 24W D60 inductief |  |  | 2001 | 2001-06-01 | PLL outdoor 24W kleur 830 | 2020-06-01 | 20000 |  |  | 28 | Nacht: fotocel in / uit | 830 | VSA HFP122 TL5C / PLL Philips |  |  | 289827 | Goed (<1,5m)
Louis Davidsstraat | Artiestenbuurt | Rijswijk | Wijk 04 | 81496.835 | 450659.875 | 5 | In Bedrijf | 1449438 | Straatverlichting | Masten | 44 | 5 | 0 | 0 | 0 |  | Lph 5,0m verzinkt cil.con. UE D60 730mm |  | 9005 diepzwart | 1995 | 1995-10-01 |  |  | FGS 104 HF 1x PLL 36W D60 |  |  | 1995 | 1995-10-01 | PLL 36W kleur 830 | 2020-06-01 | 20000 |  |  | 44 | Nacht: fotocel in / uit | 830 | VSA HF PLL HFP 136 PLL |  |  | 287182 | Goed (<1,5m)
Broekmolenweg | Vrijenban | Rijswijk | Wijk 09 | 83734.949 | 449099.909 | 14 | In Bedrijf | 1445710 | Straatverlichting | Masten | 150 | 10 | 0 | 168 | 60 |  | LM ST 10,0 CV EU1000/20/10 T60 V ET | STAAL | N.V.T. | 2015 | 2015-11-21 |  |  | SGP618 1X SON-T 150W R9007 DD1A |  | Philips | 2015 | 2015-11-21 | LAMP PH MST SON-T PIA PLUS 150W E40 | 2020-06-01 | 20000 |  |  | 150 | Nacht: fotocel in / uit | 220 |  | 9007 GRIJS ALUMINIUM |  | 76414 | Goed (<1,5m)
Broekslootkade | Cromvliet | Rijswijk | Wijk 01 | 83049.415 | 453016.9 | 14 | In Bedrijf | 1445734 | Straatverlichting | Masten | 24 | 5 | 0 | 0 | 0 |  | Lph 5,0m verzinkt cil.con. UE D60 730mm |  | 9005 diepzwart | 1993 | 1993-02-01 | 2014-05-01 | 2021-05-01 | LIBRA 2565 PLL24W R9007 EVSA SNN+LOU |  | INDAL | 2014 | 2014-05-01 | LAMP PH PLL 24W 830 2G11 4P | 2020-06-01 | 20000 |  |  | 24 | Nacht: fotocel in / uit | 830 | VSA HF PLL 36W Philips | 9007 GRIJS ALUMINIUM |  | 290433 | Goed (<1,5m)
Buitensingel |  | Rijswijk | 6 | 82000.461 | 448334.376 | 14 | In Bedrijf | 0 | Straatverlichting | Masten | 0 | 0 | 0 | 0 | 0 |  | 4m mast PMF - RCR -BGL 4 M - TOP 60 Type K4 PT |  | 9005 diepzwart | 2015 | 2015-01-15 |  |  | BDS 100 PLED 36/830 1DGR RF C5k |  |  | 2015 | 2015-01-15 | LED | 2015-01-15 | 100000 |  |  | 0 |  | 0 |  |  |  | 288362 | Goed (<1,5m)
Louis Davidsstraat | Artiestenbuurt | Rijswijk | Wijk 04 | 81473.594 | 450661.399 | 6 | In Bedrijf | 1449439 | Straatverlichting | Masten | 44 | 5 | 0 | 0 | 0 |  | Lph 5,0m verzinkt cil.con. UE D60 730mm |  | 9005 diepzwart | 1995 | 1995-10-01 |  |  | FGS 104 HF 1x PLL 36W D60 |  |  | 1998 | 1998-09-01 | PLL 36W kleur 830 | 2020-06-01 | 20000 |  |  | 44 | Nacht: fotocel in / uit | 830 | VSA HF PLL 36W Philips |  |  | 287882 | Goed (<1,5m)
Caan van Necklaan | Cromvliet | Rijswijk | Wijk 01 | 83104.874 | 452854.659 | 14 | In Bedrijf | 1445973 | Straatverlichting | Masten | 0 | 7 | 0 | 0 | 0 |  | Lph 7,0m verzinkt cil. UE 730mm D60 |  | 9005 diepzwart | 1993 | 1993-06-01 | 2014-05-01 | 2021-05-01 | ARM ALTRA-2 1XPLL 36W R7038 EVSA |  | Schreder | 2014 | 2014-05-01 | LAMP PH PLL 36W 830 2G11 4P | 2020-06-01 | 20000 |  |  | 0 | Nacht: fotocel in / uit | 0 | VSA SON(T) 70WE Philips | 7038 AGAATGRIJS |  | 291701 | Goed (<1,5m)
Clavecimbellaan | Muziekbuurt | Rijswijk | Wijk 07 | 82126.781 | 449853.757 | 14 | In Bedrijf | 1446057 | Straatverlichting | Masten | 0 | 6 | 0 | 133 | 60 |  | LM ST 6,0 CO EU730 T60 ET Z V | STAAL | 9005 diepzwart | 2014 | 2014-05-01 | 2014-05-01 | 2021-05-01 | ARM ALTRA-2 1XPLL 36W R7038 EVSA |  | Schreder | 2014 | 2014-05-01 | LAMP PH PLL 36W 830 2G11 4P | 2020-06-01 | 20000 |  |  | 0 | Nacht: fotocel in / uit | 0 | VSA SON(T)E 50W Philips | 7038 AGAATGRIJS |  | 289708 | Goed (<1,5m)
Da Costalaan | Cromvliet | Rijswijk | Wijk 01 | 83154.686 | 452939.154 | 14 | In Bedrijf | 1446135 | Straatverlichting | Masten | 44 | 5 | 0 | 0 | 0 |  | Lph 5,0m verzinkt cil.con. UE D60 730mm |  | 9005 diepzwart | 1993 | 1993-01-01 | 2014-05-01 | 2021-05-01 | LIBRA 2565 PLL24W R9007 EVSA SNN+LOU |  | INDAL | 2014 | 2014-05-01 | LAMP PH PLL 24W 830 2G11 4P | 2020-06-01 | 20000 |  |  | 44 | Nacht: fotocel in / uit | 830 | VSA PLL / TL 36-40W INDUCTIEF Philips | 9007 GRIJS ALUMINIUM |  | 292984 | Goed (<1,5m)
De Bruyn Kopsstraat | Plaspoelpolder | Rijswijk | Wijk 08 | 82906.249 | 450984.97 | 14 | In Bedrijf | 1446168 | Straatverlichting | Masten | 50 | 8 | 0 | 168 | 60 |  | LM ST 8,0 CO EU730 T60 ET Z V | STAAL | 9005 diepzwart | 2014 | 2014-05-01 | 2014-05-01 | 2021-05-01 | ARM BGP761 LED64/740 I DW10 6600L CLO CTGO DGR |  | ? | 2019 | 2019-12-01 | LED | 2014-05-01 | 100000 |  |  | 0 | Nacht: fotocel in / uit | 0 |  |  |  | 293116 | Goed (<1,5m)
De Dijk |  | Rijswijk | Buurt 52 Strijp | 80484.46 | 449984.972 | 14 | In Bedrijf | 1446198 | Straatverlichting | Masten | 61 | 6 | 0 | 0 | 0 |  | Lph 6,0m verzinkt con.paaltop D60 |  | 9005 diepzwart | 1996 | 1996-05-01 |  |  | Saturnus 3s 1x SON-I 50W VSA D60 RAL9005 |  |  | 1996 | 1996-04-01 | SON-I PRO 50W E27 | 2020-06-01 | 20000 |  |  | 61 | Nacht: fotocel in / uit | 0 | VSA SONI 50W. Philips | 9005 DIEPZWART |  | 77524 | Goed (<1,5m)
Delftweg |  | Rijswijk | Wijk 09 | 83626.817 | 449124.472 | 14 | In Bedrijf | 1446281 | Straatverlichting | Masten | 45 | 6.13 | 0 | 0 | 0 |  | Lph 6,13m staal con. UE 750MM K6-155 |  | 9005 diepzwart | 2000 | 2000-02-01 |  |  | FURYO2 1X CPO-TW 45W AKZO900GS EDVB 2039 |  |  | 2015 | 2015-05-18 | LAMP PH MST CPO TW 45W 628 XTRA PGZ12 | 2020-06-01 | 15000 |  |  | 45 | Nacht: fotocel in / uit | 0 | VSA PLL / TL 36-40W INDUCTIEF Philips |  |  | 294042 | Goed (<1,5m)
Handelskade |  | Rijswijk | Buurt 25 Havenkwartier | 82954.635 | 451274.082 | 8 | In Bedrijf | 1447601 | Straatverlichting | Masten | 31 | 8 | 0 | 0 | 0 |  | Lph 8,0m verzinkt UE D60 |  | 9005 diepzwart | 1976 | 1976-05-01 | 2014-05-01 | 2021-05-01 | Sgs 203 sont 70 w |  |  |  |  | SON-T 70 watt | 2020-06-01 | 20000 |  |  | 31 | [5 empty] | 76823 | Goed (<1,5m)
Dillenburglaan | Leeuwendaal | Rijswijk | Wijk 01 | 83495.821 | 452712.533 | 14 | In Bedrijf | 1446459 | Straatverlichting | Masten | 55 | 6.13 | 0 | 0 | 0 |  | Lph 6,13m staal con. UE 750MM K6-155 |  | 9005 diepzwart | 2009 | 2009-05-01 |  |  | K-LUX incl.kabel 1x ql 55W D76 RAL9005 |  |  | 2003 | 2003-03-20 | QL 55W kleur 830 | 2020-06-01 | 60000 |  |  | 55 | Nacht: fotocel in / uit | 0 | VSA HF-generator ql 55w Philips | 9005 DIEPZWART |  | 288879 | Goed (<1,5m)
Louis Davidsstraat | Artiestenbuurt | Rijswijk | Wijk 04 | 81464.392 | 450641.808 | 7 | In Bedrijf | 1449440 | Straatverlichting | Masten | 44 | 5 | 0 | 0 | 0 |  | Lph 5,0m verzinkt cil.con. UE D60 730mm |  | 9005 diepzwart | 1995 | 1995-10-01 |  |  | FGS 104 HF 1x PLL 36W D60 |  |  | 1995 | 1995-10-01 | PLL 36W kleur 830 | 2020-06-01 | 20000 |  |  | 44 | Nacht: fotocel in / uit | 830 | VSA HF PLL HFP 136 PLL |  |  | 77828 | Goed (<1,5m)
Handelskade |  | Rijswijk | Buurt 25 Havenkwartier | 82973.765 | 451294.155 | 9 | In Bedrijf | 1447602 | Straatverlichting | Masten | 45 | 8 | 0 | 0 | 0 |  | Lph 8,0m verzinkt UE D60 |  | 9005 diepzwart | 1976 | 1976-05-01 | 2014-05-01 | 2021-05-01 | Sgs 203 sont 70 w |  |  |  |  | SON-T 70 watt | 2020-06-01 | 20000 |  |  | 45 | [5 empty] | 289491 | Goed (<1,5m)
Ds Heldringlaan | Ministerbuurt | Rijswijk | Wijk 05 | 81273.395 | 450228.357 | 14 | In Bedrijf | 1446684 | Straatverlichting | Masten | 0 | 6 | 0 | 133 | 60 |  | LM ST 6,0 CO EU730 T60 ET Z V | STAAL | 9005 diepzwart | 2014 | 2014-05-01 |  |  | ARM ALTRA-2 1XPLL 36W R7038 EVSA |  | Schreder | 2014 | 2014-05-01 | LAMP PH PLL 36W 830 2G11 4P | 2020-06-01 | 20000 |  |  | 0 | Nacht: fotocel in / uit | 0 | VSA HF PLL 36W Philips | 7038 AGAATGRIJS |  | 288720 | Goed (<1,5m)
Ds van den Boschlaan | Stervoorde | Rijswijk | Wijk 06 | 81087.761 | 449815.815 | 14 | In Bedrijf | 1446698 | Straatverlichting | Masten | 55 | 6 | 0 | 0 | 0 |  | Lph 6,0m verzinkt VERZ UE D60 730mm |  | 9005 diepzwart | 1999 | 1999-03-01 | 2014-05-01 | 2021-05-01 | FRS 201 1x PLL 55W EVSA |  |  | 1999 | 1999-03-01 | PLL 55W kleur 830 | 2020-06-01 | 20000 |  |  | 55 | Nacht: fotocel in / uit | 0 | VSA HF PLL 55W Philips |  |  | 287982 | Goed (<1,5m)
Handelskade |  | Rijswijk | Buurt 25 Havenkwartier | 83031.037 | 451369.644 | 12 | In Bedrijf | 1447585 | Straatverlichting | Masten | 31 | 8 | 0 | 0 | 0 |  | Lph 8,0m verzinkt UE D60 |  | 9005 diepzwart | 1976 | 1976-05-01 | 2014-05-01 | 2021-05-01 | SGS 253 cdm ET 100 w |  |  |  |  | CDM-ET 100watt | 2020-06-01 | 10000 |  |  | 31 | [5 empty] | 287967 | Goed (<1,5m)
Magnolialaan | Bomenbuurt | Rijswijk | Wijk 02 | 83123.211 | 451538.023 | 3 | In Bedrijf | 1449478 | Straatverlichting | Masten | 44 | 6 | 0 | 0 | 0 |  | Lph 6,0m verzinkt con.paaltop D60 |  | 9005 diepzwart | 2006 | 2006-12-08 | 2014-05-01 | 2021-05-01 | FGS 224 HF 1x PLL 36W |  |  | 2006 | 2006-12-08 | PLL 36W kleur 830 | 2020-06-01 | 20000 |  |  | 44 | Nacht: fotocel in / uit | 830 | VSA PLL / TL 36-40W INDUCTIEF Philips |  |  | 289515 | Goed (<1,5m)
Emmastraat | Oud-Rijswijk | Rijswijk | Wijk 02 | 83038.77 | 452472.22 | 14 | In Bedrijf | 1446814 | Straatverlichting | Masten | 28 | 4 | 0 | 0 | 0 |  | Lph 4,0m staal verj.paaltop D76 RAL9005 |  | 9005 diepzwart | 2006 | 2006-07-01 |  |  | K-LUX 1212 1x PLL 24W EVSA D60 RAL9005 |  |  | 2006 | 2006-07-01 | PLL outdoor 24W kleur 830 | 2020-06-01 | 20000 |  |  | 28 | Nacht: fotocel in / uit | 830 | VSA HFP122 TL5C / PLL Philips | 9005 DIEPZWART |  | 293829 | Goed (<1,5m)
Generaal Spoorlaan |  | Rijswijk | Buurt 32 Huis te Lande | 81715.865 | 450881.441 | 60 | In Bedrijf | 1447291 | Straatverlichting | Masten | 107 | 10 | 0 | 0 | 0 |  | Lph 10,0m staal con. UD D60 |  | 9005 diepzwart | 2002 | 2002-05-01 |  |  | Teceo led arm |  |  | 2015-01-01 | 1905-07-07 | LED | 2015-01-01 | 100000 |  |  | 107 | [5 empty] | 289636 | Goed (<1,5m)
Endezant | Strijp | Rijswijk | Wijk 05 | 80422.527 | 450275.394 | 14 | In Bedrijf | 1446848 | Straatverlichting | Masten | 44 | 5 | 0 | 0 | 0 |  | Lph 5,0m staal cil.con. D60 K5 RAL9005 |  | 9005 diepzwart | 2007 | 2007-09-03 |  |  | Type 2060 1x PLL 36W EVSA D60 RAL9005 |  |  | 2007 | 2007-02-06 | PLL 36W kleur 830 | 2020-06-01 | 20000 |  |  | 44 | Nacht: fotocel in / uit | 830 | VSA PLL / TL 36-40W INDUCTIEF Philips | 9005 DIEPZWART |  | 288267 | Goed (<1,5m)
Magnolialaan | Bomenbuurt | Rijswijk | Wijk 02 | 83110.35 | 451551.84 | 4 | In Bedrijf | 1449479 | Straatverlichting | Masten | 44 | 6 | 0 | 0 | 0 |  | Lph 6,0m verzinkt con.paaltop D60 |  | 9005 diepzwart | 2006 | 2006-12-08 | 2014-05-01 | 2021-05-01 | FGS 224 HF 1x PLL 36W |  |  | 2006 | 2006-12-08 | PLL 36W kleur 830 | 2020-06-01 | 20000 |  |  | 44 | Nacht: fotocel in / uit | 830 | VSA PLL / TL 36-40W INDUCTIEF Philips |  |  | 287379 | Goed (<1,5m)
Magnolialaan | Bomenbuurt | Rijswijk | Wijk 02 | 83067.865 | 451594.569 | 7 | In Bedrijf | 1449485 | Straatverlichting | Masten | 44 | 6 | 0 | 0 | 0 |  | Lph 6,0m verzinkt con.paaltop D60 |  | 9005 diepzwart | 2006 | 2006-12-08 | 2014-05-01 | 2021-05-01 | FGS 224 HF 1x PLL 36W |  |  | 2006 | 2006-12-08 | PLL 36W kleur 830 | 2020-06-01 | 20000 |  |  | 44 | Nacht: fotocel in / uit | 830 | VSA PLL / TL 36-40W INDUCTIEF Philips |  |  | 76720 | Goed (<1,5m)
Frijdastraat | Plaspoelpolder | Rijswijk | Wijk 08 | 82590.545 | 450589.747 | 14 | In Bedrijf | 1447041 | Straatverlichting | Masten | 50 | 6.5 | 0 | 168 | 60 |  | LM ST 8,0 CO EU730 T60 ET Z V | STAAL | 9005 diepzwart | 2014 | 2014-05-01 | 2014-05-01 | 2021-05-01 | ARM IRIDIUM SGS 252 SON-T 50W DIM |  | ? | 2014 | 2014-05-01 | LAMP PH MST SON-T PIA PLUS 50W E27 | 2020-06-01 | 20000 |  |  | 50 | Nacht: fotocel in / uit | 0 | VSA SONI 70W Philips | ? |  | 289429 | Goed (<1,5m)
Magnolialaan | Bomenbuurt | Rijswijk | Wijk 02 | 83082.119 | 451580.522 | 8 | In Bedrijf | 1449486 | Straatverlichting | Masten | 44 | 6 | 0 | 0 | 0 |  | Lph 6,0m verzinkt con.paaltop D60 |  | 9005 diepzwart | 2006 | 2006-12-08 | 2014-05-01 | 2021-05-01 | FGS 224 HF 1x PLL 36W |  |  | 2006 | 2006-12-08 | PLL 36W kleur 830 | 2020-06-01 | 20000 |  |  | 44 | Nacht: fotocel in / uit | 830 | VSA PLL / TL 36-40W INDUCTIEF Philips |  |  | 288782 | Goed (<1,5m)
Generaal Spoorlaan |  | Rijswijk | Buurt 32 Huis te Lande | 81742.553 | 450904.649 | 61 | In Bedrijf | 1447301 | Straatverlichting | Masten | 107 | 9 | 0 | 0 | 0 |  | Lph 9,0m staal verj. UD D60 |  | 9005 diepzwart | 1996 | 1996-08-01 |  |  | Teceo led arm |  |  | 2015-01-01 | 1905-07-07 | LED | 2015-01-01 | 100000 |  |  | 107 | [5 empty] | 291070 | Goed (<1,5m)
Magnolialaan | Bomenbuurt | Rijswijk | Wijk 02 | 83042.659 | 451603.967 | 9 | In Bedrijf | 1449487 | Straatverlichting | Masten | 44 | 6 | 0 | 0 | 0 |  | Lph 6,0m verzinkt con.paaltop D60 |  | 9005 diepzwart | 2006 | 2006-12-08 | 2014-05-01 | 2021-05-01 | FGS 224 HF 1x PLL 36W |  |  | 2006 | 2006-12-08 | PLL 36W kleur 830 | 2020-06-01 | 20000 |  |  | 44 | Nacht: fotocel in / uit | 830 | VSA PLL / TL 36-40W INDUCTIEF Philips |  |  | 290124 | Goed (<1,5m)
Magnolialaan | Bomenbuurt | Rijswijk | Wijk 02 | 83102.933 | 451570.524 | 205 | In Bedrijf | 1449474 | Straatverlichting | Masten | 28 | 4 | 0 | 0 | 0 |  | Lph 4,0m verzinkt con. D60 K4 |  | 9005 diepzwart | 2006 | 2006-12-08 | 2014-05-01 | 2021-05-01 | FGS 223 1x PLL 24W |  |  | 2006 | 2006-12-08 | LAMP MASTER PLL 24W KL.830 | 2020-06-02 | 20000 |  |  | 28 | Nacht: fotocel in / uit | 830 | VSA HFP122 TL5C / PLL Philips |  |  | 290846 | Goed (<1,5m)
Haantje | Haantje | Rijswijk | Wijk 08 | 83010.629 | 448307.674 | 14 | In Bedrijf | 1447522 | Straatverlichting | Masten | 61 | 6 | 0 | 0 | 0 |  | Lph 6,0m verzinkt VERZ UE D60 730mm |  | 9005 diepzwart | 1997 | 1997-06-01 |  |  | SGS 203 050 TG 1x SON-T 50W |  |  | 1997 | 1997-06-01 | SON-T PIA PLUS 50W E27 | 2020-06-01 | 20000 |  |  | 61 | Nacht: fotocel in / uit | 0 | VSA SON(T)E 50W Philips |  |  | 289632 | Goed (<1,5m)
Hammarskjoldlaan | Stervoorde | Rijswijk | Wijk 06 | 81525.074 | 449705.74 | 14 | In Bedrijf | 1447567 | Straatverlichting | Masten | 61 | 8 | 0 | 0 | 0 |  | Lph 8,0m staal cil.con. UE 730mm D60 |  | 9005 diepzwart | 2004 | 2004-04-01 | 2014-05-01 | 2021-05-01 | SGS 203 050 TG 1x SON-T 50W |  |  | 1997 | 1997-02-01 | SON-T PIA PLUS 50W E27 | 2020-06-01 | 20000 |  |  | 61 | Nacht: fotocel in / uit | 0 | VSA SON(T)E 50W Philips |  |  | 292002 | Goed (<1,5m)
Generaal Spoorlaan |  | Rijswijk | Buurt 32 Huis te Lande | 81769.705 | 450927.774 | 62 | In Bedrijf | 1447312 | Straatverlichting | Masten | 107 | 10 | 0 | 0 | 0 |  | Lph 10,0m staal con. UD verzwaard |  | 9005 diepzwart | 1996 | 1996-08-01 |  |  | Teceo led arm |  |  | 2015-01-01 | 1905-07-07 | LED | 2015-01-01 | 100000 |  |  | 107 | [5 empty] | 291766 | Goed (<1,5m)
Hendrik Ravesteijnplein | Rembrandtkwartier | Rijswijk | Wijk 02 | 82597.115 | 451667.834 | 14 | In Bedrijf | 1447671 | Straatverlichting | Masten | 61 | 8 | 0 | 0 | 0 |  | Lph 8,0m staal cil.con. UD 730mm D60 |  | 9005 diepzwart | 1994 | 1994-10-01 | 2014-05-01 | 2021-05-01 | SGS 203 050 TG 1x SON-T 50W |  |  | 1994 | 1994-10-01 | SON-T PIA PLUS 50W E27 | 2020-06-01 | 20000 |  |  | 61 | Nacht: fotocel in / uit | 0 | VSA SON(T)E 50W Philips |  |  | 287504 | Goed (<1,5m)
Magnolialaan | Bomenbuurt | Rijswijk | Wijk 02 | 83118.243 | 451585.905 | 206 | In Bedrijf | 1449475 | Straatverlichting | Masten | 28 | 4 | 0 | 0 | 0 |  | Lph 4,0m verzinkt con. D60 K4 |  | 9005 diepzwart | 2006 | 2006-12-08 | 2014-05-01 | 2021-05-01 | FGS 223 1x PLL 24W |  |  | 2006 | 2006-12-08 | PLL outdoor 24W kleur 830 | 2020-06-01 | 20000 |  |  | 28 | Nacht: fotocel in / uit | 830 | VSA HFP122 TL5C / PLL Philips |  |  | 735876 | Goed (<1,5m)
Herenstraat | Oud-Rijswijk | Rijswijk | Wijk 02 | 82804.472 | 452408.073 | 14 | In Bedrijf | 1447749 | Straatverlichting | Masten | 61 | 3.75 | 0 | 0 | 0 |  | Lph 3,75m gietijzer D87 Haags model |  | 9005 diepzwart | 1993 | 1993-03-01 |  |  | B21 koper 1x SON-I 50W VSA E27 |  |  | 1993 | 1993-03-01 | SON-I PRO 50W E27 | 2020-06-01 | 20000 |  |  | 61 | Nacht: fotocel in / uit | 0 | VSA SONI 50W. Philips |  |  | 287429 | Goed (<1,5m)
Hoekpolderweg | Hoekpolder | Rijswijk | Wijk 06 | 81209.575 | 448791.763 | 14 | In Bedrijf | 1447824 | Straatverlichting | Masten | 28 | 4 | 0 | 0 | 0 |  | Lph 4,0m verzinkt con. D60 K4 |  | 9005 diepzwart | 1987 | 1987-05-01 | 2014-05-01 | 2021-05-01 | Type 2000 DN 1x PLL 24W D60 inductief |  |  | 2004 | 2004-02-12 | PLL outdoor 24W kleur 830 | 2020-06-01 | 20000 |  |  | 28 | Nacht: fotocel in / uit | 830 | VSA HFP122 TL5C / PLL Philips |  |  | 290588 | Goed (<1,5m)
Hoornbruglaan | Leeuwendaal | Rijswijk | Wijk 01 | 83393.103 | 452390.138 | 14 | In Bedrijf | 1447890 | Straatverlichting | Masten | 55 | 3.5 | 0 | 0 | 0 |  | Lph 3,5m staal verj.paaltop D76 met laddersteun |  | 9005 diepzwart | 2000 | 2000-09-01 |  |  | K-LUX incl.kabel 1x ql 55W D76 RAL9005 |  |  | 2004 | 2004-02-12 | QL 55W kleur 827 | 2020-06-01 | 60000 |  |  | 55 | Nacht: fotocel in / uit | 0 | VSA HF-generator ql 55w Philips | 9005 DIEPZWART |  | 288181 | Goed (<1,5m)
Magnolialaan | Bomenbuurt | Rijswijk | Wijk 02 | 83068.016 | 451605.512 | 210 | In Bedrijf | 1449476 | Straatverlichting | Masten | 28 | 4 | 0 | 0 | 0 |  | Lph 4,0m verzinkt con. D60 K4 |  | 9005 diepzwart | 2006 | 2006-12-08 | 2014-05-01 | 2021-05-01 | FGS 223 1x PLL 24W |  |  | 2006 | 2006-12-08 | PLL outdoor 24W kleur 830 | 2020-06-01 | 20000 |  |  | 28 | Nacht: fotocel in / uit | 830 | VSA HFP122 TL5C / PLL Philips |  |  | 294321 | Goed (<1,5m)
Huys de Wervelaan | Te Werve | Rijswijk | Wijk 03 | 82139.886 | 451700.1 | 14 | In Bedrijf | 1448091 | Straatverlichting | Masten | 44 | 4 | 0 | 0 | 0 |  | Lph 4,0m staal verj.paaltop D76 RAL9005 |  | 9005 diepzwart | 2009 | 2009-04-01 |  |  | K-LUX 1212 1x PLL 36W EVSA D60 RAL9005 |  |  | 2009 | 2009-04-01 | PLL 36W kleur 830 | 2020-06-01 | 20000 |  |  | 44 | Nacht: fotocel in / uit | 830 |  | 9005 DIEPZWART |  | 286722 | Goed (<1,5m)
Ieplaan | Bomenbuurt | Rijswijk | Wijk 02 | 83065.887 | 452174.127 | 14 | In Bedrijf | 1448169 | Straatverlichting | Masten | 55 | 3.5 | 0 | 0 | 0 |  | Lph 3,5m staal verj.paaltop D76 met laddersteun |  | 9005 diepzwart | 2002 | 2002-03-01 | 2014-05-01 | 2021-05-01 | K-LUX incl.kabel 1x ql 55W D76 RAL9005 |  |  | 2004 | 2004-02-12 | QL 55W kleur 830 | 2020-06-01 | 60000 |  |  | 55 | Nacht: fotocel in / uit | 0 | VSA HF-generator ql 55w Philips | 9005 DIEPZWART |  | 290438 | Goed (<1,5m)
Magnolialaan | Bomenbuurt | Rijswijk | Wijk 02 | 83083.38 | 451620.873 | 211 | In Bedrijf | 1449477 | Straatverlichting | Masten | 28 | 4 | 0 | 0 | 0 |  | Lph 4,0m verzinkt con. D60 K4 |  | 9005 diepzwart | 2006 | 2006-12-08 | 2014-05-01 | 2021-05-01 | FGS 223 1x PLL 24W |  |  | 2006 | 2006-12-08 | PLL outdoor 24W kleur 830 | 2020-06-01 | 20000 |  |  | 28 | Nacht: fotocel in / uit | 830 | VSA HFP122 TL5C / PLL Philips |  |  | 294383 | Goed (<1,5m)
Mallegat |  | Rijswijk | Buurt 21 Oud Rijswijk | 82733.47 | 452368.845 | 6 | In Bedrijf | 1449493 | Straatverlichting | Masten | 61 | 3.75 | 0 | 0 | 0 |  | Lph 3,75m gietijzer D87 Haags model |  | 9005 diepzwart | 1999 | 1999-03-01 |  |  | FGS 104 HF 1x PLL 36W D60 |  |  | 2009 | 2009-04-07 | SON-I PRO 50W E27 (Osram) | 2020-06-01 | 20000 |  |  | 61 | Nacht: fotocel in / uit | 0 | VSA SONI 50W. Philips |  |  | 289469 | Goed (<1,5m)
Jozef Israelslaan | Rembrandtkwartier | Rijswijk | Wijk 02 | 82827.98 | 451757.591 | 14 | In Bedrijf | 1448534 | Straatverlichting | Masten | 0 | 6 | 0 | 133 | 60 |  | LM ST 6,0 CO EU730 T60 ET Z V | STAAL | 9005 diepzwart | 2014 | 2014-05-01 | 2014-05-01 | 2021-05-01 | ARM ALTRA-2 1XPLL 36W R7038 EVSA |  | Schreder | 2014 | 2014-05-01 | LAMP PH PLL 36W 830 2G11 4P | 2020-06-01 | 20000 |  |  | 0 | Nacht: fotocel in / uit | 0 | VSA HF PLL HFP 136 PLL | 7038 AGAATGRIJS |  | 294146 | Goed (<1,5m)
Julialaantje |  | Rijswijk | Buurt 31 Julianapark | 81777.495 | 451863.294 | 14 | In Bedrijf | 1448586 | Straatverlichting | Masten | 24 | 0 | 0 | 0 | 0 |  | PM ST 4,0 CO V TP 0953V |  | 9005 diepzwart | 2014 | 2014-05-01 | 2014-05-01 | 2021-05-01 | 2000 1XPLL 24W R9005 EVSA |  |  | 2014 | 2014-05-01 | LAMP PH PLL 24W 830 2G11 4P | 2020-06-01 | 20000 |  |  | 24 | Nacht: fotocel in / uit | 830 |  |  |  | 78263 | Goed (<1,5m)
Julianastraat | Oud-Rijswijk | Rijswijk | Wijk 02 | 83034.0136 | 452382.4665 | 14 | In Bedrijf | 1448692 | Straatverlichting | Masten | 24 | 5 | 0 | 0 | 0 |  | Lph 5,0m verzinkt cil.con. UE D60 730mm |  | 9005 diepzwart | 1992 | 1992-09-01 | 2014-05-01 | 2021-05-01 | LIBRA 2565 PLL24W R9007 EVSA SNN+LOU |  | INDAL | 2014 | 2014-05-01 | LAMP PH PLL 24W 830 2G11 4P | 2020-06-01 | 20000 |  |  | 24 | Nacht: fotocel in / uit | 830 | VSA PLL / TL 36-40W INDUCTIEF Philips | 9007 GRIJS ALUMINIUM |  | 292422 | Goed (<1,5m)
Karel Doormanlaan | Te Werve | Rijswijk | Wijk 03 | 82313.445 | 451018.339 | 14 | In Bedrijf | 1448711 | Straatverlichting | Masten | 55 | 6 | 0 | 133 | 60 |  | LM ST 6,0 CO EU730 T60 ET Z V | STAAL | 9005 diepzwart | 2014 | 2014-05-01 | 2014-05-01 | 2021-05-01 | LIBRA 2570 1XPLL 55W R9007 EVSA+LOUV |  | INDAL | 2014 | 2014-05-01 | LAMP PH PLL 55W 830 2G11 4P | 2020-06-01 | 20000 |  |  | 55 | Nacht: fotocel in / uit | 0 | VSA SON(T)E 50W Philips | 9007 GRIJS ALUMINIUM |  | 288363 | Goed (<1,5m)
Kerklaan |  | Rijswijk | Wijk 02 | 82956.134 | 452142.765 | 14 | In Bedrijf | 1448789 | Straatverlichting | Masten | 0 | 6 | 0 | 133 | 60 |  | LM ST 6,0 CO EU730 T60 ET Z V | STAAL | N.V.T. | 2014 | 2014-05-01 | 2014-05-01 | 2021-05-01 | ARM ALTRA-2 1XPLL 36W R7038 EVSA |  | Schreder | 2014 | 2014-05-01 | LAMP PH PLL 36W 830 2G11 4P | 2020-06-01 | 20000 |  |  | 0 | Nacht: fotocel in / uit | 0 | VSA SON(T) 150W Philips | 7038 AGAATGRIJS |  | 287283 | Goed (<1,5m)
Klaroenstraat | Muziekbuurt | Rijswijk | Wijk 07 | 82114.036 | 450100.072 | 14 | In Bedrijf | 1448853 | Straatverlichting | Masten | 0 | 6.5 | 0 | 133 | 60 |  | LM ST 6,0 CO EU730 T60 ET Z V | STAAL | 9005 diepzwart | 2014 | 2014-05-01 | 2014-05-01 | 2021-05-01 | ARM ALTRA-2 1XPLL 36W R7038 EVSA |  | Schreder | 2014 | 2014-05-01 | LAMP PH PLL 36W 830 2G11 4P | 2020-06-01 | 20000 |  |  | 0 | Nacht: fotocel in / uit | 0 | VSA SON(T)E 50W Philips | 7038 AGAATGRIJS |  | 288892 | Goed (<1,5m)
Koninginnelaan | Leeuwendaal | Rijswijk | Wijk 01 | 83484.07 | 452507.233 | 14 | In Bedrijf | 1448900 | Straatverlichting | Masten | 55 | 3.5 | 0 | 0 | 0 |  | Lph 3,5m staal verj.paaltop D76 met laddersteun |  | 9005 diepzwart | 2000 | 2000-09-01 |  |  | K-LUX incl.kabel 1x ql 55W D76 RAL9005 |  |  | 2000 | 2000-09-01 | QL 55W kleur 827 | 2020-06-01 | 60000 |  |  | 55 | Nacht: fotocel in / uit | 0 | VSA HF-generator ql 55w Philips | 9005 DIEPZWART |  | 293619 | Goed (<1,5m)
Koopmansstraat | Plaspoelpolder | Rijswijk | Wijk 08 | 83065.668 | 451101.373 | 14 | In Bedrijf | 1448918 | Straatverlichting | Masten | 80 | 8 | 0 | 0 | 0 |  | Lph 8,0m staal cil.con. UE 730mm D60 |  | 9005 diepzwart | 2006 | 2006-10-09 | 2014-05-01 | 2021-05-01 | SGS 252 CRFG OPTI-C 1x SON-T 70W RAL7035 |  |  | 2006 | 2006-10-09 | CDO-TT 70W E27 kl. 828 (Verval) new: 5602814228 | 2020-06-01 | 12500 |  |  | 80 | Nacht: fotocel in / uit | 0 |  | 7035 LICHTGRIJS |  | 291595 | Goed (<1,5m)
Handelskade |  | Rijswijk | Buurt 25 Havenkwartier | 83051.583 | 451392.385 | 13 | In Bedrijf | 1447586 | Straatverlichting | Masten | 31 | 8 | 0 | 0 | 0 |  | Lph 8,0m verzinkt UE D60 |  | 9005 diepzwart | 1976 | 1976-05-01 | 2014-05-01 | 2021-05-01 | SGS 253 cdm ET 100 w |  |  |  |  | CDM-ET 100watt | 2020-06-01 | 10000 |  |  | 31 | [5 empty] | 287162 | Goed (<1,5m)
Laan van Hoornwijck | Hoornwijck | Rijswijk | Wijk 09 | 83532.794 | 451822.851 | 14 | In Bedrijf | 1448970 | Straatverlichting | Masten | 107 | 9 | 0 | 0 | 0 |  | Lph 9,0m verzinkt cil.verj.UE 1250mm 20gr D60 |  | 9005 diepzwart | 2003 | 2003-03-26 | 2020-02-01 |  | ARM TECEO 2 56L WW 350mA HP2 STD 5102AS D89D R9005 |  |  | 2019 | 2019-11-01 | LED | 2019-11-01 | 100000 |  |  | 0 | Nacht: fotocel in / uit | 0 |  |  |  | 293792 | Goed (<1,5m)
Lange Dreef | Strijp | Rijswijk | Wijk 05 | 80205.254 | 450280.893 | 14 | In Bedrijf | 1449139 | Straatverlichting | Masten | 32 | 6 | 0 | 0 | 0 |  | Lph 6,0m verzinkt con.paaltop D60 |  | 9005 diepzwart | 1997 | 1997-11-01 |  |  | Saturnus 3s 1x PLT 32W VSA D60 RAL9005/9007 |  |  | 1997 | 1997-11-01 | LAMP PH PLT 32W 827 GX24Q-3 4P | 2020-06-01 | 12000 |  |  | 32 | Nacht: fotocel in / uit | 827 | VSA *PLT 32W type HFP 132 PLT | 9005 DIEPZWART |  | 291497 | Goed (<1,5m)
Lange Kleiweg |  | Rijswijk | Wijk 08 | 83432.4 | 448978.904 | 14 | In Bedrijf | 1449209 | Straatverlichting | Masten | 114 | 8 | 0 | 0 | 0 |  | Lph 8,0m staal cil.con. UE 730mm D60 |  | 9005 diepzwart | 2010 | 2010-04-15 | 2014-05-01 | 2021-05-01 | XGS 203 1x SOX 35W VSA |  |  | 2009 | 2009-09-29 | SON-T PIA PLUS 100W E40 PH. | 2020-06-01 | 20000 |  |  | 114 | Nacht: fotocel in / uit | 0 |  |  |  | 291550 | Goed (<1,5m)
Leeuwendaallaan | Leeuwendaal | Rijswijk | Wijk 01 | 83417.646 | 452471.255 | 14 | In Bedrijf | 1449327 | Straatverlichting | Masten | 55 | 3.5 | 0 | 0 | 0 |  | Lph 3,5m staal verj.paaltop D76 met laddersteun |  | 9005 diepzwart | 2000 | 2000-09-01 |  |  | K-LUX incl.kabel 1x ql 55W D76 RAL9005 |  |  | 2000 | 2000-09-01 | QL 55W kleur 830 | 2020-06-01 | 60000 |  |  | 55 | Nacht: fotocel in / uit | 0 | VSA HF-generator ql 55w Philips | 9005 DIEPZWART |  | 292186 | Goed (<1,5m)
Lindelaan |  | Rijswijk | Wijk 02 | 82908.308 | 452016.95 | 14 | In Bedrijf | 1449395 | Straatverlichting | Masten | 0 | 10 | 0 | 0 | 0 |  | Lph 10,0m staal con. UE D60 D60 |  | 9005 diepzwart | 1999 | 1999-10-01 | 2014-05-01 | 2021-05-01 | ARM BGP761 LED64/740 I DW10 6600L CLO CTGO DGR |  |  | 2019 | 2019-12-16 | LED | 2014-05-01 | 100000 |  |  | 0 | Nacht: fotocel in / uit | 0 |  |  |  | 290769 | Goed (<1,5m)
Metelerkampstraat | Sion | Rijswijk | Wijk 06 | 82430.906 | 448473.936 | 14 | In Bedrijf | 0 | Straatverlichting | Masten | 0 | 0 | 0 | 0 | 0 |  | 4m mast PMF - RCR -BGL 4 M - TOP 60 Type K4 PT |  | 9005 diepzwart | 2015 | 2015-01-01 |  |  | BDS 100 PLED 23/830 I DGR CLO C5K |  | Philips | 2015 | 2015-01-01 | LED | 2015-01-01 | 100000 |  |  | 0 |  | 0 |  |  |  | 292787 | Goed (<1,5m)
Handelskade |  | Rijswijk | Buurt 25 Havenkwartier | 83071.425 | 451413.332 | 14 | In Bedrijf | 1447587 | Straatverlichting | Masten | 31 | 8 | 0 | 0 | 0 |  | Lph 8,0m verzinkt UE D60 |  | 9005 diepzwart | 1976 | 1976-05-01 | 2014-05-01 | 2021-05-01 | SGS 253 cdm ET 100 w |  |  |  |  | CDM-ET 100watt | 2020-06-01 | 10000 |  |  | 31 | [5 empty] | 294178 | Goed (<1,5m)
Marius Bauerstraat | Te Werve | Rijswijk | Wijk 03 | 82075.51 | 450904.123 | 1 | In Bedrijf | 1449506 | Straatverlichting | Masten | 44 | 6.13 | 0 | 0 | 0 |  | Lph 6,13m staal con. UE 750MM K6-155 |  | 9005 diepzwart | 2000 | 2000-02-01 | 2014-05-01 | 2021-05-01 | FGS 104 HF 1x PLL 36W D60 |  |  | 2000 | 2000-02-01 | PLL 36W kleur 830 | 2020-06-01 | 20000 |  |  | 44 | Nacht: fotocel in / uit | 830 | VSA PLL / TL 36-40W INDUCTIEF Philips |  |  | 291290 | Goed (<1,5m)
Generaal Spoorlaan |  | Rijswijk | Buurt 32 Huis te Lande | 81795.715 | 450950.295 | 63 | In Bedrijf | 1447313 | Straatverlichting | Masten | 107 | 10 | 0 | 0 | 0 |  | Lph 10,0m staal con. UD verzwaard |  | 9005 diepzwart | 1996 | 1996-08-01 |  |  | Teceo led arm |  |  | 2015-01-01 | 1905-07-07 | LED | 2015-01-01 | 100000 |  |  | 107 | [5 empty] | 288964 | Goed (<1,5m)
Minister Aalberselaan | Ministerbuurt | Rijswijk | Wijk 05 | 80784.135 | 450381.909 | 14 | In Bedrijf | 1449742 | Straatverlichting | Masten | 50 | 8 | 0 | 168 | 60 |  | LM ST 8,0 CO DU730/0,2 T60 ET Z V | STAAL | 9005 diepzwart | 2014 | 2014-05-01 | 2014-05-01 | 2021-05-01 | IRIDIUM SGS253 1XSON-T 100W EVSA GB |  | Philips | 2014 | 2014-05-01 | LAMP PH MST SON-T PIA PLUS 50W E27 | 2020-06-01 | 20000 |  |  | 50 | Nacht: fotocel in / uit | 0 | VSA SON(T) 70WE Philips | GRIJS |  | 291430 | Goed (<1,5m)
Minister Lelylaan | Ministerbuurt | Rijswijk | Wijk 05 | 80690.726 | 450158.687 | 14 | In Bedrijf | 1449760 | Straatverlichting | Masten | 0 | 6 | 0 | 133 | 60 |  | LM ST 6,0 CO EU730 T60 ET Z V | STAAL | 9005 diepzwart | 2014 | 2014-05-01 |  |  | ARM ALTRA-2 1XPLL 36W R7038 EVSA |  | Schreder | 2014 | 2014-05-01 | LAMP PH PLL 36W 830 2G11 4P | 2020-06-01 | 20000 |  |  | 0 | Nacht: fotocel in / uit | 0 | VSA PLL / TL 36-40W INDUCTIEF Philips | 7038 AGAATGRIJS |  | 291301 | Goed (<1,5m)
Minister Talmalaan | Ministerbuurt | Rijswijk | Wijk 05 | 80723.518 | 450310.041 | 14 | In Bedrijf | 1449783 | Straatverlichting | Masten | 0 | 6 | 0 | 133 | 60 |  | LM ST 6,0 CO EU730 T60 ET Z V | STAAL | 9005 diepzwart | 2014 | 2014-05-01 |  |  | ARM ALTRA-2 1XPLL 36W R7038 EVSA |  | Schreder | 2014 | 2014-05-01 | LAMP PH PLL 36W 830 2G11 4P | 2020-06-01 | 20000 |  |  | 0 | Nacht: fotocel in / uit | 0 | VSA PLL / TL 36-40W INDUCTIEF Philips | 7038 AGAATGRIJS |  | 294151 | Goed (<1,5m)
Marius Bauerstraat | Te Werve | Rijswijk | Wijk 03 | 82051.984 | 450906.121 | 2 | In Bedrijf | 1449507 | Straatverlichting | Masten | 44 | 6.13 | 0 | 0 | 0 |  | Lph 6,13m staal con. UE 750MM K6-155 |  | 9005 diepzwart | 2000 | 2000-02-01 | 2014-05-01 | 2021-05-01 | FGS 104 HF 1x PLL 36W D60 |  |  | 2000 | 2000-02-01 | PLL 36W kleur 830 | 2020-06-01 | 20000 |  |  | 44 | Nacht: fotocel in / uit | 830 | VSA PLL / TL 36-40W INDUCTIEF Philips |  |  | 292788 | Goed (<1,5m)
Nassaukade | Leeuwendaal | Rijswijk | Wijk 01 | 83564.193 | 452375.017 | 14 | In Bedrijf | 1449930 | Straatverlichting | Masten | 61 | 7 | 0 | 0 | 0 |  | Lph 7,0m verzinkt cil. UE 730mm D60 |  | 9005 diepzwart | 1992 | 1992-12-01 |  |  | SGS 203 050 TG 1x SON-T 50W |  |  | 1992 | 1992-12-01 | SON-T PIA PLUS 50W E27 | 2020-06-01 | 20000 |  |  | 61 | Nacht: fotocel in / uit | 0 | VSA SON(T)E 50W Philips |  |  | 290790 | Goed (<1,5m)
Ocarinalaan | Muziekbuurt | Rijswijk | Wijk 07 | 81679.231 | 449972.335 | 14 | In Bedrijf | 1449964 | Straatverlichting | Masten | 0 | 6.5 | 0 | 133 | 60 |  | LM ST 6,0 CO EU730 T60 ET Z V | STAAL | 9005 diepzwart | 2014 | 2014-05-01 | 2014-05-01 | 2021-05-01 | ARM ALTRA-2 1XPLL 36W R7038 EVSA |  | Schreder | 2014 | 2014-05-01 | LAMP PH PLL 36W 830 2G11 4P | 2020-06-01 | 20000 |  |  | 0 | Nacht: fotocel in / uit | 0 | VSA SON(T)E 50W Philips | 7038 AGAATGRIJS |  | 290698 | Goed (<1,5m)
Oleander | Sion | Rijswijk | Wijk 6 | 82311.201 | 448214.225 | 14 | In Bedrijf | 0 | Straatverlichting | Masten | 0 | 0 | 0 | 0 | 0 |  | 4m mast PMF- RCR-BGL 4m -Top 60 Type K4 PT |  | 9005 diepzwart | 2019 | 2019-01-01 |  |  | BDS 100 PLED 36/830 1DGR RF C5k |  | Phlips | 2019 | 2019-01-01 | LED | 2019-01-01 | 100000 |  |  | 0 |  | 0 |  |  |  | 290754 | Goed (<1,5m)
Generaal Spoorlaan |  | Rijswijk | Buurt 34 Te Werve | 81911.703 | 451048.505 | 72 | In Bedrijf | 1447321 | Straatverlichting | Masten | 107 | 10 | 0 | 0 | 0 |  | Lph 10,0m staal con. UE verzwaard |  | 9005 diepzwart | 2004 | 2004-03-25 |  |  | Teceo led arm |  |  | 2015-01-01 | 1905-07-07 | LED | 2015-01-01 | 100000 |  |  | 107 | [5 empty] | 288313 | Goed (<1,5m)
Oranjelaan | Leeuwendaal | Rijswijk | Wijk 01 | 83353.411 | 452513.764 | 14 | In Bedrijf | 1450027 | Straatverlichting | Masten | 55 | 3.5 | 0 | 0 | 0 |  | Lph 3,5m staal verj.paaltop D76 met laddersteun |  | 9005 diepzwart | 2000 | 2000-09-01 |  |  | K-LUX incl.kabel 1x ql 55W D76 RAL9005 |  |  | 2000 | 2000-09-01 | Lamp QL 55Watt kleur 830 | 2020-06-01 | 60000 |  |  | 55 | Nacht: fotocel in / uit | 830 | VSA HF-generator ql 55w Philips | 9005 DIEPZWART |  | 293401 | Goed (<1,5m)
Marius Bauerstraat | Te Werve | Rijswijk | Wijk 03 | 82049.27 | 450928.201 | 3 | In Bedrijf | 1449508 | Straatverlichting | Masten | 44 | 6.13 | 0 | 0 | 0 |  | Lph 6,13m staal con. UE 750MM K6-155 |  | 9005 diepzwart | 2000 | 2000-02-01 | 2014-05-01 | 2021-05-01 | FGS 104 HF 1x PLL 36W D60 |  |  | 2000 | 2000-02-01 | PLL 36W kleur 830 | 2020-06-01 | 20000 |  |  | 44 | Nacht: fotocel in / uit | 830 | VSA PLL / TL 36-40W INDUCTIEF Philips |  |  | 288490 | Goed (<1,5m)
Handelskade |  | Rijswijk | Buurt 25 Havenkwartier | 83147.291 | 451489.539 | 16 | In Bedrijf | 1447590 | Straatverlichting | Masten | 31 | 8 | 0 | 0 | 0 |  | Lph 8,0m verzinkt UE D60 |  | 9005 diepzwart | 1976 | 1976-05-01 | 2014-05-01 | 2021-05-01 | SGS 253 cdm ET 100 w |  |  |  |  | CDM-ET 100watt | 2020-06-01 | 10000 |  |  | 31 | [5 empty] | 294217 | Goed (<1,5m)
Marius Bauerstraat | Te Werve | Rijswijk | Wijk 03 | 82026.215 | 450929.692 | 4 | In Bedrijf | 1449509 | Straatverlichting | Masten | 44 | 6.13 | 0 | 0 | 0 |  | Lph 6,13m staal con. UE 750MM K6-155 |  | 9005 diepzwart | 2000 | 2000-02-01 | 2014-05-01 | 2021-05-01 | FGS 104 HF 1x PLL 36W D60 |  |  | 2000 | 2000-02-01 | PLL 36W kleur 830 | 2020-06-01 | 20000 |  |  | 44 | Nacht: fotocel in / uit | 830 | VSA PLL / TL 36-40W INDUCTIEF Philips |  |  | 76799 | Goed (<1,5m)
Polakweg | Plaspoelpolder | Rijswijk | Wijk 08 | 82683.336 | 450232.419 | 14 | In Bedrijf | 1450337 | Straatverlichting | Masten | 50 | 8 | 0 | 168 | 60 |  | LM ST 8,0 CO EU730 T60 ET Z V | STAAL | 9005 diepzwart | 2014 | 2014-05-01 | 2014-05-01 | 2021-05-01 | ARM IRIDIUM SGS 252 SON-T 50W DIM |  | ? | 2014 | 2014-05-01 | LAMP PH MST SON-T PIA PLUS 50W E27 | 2020-06-01 | 20000 |  |  | 50 | Nacht: fotocel in / uit | 0 | VSA SONI 70W Philips | ? |  | 289552 | Goed (<1,5m)
Marius Bauerstraat | Te Werve | Rijswijk | Wijk 03 | 82019.374 | 450955.473 | 5 | In Bedrijf | 1449510 | Straatverlichting | Masten | 44 | 6.13 | 0 | 0 | 0 |  | Lph 6,13m staal con. UE 750MM K6-155 |  | 9005 diepzwart | 2000 | 2000-02-01 | 2014-05-01 | 2021-05-01 | FGS 104 HF 1x PLL 36W D60 |  |  | 2000 | 2000-02-01 | PLL 36W kleur 830 | 2020-06-01 | 20000 |  |  | 44 | Nacht: fotocel in / uit | 830 | VSA PLL / TL 36-40W INDUCTIEF Philips |  |  | 78660 | Goed (<1,5m)
Handelskade |  | Rijswijk | Buurt 22 Bomenbuurt | 83164.167 | 451507.122 | 19 | In Bedrijf | 1447592 | Straatverlichting | Masten | 31 | 8 | 0 | 0 | 0 |  | Lph 8,0m verzinkt UE D60 |  | 9005 diepzwart | 1976 | 1976-05-01 | 2014-05-01 | 2021-05-01 | SGS 253 cdm ET 100 w |  |  |  |  | CDM-ET 100watt | 2020-06-01 | 10000 |  |  | 31 | [5 empty] | 290691 | Goed (<1,5m)
Prinses Irenelaan | Ministerbuurt | Rijswijk | Wijk 05 | 81061.387 | 450289.323 | 14 | In Bedrijf | 1450714 | Straatverlichting | Masten | 80 | 8 | 0 | 0 | 0 |  | Lph 8,0m verzinkt UE D60 |  | 9005 diepzwart | 2010 | 2010-01-01 |  |  | SGS 203 070 TG 1x SON-T 70W D60 |  |  | 1993 | 1993-12-01 | SON-T 70W E27 | 2020-06-01 | 20000 |  |  | 80 | Nacht: fotocel in / uit | 0 | VSA SON(T) 70WE Philips |  |  | 289695 | Goed (<1,5m)
Prinses Margrietsingel | Ministerbuurt | Rijswijk | Wijk 05 | 80973.989 | 450159.468 | 14 | In Bedrijf | 1450749 | Straatverlichting | Masten | 44 | 4 | 0 | 0 | 0 |  | LPH 4M ST CIL D60 RAL 7021 |  | 9005 diepzwart | 2011 | 2011-01-01 | 2014-05-01 | 2021-05-01 | SGS 253 OCFG + 1XCPO-T45W/628 R 7035 |  |  | 2011 | 2011-01-01 | PLL 36W kleur 830 | 2020-06-01 | 20000 |  |  | 44 | Nacht: fotocel in / uit | 830 | VSA SON(T) 70WE Philips |  |  | 287138 | Goed (<1,5m)
Prof. Meijerslaan | Ministerbuurt | Rijswijk | Wijk 05 | 80630.978 | 450105.241 | 14 | In Bedrijf | 1450795 | Straatverlichting | Masten | 0 | 6 | 0 | 133 | 60 |  | LM ST 6,0 CO EU730 T60 ET Z V | STAAL | 9005 diepzwart | 2014 | 2014-05-01 |  |  | ARM ALTRA-2 1XPLL 36W R7038 EVSA |  | Schreder | 2014 | 2014-05-01 | LAMP PH PLL 36W 830 2G11 4P | 2020-06-01 | 20000 |  |  | 0 | Nacht: fotocel in / uit | 0 | VSA PLL / TL 36-40W INDUCTIEF Philips | 7038 AGAATGRIJS |  | 288941 | Goed (<1,5m)
Marshallplein | Stervoorde | Rijswijk | Wijk 06 | 81431.86 | 449895.866 | 8 | In Bedrijf | 1449519 | Straatverlichting | Masten | 28 | 4.5 | 0 | 0 | 0 |  | Lph 4,5m verzinkt con.paaltop D60 |  | 9005 diepzwart | 1996 | 1920-01-01 |  |  | FGS 223 1x PLL 24W |  |  | 2005 | 2005-02-16 | PLL outdoor 24W kleur 830 | 2020-06-01 | 20000 |  |  | 28 | Nacht: fotocel in / uit | 830 | VSA HFP122 TL5C / PLL Philips |  |  | 290270 | Goed (<1,5m)
Regentesselaan | Leeuwendaal | Rijswijk | Wijk 01 | 83404.939 | 452425.861 | 14 | In Bedrijf | 1450880 | Straatverlichting | Masten | 55 | 3.5 | 0 | 0 | 0 |  | Lph 3,5m staal verj.paaltop D76 met laddersteun |  | 9005 diepzwart | 2000 | 2000-09-01 |  |  | K-LUX incl.kabel 1x ql 55W D76 RAL9005 |  |  | 2000 | 2000-09-01 | QL 55W kleur 830 | 2020-06-01 | 60000 |  |  | 55 | Nacht: fotocel in / uit | 0 | VSA HF-generator ql 55w Philips | 9005 DIEPZWART |  | 292082 | Goed (<1,5m)
Rembrandtkade |  | Rijswijk | Wijk 02 | 82979.819 | 451903.594 | 14 | In Bedrijf | 1450910 | Straatverlichting | Masten | 61 | 6 | 0 | 0 | 0 |  | Lph 6,0m verzinkt VERZ UE D60 730mm |  | 9005 diepzwart | 1999 | 1999-03-01 | 2014-05-01 | 2021-05-01 | SGS 203 050 TG 1x SON-T 50W |  |  | 1999 | 1999-03-01 | LAMP MASTER SON-T PIA PLUS 50W | 2020-06-01 | 20000 |  |  | 61 | Nacht: fotocel in / uit | 0 | VSA SON(T)E 50W Philips |  |  | 291998 | Goed (<1,5m)
Rotterdamseweg | Broekpolder | Rijswijk | Wijk 09 | 83530.197 | 451799.086 | 14 | In Bedrijf | 1450976 | Straatverlichting | Masten | 0 | 6 | 0 | 133 | 60 |  | LM ST 6,0 CO EU730 T60 ET Z V | STAAL | N.V.T. | 2016 | 2016-01-16 |  |  | LIBRA 2565 PLL36W R9007 EVSA SNN+LOU |  | INDAL | 2016 | 2016-01-16 | LAMP PH PLL 36W 830 2G11 4P | 2020-06-01 | 20000 |  |  | 0 | Nacht: fotocel in / uit | 0 |  |  |  | 292283 | Goed (<1,5m)
Sammersweg | Strijp | Rijswijk | Wijk 05 | 80063.559 | 451004.654 | 14 | In Bedrijf | 1451020 | Straatverlichting | Masten | 86 | 8 | 0 | 0 | 0 |  | Lph 8,0m staal cil.con. UE 730mm D60 |  | 9005 diepzwart | 1999 | 1999-05-01 | 2014-05-01 | 2021-05-01 | ARM BGP761 LED64/740 I DW10 6600L CLO CTGO DGR |  |  | 2019 | 2019-12-01 | LED | 2019-12-01 | 100000 |  |  | 0 | Nacht: fotocel in / uit | 0 |  |  |  | 76602 | Goed (<1,5m)
Schaapweg | Strijp | Rijswijk | Wijk 05 | 80670.339 | 449964.501 | 14 | In Bedrijf | 1451044 | Straatverlichting | Masten | 169 | 10 | 0 | 0 | 0 |  | Lph 10,0m verzinkt verj. UE D89 1000mm D60 |  | 9005 diepzwart | 2002 | 2002-05-01 |  |  | SGS 203 150 TG 1x SON-T 150W |  |  | 2004 | 2004-08-26 | SON-T PIA PLUS 150W E40 | 2020-06-01 | 20000 |  |  | 169 | Nacht: fotocel in / uit | 0 | VSA SON(T) 150W Philips |  |  | 291619 | Goed (<1,5m)
Serre | Strijp | Rijswijk | Wijk 05 | 80446.439 | 449675.173 | 14 | In Bedrijf | 1451233 | Straatverlichting | Masten | 32 | 6 | 0 | 0 | 0 |  | Lph 6,0m verzinkt con.paaltop D60 |  | 9005 diepzwart | 1996 | 1996-10-01 |  |  | Saturnus 3s 1x PLT 26W VSA D60 RAL9005/9007 |  |  | 1996 | 1996-10-01 | LAMP PH PLT 32W 827 GX24Q-3 4P | 2020-06-01 | 12000 |  |  | 32 | Nacht: fotocel in / uit | 827 | EVSA OSR 2 x PL-T-C-L 26-32W VIERK | 9005 DIEPZWART |  | 290810 | Goed (<1,5m)
Siergaarde | Strijp | Rijswijk | Wijk 05 | 80448.802 | 450043.71 | 14 | In Bedrijf | 1451271 | Straatverlichting | Masten | 32 | 6 | 0 | 0 | 0 |  | Lph 6,0m verzinkt con.paaltop D60 |  | 9005 diepzwart | 1996 | 1996-11-01 |  |  | Saturnus 3s 1x PLT 32W VSA D60 RAL9005/9007 |  |  | 1996 | 1996-11-01 | LAMP PH PLT 32W 827 GX24Q-3 4P | 2020-06-01 | 12000 |  |  | 32 | Nacht: fotocel in / uit | 827 | HF-P 1 18-42 PL-T/C/L/TL5C EII 220-240V | 9005 DIEPZWART |  | 292063 | Goed (<1,5m)
Generaal Spoorlaan |  | Rijswijk | Buurt 34 Te Werve | 81933.114 | 451036.929 | 73 | In Bedrijf | 1447322 | Straatverlichting | Masten | 107 | 10 | 0 | 0 | 0 |  | Lph 10,0m staal con. UE verzwaard |  | 9005 diepzwart | 2004 | 2004-03-25 |  |  | Teceo led arm |  |  | 2015-01-01 | 1905-07-07 | LED | 2015-01-01 | 100000 |  |  | 107 | [5 empty] | 289335 | Goed (<1,5m)
Generaal Spoorlaan |  | Rijswijk | Buurt 34 Te Werve | 81936.458 | 451064.009 | 74 | In Bedrijf | 1447323 | Straatverlichting | Masten | 107 | 10 | 0 | 0 | 0 |  | Lph 10,0m staal con. UE verzwaard |  | 9005 diepzwart | 2004 | 2004-03-25 |  |  | Teceo led arm |  |  | 2015-01-01 | 1905-07-07 | LED | 2015-01-01 | 100000 |  |  | 107 | [5 empty] | 288381 | Goed (<1,5m)
Sniplaan | Vrijenban | Rijswijk | Wijk 09 | 84147.947 | 449155.018 | 14 | In Bedrijf | 1451576 | Straatverlichting | Masten | 33 | 4 | 0 | 0 | 0 |  | Lph 4,0m verzinkt con. D60 K4 |  | 9005 diepzwart | 2005 | 2005-09-01 |  |  | SGS 305 1x SON-T/CDO-TT 150W |  |  | 2010 | 2010-10-08 | PLL 24W kleur 830 | 2020-06-01 | 20000 |  |  | 33 | Nacht: fotocel in / uit | 0 | VSA HFP122 TL5C / PLL Philips | 7004 SIGNAALGRIJS |  | 291504 | Goed (<1,5m)
Spieringsweteringweg | Sion | Rijswijk | Wijk 06 | 82393.661 | 448369.906 | 14 | In Bedrijf | 1451609 | Straatverlichting | Masten | 31 | 0 | 0 | 0 | 0 |  | 4m mast PMF - RCR -BGL 4 M - TOP 60 Type K4 PT |  | 9005 diepzwart | 2015 | 2015-01-01 |  |  | BDS 100 PLED 23/830 I DGR CLO C5K |  |  | 2015 | 2015-01-01 | LED | 2015-01-01 | 100000 |  |  | 31 | Nacht: fotocel in / uit | 0 |  |  |  | 292994 | Goed (<1,5m)
Steenvoordelaan |  | Rijswijk | Wijk 04 | 81538.7 | 450464.109 | 14 | In Bedrijf | 1451681 | Straatverlichting | Masten | 169 | 8 | 0 | 0 | 0 |  | Lph 8,0m staal UE BACCARA RAL9005 |  | 9005 diepzwart | 2000 | 2000-10-01 |  |  | Gema 1543 1x CDO-TT 150W VSA RAL9005 |  |  | 2000 | 2000-10-01 | CDO-TT 150W E40 kleur 828 | 2020-06-01 | 12500 |  |  | 169 | Nacht: fotocel in / uit | 0 | VSA SON(T) 150W Philips | 9005 DIEPZWART |  | 77083 | Goed (<1,5m)
Strijplaan | Strijp | Rijswijk | Wijk 05 | 80311.443 | 449744.993 | 14 | In Bedrijf | 1451772 | Straatverlichting | Masten | 28 | 5 | 0 | 0 | 0 |  | Lph 5,0m verzinkt cil.con. |  | 9005 diepzwart | 1997 | 1997-07-01 |  |  | Saturnus 3s 1x PLT 26W VSA D60 RAL9005/9007 |  |  | 1997 | 1997-07-01 | PLT 26W 4P kleur 830 | 2020-06-01 | 12000 |  |  | 28 | Nacht: fotocel in / uit | 830 | VSA type HFP 126 PL-T/C | 9005 DIEPZWART |  | 80570 | Goed (<1,5m)
Strijpwetering | Strijp | Rijswijk | Wijk 05 | 80187.521 | 449920.599 | 14 | In Bedrijf | 1451958 | Straatverlichting | Masten | 28 | 5 | 0 | 0 | 0 |  | Lph 5,0m verzinkt cil.con. |  | 9005 diepzwart | 1997 | 1997-05-01 |  |  | Saturnus 3s 1x PLT 26W VSA D60 RAL9005/9007 |  |  | 1997 | 1997-05-01 | PLT 26W 4P kleur 830 | 2020-06-01 | 12000 |  |  | 28 | Nacht: fotocel in / uit | 830 | VSA type HFP 126 PL-T/C | 9005 DIEPZWART |  | 289236 | Goed (<1,5m)
Marshallplein | Stervoorde | Rijswijk | Wijk 06 | 81442.583 | 449875.397 | 9 | In Bedrijf | 1449520 | Straatverlichting | Masten | 28 | 4.5 | 0 | 0 | 0 |  | Lph 4,5m verzinkt con.paaltop D60 |  | 9005 diepzwart | 1996 | 1920-01-01 |  |  | FGS 223 1x PLL 24W |  |  | 2005 | 2005-02-16 | PLL outdoor 24W kleur 830 | 2020-06-01 | 20000 |  |  | 28 | Nacht: fotocel in / uit | 830 | VSA HFP122 TL5C / PLL Philips |  |  | 291502 | Goed (<1,5m)
Terras van Sion |  | Rijswijk | 6 | 82453.943 | 448254.966 | 14 | In Bedrijf | 0 | Straatverlichting | Masten | 0 | 0 | 0 | 0 | 0 |  | 4m mast enkele uithouder LM ST 4,0 CO EU |  | 9005 diepzwart | 2015 | 2015-01-15 |  |  | BDS 100 PLED 23/830 1DGR RF C5k |  |  | 2015 | 2015-01-15 | LED | 2015-01-15 | 100000 |  |  | 0 |  | 0 |  |  |  | 294280 | Goed (<1,5m)
Thierenskade | Bomenbuurt | Rijswijk | Wijk 02 | 83217.855 | 451733.295 | 14 | In Bedrijf | 1452042 | Straatverlichting | Masten | 24 | 5 | 0 | 0 | 0 |  | Lph 5,0m verzinkt cil.con. UE D60 730mm |  | 9005 diepzwart | 1991 | 1991-10-01 | 2014-05-01 | 2021-05-01 | LIBRA 2565 PLL24W R9007 EVSA SNN+LOU |  | INDAL | 2014 | 2014-05-01 | LAMP PH PLL 24W 830 2G11 4P | 2020-06-01 | 20000 |  |  | 24 | Nacht: fotocel in / uit | 830 | VSA PLL / TL 36-40W INDUCTIEF Philips | 9007 GRIJS ALUMINIUM |  | 291019 | Goed (<1,5m)
Tinbergenstraat | Plaspoelpolder | Rijswijk | Wijk 08 | 83406.109 | 450904.245 | 14 | In Bedrijf | 1452073 | Straatverlichting | Masten | 70 | 8 | 0 | 168 | 60 |  | LM ST 8,0 CO EU730 T60 ET Z V | STAAL | 9005 diepzwart | 2014 | 2014-05-01 | 2014-05-01 | 2021-05-01 | IRIDIUM SGS252 1XSON-T 70W EDD |  | Philips | 2014 | 2014-05-01 | LAMP PH MST SON-T PIA PLUS 70W E27 | 2020-06-01 | 20000 |  |  | 70 | Nacht: fotocel in / uit | 220 | VSA TLD 30W TYPE BTA 30 L31 PH | GRIJS |  | 290029 | Goed (<1,5m)
Treubstraat | Plaspoelpolder | Rijswijk | Wijk 08 | 82275.759 | 450674.237 | 14 | In Bedrijf | 1452098 | Straatverlichting | Masten | 70 | 8 | 0 | 168 | 60 |  | LM ST 8,0 CO EU730 T60 ET Z V | STAAL | 9005 diepzwart | 2014 | 2014-05-01 | 2014-05-01 | 2021-05-01 | ARM IRIDIUM SGS 252 SON-T 50W DIM |  | ? | 2014 | 2014-05-01 | LAMP PH MST SON-T PIA PLUS 70W E27 | 2020-06-01 | 20000 |  |  | 70 | Nacht: fotocel in / uit | 220 | VSA SON/CDM/CDO/T 70W BSN 70 L33-TS | ? |  | 291149 | Goed (<1,5m)
Tubasingel | Muziekbuurt | Rijswijk | Wijk 07 | 82228.855 | 449815.349 | 14 | In Bedrijf | 1452157 | Straatverlichting | Masten | 0 | 6 | 0 | 133 | 60 |  | LM ST 6,0 CO EU730 T60 ET Z V | STAAL | 9005 diepzwart | 2014 | 2014-05-01 | 2014-05-01 | 2021-05-01 | ARM ALTRA-2 1XPLL 36W R7038 EVSA |  | Schreder | 2014 | 2014-05-01 | LAMP PH PLL 36W 830 2G11 4P | 2020-06-01 | 20000 |  |  | 0 | Nacht: fotocel in / uit | 0 | VSA SON(T)E 50W Philips | 7038 AGAATGRIJS |  | 289274 | Goed (<1,5m)
Tulpstraat | Oud-Rijswijk | Rijswijk | Wijk 02 | 82732.029 | 452755.955 | 14 | In Bedrijf | 1452182 | Straatverlichting | Masten | 24 | 5 | 0 | 121 | 60 |  | PM ST 5,0 CO T60 D121 ET Z V | STAAL | 9005 diepzwart | 2014 | 2014-05-01 | 2014-05-01 | 2021-05-01 | LIBRA 2565 PLL24W R9007 EVSA SNN+LOU |  | INDAL | 2014 | 2014-05-01 | LAMP PH PLL 24W 830 2G11 4P | 2020-06-01 | 20000 |  |  | 24 | Nacht: fotocel in / uit | 830 | VSA SONI 50W. Philips | 9007 GRIJS ALUMINIUM |  | 292925 | Goed (<1,5m)
Generaal Spoorlaan |  | Rijswijk | Buurt 34 Te Werve | 81957.284 | 451047.677 | 75 | In Bedrijf | 1447324 | Straatverlichting | Masten | 107 | 10 | 0 | 0 | 0 |  | Lph 10,0m staal con. UE verzwaard |  | 9005 diepzwart | 2004 | 2004-03-25 |  |  | Teceo led arm / Altra pll 36 w is voor fietspad | 2 |  | 2015-01-01 | 1905-07-07 | LED | 2015-01-01 | 100000 |  |  | 107 | [5 empty] | 75999 | Goed (<1,5m)
Van der Venstraat | Sion | Rijswijk | Wijk 06 | 82402.994 | 448441.189 | 14 | In Bedrijf | 0 | Straatverlichting | Masten | 0 | 0 | 0 | 0 | 0 |  | 4m mast PMF- RCR-BGL 4m -Top 60 Type K4 PT |  | 9005 diepzwart | 2015 | 2015-01-01 |  |  | BDS 100 PLED 23/830 I DGR CLO C5K |  | Philips | 2015 | 2015-01-01 | LED | 2015-01-01 | 100000 |  |  | 0 |  | 0 |  |  |  | 289144 | Goed (<1,5m)
Generaal Spoorlaan |  | Rijswijk | Buurt 34 Te Werve | 81967.781 | 451083.618 | 76 | In Bedrijf | 1447325 | Straatverlichting | Masten | 107 | 10 | 0 | 0 | 0 |  | Lph 10,0m staal con. UE verzwaard |  | 9005 diepzwart | 2004 | 2004-03-25 |  |  | Teceo led arm |  |  | 2015-01-01 | 1905-07-07 | LED | 2015-01-01 | 100000 |  |  | 107 | [5 empty] | 287287 | Goed (<1,5m)
Handelskade |  | Rijswijk | Buurt 25 Havenkwartier | 83111.676 | 451455.597 | 15a | In Bedrijf | 1447589 | Straatverlichting | Masten | 31 | 8 | 0 | 0 | 0 |  | Lph 8,0m verzinkt UE D60 |  | 9005 diepzwart | 1976 | 1976-05-01 | 2014-05-01 | 2021-05-01 | SGS 253 cdm ET 100 w |  |  |  |  | CDM-ET 100watt | 2020-06-01 | 10000 |  |  | 31 | [5 empty] | 294115 | Goed (<1,5m)
Van Vredenburchweg |  | Rijswijk | Buurt 21 Oud Rijswijk | 82629.94 | 452372.006 | 14 | In Bedrijf | 1452421 | Straatverlichting | Masten | 61 | 3.75 | 0 | 0 | 0 |  | Lph 3,75m gietijzer D87 Haags model |  | 9005 diepzwart | 2007 | 2007-06-20 |  |  | B21 koper 1x SON-I 50W VSA E27 |  |  | 2007 | 2007-06-20 | SON-I PRO 50W E27 (Osram) | 2020-06-01 | 20000 |  |  | 61 | Nacht: fotocel in / uit | 0 |  | 7035 LICHTGRIJS |  | 289959 | Goed (<1,5m)
Handelskade |  | Rijswijk | Buurt 22 Bomenbuurt | 83182.687 | 451524.697 | 20 | In Bedrijf | 1447594 | Straatverlichting | Masten | 31 | 8 | 0 | 0 | 0 |  | Lph 8,0m verzinkt UE D60 |  | 9005 diepzwart | 1976 | 1976-05-01 | 2014-05-01 | 2021-05-01 | XGS 203 1x SOX-E 26W VSA |  |  | 2000 | 1976-05-01 | LAMP MASTER PLL 36W KL.830 | 2020-06-01 | 20000 |  |  | 31 | Nacht: fotocel in / uit | 0 |  |  |  | 80667 | Goed (<1,5m)
Verhagen Metmanstraat | Bomenbuurt | Rijswijk | Wijk 02 | 83129.5 | 452363.821 | 14 | In Bedrijf | 1452620 | Straatverlichting | Masten | 55 | 3.5 | 0 | 0 | 0 |  | Lph 3,5m staal verj.paaltop D76 met laddersteun |  | 9005 diepzwart | 2002 | 2002-03-01 | 2014-05-01 | 2021-05-01 | K-LUX incl.kabel 1x ql 55W D76 RAL9005 |  |  | 2002 | 2002-03-01 | QL 55W kleur 830 | 2020-06-01 | 60000 |  |  | 55 | Nacht: fotocel in / uit | 0 | VSA HF-generator ql 55w Philips | 9005 DIEPZWART |  | 289472 | Goed (<1,5m)
Verrijn Stuartlaan | Plaspoelpolder | Rijswijk | Wijk 08 | 82514.067 | 450573.859 | 14 | In Bedrijf | 1452645 | Straatverlichting | Masten | 74 | 7 | 0 | 0 | 0 |  | Lph 7,0m alum.UE D48 500mm D48 |  | 9005 diepzwart | 1999 | 1999-10-01 | 2014-05-01 | 2021-05-01 | ARM BGP761 LED64/740 I DW10 6600L CLO CTGO DGR |  |  | 2019 | 2019-12-01 | LED | 2019-12-01 | 100000 |  |  | 0 | Nacht: fotocel in / uit | 0 |  |  |  | 76919 | Goed (<1,5m)
Visseringlaan | Plaspoelpolder | Rijswijk | Wijk 08 | 82421.48 | 450319.78 | 14 | In Bedrijf | 1452710 | Straatverlichting | Masten | 45 | 8 | 0 | 168 | 60 |  | LM ST 8,0 CO EU730 T60 ET Z V | STAAL | 9005 diepzwart | 2014 | 2014-05-01 | 2014-05-01 | 2021-05-01 | *SGS252 1xCPO-TW 45W GR BG K EVSA |  | Philips | 2014 | 2014-05-01 | LAMP PH MST CPO TW 45W 628 XTRA PGZ12 | 2020-06-01 | 15000 |  |  | 45 | Nacht: fotocel in / uit | 0 | VSA SONI 70W Philips | GRIJS |  | 289896 | Goed (<1,5m)
Volmerlaan | Plaspoelpolder | Rijswijk | Wijk 08 | 82558.711 | 450334.228 | 14 | In Bedrijf | 1452730 | Straatverlichting | Masten | 50 | 8 | 0 | 168 | 60 |  | LM ST 8,0 CO EU730 T60 ET Z V | STAAL | 9005 diepzwart | 2014 | 2014-05-01 | 2014-05-01 | 2021-05-01 | ARM IRIDIUM SGS 252 SON-T 50W DIM |  | ? | 2014 | 2014-05-01 | LAMP PH MST SON-T PIA PLUS 50W E27 | 2020-06-01 | 20000 |  |  | 50 | Nacht: fotocel in / uit | 0 | VSA SONI 70W Philips | ? |  | 287974 | Goed (<1,5m)
Generaal Spoorlaan |  | Rijswijk | Buurt 34 Te Werve | 81982.76 | 451071.342 | 77 | In Bedrijf | 1447326 | Straatverlichting | Masten | 107 | 10 | 0 | 0 | 0 |  | Lph 10,0m staal con. UE verzwaard |  | 9005 diepzwart | 2004 | 2004-03-25 |  |  | Teceo led arm / Altra pll 36 w is voor fietspad | 2 |  | 2015-01-01 | 1905-07-07 | LED | 2015-01-01 | 100000 |  |  | 107 | [5 empty] | 291893 | Goed (<1,5m)
Warande | Strijp | Rijswijk | Wijk 05 | 80526.415 | 450076.684 | 14 | In Bedrijf | 1452820 | Straatverlichting | Masten | 37 | 5 | 0 | 0 | 0 |  | Lph 5,0m verzinkt cil.con. |  | 9005 diepzwart | 1996 | 1996-04-01 |  |  | Saturnus 3s 1x PLT 32W VSA D60 RAL9005/9007 |  |  | 1996 | 1996-04-01 | PLT 32W 4P kleur 830 | 2020-06-01 | 12000 |  |  | 37 | Nacht: fotocel in / uit | 0 | VSA *PLT 32W type HFP 132 PLT | 9005 DIEPZWART |  | 286828 | Goed (<1,5m)
Wethouder Brederodelaan | Stervoorde | Rijswijk | Wijk 06 | 81465.37 | 449838.546 | 14 | In Bedrijf | 1452885 | Straatverlichting | Masten | 0 | 8 | 0 | 168 | 60 |  | LM ST 8,0 CO EU730 T60 ET Z V | STAAL | 9005 diepzwart | 2014 | 2014-05-01 | 2014-05-01 | 2021-05-01 | BGP322 32LED 45W NW 4900LM SILVER DDF1 |  | Philips | 2014 | 2014-05-01 | LED | 2014-05-01 | 100000 |  |  | 0 | Nacht: fotocel in / uit | 0 |  | ZILVER |  | 80269 | Goed (<1,5m)
Wethouder Hillenaarplnts | Artiestenbuurt | Rijswijk | Wijk 04 | 81617.812 | 450619.941 | 14 | In Bedrijf | 1452905 | Straatverlichting | Masten | 55 | 8 | 0 | 0 | 0 |  | Lph 8,0m staal cil.con. UE 730mm D60 |  | 9005 diepzwart | 1996 | 1996-11-01 |  |  | FRS 201 1x PLL 55W EVSA |  |  | 1996 | 1996-11-01 | PLL 55W kleur 830 | 2020-06-01 | 20000 |  |  | 55 | Nacht: fotocel in / uit | 0 | VSA HF PLL 55W Philips |  |  | 292963 | Goed (<1,5m)
Willem van Rijswijckstraat | Rembrandtkwartier | Rijswijk | Wijk 02 | 82805.853 | 451765.688 | 14 | In Bedrijf | 1452987 | Straatverlichting | Masten | 44 | 6 | 0 | 0 | 0 |  | Lph 6,0m verzinkt VERZ UE D60 730mm |  | 9005 diepzwart | 2000 | 2000-03-01 | 2014-05-01 | 2021-05-01 | BGP631 LED 22/WW PSU ALU SL-PDR SI 32-60S L30 |  | Philips | 2020 | 2020-02-10 | LED | 2020-02-10 | 100000 |  |  | 0 | Nacht: fotocel in / uit | 0 |  |  |  | 289834 | Goed (<1,5m)
Willemstraat | Oud-Rijswijk | Rijswijk | Wijk 02 | 82975.478 | 452476.383 | 14 | In Bedrijf | 1453005 | Straatverlichting | Masten | 0 | 7 | 0 | 0 | 0 |  | Mast span. 7m. st.verj. RAL9005 |  | 9005 diepzwart | 2006 | 2006-10-25 |  |  | GEEN |  |  | 2000 | 2000-01-01 | GEEN | 2010-01-01 | 0 |  |  | 0 | Nacht: fotocel in / uit | 0 |  |  |  | 289205 | Goed (<1,5m)
Zuiderweg |  | Rijswijk | Wijk 09 | 83666.372 | 449605.764 | 14 | In Bedrijf | 1453059 | Straatverlichting | Masten | 86 | 8 | 0 | 0 | 0 |  | Lph 8,0m verzinkt UE D60 |  | 9005 diepzwart | 1989 | 1989-10-01 |  |  | ARM BGP761 LED64/740 I DW10 6600L CLO CTGO DGR |  | Philips | 2020 | 2020-02-21 | LED | 2020-02-21 | 100000 |  |  | 0 |  | 0 |  |  |  | 291166 | Goed (<1,5m)
Meester Philipslaan | Huis te Lande | Rijswijk | Wijk 03 | 81474.514 | 451152.013 | 1 | In Bedrijf | 1449562 | Straatverlichting | Masten | 44 | 5 | 0 | 0 | 0 |  | Lph 5,0m verzinkt cil.con. UE D60 730mm |  | 9005 diepzwart | 2002 | 2002-03-01 | 2014-05-01 | 2021-05-01 | FGS 104 HF 1x PLL 36W D60 |  |  | 2002 | 2002-03-01 | PLL 36W kleur 830 | 2020-06-01 | 20000 |  |  | 44 | Nacht: fotocel in / uit | 830 | VSA PLL / TL 36-40W INDUCTIEF Philips |  |  | 293673 | Goed (<1,5m)
Admiraal Helfrichsingel | Muziekbuurt | Rijswijk | Wijk 07 | 81900.25 | 450082.335 | 15 | In Bedrijf | 1445321 | Straatverlichting | Masten | 0 | 8 | 0 | 168 | 60 |  | LM ST 8,0 CO DU730/0,2 T60 ET Z V | STAAL | 9005 diepzwart | 2014 | 2014-05-01 | 2014-05-01 | 2021-05-01 | BGP322 64 73W 740 CW 7800LM GRIJS DD |  | Philips | 2014 | 2014-05-01 | LED | 2014-05-01 | 100000 |  |  | 0 | Nacht: fotocel in / uit | 0 | VSA SON(T)E 50W Philips | GRIJS |  | 293885 | Goed (<1,5m)
Aletta Jacobsstraat | Stervoorde | Rijswijk | Wijk 06 | 81058.195 | 449283.736 | 15 | In Bedrijf | 1445376 | Straatverlichting | Masten | 55 | 6 | 0 | 0 | 0 |  | Lph 6,0m verzinkt VERZ UE D60 730mm |  | 9005 diepzwart | 2000 | 2000-10-01 |  |  | FRS 201 1x PLL 55W EVSA |  |  | 2004 | 2004-02-13 | PLL 55W kleur 830 | 2020-06-01 | 20000 |  |  | 55 | Nacht: fotocel in / uit | 0 | VSA HF PLL 55W Philips |  |  | 287452 | Goed (<1,5m)
Anna van Hogendorpstraat |  | Rijswijk | 6 | 82587.221 | 448106.177 | 15 | In Bedrijf | 0 | Straatverlichting | Masten | 0 | 0 | 0 | 0 | 0 |  | 4m mast PMF - RCR -BGL 4 M - TOP 60 Type K4 PT |  | 9005 diepzwart | 2015 | 2015-01-15 |  |  | BDS 100 PLED 36/830 1DGR RF C5k |  |  | 2015 | 2015-01-15 | LED | 2015-01-15 | 100000 |  |  | 0 |  | 0 |  |  |  | 287033 | Goed (<1,5m)
Baaomgaard |  | Rijswijk | 6 | 82319.341 | 447873.561 | 15 | In Bedrijf | 0 | Straatverlichting | Masten | 0 | 0 | 0 | 0 | 0 |  | 4m mast enkele uithouder LM ST 4,0 CO EU |  | 9005 diepzwart | 2015 | 2015-01-15 |  |  | BDS 100 PLED 23/830 1DGR RF C5k |  |  | 2015 | 2015-01-15 | LED | 2015-01-15 | 100000 |  |  | 0 |  | 0 |  |  |  | 294286 | Goed (<1,5m)
Bazuinlaan | Muziekbuurt | Rijswijk | Wijk 07 | 81840.951 | 449872.055 | 15 | In Bedrijf | 1445493 | Straatverlichting | Masten | 0 | 6 | 0 | 133 | 60 |  | LM ST 6,0 CO EU730 T60 ET Z V | STAAL | 9005 diepzwart | 2014 | 2014-05-01 | 2014-05-01 | 2021-05-01 | ARM ALTRA-2 1XPLL 36W R7038 EVSA |  | Schreder | 2014 | 2014-05-01 | LAMP PH PLL 36W 830 2G11 4P | 2020-06-01 | 20000 |  |  | 0 | Nacht: fotocel in / uit | 0 | VSA SON(T)E 50W Philips | 7038 AGAATGRIJS |  | 287189 | Goed (<1,5m)
Beetslaan | Cromvliet | Rijswijk | Wijk 01 | 83243.091 | 452913.56 | 15 | In Bedrijf | 1445516 | Straatverlichting | Masten | 24 | 5 | 0 | 0 | 0 |  | Lph 5,0m verzinkt cil.con. UE D60 730mm |  | 9005 diepzwart | 1992 | 1992-11-01 | 2014-05-01 | 2021-05-01 | LIBRA 2565 PLL24W R9007 EVSA SNN+LOU |  | INDAL | 2014 | 2014-05-01 | LAMP MASTER PLL 24W KL.830 | 2020-06-01 | 20000 |  |  | 24 | Nacht: fotocel in / uit | 830 | VSA PLL / TL 36-40W INDUCTIEF Philips | 9007 GRIJS ALUMINIUM |  | 79942 | Goed (<1,5m)
Bilderdijklaan | Cromvliet | Rijswijk | Wijk 01 | 83217.683 | 452770.784 | 15 | In Bedrijf | 1445552 | Straatverlichting | Masten | 24 | 5 | 0 | 0 | 0 |  | Lph 5,0m verzinkt cil.con. UE D60 730mm |  | 9005 diepzwart | 1992 | 1992-11-01 | 2014-05-01 | 2021-05-01 | LIBRA 2565 PLL24W R9007 EVSA SNN+LOU |  | INDAL | 2014 | 2014-05-01 | LAMP PH PLL 24W 830 2G11 4P | 2020-06-01 | 20000 |  |  | 24 | Nacht: fotocel in / uit | 830 | VSA PLL / TL 36-40W INDUCTIEF Philips | 9007 GRIJS ALUMINIUM |  | 293720 | Goed (<1,5m)
Bogaardplein | Artiestenbuurt | Rijswijk | Wijk 04 | 81518.355 | 450238.466 | 15 | In Bedrijf | 1445581 | Straatverlichting | Masten | 42 | 12.25 | 0 | 0 | 0 |  | Lph 12,25m verz.con.2LISBOA314/5gr894TVC RAL9007 |  | 9007 GRIJS-ALUMINIUM | 2004 | 2004-03-31 |  |  | Tage 1x SON-T 150W VSA D60 RAL9007 |  |  | 2004 | 2004-03-31 | TL E 32W kleur 830 | 2020-06-01 | 12500 |  |  | 42 | Nacht: fotocel in / uit | 0 | VSA M&C D32 22.2 TLE 32W | 9007 GRIJS-ALUMINIUM |  | 286960 | Goed (<1,5m)
Bosgang | Muziekbuurt | Rijswijk | Wijk 07 | 82588.94 | 449529.779 | 15 | In Bedrijf | 1445638 | Straatverlichting | Masten | 80 | 7 | 0 | 0 | 0 |  | Lph 7,0m verzinkt cil.con. D60 |  | 9005 diepzwart | 2004 | 2004-02-11 |  |  | SGS 203 070 TG 1x SON-T 70W D60 |  |  | 2004 | 2004-02-11 | NAV-T SUPER 4Y 70W E27 OSR | 2020-06-01 | 20000 |  |  | 80 | Nacht: fotocel in / uit | 0 |  |  |  | 75363 | Goed (<1,5m)
Bous de Jongpark | Huis te Lande | Rijswijk | Wijk 03 | 81492.099 | 451369.431 | 15 | In Bedrijf | 1445652 | Straatverlichting | Masten | 28 | 0 | 0 | 0 | 0 |  | PM ST 4,0 CO V TP 0953V |  | 9005 diepzwart | 2014 | 2014-05-01 | 2014-05-01 | 2021-05-01 | Type 2000 DN 1x PLL 24W D60 inductief |  |  | 2001 | 2001-06-01 | PLL outdoor 24W kleur 830 | 2020-06-01 | 20000 |  |  | 28 | Nacht: fotocel in / uit | 830 | VSA HFP122 TL5C / PLL Philips |  |  | 78325 | Goed (<1,5m)
Meester Philipslaan | Huis te Lande | Rijswijk | Wijk 03 | 81489.17 | 451169.855 | 2 | In Bedrijf | 1449563 | Straatverlichting | Masten | 44 | 5 | 0 | 0 | 0 |  | Lph 5,0m verzinkt cil.con. UE D60 730mm |  | 9005 diepzwart | 2002 | 2002-03-01 | 2014-05-01 | 2021-05-01 | FGS 104 HF 1x PLL 36W D60 |  |  | 2002 | 2002-03-01 | PLL 36W kleur 830 | 2020-06-01 | 20000 |  |  | 44 | Nacht: fotocel in / uit | 830 | VSA HF PLL HFP 136 PLL |  |  | 77008 | Goed (<1,5m)
Broekmolenweg | Vrijenban | Rijswijk | Wijk 09 | 83717.474 | 449116.687 | 15 | In Bedrijf | 1445711 | Straatverlichting | Masten | 150 | 10 | 0 | 168 | 60 |  | LM ST 10,0 CV EU1000/20/10 T60 V ET | STAAL | N.V.T. | 2015 | 2015-11-21 |  |  | SGP618 1X SON-T 150W R9007 DD1A |  | Philips | 2015 | 2015-11-21 | LAMP PH MST SON-T PIA PLUS 150W E40 | 2020-06-01 | 20000 |  |  | 150 | Nacht: fotocel in / uit | 220 |  | 9007 GRIJS ALUMINIUM |  | 288268 | Goed (<1,5m)
Broekslootkade | Cromvliet | Rijswijk | Wijk 01 | 83068.134 | 453029.316 | 15 | In Bedrijf | 1445735 | Straatverlichting | Masten | 24 | 5 | 0 | 0 | 0 |  | Lph 5,0m verzinkt cil.con. UE D60 730mm |  | 9005 diepzwart | 1993 | 1993-02-01 | 2014-05-01 | 2021-05-01 | LIBRA 2565 PLL24W R9007 EVSA SNN+LOU |  | INDAL | 2014 | 2014-05-01 | LAMP PH PLL 24W 830 2G11 4P | 2020-06-01 | 20000 |  |  | 24 | Nacht: fotocel in / uit | 830 | VSA HF PLL 36W Philips | 9007 GRIJS ALUMINIUM |  | 287047 | Goed (<1,5m)
Buitensingel |  | Rijswijk | 6 | 82024.703 | 448351.734 | 15 | In Bedrijf | 0 | Straatverlichting | Masten | 0 | 0 | 0 | 0 | 0 |  | 4m mast PMF - RCR -BGL 4 M - TOP 60 Type K4 PT |  | 9005 diepzwart | 2015 | 2015-01-15 |  |  | BDS 100 PLED 36/830 1DGR RF C5k |  |  | 2015 | 2015-01-15 | LED | 2015-01-15 | 100000 |  |  | 0 |  | 0 |  |  |  | 288371 | Goed (<1,5m)
Meester Philipslaan | Huis te Lande | Rijswijk | Wijk 03 | 81511.889 | 451173.028 | 3 | In Bedrijf | 1449564 | Straatverlichting | Masten | 44 | 5 | 0 | 0 | 0 |  | Lph 5,0m verzinkt cil.con. UE D60 730mm |  | 9005 diepzwart | 2002 | 2002-03-01 | 2014-05-01 | 2021-05-01 | FGS 104 HF 1x PLL 36W D60 |  |  | 2002 | 2002-03-01 | PLL 36W kleur 830 | 2020-06-01 | 20000 |  |  | 44 | Nacht: fotocel in / uit | 830 | VSA PLL / TL 36-40W INDUCTIEF Philips |  |  | 293258 | Goed (<1,5m)
Caan van Necklaan | Cromvliet | Rijswijk | Wijk 01 | 83124.281 | 452853.165 | 15 | In Bedrijf | 1445974 | Straatverlichting | Masten | 0 | 7 | 0 | 0 | 0 |  | Lph 7,0m verzinkt cil. UE 730mm D60 |  | 9005 diepzwart | 2003 | 2003-05-22 | 2014-05-01 | 2021-05-01 | ARM ALTRA-2 1XPLL 36W R7038 EVSA |  | Schreder | 2014 | 2014-05-01 | LAMP PH PLL 36W 830 2G11 4P | 2020-06-01 | 20000 |  |  | 0 | Nacht: fotocel in / uit | 0 | VSA SON(T) 70WE Philips | 7038 AGAATGRIJS |  | 289994 | Goed (<1,5m)
Clavecimbellaan | Muziekbuurt | Rijswijk | Wijk 07 | 82149.949 | 449855.932 | 15 | In Bedrijf | 1446058 | Straatverlichting | Masten | 0 | 6 | 0 | 133 | 60 |  | LM ST 6,0 CO EU730 T60 ET Z V | STAAL | 9005 diepzwart | 2014 | 2014-05-01 | 2014-05-01 | 2021-05-01 | ARM ALTRA-2 1XPLL 36W R7038 EVSA |  | Schreder | 2014 | 2014-05-01 | LAMP PH PLL 36W 830 2G11 4P | 2020-06-01 | 20000 |  |  | 0 | Nacht: fotocel in / uit | 0 | VSA SON(T)E 50W Philips | 7038 AGAATGRIJS |  | 76068 | Goed (<1,5m)
Meester Philipslaan | Huis te Lande | Rijswijk | Wijk 03 | 81528.126 | 451191.968 | 4 | In Bedrijf | 1449565 | Straatverlichting | Masten | 44 | 5 | 0 | 0 | 0 |  | Lph 5,0m verzinkt cil.con. UE D60 730mm |  | 9005 diepzwart | 2002 | 2002-03-01 | 2014-05-01 | 2021-05-01 | FGS 104 HF 1x PLL 36W D60 |  |  | 2002 | 2002-03-01 | PLL 36W kleur 830 | 2020-06-01 | 20000 |  |  | 44 | Nacht: fotocel in / uit | 830 | VSA PLL / TL 36-40W INDUCTIEF Philips |  |  | 919924 | Goed (<1,5m)
Da Costalaan | Cromvliet | Rijswijk | Wijk 01 | 83163.541 | 452957.251 | 15 | In Bedrijf | 1446136 | Straatverlichting | Masten | 44 | 5 | 0 | 0 | 0 |  | Lph 5,0m verzinkt cil.con. UE D60 730mm |  | 9005 diepzwart | 1993 | 1993-01-01 | 2014-05-01 | 2021-05-01 | LIBRA 2565 PLL24W R9007 EVSA SNN+LOU |  | INDAL | 2014 | 2014-05-01 | LAMP PH PLL 24W 830 2G11 4P | 2020-06-01 | 20000 |  |  | 44 | Nacht: fotocel in / uit | 830 | VSA PLL / TL 36-40W INDUCTIEF Philips | 9007 GRIJS ALUMINIUM |  | 292116 | Goed (<1,5m)
De Bruyn Kopsstraat | Plaspoelpolder | Rijswijk | Wijk 08 | 82905.814 | 451008.092 | 15 | In Bedrijf | 1446169 | Straatverlichting | Masten | 50 | 8 | 0 | 168 | 60 |  | LM ST 8,0 CO EU730 T60 ET Z V | STAAL | 9005 diepzwart | 2014 | 2014-05-01 | 2014-05-01 | 2021-05-01 | ARM BGP761 LED64/740 I DW10 6600L CLO CTGO DGR |  | ? | 2019 | 2019-12-01 | LED | 2014-05-01 | 100000 |  |  | 0 | Nacht: fotocel in / uit | 0 |  |  |  | 80816 | Goed (<1,5m)
Delftweg |  | Rijswijk | Wijk 09 | 83624.741 | 449148.692 | 15 | In Bedrijf | 1446282 | Straatverlichting | Masten | 45 | 6.13 | 0 | 0 | 0 |  | Lph 6,13m staal con. UE 750MM K6-155 |  | 9005 diepzwart | 2000 | 2000-02-01 |  |  | FURYO2 1X CPO-TW 45W AKZO900GS EDVB 2039 |  |  | 2015 | 2015-05-18 | LAMP PH MST CPO TW 45W 628 XTRA PGZ12 | 2020-06-01 | 15000 |  |  | 45 | Nacht: fotocel in / uit | 0 | VSA PLL / TL 36-40W INDUCTIEF Philips |  |  | 289644 | Goed (<1,5m)
Meester Philipslaan | Huis te Lande | Rijswijk | Wijk 03 | 81551.975 | 451195.644 | 5 | In Bedrijf | 1449566 | Straatverlichting | Masten | 44 | 5 | 0 | 0 | 0 |  | Lph 5,0m verzinkt cil.con. UE D60 730mm |  | 9005 diepzwart | 2002 | 2002-03-01 | 2014-05-01 | 2021-05-01 | FGS 104 HF 1x PLL 36W D60 |  |  | 2002 | 2002-03-01 | PLL 36W kleur 830 | 2020-06-01 | 20000 |  |  | 44 | Nacht: fotocel in / uit | 830 | VSA PLL / TL 36-40W INDUCTIEF Philips |  |  | 291340 | Goed (<1,5m)
Dillenburglaan | Leeuwendaal | Rijswijk | Wijk 01 | 83487.681 | 452730.545 | 15 | In Bedrijf | 1446460 | Straatverlichting | Masten | 55 | 3.5 | 0 | 0 | 0 |  | Lph 3,5m staal verj.paaltop D76 met laddersteun |  | 9005 diepzwart | 2003 | 2003-03-20 |  |  | K-LUX incl.kabel 1x ql 55W D76 RAL9005 |  |  | 2003 | 2003-03-20 | QL 55W kleur 830 | 2020-06-01 | 60000 |  |  | 55 | Nacht: fotocel in / uit | 0 | VSA HF-generator ql 55w Philips | 9005 DIEPZWART |  | 289453 | Goed (<1,5m)
Meester Philipslaan | Huis te Lande | Rijswijk | Wijk 03 | 81566.838 | 451213.756 | 6 | In Bedrijf | 1449567 | Straatverlichting | Masten | 44 | 5 | 0 | 0 | 0 |  | Lph 5,0m verzinkt cil.con. UE D60 730mm |  | 9005 diepzwart | 2002 | 2002-03-01 | 2014-05-01 | 2021-05-01 | FGS 104 HF 1x PLL 36W D60 |  |  | 2002 | 2002-03-01 | PLL 36W kleur 830 | 2020-06-01 | 20000 |  |  | 44 | Nacht: fotocel in / uit | 830 | VSA PLL / TL 36-40W INDUCTIEF Philips |  |  | 288086 | Goed (<1,5m)
Dr H. Colijnlaan |  | Rijswijk | Wijk 03 | 81892.525 | 450846.238 | 15 | In Bedrijf | 1446525 | Straatverlichting | Masten | 114 | 9 | 0 | 0 | 0 |  | Lph 9,0m verzinkt con. D76 RAL9005 |  | 9005 diepzwart | 2057 | 2057-05-01 |  |  | Holland II 1x SON-T 100W VSA RAL9005 |  |  | 2000 | 1988-06-01 | CDO-TT 100W E40 kleur 828 | 2020-06-01 | 12500 |  |  | 114 | Nacht: fotocel in / uit | 0 | VSA SON(T) 100W BSN 100 L 33 Philips | 9005 DIEPZWART |  | 290290 | Goed (<1,5m)
Hendrik Ravesteijnplein | Rembrandtkwartier | Rijswijk | Wijk 02 | 82627.991 | 451606.449 | 1 | In Bedrijf | 1447666 | Straatverlichting | Masten | 91 | 8 | 0 | 0 | 0 |  | LPH 8,0 M STAAL MET UE |  | 9005 diepzwart | 0 |  | 2014-05-01 | 2021-05-01 | BGP631 LED 22/WW PSU ALU SL-PDR SI 32-60S L30 |  |  | 2020 | 2020-02-10 | LED | 2020-02-10 | 100000 |  |  | 0 | Nacht: fotocel in / uit | 0 |  |  |  | 291965 | Goed (<1,5m)
Ds van den Boschlaan | Stervoorde | Rijswijk | Wijk 06 | 81108.071 | 449826.63 | 15 | In Bedrijf | 1446699 | Straatverlichting | Masten | 55 | 6 | 0 | 0 | 0 |  | Lph 6,0m verzinkt VERZ UE D60 730mm |  | 9005 diepzwart | 1999 | 1999-03-01 | 2014-05-01 | 2021-05-01 | FRS 201 1x PLL 55W EVSA |  |  | 1999 | 1999-03-01 | PLL 55W kleur 830 | 2020-06-01 | 20000 |  |  | 55 | Nacht: fotocel in / uit | 0 | VSA HF PLL 55W Philips |  |  | 76281 | Goed (<1,5m)
Meester Philipslaan | Huis te Lande | Rijswijk | Wijk 03 | 81594.429 | 451243.139 | 7 | In Bedrijf | 1449568 | Straatverlichting | Masten | 44 | 5 | 0 | 0 | 0 |  | Lph 5,0m verzinkt cil.con. UE D60 730mm |  | 9005 diepzwart | 2002 | 2002-03-01 | 2014-05-01 | 2021-05-01 | FGS 104 HF 1x PLL 36W D60 |  |  | 2002 | 2002-03-01 | PLL 36W kleur 830 | 2020-06-01 | 20000 |  |  | 44 | Nacht: fotocel in / uit | 830 | VSA PLL / TL 36-40W INDUCTIEF Philips |  |  | 292019 | Goed (<1,5m)
Emmastraat | Oud-Rijswijk | Rijswijk | Wijk 02 | 83059.29 | 452481.5 | 15 | In Bedrijf | 1446815 | Straatverlichting | Masten | 28 | 4 | 0 | 0 | 0 |  | Lph 4,0m staal verj.paaltop D76 RAL9005 |  | 9005 diepzwart | 2006 | 2006-07-01 |  |  | K-LUX 1212 1x PLL 24W EVSA D60 RAL9005 |  |  | 2006 | 2006-07-01 | PLL outdoor 24W kleur 830 | 2020-06-01 | 20000 |  |  | 28 | Nacht: fotocel in / uit | 830 | VSA HFP122 TL5C / PLL Philips | 9005 DIEPZWART |  | 292667 | Goed (<1,5m)
Generaal Spoorlaan |  | Rijswijk | Buurt 34 Te Werve | 81992.789 | 451107.323 | 78 | In Bedrijf | 1447327 | Straatverlichting | Masten | 107 | 10 | 0 | 0 | 0 |  | Lph 10,0m staal con. UE verzwaard |  | 9005 diepzwart | 2004 | 2004-03-25 |  |  | Teceo led arm |  |  | 2015-01-01 | 1905-07-07 | LED | 2015-01-01 | 100000 |  |  | 107 | [5 empty] | 294224 | Goed (<1,5m)
Meester Philipslaan | Huis te Lande | Rijswijk | Wijk 03 | 81614.714 | 451254.58 | 8 | In Bedrijf | 1449569 | Straatverlichting | Masten | 44 | 5 | 0 | 0 | 0 |  | Lph 5,0m verzinkt cil.con. UE D60 730mm |  | 9005 diepzwart | 2002 | 2002-03-01 | 2014-05-01 | 2021-05-01 | FGS 104 HF 1x PLL 36W D60 |  |  | 2002 | 2002-03-01 | PLL 36W kleur 830 | 2020-06-01 | 20000 |  |  | 44 | Nacht: fotocel in / uit | 830 | VSA PLL / TL 36-40W INDUCTIEF Philips |  |  | 78219 | Goed (<1,5m)
Meester Philipslaan | Huis te Lande | Rijswijk | Wijk 03 | 81629.298 | 451272.983 | 9 | In Bedrijf | 1449570 | Straatverlichting | Masten | 44 | 5 | 0 | 0 | 0 |  | Lph 5,0m verzinkt cil.con. UE D60 730mm |  | 9005 diepzwart | 2002 | 2002-03-01 | 2014-05-01 | 2021-05-01 | FGS 104 HF 1x PLL 36W D60 |  |  | 2002 | 2002-03-01 | PLL 36W kleur 830 | 2020-06-01 | 20000 |  |  | 44 | Nacht: fotocel in / uit | 830 | VSA PLL / TL 36-40W INDUCTIEF Philips |  |  | 79147 | Goed (<1,5m)
Merellaan | Vrijenban | Rijswijk | Wijk 09 | 83965.756 | 448985.942 | 1 | In Bedrijf | 1449576 | Straatverlichting | Masten | 28 | 5 | 0 | 0 | 0 |  | Lph 5,0m staal verj. UE D60 |  | 9005 diepzwart | 1989 | 1989-06-01 |  |  | FGS 223 1x PLL 24W |  |  | 2005 | 2005-09-01 | PLL 24W kleur 827 | 2020-06-01 | 20000 |  |  | 28 | Nacht: fotocel in / uit | 0 | VSA HFP122 TL5C / PLL Philips |  |  | 76354 | Goed (<1,5m)
Generaal Spoorlaan |  | Rijswijk | Buurt 53 Presidentbuurt | 80773.583 | 450421.261 | 15 | In Bedrijf | 1447154 | Straatverlichting | Masten | 114 | 10 | 0 | 0 | 0 |  | Lph 10,0m staal con. UD verzwaard |  | 9005 diepzwart | 1992 | 1992-12-01 |  |  | RECLAMEBORD |  | 1Onbekend | 1992 | 1992-12-01 | MASTER TLD 30W kleur 33 | 2020-06-01 | 12500 |  |  | 114 | Nacht: fotocel in / uit | 0 | VSA TLD 30W TYPE BTA 30 L31 PH |  |  | 293658 | Goed (<1,5m)
H Kuipers-Rietbergpad | Stervoorde | Rijswijk | Wijk 06 | 80934.174 | 449439.747 | 15 | In Bedrijf | 1447478 | Straatverlichting | Masten | 33 | 5 | 0 | 0 | 0 |  | Lph 5,0m verzinkt cil.con. UE D60 730mm |  | 9005 diepzwart | 1999 | 1999-08-01 | 2014-05-01 | 2021-05-01 | 2000 1X PLL 24W EVSA D60 RAL 9007 |  |  | 2009 | 2009-12-18 | PLL 24W kleur 830 | 2020-06-01 | 20000 |  |  | 33 | Nacht: fotocel in / uit | 0 | VSA HFP122 TL5C / PLL Philips |  |  | 291279 | Goed (<1,5m)
Haantje | Haantje | Rijswijk | Wijk 08 | 83028.477 | 448319.802 | 15 | In Bedrijf | 1447523 | Straatverlichting | Masten | 61 | 6 | 0 | 0 | 0 |  | Lph 6,0m verzinkt VERZ UE D60 730mm |  | 9005 diepzwart | 1997 | 1997-06-01 |  |  | SGS 203 050 TG 1x SON-T 50W |  |  | 1997 | 1997-06-01 | SON-T PIA PLUS 50W E27 | 2020-06-01 | 20000 |  |  | 61 | Nacht: fotocel in / uit | 0 | VSA SON(T)E 50W Philips |  |  | 79748 | Goed (<1,5m)
Hammarskjoldlaan | Stervoorde | Rijswijk | Wijk 06 | 81525.671 | 449728.845 | 15 | In Bedrijf | 1447568 | Straatverlichting | Masten | 61 | 8 | 0 | 0 | 0 |  | Lph 8,0m staal cil.con. UE 730mm D60 |  | 9005 diepzwart | 2004 | 2004-04-01 | 2014-05-01 | 2021-05-01 | SGS 203 050 TG 1x SON-T 50W |  |  | 1997 | 1997-02-01 | SON-T PIA PLUS 50W E27 | 2020-06-01 | 20000 |  |  | 61 | Nacht: fotocel in / uit | 0 | VSA SON(T)E 50W Philips |  |  | 288840 | Goed (<1,5m)
Mgr P.J. Willekenslaan | Huis te Lande | Rijswijk | Wijk 03 | 81737.145 | 450754.929 | 1 | In Bedrijf | 1449688 | Straatverlichting | Masten | 39 | 5 | 0 | 0 | 0 |  | Lph 5,0m verzinkt cil.con. UE D60 730mm |  | 9005 diepzwart | 2002 | 2002-03-01 | 2014-05-01 | 2021-05-01 | FGS 104 HF 1x PLL 36W D60 |  |  | 2002 | 2002-03-01 | PLL 36W kleur 830 | 2020-06-01 | 20000 |  |  | 39 | Nacht: fotocel in / uit | 830 | VSA HF PLL 36W Philips |  |  | 288846 | Goed (<1,5m)
Hendrik Ravesteijnplein | Rembrandtkwartier | Rijswijk | Wijk 02 | 82572.5042 | 451640.744 | 15 | In Bedrijf | 1447672 | Straatverlichting | Masten | 61 | 8 | 0 | 0 | 0 |  | Lph 8,0m staal cil.con. UE 730mm D60 |  | 9005 diepzwart | 1997 | 1997-02-01 | 2014-05-01 | 2021-05-01 | SGS 203 050 TG 1x SON-T 50W |  |  | 1997 | 1997-02-01 | SON-T PIA PLUS 50W E27 | 2020-06-01 | 20000 |  |  | 61 | Nacht: fotocel in / uit | 0 | VSA SON(T)E 50W Philips |  |  | 290629 | Goed (<1,5m)
Mgr P.J. Willekenslaan | Huis te Lande | Rijswijk | Wijk 03 | 81718.897 | 450767.677 | 2 | In Bedrijf | 1449696 | Straatverlichting | Masten | 39 | 5 | 0 | 0 | 0 |  | Lph 5,0m verzinkt cil.con. UE D60 730mm |  | 9005 diepzwart | 2002 | 2002-03-01 | 2014-05-01 | 2021-05-01 | FGS 104 HF 1x PLL 36W D60 |  |  | 2002 | 2002-03-01 | PLL 36W kleur 830 | 2020-06-01 | 20000 |  |  | 39 | Nacht: fotocel in / uit | 830 | VSA HF PLL 36W Philips |  |  | 289253 | Goed (<1,5m)
Hoekpolderweg | Hoekpolder | Rijswijk | Wijk 06 | 81191.873 | 448809.643 | 15 | In Bedrijf | 1447825 | Straatverlichting | Masten | 28 | 4 | 0 | 0 | 0 |  | Lph 4,0m verzinkt con. D60 K4 |  | 9005 diepzwart | 1987 | 1987-05-01 | 2014-05-01 | 2021-05-01 | Type 2000 DN 1x PLL 24W D60 inductief |  |  | 2004 | 2004-02-12 | PLL outdoor 24W kleur 830 | 2020-06-01 | 20000 |  |  | 28 | Nacht: fotocel in / uit | 830 | VSA HFP122 TL5C / PLL Philips |  |  | 291006 | Goed (<1,5m)
Hoornbruglaan | Leeuwendaal | Rijswijk | Wijk 01 | 83394.822 | 452409.644 | 15 | In Bedrijf | 1447891 | Straatverlichting | Masten | 55 | 3.5 | 0 | 0 | 0 |  | Lph 3,5m staal verj.paaltop D76 met laddersteun |  | 9005 diepzwart | 2000 | 2000-09-01 |  |  | SGS 203 070 TG 1x SON-T 70W D60 |  |  | 2011 | 2011-05-09 | QL 55W kleur 827 | 2020-06-01 | 60000 |  |  | 55 | Nacht: fotocel in / uit | 0 | VSA HF-generator ql 55w Philips | 9005 DIEPZWART |  | 77882 | Goed (<1,5m)
Mgr P.J. Willekenslaan | Huis te Lande | Rijswijk | Wijk 03 | 81702.166 | 450783.771 | 3 | In Bedrijf | 1449708 | Straatverlichting | Masten | 39 | 5 | 0 | 0 | 0 |  | Lph 5,0m verzinkt cil.con. UE D60 730mm |  | 9005 diepzwart | 2002 | 2002-03-01 | 2014-05-01 | 2021-05-01 | FGS 104 HF 1x PLL 36W D60 |  |  | 2002 | 2002-03-01 | PLL 36W kleur 830 | 2020-06-01 | 20000 |  |  | 39 | Nacht: fotocel in / uit | 830 | VSA HF PLL 36W Philips |  |  | 291723 | Goed (<1,5m)
Huys de Wervelaan | Te Werve | Rijswijk | Wijk 03 | 82131.343 | 451718.451 | 15 | In Bedrijf | 1448092 | Straatverlichting | Masten | 44 | 4 | 0 | 0 | 0 |  | Lph 4,0m staal verj.paaltop D76 RAL9005 |  | 9005 diepzwart | 2009 | 2009-04-01 |  |  | K-LUX 1212 1x PLL 36W EVSA D60 RAL9005 |  |  | 2009 | 2009-04-01 | LAMP MASTER PLL 24W KL.830 | 2020-06-01 | 20000 |  |  | 44 | Nacht: fotocel in / uit | 830 |  | 9005 DIEPZWART |  | 291523 | Goed (<1,5m)
Ieplaan | Bomenbuurt | Rijswijk | Wijk 02 | 83058.321 | 452196.032 | 15 | In Bedrijf | 1448170 | Straatverlichting | Masten | 55 | 3.5 | 0 | 0 | 0 |  | Lph 3,5m staal verj.paaltop D76 met laddersteun |  | 9005 diepzwart | 2002 | 2002-03-01 | 2014-05-01 | 2021-05-01 | K-LUX incl.kabel 1x ql 55W D76 RAL9005 |  |  | 2004 | 2004-02-12 | QL 55W kleur 830 | 2020-06-01 | 60000 |  |  | 55 | Nacht: fotocel in / uit | 0 | VSA HF-generator ql 55w Philips | 9005 DIEPZWART |  | 286977 | Goed (<1,5m)
Mgr P.J. Willekenslaan | Huis te Lande | Rijswijk | Wijk 03 | 81631.26 | 450871.286 | 10 | In Bedrijf | 1449689 | Straatverlichting | Masten | 39 | 5 | 0 | 0 | 0 |  | Lph 5,0m verzinkt cil.con. UE D60 730mm |  | 9005 diepzwart | 2002 | 2002-03-01 | 2014-05-01 | 2021-05-01 | FGS 104 HF 1x PLL 36W D60 |  |  | 2002 | 2002-03-01 | PLL 36W kleur 830 | 2020-06-01 | 20000 |  |  | 39 | Nacht: fotocel in / uit | 830 | VSA HF PLL 36W Philips |  |  | 290169 | Goed (<1,5m)
Mgr P.J. Willekenslaan | Huis te Lande | Rijswijk | Wijk 03 | 81619.939 | 450886.515 | 11 | In Bedrijf | 1449690 | Straatverlichting | Masten | 39 | 5 | 0 | 0 | 0 |  | Lph 5,0m verzinkt cil.con. UE D60 730mm |  | 9005 diepzwart | 2002 | 2002-03-01 | 2014-05-01 | 2021-05-01 | FGS 104 HF 1x PLL 36W D60 |  |  | 2002 | 2002-03-01 | PLL 36W kleur 830 | 2020-06-01 | 20000 |  |  | 39 | Nacht: fotocel in / uit | 830 | VSA HF PLL 36W Philips |  |  | 292327 | Goed (<1,5m)
Mgr P.J. Willekenslaan | Huis te Lande | Rijswijk | Wijk 03 | 81608.815 | 450902.654 | 12 | In Bedrijf | 1449691 | Straatverlichting | Masten | 39 | 5 | 0 | 0 | 0 |  | Lph 5,0m verzinkt cil.con. UE D60 730mm |  | 9005 diepzwart | 2002 | 2002-03-01 | 2014-05-01 | 2021-05-01 | FGS 104 HF 1x PLL 36W D60 |  |  | 2002 | 2002-03-01 | PLL 36W kleur 830 | 2020-06-01 | 20000 |  |  | 39 | Nacht: fotocel in / uit | 830 | VSA HF PLL 36W Philips |  |  | 288691 | Goed (<1,5m)
Jozef Israelslaan | Rembrandtkwartier | Rijswijk | Wijk 02 | 82843.808 | 451770.064 | 15 | In Bedrijf | 1448535 | Straatverlichting | Masten | 0 | 6 | 0 | 133 | 60 |  | LM ST 6,0 CO EU730 T60 ET Z V | STAAL | 9005 diepzwart | 2014 | 2014-05-01 | 2014-05-01 | 2021-05-01 | ARM ALTRA-2 1XPLL 36W R7038 EVSA |  | Schreder | 2014 | 2014-05-01 | LAMP PH PLL 36W 830 2G11 4P | 2020-06-01 | 20000 |  |  | 0 | Nacht: fotocel in / uit | 0 | VSA SON(T)E 50W Philips | 7038 AGAATGRIJS |  | 294240 | Goed (<1,5m)
Julialaantje |  | Rijswijk | Buurt 31 Julianapark | 81822.486 | 451861.031 | 15 | In Bedrijf | 1448587 | Straatverlichting | Masten | 28 | 0 | 0 | 0 | 0 |  | PM ST 4,0 CO V TP 0953V |  | 9005 diepzwart | 2014 | 2014-05-01 | 2014-05-01 | 2021-05-01 | Type 2000 1x PLL 18/24W EVSA D60 RAL9005 |  |  | 2006 | 2006-04-01 | PLL outdoor 24W kleur 830 | 2020-06-01 | 20000 |  |  | 28 | Nacht: fotocel in / uit | 830 | VSA HFP122 TL5C / PLL Philips | 9005 DIEPZWART |  | 293655 | Goed (<1,5m)
Karel Doormanlaan | Te Werve | Rijswijk | Wijk 03 | 82329.726 | 451024.401 | 15 | In Bedrijf | 1448712 | Straatverlichting | Masten | 55 | 6 | 0 | 133 | 60 |  | LM ST 6,0 CO EU730 T60 ET Z V | STAAL | 9005 diepzwart | 2014 | 2014-05-01 | 2014-05-01 | 2021-05-01 | LIBRA 2570 1XPLL 55W R9007 EVSA+LOUV |  | INDAL | 2014 | 2014-05-01 | LAMP PH PLL 55W 830 2G11 4P | 2020-06-01 | 20000 |  |  | 55 | Nacht: fotocel in / uit | 0 | VSA SON(T)E 50W Philips | 9007 GRIJS ALUMINIUM |  | 291970 | Goed (<1,5m)
Kerklaan |  | Rijswijk | Wijk 02 | 82949.8254 | 452166.4862 | 15 | In Bedrijf | 1448790 | Straatverlichting | Masten | 0 | 6 | 0 | 133 | 60 |  | LM ST 6,0 CO EU730 T60 ET Z V | STAAL | N.V.T. | 2014 | 2014-05-01 | 2014-05-01 | 2021-05-01 | ARM ALTRA-2 1XPLL 36W R7038 EVSA |  | Schreder | 2014 | 2014-05-01 | LAMP PH PLL 36W 830 2G11 4P | 2020-06-01 | 20000 |  |  | 0 | Nacht: fotocel in / uit | 0 | VSA SONI 50W. Philips | 7038 AGAATGRIJS |  | 288762 | Goed (<1,5m)
Klaroenstraat | Muziekbuurt | Rijswijk | Wijk 07 | 82102.691 | 450119.662 | 15 | In Bedrijf | 1448854 | Straatverlichting | Masten | 0 | 6.5 | 0 | 133 | 60 |  | LM ST 6,0 CO EU730 T60 ET Z V | STAAL | 9005 diepzwart | 2014 | 2014-05-01 | 2014-05-01 | 2021-05-01 | ARM ALTRA-2 1XPLL 36W R7038 EVSA |  | Schreder | 2014 | 2014-05-01 | LAMP PH PLL 36W 830 2G11 4P | 2020-06-01 | 20000 |  |  | 0 | Nacht: fotocel in / uit | 0 | VSA SON(T)E 50W Philips | 7038 AGAATGRIJS |  | 288628 | Goed (<1,5m)
Koninginnelaan | Leeuwendaal | Rijswijk | Wijk 01 | 83492.809 | 452491.019 | 15 | In Bedrijf | 1448901 | Straatverlichting | Masten | 55 | 3.5 | 0 | 0 | 0 |  | Lph 3,5m staal verj.paaltop D76 met laddersteun |  | 9005 diepzwart | 2000 | 2000-09-01 |  |  | K-LUX incl.kabel 1x ql 55W D76 RAL9005 |  |  | 2000 | 2000-09-01 | QL 55W kleur 827 | 2020-06-01 | 60000 |  |  | 55 | Nacht: fotocel in / uit | 0 | VSA HF-generator ql 55w Philips | 9005 DIEPZWART |  | 288628 | Goed (<1,5m)
Koopmansstraat | Plaspoelpolder | Rijswijk | Wijk 08 | 83046.791 | 451123.1 | 15 | In Bedrijf | 1448919 | Straatverlichting | Masten | 80 | 8 | 0 | 0 | 0 |  | Lph 8,0m staal cil.con. UE 730mm D60 |  | 9005 diepzwart | 2006 | 2006-10-09 | 2014-05-01 | 2021-05-01 | SGS 252 CRFG OPTI-C 1x SON-T 70W RAL7035 |  |  | 2006 | 2006-10-09 | CDO-TT 70W E27 kl. 828 (Verval) new: 5602814228 | 2020-06-01 | 12500 |  |  | 80 | Nacht: fotocel in / uit | 0 |  | 7035 LICHTGRIJS |  | 77826 | Goed (<1,5m)
Laan van Hoornwijck | Hoornwijck | Rijswijk | Wijk 09 | 83578.041 | 451865.058 | 15 | In Bedrijf | 1448971 | Straatverlichting | Masten | 107 | 9 | 0 | 0 | 0 |  | Lph 9,0m verzinkt cil.verj.UE 1250mm 20gr D60 |  | 9005 diepzwart | 2003 | 2003-03-26 | 2020-02-01 |  | ARM TECEO 2 56L WW 350mA HP2 STD 5102AS D89D R9005 |  |  | 2019 | 2019-11-01 | LED | 2019-11-01 | 100000 |  |  | 0 | Nacht: fotocel in / uit | 0 |  |  |  | 292031 | Goed (<1,5m)
Lange Dreef | Strijp | Rijswijk | Wijk 05 | 80195.107 | 450307.419 | 15 | In Bedrijf | 1449140 | Straatverlichting | Masten | 32 | 6 | 0 | 0 | 0 |  | Lph 6,0m verzinkt con.paaltop D60 |  | 9005 diepzwart | 1997 | 1997-11-01 |  |  | Saturnus 3s 1x PLT 32W VSA D60 RAL9005/9007 |  |  | 1997 | 1997-11-01 | LAMP PH PLT 32W 830 GX24Q-3 4P | 2020-06-01 | 12000 |  |  | 32 | Nacht: fotocel in / uit | 830 | HF-P 1 18-42 PL-T/C/L/TL5C EII 220-240V | 9005 DIEPZWART |  | 289039 | Goed (<1,5m)
Generaal Spoorlaan |  | Rijswijk | Buurt 34 Te Werve | 82007.021 | 451093.893 | 79 | In Bedrijf | 1447328 | Straatverlichting | Masten | 107 | 10 | 0 | 0 | 0 |  | Lph 10,0m staal con. UE verzwaard |  | 9005 diepzwart | 2004 | 2004-03-25 |  |  | Teceo led arm / Altra pll 36 w is voor fietspad | 2 |  | 2015-01-01 | 1905-07-07 | LED | 2015-01-01 | 100000 |  |  | 107 | [5 empty] | 288600 | Goed (<1,5m)
Leeuwendaallaan | Leeuwendaal | Rijswijk | Wijk 01 | 83427.173 | 452447.144 | 15 | In Bedrijf | 1449328 | Straatverlichting | Masten | 55 | 3.5 | 0 | 0 | 0 |  | Lph 3,5m staal verj.paaltop D76 met laddersteun |  | 9005 diepzwart | 2000 | 2000-09-01 |  |  | K-LUX incl.kabel 1x ql 55W D76 RAL9005 |  |  | 2003 | 2003-05-08 | QL 55W kleur 830 | 2020-06-01 | 60000 |  |  | 55 | Nacht: fotocel in / uit | 0 | VSA HF-generator ql 55w Philips | 9005 DIEPZWART |  | 288600 | Goed (<1,5m)
Herenstraat | Oud-Rijswijk | Rijswijk | Wijk 02 | 82810.412 | 452433.856 | 6 | In Bedrijf | 1447763 | Straatverlichting | Masten | 61 | 3.75 | 0 | 0 | 0 |  | Lph 3,75m gietijzer D87 Haags model |  | 9005 diepzwart | 1920 | 1920-01-01 |  |  | B21 koper 1x SON-I 50W VSA E27 |  |  | 2000 | 1920-01-01 | SON-I PRO 50W E27 | 2020-06-01 | 20000 |  |  | 61 | Nacht: fotocel in / uit | 0 | VSA SONI 50W. Philips |  |  | 290393 | Goed (<1,5m)
Metelerkampstraat | Sion | Rijswijk | Wijk 06 | 82416.185 | 448472.836 | 15 | In Bedrijf | 0 | Straatverlichting | Masten | 0 | 0 | 0 | 0 | 0 |  | 4m mast PMF - RCR -BGL 4 M - TOP 60 Type K4 PT |  | 9005 diepzwart | 2015 | 2015-01-01 |  |  | BDS 100 PLED 23/830 I DGR CLO C5K |  | Philips | 2015 | 2015-01-01 | LED | 2015-01-01 | 100000 |  |  | 0 |  | 0 |  |  |  | 77039 | Goed (<1,5m)
Herenstraat | Oud-Rijswijk | Rijswijk | Wijk 02 | 82804.782 | 452418.601 | 13 | In Bedrijf | 1447748 | Straatverlichting | Masten | 61 | 3.75 | 0 | 0 | 0 |  | Lph 3,75m gietijzer D87 Haags model |  | 9005 diepzwart | 1920 | 1920-01-01 |  |  | B21 koper 1x SON-I 50W VSA E27 |  |  | 2000 | 1920-01-01 | SON-I PRO 50W E27 | 2020-06-01 | 20000 |  |  | 61 | Nacht: fotocel in / uit | 0 | VSA SONI 50W. Philips |  |  | 292259 | Goed (<1,5m)
Mgr P.J. Willekenslaan | Huis te Lande | Rijswijk | Wijk 03 | 81592.55 | 450914.73 | 13 | In Bedrijf | 1449692 | Straatverlichting | Masten | 44 | 5 | 0 | 0 | 0 |  | Lph 5,0m verzinkt cil.con. UE D60 730mm |  | 9005 diepzwart | 2002 | 2002-03-01 | 2014-05-01 | 2021-05-01 | FGS 104 HF 1x PLL 36W D60 |  |  | 2002 | 2002-03-01 | PLL 36W kleur 830 | 2020-06-01 | 20000 |  |  | 44 | Nacht: fotocel in / uit | 830 | VSA PLL / TL 36-40W INDUCTIEF Philips |  |  | 292791 | Goed (<1,5m)
Generaal Spoorlaan |  | Rijswijk | Buurt 34 Te Werve | 82019.524 | 451132.652 | 80 | In Bedrijf | 1447330 | Straatverlichting | Masten | 107 | 10 | 0 | 0 | 0 |  | Lph 10,0m staal con. UE verzwaard |  | 9005 diepzwart | 2004 | 2004-03-25 |  |  | Teceo led arm |  |  | 2015-01-01 | 1905-07-07 | LED | 2015-01-01 | 100000 |  |  | 107 | [5 empty] | 291757 | Goed (<1,5m)
Minister Lelylaan | Ministerbuurt | Rijswijk | Wijk 05 | 80676.208 | 450175.753 | 15 | In Bedrijf | 1449761 | Straatverlichting | Masten | 0 | 6 | 0 | 133 | 60 |  | LM ST 6,0 CO EU730 T60 ET Z V | STAAL | 9005 diepzwart | 2014 | 2014-05-01 |  |  | ARM ALTRA-2 1XPLL 36W R7038 EVSA |  | Schreder | 2014 | 2014-05-01 | LAMP PH PLL 36W 830 2G11 4P | 2020-06-01 | 20000 |  |  | 0 | Nacht: fotocel in / uit | 0 | VSA PLL / TL 36-40W INDUCTIEF Philips | 7038 AGAATGRIJS |  | 292219 | Goed (<1,5m)
Minister Talmalaan | Ministerbuurt | Rijswijk | Wijk 05 | 80729.432 | 450299.751 | 15 | In Bedrijf | 1449784 | Straatverlichting | Masten | 0 | 6 | 0 | 133 | 60 |  | LM ST 6,0 CO EU730 T60 ET Z V | STAAL | 9005 diepzwart | 2014 | 2014-05-01 |  |  | ARM ALTRA-2 1XPLL 36W R7038 EVSA |  | Schreder | 2014 | 2014-05-01 | LAMP PH PLL 36W 830 2G11 4P | 2020-06-01 | 20000 |  |  | 0 | Nacht: fotocel in / uit | 0 | VSA HF PLL 36W Philips | 7038 AGAATGRIJS |  | 79826 | Goed (<1,5m)
Mgr P.J. Willekenslaan | Huis te Lande | Rijswijk | Wijk 03 | 81588.357 | 450939.596 | 14 | In Bedrijf | 1449693 | Straatverlichting | Masten | 39 | 5 | 0 | 0 | 0 |  | Lph 5,0m verzinkt cil.con. UE D60 730mm |  | 9005 diepzwart | 2002 | 2002-03-01 | 2014-05-01 | 2021-05-01 | FGS 104 HF 1x PLL 36W D60 |  |  | 2002 | 2002-03-01 | PLL 36W kleur 830 | 2020-06-01 | 20000 |  |  | 39 | Nacht: fotocel in / uit | 830 | VSA HF PLL 36W Philips |  |  | 293828 | Goed (<1,5m)
Herenstraat | Oud-Rijswijk | Rijswijk | Wijk 02 | 82809.636 | 452445.192 | 17 | In Bedrijf | 1447751 | Straatverlichting | Masten | 61 | 3.75 | 0 | 0 | 0 |  | Lph 3,75m gietijzer D87 Haags model |  | 9005 diepzwart | 1920 | 1920-01-01 |  |  | B21 koper 1x SON-I 50W VSA E27 |  |  | 2000 | 1920-01-01 | SON-I PRO 50W E27 | 2020-06-01 | 20000 |  |  | 61 | Nacht: fotocel in / uit | 0 | VSA SONI 50W. Philips |  |  | 291732 | Goed (<1,5m)
Ocarinalaan | Muziekbuurt | Rijswijk | Wijk 07 | 81662.439 | 449981.373 | 15 | In Bedrijf | 1449965 | Straatverlichting | Masten | 0 | 6.5 | 0 | 133 | 60 |  | LM ST 6,0 CO EU730 T60 ET Z V | STAAL | 9005 diepzwart | 2014 | 2014-05-01 | 2014-05-01 | 2021-05-01 | ARM ALTRA-2 1XPLL 36W R7038 EVSA |  | Schreder | 2014 | 2014-05-01 | LAMP PH PLL 36W 830 2G11 4P | 2020-06-01 | 20000 |  |  | 0 | Nacht: fotocel in / uit | 0 | VSA SON(T)E 50W Philips | 7038 AGAATGRIJS |  | 291262 | Goed (<1,5m)
Oleander | Sion | Rijswijk | Wijk 6 | 82321.146 | 448200.448 | 15 | In Bedrijf | 0 | Straatverlichting | Masten | 0 | 0 | 0 | 0 | 0 |  | 4m mast PMF- RCR-BGL 4m -Top 60 Type K4 PT |  | 9005 diepzwart | 2019 | 2019-01-01 |  |  | BDS 100 PLED 36/830 1DGR RF C5k |  | Phlips | 2019 | 2019-01-01 | LED | 2019-01-01 | 100000 |  |  | 0 |  | 0 |  |  |  | 292389 | Goed (<1,5m)
Generaal Spoorlaan |  | Rijswijk | Buurt 34 Te Werve | 82031.052 | 451116.644 | 81 | In Bedrijf | 1447338 | Straatverlichting | Masten | 107 | 10 | 0 | 0 | 0 |  | Lph 10,0m staal con. UE verzwaard |  | 9005 diepzwart | 2004 | 2004-03-25 |  |  | Teceo led arm / Altra pll 36 w is voor fietspad | 2 |  | 2015-01-01 | 1905-07-07 | LED | 2015-01-01 | 100000 |  |  | 107 | [5 empty] | 291049 | Goed (<1,5m)
Oranjelaan | Leeuwendaal | Rijswijk | Wijk 01 | 83369.135 | 452522.245 | 15 | In Bedrijf | 1450028 | Straatverlichting | Masten | 55 | 3.5 | 0 | 0 | 0 |  | Lph 3,5m staal verj.paaltop D76 met laddersteun |  | 9005 diepzwart | 2000 | 2000-09-01 |  |  | K-LUX incl.kabel 1x ql 55W D76 RAL9005 |  |  | 2000 | 2000-09-01 | QL 55W kleur 830 | 2020-06-01 | 60000 |  |  | 55 | Nacht: fotocel in / uit | 0 | VSA HF-generator ql 55w Philips | 9005 DIEPZWART |  | 287486 | Goed (<1,5m)
Patrijsweg | Vrijenban | Rijswijk | Wijk 09 | 84218.198 | 449303.28 | 15 | In Bedrijf | 1450140 | Straatverlichting | Masten | 114 | 5 | 0 | 0 | 0 |  | Lph 5,0m staal verj. UE D60 |  | 9005 diepzwart | 1989 | 1989-05-01 |  |  | RECLAMEBORD |  | 1Onbekend | 2000 | 1989-05-01 | MASTER TLD 30W kleur 830 | 2020-06-01 | 12500 |  |  | 114 | Nacht: fotocel in / uit | 0 |  |  |  | 293465 | Goed (<1,5m)
Mgr P.J. Willekenslaan | Huis te Lande | Rijswijk | Wijk 03 | 81567.865 | 450957.801 | 15 | In Bedrijf | 1449694 | Straatverlichting | Masten | 39 | 5 | 0 | 0 | 0 |  | Lph 5,0m verzinkt cil.con. UE D60 730mm |  | 9005 diepzwart | 2002 | 2002-03-01 | 2014-05-01 | 2021-05-01 | FGS 104 HF 1x PLL 36W D60 |  |  | 2002 | 2002-03-01 | PLL 36W kleur 830 | 2020-06-01 | 20000 |  |  | 39 | Nacht: fotocel in / uit | 830 | VSA HF PLL 36W Philips |  |  | 294219 | Goed (<1,5m)
Mgr P.J. Willekenslaan | Huis te Lande | Rijswijk | Wijk 03 | 81555.465 | 450979.692 | 16 | In Bedrijf | 1449695 | Straatverlichting | Masten | 39 | 5 | 0 | 0 | 0 |  | Lph 5,0m verzinkt cil.con. UE D60 730mm |  | 9005 diepzwart | 2002 | 2002-03-01 | 2014-05-01 | 2021-05-01 | FGS 104 HF 1x PLL 36W D60 |  |  | 2002 | 2002-03-01 | PLL 36W kleur 830 | 2020-06-01 | 20000 |  |  | 39 | Nacht: fotocel in / uit | 830 | VSA HF PLL 36W Philips |  |  | 288428 | Goed (<1,5m)
Herenstraat | Oud-Rijswijk | Rijswijk | Wijk 02 | 82820.262 | 452443.12 | 18 | In Bedrijf | 1447752 | Straatverlichting | Masten | 61 | 3.75 | 0 | 0 | 0 |  | Lph 3,75m gietijzer D87 Haags model |  | 9005 diepzwart | 1920 | 1920-01-01 |  |  | B21 koper 1x SON-I 50W VSA E27 |  |  | 2000 | 1920-01-01 | SON-I PRO 50W E27 | 2020-06-01 | 20000 |  |  | 61 | Nacht: fotocel in / uit | 0 | VSA SONI 50W. Philips |  |  | 293084 | Goed (<1,5m)
Prinses Irenelaan | Ministerbuurt | Rijswijk | Wijk 05 | 81103.908 | 450311.515 | 15 | In Bedrijf | 1450715 | Straatverlichting | Masten | 84 | 8 | 0 | 0 | 0 |  | Lph 8,0m verzinkt UE D60 |  | 9005 diepzwart | 2010 | 2010-01-01 |  |  | SGS 203 070 G 1x SON-I 70W |  |  | 1993 | 1993-12-01 | SON-I PRO 70W E27 | 2020-06-01 | 20000 |  |  | 84 | Nacht: fotocel in / uit | 0 | VSA SONI 70W Philips |  |  | 288935 | Goed (<1,5m)
Herenstraat | Oud-Rijswijk | Rijswijk | Wijk 02 | 82831.193 | 452452.874 | 20 | In Bedrijf | 1447755 | Straatverlichting | Masten | 61 | 3.75 | 0 | 0 | 0 |  | Lph 3,75m gietijzer D87 Haags model |  | 9005 diepzwart | 1920 | 1920-01-01 |  |  | B21 koper 1x SON-I 50W VSA E27 |  |  | 2010 | 2010-05-21 | SON-I PRO 50W E27 | 2020-06-01 | 20000 |  |  | 61 | Nacht: fotocel in / uit | 0 | VSA SONI 50W. Philips | 9005 DIEPZWART |  | 289452 | Goed (<1,5m)
Prof. Meijerslaan | Ministerbuurt | Rijswijk | Wijk 05 | 80617.254 | 450124.669 | 15 | In Bedrijf | 1450796 | Straatverlichting | Masten | 0 | 6 | 0 | 133 | 60 |  | LM ST 6,0 CO EU730 T60 ET Z V | STAAL | 9005 diepzwart | 2014 | 2014-05-01 |  |  | ARM ALTRA-2 1XPLL 36W R7038 EVSA |  | Schreder | 2014 | 2014-05-01 | LAMP PH PLL 36W 830 2G11 4P | 2020-06-01 | 20000 |  |  | 0 | Nacht: fotocel in / uit | 0 | VSA PLL / TL 36-40W INDUCTIEF Philips | 7038 AGAATGRIJS |  | 77124 | Goed (<1,5m)
Prunuskade | Bomenbuurt | Rijswijk | Wijk 02 | 83276.646 | 451378.972 | 15 | In Bedrijf | 1450831 | Straatverlichting | Masten | 20 | 3.9 | 0 | 0 | 0 |  | Lph 3,9m lichtzuil CDMR 35W RAL9006 Schreder |  | 9005 diepzwart | 2006 | 2006-10-13 | 2014-05-01 | 2021-05-01 | Lichtzuil CDMR35W Schreder |  |  | 2006 | 2006-10-13 | LAMP PLE 20W 827 E27 | 2020-06-01 | 20000 |  |  | 20 | Nacht: fotocel in / uit | 827 | VSA CDM / MHN 35W Philips |  |  | 291388 | Goed (<1,5m)
Regentesselaan | Leeuwendaal | Rijswijk | Wijk 01 | 83440.531 | 452430.582 | 15 | In Bedrijf | 1450881 | Straatverlichting | Masten | 55 | 3.5 | 0 | 0 | 0 |  | Lph 3,5m staal verj.paaltop D76 met laddersteun |  | 9005 diepzwart | 2000 | 2000-09-01 |  |  | K-LUX incl.kabel 1x ql 55W D76 RAL9005 |  |  | 2000 | 2000-09-01 | QL 55W kleur 830 | 2020-06-01 | 60000 |  |  | 55 | Nacht: fotocel in / uit | 0 | VSA HF-generator ql 55w Philips | 9005 DIEPZWART |  | 289933 | Goed (<1,5m)
Rembrandtkade |  | Rijswijk | Wijk 02 | 82948.221 | 451900.818 | 15 | In Bedrijf | 1450911 | Straatverlichting | Masten | 61 | 6 | 0 | 0 | 0 |  | Lph 6,0m verzinkt VERZ UE D60 730mm |  | 9005 diepzwart | 1996 | 1996-06-01 | 2014-05-01 | 2021-05-01 | SGS 203 050 TG 1x SON-T 50W |  |  | 1996 | 1996-06-01 | SON-T PIA PLUS 50W E27 | 2020-06-01 | 20000 |  |  | 61 | Nacht: fotocel in / uit | 0 | VSA SON(T)E 50W Philips |  |  | 292554 | Goed (<1,5m)
Rotterdamseweg | Broekpolder | Rijswijk | Wijk 09 | 83508.615 | 451819.971 | 15 | In Bedrijf | 1450977 | Straatverlichting | Masten | 0 | 6.5 | 0 | 133 | 60 |  | LM ST 6,0 CO EU730 T60 ET Z V | STAAL | N.V.T. | 2016 | 2016-01-16 |  |  | LIBRA 2565 PLL36W R9007 EVSA SNN+LOU |  | INDAL | 2016 | 2016-01-16 | LAMP PH PLL 36W 830 2G11 4P | 2020-06-01 | 20000 |  |  | 0 | Nacht: fotocel in / uit | 0 |  |  |  | 292554 | Goed (<1,5m)
Schaapweg | Strijp | Rijswijk | Wijk 05 | 80632.701 | 449997.439 | 15 | In Bedrijf | 1451046 | Straatverlichting | Masten | 114 | 10 | 0 | 0 | 0 |  | Lph 10,0m verzinkt verj. UE D89 1000mm D60 |  | 9005 diepzwart | 1997 | 1997-07-01 |  |  | SGS 203 100 TG 1x SON-T 100W |  |  | 1997 | 1997-07-01 | SON-T PIA PLUS 100W E40 | 2020-06-01 | 20000 |  |  | 114 | Nacht: fotocel in / uit | 0 | VSA SON(T) 100W BSN 100 L 33 Philips |  |  | 293479 | Goed (<1,5m)
Serre | Strijp | Rijswijk | Wijk 05 | 80442.62 | 449683.139 | 15 | In Bedrijf | 1451234 | Straatverlichting | Masten | 32 | 6 | 0 | 0 | 0 |  | Lph 6,0m verzinkt con.paaltop D60 |  | 9005 diepzwart | 1996 | 1996-10-01 |  |  | Saturnus 3s 1x PLT 26W VSA D60 RAL9005/9007 |  |  | 1996 | 1996-10-01 | LAMP PH PLT 32W 827 GX24Q-3 4P | 2020-06-01 | 12000 |  |  | 32 | Nacht: fotocel in / uit | 827 | VSA *PLT 32W type HFP 132 PLT | 9005 DIEPZWART |  | 287922 | Goed (<1,5m)
Siergaarde | Strijp | Rijswijk | Wijk 05 | 80439.832 | 450066.821 | 15 | In Bedrijf | 1451272 | Straatverlichting | Masten | 37 | 6 | 0 | 0 | 0 |  | Lph 6,0m verzinkt con.paaltop D60 |  | 9005 diepzwart | 1996 | 1996-11-01 |  |  | Saturnus 3s 1x PLT 32W VSA D60 RAL9005/9007 |  |  | 1996 | 1996-11-01 | PLT 32W 4P kleur 830 | 2020-06-01 | 12000 |  |  | 37 | Nacht: fotocel in / uit | 0 | VSA *PLT 32W type HFP 132 PLT | 9005 DIEPZWART |  | 291681 | Goed (<1,5m)
Mgr P.J. Willekenslaan | Huis te Lande | Rijswijk | Wijk 03 | 81556.13 | 451003.626 | 17 | In Bedrijf | 1449588 | Straatverlichting | Masten | 39 | 5 | 0 | 0 | 0 |  | Lph 5,0m verzinkt cil.con. UE D60 730mm |  | 9005 diepzwart | 2002 | 2002-03-01 | 2014-05-01 | 2021-05-01 | FGS 104 HF 1x PLL 36W D60 |  |  | 2002 | 2002-03-01 | PLL 36W kleur 830 | 2020-06-01 | 20000 |  |  | 39 | Nacht: fotocel in / uit | 830 | VSA HF PLL 36W Philips |  |  | 291933 | Goed (<1,5m)
Sniplaan | Vrijenban | Rijswijk | Wijk 09 | 84165.476 | 449173.465 | 15 | In Bedrijf | 1451577 | Straatverlichting | Masten | 28 | 4 | 0 | 0 | 0 |  | Lph 4,0m verzinkt con. D60 K4 |  | 9005 diepzwart | 2005 | 2005-09-01 |  |  | HPS 100 cityzen 1x PLL 24W EVSA RAL7004 |  |  | 2005 | 2005-09-01 | PLL 24W kleur 827 | 2020-06-01 | 20000 |  |  | 28 | Nacht: fotocel in / uit | 0 | VSA HFP122 TL5C / PLL Philips | 7004 SIGNAALGRIJS |  | 291111 | Goed (<1,5m)
Spieringsweteringweg | Sion | Rijswijk | Wijk 06 | 82377.377 | 448397.722 | 15 | In Bedrijf | 1451610 | Straatverlichting | Masten | 31 | 0 | 0 | 0 | 0 |  | 4m mast PMF - RCR -BGL 4 M - TOP 60 Type K4 PT |  | 9005 diepzwart | 2015 | 2015-01-01 |  |  | BDS 100 PLED 23/830 I DGR CLO C5K |  |  | 2015 | 2015-01-01 | LED | 2015-01-01 | 100000 |  |  | 31 | Nacht: fotocel in / uit | 0 |  |  |  | 78403 | Goed (<1,5m)
Steenvoordelaan |  | Rijswijk | Wijk 04 | 81536.22 | 450438.643 | 15 | In Bedrijf | 1451682 | Straatverlichting | Masten | 169 | 8 | 0 | 0 | 0 |  | Lph 8,0m staal UE BACCARA RAL9005 |  | 9005 diepzwart | 2004 | 2004-02-27 |  |  | Gema 1543 1x CDO-TT 150W VSA RAL9005 |  |  | 2004 | 2004-02-27 | CDO-TT 150W E40 kleur 828 | 2020-06-01 | 12500 |  |  | 169 | Nacht: fotocel in / uit | 0 | VSA SON(T) 150W Philips | 9005 DIEPZWART |  | 289546 | Goed (<1,5m)
Strijplaan | Strijp | Rijswijk | Wijk 05 | 80326.396 | 449761.624 | 15 | In Bedrijf | 1451773 | Straatverlichting | Masten | 28 | 5 | 0 | 0 | 0 |  | Lph 5,0m verzinkt cil.con. |  | 9005 diepzwart | 1997 | 1997-07-01 |  |  | Saturnus 3s 1x PLT 26W VSA D60 RAL9005/9007 |  |  | 1997 | 1997-07-01 | PLT 26W 4P kleur 830 | 2020-06-01 | 12000 |  |  | 28 | Nacht: fotocel in / uit | 830 | VSA type HFP 126 PL-T/C | 9005 DIEPZWART |  | 292636 | Goed (<1,5m)
Strijpwetering | Strijp | Rijswijk | Wijk 05 | 80177.924 | 449944.196 | 15 | In Bedrijf | 1451959 | Straatverlichting | Masten | 28 | 5 | 0 | 0 | 0 |  | Lph 5,0m verzinkt cil.con. |  | 9005 diepzwart | 1997 | 1997-05-01 |  |  | Saturnus 3s 1x PLT 26W VSA D60 RAL9005/9007 |  |  | 1997 | 1997-05-01 | PLT 26W 4P kleur 830 | 2020-06-01 | 12000 |  |  | 28 | Nacht: fotocel in / uit | 830 | VSA type HFP 126 PL-T/C | 9005 DIEPZWART |  | 76608 | Goed (<1,5m)
Terras van Sion |  | Rijswijk | 6 | 82454.023 | 448234.902 | 15 | In Bedrijf | 0 | Straatverlichting | Masten | 0 | 0 | 0 | 0 | 0 |  | 4m mast enkele uithouder LM ST 4,0 CO EU |  | 9005 diepzwart | 2015 | 2015-01-15 |  |  | BDS 100 PLED 23/830 1DGR RF C5k |  |  | 2015 | 2015-01-15 | LED | 2015-01-15 | 100000 |  |  | 0 |  | 0 |  |  |  | 76760 | Goed (<1,5m)
Thierenskade | Bomenbuurt | Rijswijk | Wijk 02 | 83203.215 | 451747.388 | 15 | In Bedrijf | 1452043 | Straatverlichting | Masten | 24 | 5 | 0 | 0 | 0 |  | Lph 5,0m verzinkt cil.con. UE D60 730mm |  | 9005 diepzwart | 1991 | 1991-10-01 | 2014-05-01 | 2021-05-01 | LIBRA 2565 PLL24W R9007 EVSA SNN+LOU |  | INDAL | 2014 | 2014-05-01 | LAMP PH PLL 24W 830 2G11 4P | 2020-06-01 | 20000 |  |  | 24 | Nacht: fotocel in / uit | 830 | VSA PLL / TL 36-40W INDUCTIEF Philips | 9007 GRIJS ALUMINIUM |  | 288721 | Goed (<1,5m)
Treubstraat | Plaspoelpolder | Rijswijk | Wijk 08 | 82284.593 | 450701.563 | 15 | In Bedrijf | 1452099 | Straatverlichting | Masten | 50 | 8 | 0 | 168 | 60 |  | LM ST 8,0 CO EU730 T60 ET Z V | STAAL | 9005 diepzwart | 2014 | 2014-05-01 | 2014-05-01 | 2021-05-01 | ARM IRIDIUM SGS 252 SON-T 50W DIM |  | ? | 2014 | 2014-05-01 | LAMP PH MST SON-T PIA PLUS 50W E27 | 2020-06-01 | 20000 |  |  | 50 | Nacht: fotocel in / uit | 0 |  |  |  | 289559 | Goed (<1,5m)
Tubasingel | Muziekbuurt | Rijswijk | Wijk 07 | 82250.031 | 449817.329 | 15 | In Bedrijf | 1452158 | Straatverlichting | Masten | 0 | 6 | 0 | 133 | 60 |  | LM ST 6,0 CO EU730 T60 ET Z V | STAAL | 9005 diepzwart | 2014 | 2014-05-01 | 2014-05-01 | 2021-05-01 | ARM ALTRA-2 1XPLL 36W R7038 EVSA |  | Schreder | 2014 | 2014-05-01 | LAMP PH PLL 36W 830 2G11 4P | 2020-06-01 | 20000 |  |  | 0 | Nacht: fotocel in / uit | 0 | VSA SON(T)E 50W Philips | 7038 AGAATGRIJS |  | 289388 | Goed (<1,5m)
Tulpstraat | Oud-Rijswijk | Rijswijk | Wijk 02 | 82753.68 | 452779.984 | 15 | In Bedrijf | 1452183 | Straatverlichting | Masten | 24 | 5 | 0 | 121 | 60 |  | PM ST 5,0 CO T60 D121 ET Z V | STAAL | 9005 diepzwart | 2014 | 2014-05-01 | 2014-05-01 | 2021-05-01 | LIBRA 2565 PLL24W R9007 EVSA SNN+LOU |  | INDAL | 2014 | 2014-05-01 | LAMP PH PLL 24W 830 2G11 4P | 2020-06-01 | 20000 |  |  | 24 | Nacht: fotocel in / uit | 830 | VSA SONI 50W. Philips | 9007 GRIJS ALUMINIUM |  | 286718 | Goed (<1,5m)
Generaal Spoorlaan |  | Rijswijk | Buurt 34 Te Werve | 82045.057 | 451157.902 | 82 | In Bedrijf | 1447339 | Straatverlichting | Masten | 107 | 10 | 0 | 0 | 0 |  | Lph 10,0m staal con. UD verzwaard |  | 9005 diepzwart | 2004 | 2004-03-25 |  |  | Teceo led arm |  |  | 2015-01-01 | 1905-07-07 | LED | 2015-01-01 | 100000 |  |  | 107 | [5 empty] | 290043 | Goed (<1,5m)
Van Gijnstraat | Plaspoelpolder | Rijswijk | Wijk 08 | 82471.691 | 450566.95 | 15 | In Bedrijf | 1452272 | Straatverlichting | Masten | 50 | 6.5 | 0 | 168 | 60 |  | LM ST 8,0 CO EU730 T60 ET Z V | STAAL | 9005 diepzwart | 2014 | 2014-05-01 | 2014-05-01 | 2021-05-01 | ARM IRIDIUM SGS 252 SON-T 50W DIM |  | ? | 2014 | 2014-05-01 | LAMP PH MST SON-T PIA PLUS 50W E27 | 2020-06-01 | 20000 |  |  | 50 | Nacht: fotocel in / uit | 0 | VSA SONI 70W Philips | ? |  | 292479 | Goed (<1,5m)
Herenstraat | Oud-Rijswijk | Rijswijk | Wijk 02 | 82817.384 | 452458.636 | 18a | In Bedrijf | 1447753 | Straatverlichting | Masten | 61 | 3.75 | 0 | 0 | 0 |  | Lph 3,75m gietijzer D87 Haags model |  | 9005 diepzwart | 1920 | 1920-01-01 |  |  | B21 koper 1x SON-I 50W VSA E27 |  |  | 2000 | 1920-01-01 | SON-I PRO 50W E27 | 2020-06-01 | 20000 |  |  | 61 | Nacht: fotocel in / uit | 0 | VSA SONI 50W. Philips |  |  | 735962 | Slecht (6,0-15m)
Verrijn Stuartlaan | Plaspoelpolder | Rijswijk | Wijk 08 | 82550.028 | 450579.698 | 15 | In Bedrijf | 1452646 | Straatverlichting | Masten | 55 | 7 | 0 | 0 | 0 |  | Lph 7,0m alum.UE D48 500mm D48 |  | 9005 diepzwart | 1999 | 1999-10-01 | 2014-05-01 | 2021-05-01 | ARM BGP761 LED64/740 I DW10 6600L CLO CTGO DGR |  |  | 2019 | 2019-12-01 | LED | 2019-12-01 | 100000 |  |  | 0 | Nacht: fotocel in / uit | 0 |  |  |  | 287712 | Goed (<1,5m)
Visseringlaan | Plaspoelpolder | Rijswijk | Wijk 08 | 82457.872 | 450316.372 | 15 | In Bedrijf | 1452711 | Straatverlichting | Masten | 45 | 8 | 0 | 168 | 60 |  | LM ST 8,0 CO EU730 T60 ET Z V | STAAL | 9005 diepzwart | 2014 | 2014-05-01 | 2014-05-01 | 2021-05-01 | *SGS252 1xCPO-TW 45W GR BG K EVSA |  | Philips | 2014 | 2014-05-01 | LAMP PH MST CPO TW 45W 628 XTRA PGZ12 | 2020-06-01 | 15000 |  |  | 45 | Nacht: fotocel in / uit | 0 | VSA SONI 70W Philips | GRIJS |  | 287563 | Goed (<1,5m)
Vrijenbanselaan | Vrijenban | Rijswijk | Wijk 09 | 83960.1 | 449251.316 | 15 | In Bedrijf | 1452787 | Straatverlichting | Masten | 100 | 10 | 0 | 0 | 0 |  | Lph 10,0m alum.con. UD K100UD102T000 |  | 9005 diepzwart | 2009 | 2009-02-18 |  |  | Onyx-2 incl.QWPK 1x SON-T 100W VSA RAL7038 |  |  | 2009 | 2009-02-18 | LAMP GE SON-T 100W E40 SPH LUCALOX XO | 2020-06-01 | 20000 |  |  | 100 | Nacht: fotocel in / uit | 220 |  |  |  | 78077 | Goed (<1,5m)
Warande | Strijp | Rijswijk | Wijk 05 | 80516.612 | 450101.44 | 15 | In Bedrijf | 1452821 | Straatverlichting | Masten | 32 | 5 | 0 | 0 | 0 |  | Lph 5,0m verzinkt cil.con. |  | 9005 diepzwart | 1996 | 1996-04-01 |  |  | Saturnus 3s 1x PLT 32W VSA D60 RAL9005/9007 |  |  | 1996 | 1996-04-01 | LAMP PH PLT 32W 830 GX24Q-3 4P | 2020-06-01 | 12000 |  |  | 32 | Nacht: fotocel in / uit | 830 | VSA *PLT 32W type HFP 132 PLT | 9005 DIEPZWART |  | 289872 | Goed (<1,5m)
Wethouder Brederodelaan | Stervoorde | Rijswijk | Wijk 06 | 81491.257 | 449838.083 | 15 | In Bedrijf | 1452886 | Straatverlichting | Masten | 0 | 8 | 0 | 168 | 60 |  | LM ST 8,0 CO EU730 T60 ET Z V | STAAL | 9005 diepzwart | 2014 | 2014-05-01 | 2014-05-01 | 2021-05-01 | BGP322 32LED 45W NW 4900LM SILVER DDF1 |  | Philips | 2014 | 2014-05-01 | LED | 2014-05-01 | 100000 |  |  | 0 | Nacht: fotocel in / uit | 0 |  | ZILVER |  | 292162 | Goed (<1,5m)
Wethouder Hillenaarplnts | Artiestenbuurt | Rijswijk | Wijk 04 | 81663.605 | 450603.087 | 15 | In Bedrijf | 1452906 | Straatverlichting | Masten | 55 | 8 | 0 | 0 | 0 |  | Lph 8,0m staal cil.con. UE 730mm D60 |  | 9005 diepzwart | 1996 | 1996-11-01 |  |  | FRS 201 1x PLL 55W EVSA |  |  | 1996 | 1996-11-01 | LAMP PH PLL 55W 830 2G11 4P Polar | 2020-06-01 | 20000 |  |  | 55 | Nacht: fotocel in / uit | 830 | VSA HF PLL 55W Philips |  |  | 288865 | Goed (<1,5m)
Willemstraat | Oud-Rijswijk | Rijswijk | Wijk 02 | 82976.035 | 452499.348 | 15 | In Bedrijf | 1453006 | Straatverlichting | Masten | 83 | 7 | 0 | 0 | 0 |  | Mast span. 7m. st.verj. RAL9005 |  | 9005 diepzwart | 2006 | 2006-10-25 |  |  | CDS 503 porto 150 1x CDO-ET 70W Rott.sym. RAL9005 |  |  | 2006 | 2006-10-25 | CDM-T 70W G12 kleur 830 | 2020-06-01 | 10000 |  |  | 83 | Nacht: fotocel in / uit | 0 |  | 9005 DIEPZWART |  | 288739 | Goed (<1,5m)
Zuiderweg |  | Rijswijk | Wijk 09 | 83624.261 | 449610.568 | 15 | In Bedrijf | 1453060 | Straatverlichting | Masten | 86 | 8 | 0 | 0 | 0 |  | Lph 8,0m alum.UE 500mm 5gr D48 |  | 9005 diepzwart | 1989 | 1989-10-01 |  |  | ARM BGP761 LED64/740 I DW10 6600L CLO CTGO DGR |  | Philips | 2020 | 2020-02-21 | LED | 2020-02-21 | 100000 |  |  | 0 |  | 0 |  |  |  | 291549 | Goed (<1,5m)
Admiraal Helfrichsingel | Muziekbuurt | Rijswijk | Wijk 07 | 81923.022 | 450095.526 | 16 | In Bedrijf | 1445322 | Straatverlichting | Masten | 0 | 8 | 0 | 168 | 60 |  | LM ST 8,0 CO DU730/0,2 T60 ET Z V | STAAL | 9005 diepzwart | 2014 | 2014-05-01 | 2014-05-01 | 2021-05-01 | BGP322 64 73W 740 CW 7800LM GRIJS DD |  | Philips | 2014 | 2014-05-01 | LED | 2014-05-01 | 100000 |  |  | 0 | Nacht: fotocel in / uit | 0 | VSA SON(T)E 50W Philips | GRIJS |  | 287696 | Goed (<1,5m)
Anna van Hogendorpstraat |  | Rijswijk | 6 | 82572.358 | 448082.659 | 16 | In Bedrijf | 0 | Straatverlichting | Masten | 0 | 0 | 0 | 0 | 0 |  | 4m mast PMF - RCR -BGL 4 M - TOP 60 Type K4 PT |  | 9005 diepzwart | 2015 | 2015-01-15 |  |  | BDS 100 PLED 36/830 1DGR RF C5k |  |  | 2015 | 2015-01-15 | LED | 2015-01-15 | 100000 |  |  | 0 |  | 0 |  |  |  | 290077 | Goed (<1,5m)
Baaomgaard |  | Rijswijk | 6 | 82300.721 | 447860.766 | 16 | In Bedrijf | 0 | Straatverlichting | Masten | 0 | 0 | 0 | 0 | 0 |  | 4m mast enkele uithouder LM ST 4,0 CO EU |  | 9005 diepzwart | 2015 | 2015-01-15 |  |  | BDS 100 PLED 23/830 1DGR RF C5k |  |  | 2015 | 2015-01-15 | LED | 2015-01-15 | 100000 |  |  | 0 |  | 0 |  |  |  | 291496 | Goed (<1,5m)
Bazuinlaan | Muziekbuurt | Rijswijk | Wijk 07 | 81823.106 | 449884.077 | 16 | In Bedrijf | 1445494 | Straatverlichting | Masten | 0 | 6 | 0 | 133 | 60 |  | LM ST 6,0 CO EU730 T60 ET Z V | STAAL | 9005 diepzwart | 2014 | 2014-05-01 | 2014-05-01 | 2021-05-01 | ARM ALTRA-2 1XPLL 36W R7038 EVSA |  | Schreder | 2014 | 2014-05-01 | LAMP PH PLL 36W 830 2G11 4P | 2020-06-01 | 20000 |  |  | 0 | Nacht: fotocel in / uit | 0 | VSA SON(T)E 50W Philips | 7038 AGAATGRIJS |  | 292311 | Goed (<1,5m)
Beetslaan | Cromvliet | Rijswijk | Wijk 01 | 83255.911 | 452927.395 | 16 | In Bedrijf | 1445517 | Straatverlichting | Masten | 24 | 5 | 0 | 0 | 0 |  | Lph 5,0m verzinkt cil.con. UE D60 730mm |  | 9005 diepzwart | 1992 | 1992-11-01 | 2014-05-01 | 2021-05-01 | LIBRA 2565 PLL24W R9007 EVSA SNN+LOU |  | INDAL | 2014 | 2014-05-01 | LAMP MASTER PLL 24W KL.830 | 2020-06-01 | 20000 |  |  | 24 | Nacht: fotocel in / uit | 830 | VSA PLL / TL 36-40W INDUCTIEF Philips | 9007 GRIJS ALUMINIUM |  | 293332 | Goed (<1,5m)
Bilderdijklaan | Cromvliet | Rijswijk | Wijk 01 | 83236.9 | 452767.832 | 16 | In Bedrijf | 1445553 | Straatverlichting | Masten | 24 | 5 | 0 | 0 | 0 |  | Lph 5,0m verzinkt cil.con. UE D60 730mm |  | 9005 diepzwart | 1992 | 1992-11-01 | 2014-05-01 | 2021-05-01 | LIBRA 2565 PLL24W R9007 EVSA SNN+LOU |  | INDAL | 2014 | 2014-05-01 | LAMP PH PLL 24W 830 2G11 4P | 2020-06-01 | 20000 |  |  | 24 | Nacht: fotocel in / uit | 830 | VSA PLL / TL 36-40W INDUCTIEF Philips | 9007 GRIJS ALUMINIUM |  | 288936 | Goed (<1,5m)
Bogaardplein | Artiestenbuurt | Rijswijk | Wijk 04 | 81528.317 | 450221.374 | 16 | In Bedrijf | 1445583 | Straatverlichting | Masten | 169 | 12.25 | 0 | 0 | 0 |  | Lph 12,25m verz.con.2LISBOA314/5gr894TVC RAL9007 |  | 9007 GRIJS-ALUMINIUM | 2004 | 2004-03-31 |  |  | Tage 1x SON-T 150W VSA D60 RAL9007 |  |  | 2004 | 2004-03-31 | SON PIA PLUS 150W E40 | 2020-06-01 | 20000 |  |  | 169 | Nacht: fotocel in / uit | 0 | VSA SON(T) 150W Philips | 9007 GRIJS-ALUMINIUM |  | 287135 | Goed (<1,5m)
Bosgang | Muziekbuurt | Rijswijk | Wijk 07 | 82562.959 | 449563.675 | 16 | In Bedrijf | 1445639 | Straatverlichting | Masten | 80 | 7 | 0 | 0 | 0 |  | Lph 7,0m verzinkt cil.con. D60 |  | 9005 diepzwart | 2004 | 2004-02-11 |  |  | SGS 203 070 TG 1x SON-T 70W D60 |  |  | 2004 | 2004-02-11 | NAV-T SUPER 4Y 70W E27 OSR | 2020-06-01 | 20000 |  |  | 80 | Nacht: fotocel in / uit | 0 |  |  |  | 290889 | Goed (<1,5m)
Bous de Jongpark | Huis te Lande | Rijswijk | Wijk 03 | 81538.411 | 451354.344 | 16 | In Bedrijf | 1445653 | Straatverlichting | Masten | 28 | 0 | 0 | 0 | 0 |  | PM ST 4,0 CO V TP 0953V |  | 9005 diepzwart | 2014 | 2014-05-01 | 2014-05-01 | 2021-05-01 | Type 2000 DN 1x PLL 24W D60 inductief |  |  | 2001 | 2001-06-01 | PLL outdoor 24W kleur 830 | 2020-06-01 | 20000 |  |  | 28 | Nacht: fotocel in / uit | 830 | VSA HFP122 TL5C / PLL Philips |  |  | 289138 | Goed (<1,5m)
Mgr P.J. Willekenslaan | Huis te Lande | Rijswijk | Wijk 03 | 81537.21 | 451012.19 | 18 | In Bedrijf | 1449589 | Straatverlichting | Masten | 39 | 5 | 0 | 0 | 0 |  | Lph 5,0m verzinkt cil.con. UE D60 730mm |  | 9005 diepzwart | 2002 | 2002-03-01 | 2014-05-01 | 2021-05-01 | FGS 104 HF 1x PLL 36W D60 |  |  | 2002 | 2002-03-01 | PLL 36W kleur 830 | 2020-06-01 | 20000 |  |  | 39 | Nacht: fotocel in / uit | 830 | VSA HF PLL 36W Philips |  |  | 286882 | Goed (<1,5m)
Broekmolenweg | Vrijenban | Rijswijk | Wijk 09 | 83699.237 | 449132.081 | 16 | In Bedrijf | 1445712 | Straatverlichting | Masten | 150 | 10 | 0 | 168 | 60 |  | LM ST 10,0 CV EU1000/20/10 T60 V ET | STAAL | N.V.T. | 2015 | 2015-11-21 |  |  | SGP618 1X SON-T 150W R9007 DD1A |  | Philips | 2015 | 2015-11-21 | LAMP PH MST SON-T PIA PLUS 150W E40 | 2020-06-01 | 20000 |  |  | 150 | Nacht: fotocel in / uit | 220 |  | 9007 GRIJS ALUMINIUM |  | 293795 | Goed (<1,5m)
Broekslootkade | Cromvliet | Rijswijk | Wijk 01 | 83086.794 | 453041.546 | 16 | In Bedrijf | 1445736 | Straatverlichting | Masten | 24 | 5 | 0 | 0 | 0 |  | Lph 5,0m verzinkt cil.con. UE D60 730mm |  | 9005 diepzwart | 1993 | 1993-02-01 | 2014-05-01 | 2021-05-01 | LIBRA 2565 PLL24W R9007 EVSA SNN+LOU |  | INDAL | 2014 | 2014-05-01 | LAMP PH PLL 24W 830 2G11 4P | 2020-06-01 | 20000 |  |  | 24 | Nacht: fotocel in / uit | 830 | VSA PLL / TL 36-40W INDUCTIEF Philips | 9007 GRIJS ALUMINIUM |  | 289886 | Goed (<1,5m)
Buitensingel |  | Rijswijk | 6 | 82049.377 | 448369.327 | 16 | In Bedrijf | 0 | Straatverlichting | Masten | 0 | 0 | 0 | 0 | 0 |  | 4m mast PMF - RCR -BGL 4 M - TOP 60 Type K4 PT |  | 9005 diepzwart | 2015 | 2015-01-15 |  |  | BDS 100 PLED 36/830 1DGR RF C5k |  |  | 2015 | 2015-01-15 | LED | 2015-01-15 | 100000 |  |  | 0 |  | 0 |  |  |  | 293689 | Goed (<1,5m)
Mgr P.J. Willekenslaan | Huis te Lande | Rijswijk | Wijk 03 | 81532.387 | 451020.583 | 19 | In Bedrijf | 1449590 | Straatverlichting | Masten | 39 | 5 | 0 | 0 | 0 |  | Lph 5,0m verzinkt cil.con. UE D60 730mm |  | 9005 diepzwart | 2002 | 2002-03-01 | 2014-05-01 | 2021-05-01 | FGS 104 HF 1x PLL 36W D60 |  |  | 2002 | 2002-03-01 | PLL 36W kleur 830 | 2020-06-01 | 20000 |  |  | 39 | Nacht: fotocel in / uit | 830 | VSA HF PLL 36W Philips |  |  | 290968 | Goed (<1,5m)
Caan van Necklaan | Cromvliet | Rijswijk | Wijk 01 | 83151.273 | 452847.561 | 16 | In Bedrijf | 1445975 | Straatverlichting | Masten | 0 | 7 | 0 | 0 | 0 |  | Lph 7,0m verzinkt con. UD D60 |  | 9005 diepzwart | 1994 | 1994-01-01 | 2014-05-01 | 2021-05-01 | ARM ALTRA-2 1XPLL 36W R7038 EVSA |  | Schreder | 2014 | 2014-05-01 | LAMP PH PLL 36W 830 2G11 4P | 2020-06-01 | 20000 |  |  | 0 | Nacht: fotocel in / uit | 0 |  | 7038 AGAATGRIJS |  | 291128 | Goed (<1,5m)
Clavecimbellaan | Muziekbuurt | Rijswijk | Wijk 07 | 82171.551 | 449866.333 | 16 | In Bedrijf | 1446059 | Straatverlichting | Masten | 0 | 6 | 0 | 133 | 60 |  | LM ST 6,0 CO EU730 T60 ET Z V | STAAL | 9005 diepzwart | 2014 | 2014-05-01 | 2014-05-01 | 2021-05-01 | ARM ALTRA-2 1XPLL 36W R7038 EVSA |  | Schreder | 2014 | 2014-05-01 | LAMP PH PLL 36W 830 2G11 4P | 2020-06-01 | 20000 |  |  | 0 | Nacht: fotocel in / uit | 0 | VSA SON(T)E 50W Philips | 7038 AGAATGRIJS |  | 289603 | Goed (<1,5m)
Da Costalaan | Cromvliet | Rijswijk | Wijk 01 | 83157.805 | 452978.029 | 16 | In Bedrijf | 1446137 | Straatverlichting | Masten | 44 | 5 | 0 | 0 | 0 |  | Lph 5,0m verzinkt cil.con. UE D60 730mm |  | 9005 diepzwart | 1993 | 1993-01-01 | 2014-05-01 | 2021-05-01 | LIBRA 2565 PLL24W R9007 EVSA SNN+LOU |  | INDAL | 2014 | 2014-05-01 | LAMP PH PLL 24W 830 2G11 4P | 2020-06-01 | 20000 |  |  | 44 | Nacht: fotocel in / uit | 830 | VSA PLL / TL 36-40W INDUCTIEF Philips | 9007 GRIJS ALUMINIUM |  | 291588 | Goed (<1,5m)
De Bruyn Kopsstraat | Plaspoelpolder | Rijswijk | Wijk 08 | 82894.412 | 451001.069 | 16 | In Bedrijf | 1446170 | Straatverlichting | Masten | 50 | 8 | 0 | 168 | 60 |  | LM ST 8,0 CO EU730 T60 ET Z V | STAAL | 9005 diepzwart | 2014 | 2014-05-01 | 2014-05-01 | 2021-05-01 | ARM BGP761 LED64/740 I DW10 6600L CLO CTGO DGR |  | ? | 2019 | 2019-12-01 | LED | 2014-05-01 | 100000 |  |  | 0 | Nacht: fotocel in / uit | 0 |  |  |  | 294126 | Goed (<1,5m)
Delftweg |  | Rijswijk | Wijk 09 | 83622.837 | 449173.904 | 16 | In Bedrijf | 1446283 | Straatverlichting | Masten | 45 | 6.13 | 0 | 0 | 0 |  | Lph 6,13m staal con. UE 750MM K6-155 |  | 9005 diepzwart | 2000 | 2000-02-01 |  |  | FURYO2 1X CPO-TW 45W AKZO900GS EDVB 2039 |  |  | 2015 | 2015-05-18 | LAMP PH MST CPO TW 45W 628 XTRA PGZ12 | 2020-06-01 | 15000 |  |  | 45 | Nacht: fotocel in / uit | 0 | VSA PLL / TL 36-40W INDUCTIEF Philips |  |  | 289276 | Goed (<1,5m)
Hilvoordestraat | Kleurenbuurt | Rijswijk | Wijk 04 | 81259.207 | 450740.335 | 5 | In Bedrijf | 1447808 | Straatverlichting | Masten | 28 | 4 | 0 | 0 | 0 |  | Lph 4,0m verzinkt con. D60 K4 |  | 9005 diepzwart | 0 |  |  |  | Type 2000 DN 1x PLL 24W D60 inductief |  |  | 2000 | 2000-01-01 | PLL outdoor 24W kleur 830 | 2020-06-01 | 20000 |  |  | 28 | Nacht: fotocel in / uit | 830 | VSA HFP122 TL5C / PLL Philips |  |  | 292854 | Goed (<1,5m)
Dillenburglaan | Leeuwendaal | Rijswijk | Wijk 01 | 83512.951 | 452708.049 | 16 | In Bedrijf | 1446461 | Straatverlichting | Masten | 55 | 3.5 | 0 | 0 | 0 |  | Lph 3,5m staal verj.paaltop D76 met laddersteun |  | 9005 diepzwart | 2003 | 2003-03-21 |  |  | K-LUX incl.kabel 1x ql 55W D76 RAL9005 |  |  | 2003 | 2003-03-21 | QL 55W kleur 830 | 2020-06-01 | 60000 |  |  | 55 | Nacht: fotocel in / uit | 0 | VSA HF-generator ql 55w Philips | 9005 DIEPZWART |  | 80690 | Goed (<1,5m)
Mgr P.J. Willekenslaan | Huis te Lande | Rijswijk | Wijk 03 | 81527.544 | 451046.382 | 20 | In Bedrijf | 1449697 | Straatverlichting | Masten | 39 | 5 | 0 | 0 | 0 |  | Lph 5,0m verzinkt cil.con. UE D60 730mm |  | 9005 diepzwart | 2002 | 2002-03-01 | 2014-05-01 | 2021-05-01 | FGS 104 HF 1x PLL 36W D60 |  |  | 2002 | 2002-03-01 | PLL 36W kleur 830 | 2020-06-01 | 20000 |  |  | 39 | Nacht: fotocel in / uit | 830 | VSA HF PLL 36W Philips |  |  | 289357 | Goed (<1,5m)
Dr H. Colijnlaan |  | Rijswijk | Wijk 03 | 81906.601 | 450866.855 | 16 | In Bedrijf | 1446526 | Straatverlichting | Masten | 100 | 9 | 0 | 0 | 0 |  | Lph 9,0m verzinkt con. D76 RAL9005 |  | 9005 diepzwart | 2057 | 2057-05-01 |  |  | Holland II 1x SON-T 100W VSA RAL9005 |  |  | 2000 | 1988-06-01 | LAMP GE SON-T 100W E40 SPH LUCALOX XO | 2020-06-01 | 20000 |  |  | 100 | Nacht: fotocel in / uit | 220 | VSA SON(T) 100W BSN 100 L 33 Philips | 9005 DIEPZWART |  | 293058 | Goed (<1,5m)
Dr H.J. van Mooklaan | Stervoorde | Rijswijk | Wijk 06 | 81261.708 | 449400.639 | 16 | In Bedrijf | 1446588 | Straatverlichting | Masten | 114 | 6.5 | 0 | 0 | 0 |  | Lph 6,05m verzinkt verj. UD 3500mm VOP |  | 9005 diepzwart | 2008 | 2008-07-15 |  |  | SGS 203 100 TG 1x SON-T 100W |  |  | 2010 | 2010-07-20 | SON-T PIA PLUS 100W E40 | 2020-06-01 | 20000 |  |  | 114 | Nacht: fotocel in / uit | 0 | VSA SON(T) 100W BSN 100 L 33 Philips |  |  | 79219 | Goed (<1,5m)
Hilvoordestraat | Kleurenbuurt | Rijswijk | Wijk 04 | 81257.611 | 450768.502 | 12 | In Bedrijf | 1447785 | Straatverlichting | Masten | 28 | 4 | 0 | 0 | 0 |  | Lph 4,0m verzinkt con. D60 K4 |  | 9005 diepzwart | 1979 | 1979-05-01 |  |  | Type 2000 DN 1x PLL 24W D60 inductief |  |  | 1997 | 1997-12-01 | PLL outdoor 24W kleur 830 | 2020-06-01 | 20000 |  |  | 28 | Nacht: fotocel in / uit | 830 | VSA HFP122 TL5C / PLL Philips |  |  | 293839 | Goed (<1,5m)
Generaal Spoorlaan |  | Rijswijk | Buurt 34 Te Werve | 82055.755 | 451140.119 | 83 | In Bedrijf | 1447340 | Straatverlichting | Masten | 107 | 10 | 0 | 0 | 0 |  | Lph 10,0m staal con. UE verzwaard |  | 9005 diepzwart | 2004 | 2004-03-25 |  |  | Teceo led arm / Altra pll 36 w is voor fietspad | 2 |  | 2015-01-01 | 1905-07-07 | LED | 2015-01-01 | 100000 |  |  | 107 | [5 empty] | 79360 | Goed (<1,5m)
Mgr P.J. Willekenslaan | Huis te Lande | Rijswijk | Wijk 03 | 81506.752 | 451063.747 | 21 | In Bedrijf | 1449700 | Straatverlichting | Masten | 39 | 5 | 0 | 0 | 0 |  | Lph 5,0m verzinkt cil.con. UE D60 730mm |  | 9005 diepzwart | 2002 | 2002-03-01 | 2014-05-01 | 2021-05-01 | FGS 104 HF 1x PLL 36W D60 |  |  | 2002 | 2002-03-01 | PLL 36W kleur 830 | 2020-06-01 | 20000 |  |  | 39 | Nacht: fotocel in / uit | 830 | VSA HF PLL 36W Philips |  |  | 288539 | Goed (<1,5m)
Mgr P.J. Willekenslaan | Huis te Lande | Rijswijk | Wijk 03 | 81492.425 | 451085.144 | 22 | In Bedrijf | 1449701 | Straatverlichting | Masten | 39 | 5 | 0 | 0 | 0 |  | Lph 5,0m verzinkt cil.con. UE D60 730mm |  | 9005 diepzwart | 2002 | 2002-03-01 | 2014-05-01 | 2021-05-01 | FGS 104 HF 1x PLL 36W D60 |  |  | 2002 | 2002-03-01 | PLL 36W kleur 830 | 2020-06-01 | 20000 |  |  | 39 | Nacht: fotocel in / uit | 830 | VSA HF PLL 36W Philips |  |  | 290146 | Goed (<1,5m)
Frijdastraat | Plaspoelpolder | Rijswijk | Wijk 08 | 82556.509 | 450642.687 | 16 | In Bedrijf | 1447042 | Straatverlichting | Masten | 50 | 6 | 0 | 168 | 60 |  | LM ST 8,0 CO EU730 T60 ET Z V | STAAL | 9005 diepzwart | 2014 | 2014-05-01 | 2014-05-01 | 2021-05-01 | ARM IRIDIUM SGS 252 SON-T 50W DIM |  | ? | 2014 | 2014-05-01 | LAMP PH MST SON-T PIA PLUS 50W E27 | 2020-06-01 | 20000 |  |  | 50 | Nacht: fotocel in / uit | 0 | VSA SONI 70W Philips | ? |  | 290197 | Goed (<1,5m)
Generaal Spoorlaan |  | Rijswijk | Buurt 34 Te Werve | 82070.371 | 451181.829 | 84 | In Bedrijf | 1447341 | Straatverlichting | Masten | 107 | 10 | 0 | 0 | 0 |  | Lph 10,0m staal con. UE verzwaard |  | 9005 diepzwart | 2004 | 2004-03-25 |  |  | Teceo led arm |  |  | 2015-01-01 | 1905-07-07 | LED | 2015-01-01 | 100000 |  |  | 107 | [5 empty] | 75994 | Goed (<1,5m)
Haantje | Haantje | Rijswijk | Wijk 08 | 83049.476 | 448334.134 | 16 | In Bedrijf | 1447524 | Straatverlichting | Masten | 61 | 6 | 0 | 0 | 0 |  | Lph 6,0m verzinkt VERZ UE D60 730mm |  | 9005 diepzwart | 1997 | 1997-06-01 |  |  | SGS 203 050 TG 1x SON-T 50W |  |  | 1999 | 1999-07-01 | SON-T PIA PLUS 50W E27 | 2020-06-01 | 20000 |  |  | 61 | Nacht: fotocel in / uit | 0 | VSA SON(T)E 50W Philips |  |  | 288343 | Goed (<1,5m)
Hammarskjoldlaan | Stervoorde | Rijswijk | Wijk 06 | 81504.679 | 449744.614 | 16 | In Bedrijf | 1447569 | Straatverlichting | Masten | 61 | 8 | 0 | 0 | 0 |  | Lph 8,0m staal cil.con. UE 730mm D60 |  | 9005 diepzwart | 2004 | 2004-04-01 | 2014-05-01 | 2021-05-01 | SGS 203 050 TG 1x SON-T 50W |  |  | 1997 | 1997-02-01 | SON-T PIA PLUS 50W E27 | 2020-06-01 | 20000 |  |  | 61 | Nacht: fotocel in / uit | 0 | VSA SON(T)E 50W Philips |  |  | 293375 | Goed (<1,5m)
Generaal Spoorlaan |  | Rijswijk | Buurt 34 Te Werve | 82084.564 | 451166.908 | 85 | In Bedrijf | 1447342 | Straatverlichting | Masten | 107 | 10 | 0 | 0 | 0 |  | Lph 10,0m staal con. UE verzwaard |  | 9005 diepzwart | 2004 | 2004-03-25 |  |  | Teceo led arm |  |  | 2015-01-01 | 1905-07-07 | LED | 2015-01-01 | 100000 |  |  | 107 | [5 empty] | 287537 | Goed (<1,5m)
Mgr P.J. Willekenslaan | Huis te Lande | Rijswijk | Wijk 03 | 81485.579 | 451110.494 | 23 | In Bedrijf | 1449702 | Straatverlichting | Masten | 39 | 5 | 0 | 0 | 0 |  | Lph 5,0m verzinkt cil.con. UE D60 730mm |  | 9005 diepzwart | 2002 | 2002-03-01 | 2014-05-01 | 2021-05-01 | FGS 104 HF 1x PLL 36W D60 |  |  | 2002 | 2002-03-01 | PLL 36W kleur 830 | 2020-06-01 | 20000 |  |  | 39 | Nacht: fotocel in / uit | 830 | VSA HF PLL 36W Philips |  |  | 291991 | Goed (<1,5m)
Hoekpolderweg | Hoekpolder | Rijswijk | Wijk 06 | 81178.473 | 448832.198 | 16 | In Bedrijf | 1447826 | Straatverlichting | Masten | 28 | 4 | 0 | 0 | 0 |  | Lph 4,0m verzinkt con. D60 K4 |  | 9005 diepzwart | 1987 | 1987-05-01 | 2014-05-01 | 2021-05-01 | Type 2000 DN 1x PLL 24W D60 inductief |  |  | 2004 | 2004-02-12 | PLL outdoor 24W kleur 830 | 2020-06-01 | 20000 |  |  | 28 | Nacht: fotocel in / uit | 830 | VSA HFP122 TL5C / PLL Philips |  |  | 290873 | Goed (<1,5m)
Mgr P.J. Willekenslaan | Huis te Lande | Rijswijk | Wijk 03 | 81465.208 | 451126.094 | 24 | In Bedrijf | 1449703 | Straatverlichting | Masten | 39 | 5 | 0 | 0 | 0 |  | Lph 5,0m verzinkt cil.con. UE D60 730mm |  | 9005 diepzwart | 2002 | 2002-03-01 | 2014-05-01 | 2021-05-01 | FGS 104 HF 1x PLL 36W D60 |  |  | 2002 | 2002-03-01 | PLL 36W kleur 830 | 2020-06-01 | 20000 |  |  | 39 | Nacht: fotocel in / uit | 830 | VSA HF PLL 36W Philips |  |  | 291168 | Goed (<1,5m)
Huys de Wervelaan | Te Werve | Rijswijk | Wijk 03 | 82122.33 | 451738.403 | 16 | In Bedrijf | 1448093 | Straatverlichting | Masten | 44 | 4 | 0 | 0 | 0 |  | Lph 4,0m staal verj.paaltop D76 RAL9005 |  | 9005 diepzwart | 2009 | 2009-04-01 |  |  | K-LUX 1212 1x PLL 36W EVSA D60 RAL9005 |  |  | 2009 | 2009-04-01 | PLL 36W kleur 830 | 2020-06-01 | 20000 |  |  | 44 | Nacht: fotocel in / uit | 830 |  | 9005 DIEPZWART |  | 293105 | Goed (<1,5m)
Ieplaan | Bomenbuurt | Rijswijk | Wijk 02 | 83049.565 | 452211.819 | 16 | In Bedrijf | 1448171 | Straatverlichting | Masten | 55 | 3.5 | 0 | 0 | 0 |  | Lph 3,5m staal verj.paaltop D76 met laddersteun |  | 9005 diepzwart | 2002 | 2002-03-01 | 2014-05-01 | 2021-05-01 | K-LUX incl.kabel 1x ql 55W D76 RAL9005 |  |  | 2004 | 2004-02-12 | QL 55W kleur 830 | 2020-06-01 | 60000 |  |  | 55 | Nacht: fotocel in / uit | 0 | VSA HF-generator ql 55w Philips | 9005 DIEPZWART |  | 290872 | Goed (<1,5m)
Mgr P.J. Willekenslaan | Huis te Lande | Rijswijk | Wijk 03 | 81452.116 | 451145.587 | 25 | In Bedrijf | 1449704 | Straatverlichting | Masten | 39 | 5 | 0 | 0 | 0 |  | Lph 5,0m verzinkt cil.con. UE D60 730mm |  | 9005 diepzwart | 2002 | 2002-03-01 | 2014-05-01 | 2021-05-01 | FGS 104 HF 1x PLL 36W D60 |  |  | 2002 | 2002-03-01 | PLL 36W kleur 830 | 2020-06-01 | 20000 |  |  | 39 | Nacht: fotocel in / uit | 830 | VSA HF PLL 36W Philips |  |  | 292598 | Goed (<1,5m)
Jozef Israelslaan | Rembrandtkwartier | Rijswijk | Wijk 02 | 82817.544 | 451779.528 | 16 | In Bedrijf | 1448536 | Straatverlichting | Masten | 0 | 6 | 0 | 133 | 60 |  | LM ST 6,0 CO EU730 T60 ET Z V | STAAL | 9005 diepzwart | 2014 | 2014-05-01 | 2014-05-01 | 2021-05-01 | ARM ALTRA-2 1XPLL 36W R7038 EVSA |  | Schreder | 2014 | 2014-05-01 | LAMP PH PLL 36W 830 2G11 4P | 2020-06-01 | 20000 |  |  | 0 | Nacht: fotocel in / uit | 0 |  |  |  | 289562 | Goed (<1,5m)
Julialaantje |  | Rijswijk | Buurt 31 Julianapark | 81841.098 | 451864.981 | 16 | In Bedrijf | 1448588 | Straatverlichting | Masten | 28 | 0 | 0 | 0 | 0 |  | PM ST 4,0 CO V TP 0953V |  | 9005 diepzwart | 2014 | 2014-05-01 | 2014-05-01 | 2021-05-01 | Type 2000 1x PLL 18/24W EVSA D60 RAL9005 |  |  | 2006 | 2006-04-01 | PLL outdoor 24W kleur 830 | 2020-06-01 | 20000 |  |  | 28 | Nacht: fotocel in / uit | 830 | VSA HFP122 TL5C / PLL Philips | 9005 DIEPZWART |  | 291655 | Goed (<1,5m)
Hilvoordestraat | Kleurenbuurt | Rijswijk | Wijk 04 | 81250.19 | 450786.639 | 13 | In Bedrijf | 1447786 | Straatverlichting | Masten | 28 | 4.5 | 0 | 0 | 0 |  | Lph 4,5m verzinkt con.paaltop D60 |  | 9005 diepzwart | 1979 | 1979-05-01 |  |  | Type 2000 DN 1x PLL 24W D60 inductief |  |  | 1997 | 1997-12-01 | PLL outdoor 24W kleur 830 | 2020-06-01 | 20000 |  |  | 28 | Nacht: fotocel in / uit | 830 | VSA HFP122 TL5C / PLL Philips |  |  | 291062 | Goed (<1,5m)
Kerklaan |  | Rijswijk | Wijk 02 | 82931.925 | 452181.891 | 16 | In Bedrijf | 1448791 | Straatverlichting | Masten | 0 | 6 | 0 | 133 | 60 |  | LM ST 6,0 CO EU730 T60 ET Z V | STAAL | N.V.T. | 2014 | 2014-05-01 | 2014-05-01 | 2021-05-01 | ARM ALTRA-2 1XPLL 36W R7038 EVSA |  | Schreder | 2014 | 2014-05-01 | LAMP PH PLL 36W 830 2G11 4P | 2020-06-01 | 20000 |  |  | 0 | Nacht: fotocel in / uit | 0 | VSA SONI 50W. Philips | 7038 AGAATGRIJS |  | 293948 | Goed (<1,5m)
Klaroenstraat | Muziekbuurt | Rijswijk | Wijk 07 | 82091.193 | 450139.199 | 16 | In Bedrijf | 1448855 | Straatverlichting | Masten | 0 | 6.5 | 0 | 133 | 60 |  | LM ST 6,0 CO EU730 T60 ET Z V | STAAL | 9005 diepzwart | 2014 | 2014-05-01 | 2014-05-01 | 2021-05-01 | ARM ALTRA-2 1XPLL 36W R7038 EVSA |  | Schreder | 2014 | 2014-05-01 | LAMP PH PLL 36W 830 2G11 4P | 2020-06-01 | 20000 |  |  | 0 | Nacht: fotocel in / uit | 0 | VSA SON(T)E 50W Philips | 7038 AGAATGRIJS |  | 290011 | Goed (<1,5m)
Koninginnelaan | Leeuwendaal | Rijswijk | Wijk 01 | 83505.501 | 452472.225 | 16 | In Bedrijf | 1448902 | Straatverlichting | Masten | 55 | 3.5 | 0 | 0 | 0 |  | Lph 3,5m staal verj.paaltop D76 met laddersteun |  | 9005 diepzwart | 2000 | 2000-09-01 |  |  | K-LUX incl.kabel 1x ql 55W D76 RAL9005 |  |  | 2000 | 2000-09-01 | QL 55W kleur 827 | 2020-06-01 | 60000 |  |  | 55 | Nacht: fotocel in / uit | 0 | VSA HF-generator ql 55w Philips | 9005 DIEPZWART |  | 293305 | Goed (<1,5m)
Koopmansstraat | Plaspoelpolder | Rijswijk | Wijk 08 | 83028.87 | 451143.874 | 16 | In Bedrijf | 1448920 | Straatverlichting | Masten | 80 | 8 | 0 | 0 | 0 |  | Lph 8,0m staal cil.con. UE 730mm D60 |  | 9005 diepzwart | 2006 | 2006-10-09 | 2014-05-01 | 2021-05-01 | SGS 252 CRFG OPTI-C 1x SON-T 70W RAL7035 |  |  | 2006 | 2006-10-09 | CDO-TT 70W E27 kl. 828 (Verval) new: 5602814228 | 2020-06-01 | 12500 |  |  | 80 | Nacht: fotocel in / uit | 0 |  | 7035 LICHTGRIJS |  | 292227 | Goed (<1,5m)
Laan van Hoornwijck | Hoornwijck | Rijswijk | Wijk 09 | 83543.557 | 451832.581 | 16 | In Bedrijf | 1448972 | Straatverlichting | Masten | 107 | 9 | 0 | 0 | 0 |  | Lph 9,0m verzinkt cil.verj.UE 1250mm 20gr D60 |  | 9005 diepzwart | 2003 | 2003-03-26 | 2020-02-01 |  | ARM TECEO 2 56L WW 350mA HP2 STD 5102AS D89D R9005 |  |  | 2019 | 2019-11-01 | LED | 2019-11-01 | 100000 |  |  | 0 | Nacht: fotocel in / uit | 0 |  |  |  | 294181 | Goed (<1,5m)
Laan van 't Haantje | Haantje | Rijswijk | Wijk 08 | 82716.313 | 448417.776 | 16 |  | 0 | Straatverlichting | Masten | 0 | 0 | 0 | 0 | 0 |  | 4m mast PMF- RCR-BGL 4m -Top 60 Type K4 PT |  | 9005 diepzwart | 2020 | 2020-01-01 |  |  | Urbanstar BDS100 Led 23-3S/830 DRW |  | Philips | 2020 | 2020-01-01 | LED | 2020-01-01 | 100000 |  |  | 0 |  | 0 |  |  |  | 289377 | Goed (<1,5m)
Lange Dreef | Strijp | Rijswijk | Wijk 05 | 80186.277 | 450330.128 | 16 | In Bedrijf | 1449141 | Straatverlichting | Masten | 37 | 6 | 0 | 0 | 0 |  | Lph 6,0m verzinkt con.paaltop D60 |  | 9005 diepzwart | 1997 | 1997-11-01 |  |  | Saturnus 3s 1x PLT 32W VSA D60 RAL9005/9007 |  |  | 1997 | 1997-11-01 | PLT 32W 4P kleur 830 | 2020-06-01 | 12000 |  |  | 37 | Nacht: fotocel in / uit | 0 | VSA *PLT 32W type HFP 132 PLT | 9005 DIEPZWART |  | 289377 | Goed (<1,5m)
Leeuwendaallaan | Leeuwendaal | Rijswijk | Wijk 01 | 83427.024 | 452423.015 | 16 | In Bedrijf | 1449329 | Straatverlichting | Masten | 55 | 3.5 | 0 | 0 | 0 |  | Lph 3,5m staal verj.paaltop D76 met laddersteun |  | 9005 diepzwart | 2002 | 2002-02-01 |  |  | K-LUX incl.kabel 1x ql 55W D76 RAL9005 |  |  | 2002 | 2002-02-01 | QL 55W kleur 830 | 2020-06-01 | 60000 |  |  | 55 | Nacht: fotocel in / uit | 0 | VSA HF-generator ql 55w Philips | 9005 DIEPZWART |  | 292202 | Goed (<1,5m)
Lindelaan |  | Rijswijk | Wijk 02 | 82943.939 | 452061.551 | 16 | In Bedrijf | 1449397 | Straatverlichting | Masten | 0 | 10 | 0 | 0 | 0 |  | Lph 10,0m staal con. UE verzwaard |  | 9005 diepzwart | 1995 | 1995-03-01 | 2014-05-01 | 2021-05-01 | ARM BGP761 LED64/740 I DW10 6600L CLO CTGO DGR |  |  | 2019 | 2019-12-16 | LED | 2014-05-01 | 100000 |  |  | 0 | Nacht: fotocel in / uit | 0 |  |  |  | 294269 | Goed (<1,5m)
Metelerkampstraat | Sion | Rijswijk | Wijk 06 | 82403.977 | 448482.436 | 16 | In Bedrijf | 0 | Straatverlichting | Masten | 0 | 0 | 0 | 0 | 0 |  | 4m mast PMF - RCR -BGL 4 M - TOP 60 Type K4 PT |  | 9005 diepzwart | 2015 | 2015-01-01 |  |  | BDS 100 PLED 23/830 I DGR CLO C5K |  | Philips | 2015 | 2015-01-01 | LED | 2015-01-01 | 100000 |  |  | 0 |  | 0 |  |  |  | 288385 | Goed (<1,5m)
Hilvoordestraat | Kleurenbuurt | Rijswijk | Wijk 04 | 81213.404 | 450826.202 | 203 | In Bedrijf | 1447793 | Straatverlichting | Masten | 28 | 4 | 0 | 0 | 0 |  | Lph 4,0m verzinkt con. D60 K4 |  | 9005 diepzwart | 0 |  |  |  | Type 2000 DN 1x PLL 24W D60 inductief |  |  | 2000 | 2000-01-01 | PLL outdoor 24W kleur 830 | 2020-06-01 | 20000 |  |  | 28 | Nacht: fotocel in / uit | 830 | VSA HFP122 TL5C / PLL Philips |  |  | 289278 | Goed (<1,5m)
Mgr P.J. Willekenslaan | Huis te Lande | Rijswijk | Wijk 03 | 81445.652 | 451170.114 | 26 | In Bedrijf | 1449705 | Straatverlichting | Masten | 39 | 5 | 0 | 0 | 0 |  | Lph 5,0m verzinkt cil.con. UE D60 730mm |  | 9005 diepzwart | 2002 | 2002-03-01 | 2014-05-01 | 2021-05-01 | FGS 104 HF 1x PLL 36W D60 |  |  | 2002 | 2002-03-01 | PLL 36W kleur 830 | 2020-06-01 | 20000 |  |  | 39 | Nacht: fotocel in / uit | 830 | VSA HF PLL 36W Philips |  |  | 292159 | Goed (<1,5m)
Hilvoordestraat | Kleurenbuurt | Rijswijk | Wijk 04 | 81202.188 | 450848.925 | 204 | In Bedrijf | 1447796 | Straatverlichting | Masten | 28 | 4 | 0 | 0 | 0 |  | Lph 4,0m verzinkt con. D60 K4 |  | 9005 diepzwart | 0 |  |  |  | Type 2000 DN 1x PLL 24W D60 inductief |  |  | 2000 | 2000-01-01 | PLL outdoor 24W kleur 830 | 2020-06-01 | 20000 |  |  | 28 | Nacht: fotocel in / uit | 830 | VSA HFP122 TL5C / PLL Philips |  |  | 289923 | Goed (<1,5m)
Minister Lelylaan | Ministerbuurt | Rijswijk | Wijk 05 | 80678.531 | 450199.438 | 16 | In Bedrijf | 1449762 | Straatverlichting | Masten | 0 | 6 | 0 | 133 | 60 |  | LM ST 6,0 CO EU730 T60 ET Z V | STAAL | 9005 diepzwart | 2014 | 2014-05-01 |  |  | ARM ALTRA-2 1XPLL 36W R7038 EVSA |  | Schreder | 2014 | 2014-05-01 | LAMP PH PLL 36W 830 2G11 4P | 2020-06-01 | 20000 |  |  | 0 | Nacht: fotocel in / uit | 0 | VSA PLL / TL 36-40W INDUCTIEF Philips | 7038 AGAATGRIJS |  | 288240 | Goed (<1,5m)
Minister Talmalaan | Ministerbuurt | Rijswijk | Wijk 05 | 80728.989 | 450283.569 | 16 | In Bedrijf | 1449785 | Straatverlichting | Masten | 0 | 6 | 0 | 133 | 60 |  | LM ST 6,0 CO EU730 T60 ET Z V | STAAL | 9005 diepzwart | 2014 | 2014-05-01 |  |  | ARM ALTRA-2 1XPLL 36W R7038 EVSA |  | Schreder | 2014 | 2014-05-01 | LAMP PH PLL 36W 830 2G11 4P | 2020-06-01 | 20000 |  |  | 0 | Nacht: fotocel in / uit | 0 | VSA HF PLL 36W Philips | 7038 AGAATGRIJS |  | 288250 | Goed (<1,5m)
Mgr P.J. Willekenslaan | Huis te Lande | Rijswijk | Wijk 03 | 81426.648 | 451183.834 | 27 | In Bedrijf | 1449706 | Straatverlichting | Masten | 39 | 5 | 0 | 0 | 0 |  | Lph 5,0m verzinkt cil.con. UE D60 730mm |  | 9005 diepzwart | 2002 | 2002-03-01 | 2014-05-01 | 2021-05-01 | FGS 104 HF 1x PLL 36W D60 |  |  | 2002 | 2002-03-01 | LAMP MASTER PLL 36W KL.830 | 2020-06-01 | 20000 |  |  | 39 | Nacht: fotocel in / uit | 830 | VSA TLD 36 W HF HFP 136 TL-D |  | 5608810200 | 919940 | Goed (<1,5m)
Hilvoordestraat | Kleurenbuurt | Rijswijk | Wijk 04 | 81159.917 | 450933.973 | 206 | In Bedrijf | 1447800 | Straatverlichting | Masten | 28 | 4 | 0 | 0 | 0 |  | Lph 4,0m verzinkt con. D60 K4 |  | 9005 diepzwart | 0 |  |  |  | Type 2000 DN 1x PLL 24W D60 inductief |  |  | 2000 | 2000-01-01 | PLL outdoor 24W kleur 830 | 2020-06-01 | 20000 |  |  | 28 | Nacht: fotocel in / uit | 830 | VSA HFP122 TL5C / PLL Philips |  |  | 292704 | Goed (<1,5m)
Ocarinalaan | Muziekbuurt | Rijswijk | Wijk 07 | 81647.228 | 449997.329 | 16 | In Bedrijf | 1449966 | Straatverlichting | Masten | 0 | 6.5 | 0 | 133 | 60 |  | LM ST 6,0 CO EU730 T60 ET Z V | STAAL | 9005 diepzwart | 2014 | 2014-05-01 | 2014-05-01 | 2021-05-01 | ARM ALTRA-2 1XPLL 36W R7038 EVSA |  | Schreder | 2014 | 2014-05-01 | LAMP PH PLL 36W 830 2G11 4P | 2020-06-01 | 20000 |  |  | 0 | Nacht: fotocel in / uit | 0 | VSA SON(T)E 50W Philips | 7038 AGAATGRIJS |  | 289418 | Goed (<1,5m)
Oleander | Sion | Rijswijk | Wijk 6 | 82272.005 | 448226.322 | 16 | In Bedrijf | 0 | Straatverlichting | Masten | 0 | 0 | 0 | 0 | 0 |  | 4m mast PMF- RCR-BGL 4m -Top 60 Type K4 PT |  | 9005 diepzwart | 2019 | 2019-01-01 |  |  | BDS 100 PLED 36/830 1DGR RF C5k |  | Phlips | 2019 | 2019-01-01 | LED | 2019-01-01 | 100000 |  |  | 0 |  | 0 |  |  |  | 292992 | Goed (<1,5m)
Generaal Spoorlaan |  | Rijswijk | Buurt 34 Te Werve | 82121.894 | 451230.73 | 88 | In Bedrijf | 1447345 | Straatverlichting | Masten | 107 | 10 | 0 | 0 | 0 |  | Lph 10,0m staal con. UE D60 D60 |  | 9005 diepzwart | 1999 | 1999-10-01 |  |  | Teceo led arm |  |  | 2015-01-01 | 1905-07-07 | LED | 2015-01-01 | 100000 |  |  | 107 | [5 empty] | 288517 | Goed (<1,5m)
Paulus Potterlaan | Rembrandtkwartier | Rijswijk | Wijk 02 | 82759.5111 | 452059.4329 | 16 | In Bedrijf | 1450168 | Straatverlichting | Masten | 24 | 5 | 0 | 121 | 60 |  | PM ST 5,0 CO T60 D121 ET Z V | STAAL | 9005 diepzwart | 2014 | 2014-05-01 | 2014-05-01 | 2021-05-01 | LIBRA 2565 PLL24W R9007 EVSA SNN+LOU |  | INDAL | 2014 | 2014-05-01 | LAMP PH PLL 24W 830 2G11 4P | 2020-06-01 | 20000 |  |  | 24 | Nacht: fotocel in / uit | 830 | VSA HF PLL 36W Philips | 9007 GRIJS ALUMINIUM |  | 293020 | Goed (<1,5m)
Mgr P.J. Willekenslaan | Huis te Lande | Rijswijk | Wijk 03 | 81416.812 | 451206.907 | 28 | In Bedrijf | 1449707 | Straatverlichting | Masten | 44 | 5 | 0 | 0 | 0 |  | Lph 5,0m verzinkt cil.con. UE D60 730mm |  | 9005 diepzwart | 2002 | 2002-03-01 | 2014-05-01 | 2021-05-01 | FGS 104 HF 1x PLL 36W D60 |  |  | 2002 | 2002-03-01 | PLL 36W kleur 830 | 2020-06-01 | 20000 |  |  | 44 | Nacht: fotocel in / uit | 830 | VSA PLL / TL 36-40W INDUCTIEF Philips |  |  | 293384 | Goed (<1,5m)
Polakweg | Plaspoelpolder | Rijswijk | Wijk 08 | 82713.425 | 450259.731 | 16 | In Bedrijf | 1450338 | Straatverlichting | Masten | 50 | 8 | 0 | 168 | 60 |  | LM ST 8,0 CO EU730 T60 ET Z V | STAAL | 9005 diepzwart | 2014 | 2014-05-01 | 2014-05-01 | 2021-05-01 | ARM IRIDIUM SGS 252 SON-T 50W DIM |  | ? | 2014 | 2014-05-01 | LAMP PH MST SON-T PIA PLUS 50W E27 | 2020-06-01 | 20000 |  |  | 50 | Nacht: fotocel in / uit | 0 | VSA SONI 70W Philips | ? |  | 78201 | Goed (<1,5m)
Middendorpweg | Sion | Rijswijk | Wijk 06 | 82340.79 | 448265.82 | 18 | In Bedrijf | 1449718 | Straatverlichting | Masten | 44 | 5 | 0 | 0 | 0 |  | Lph 5,0m verzinkt cil.con. UE D60 730mm |  | 9005 diepzwart | 2001 | 2001-09-01 |  |  | FGS 104 HF 1x PLL 36W D60 |  |  | 2001 | 2001-09-01 | PLL 36W kleur 830 | 2020-06-01 | 20000 |  |  | 44 | Nacht: fotocel in / uit | 830 | VSA PLL / TL 36-40W INDUCTIEF Philips |  |  | 80097 | Goed (<1,5m)
Hilvoordestraat | Kleurenbuurt | Rijswijk | Wijk 04 | 81149.842 | 450954.159 | 207 | In Bedrijf | 1447802 | Straatverlichting | Masten | 28 | 4 | 0 | 0 | 0 |  | Lph 4,0m verzinkt con. D60 K4 |  | 9005 diepzwart | 0 |  |  |  | Type 2000 DN 1x PLL 24W D60 inductief |  |  | 2000 | 2000-01-01 | PLL outdoor 24W kleur 830 | 2020-06-01 | 20000 |  |  | 28 | Nacht: fotocel in / uit | 830 | VSA HFP122 TL5C / PLL Philips |  |  | 293603 | Goed (<1,5m)
Min Goeman Borgesiuslaan | Ministerbuurt | Rijswijk | Wijk 05 | 80899.245 | 450353.251 | 8 | In Bedrijf | 1449735 | Straatverlichting | Masten | 39 | 5.5 | 0 | 0 | 0 |  | Lph 5,5m staal UE D60 |  | 9005 diepzwart | 2013 | 2013-01-01 |  |  | FGS 104 HF 1x PLL 36W D60 |  |  | 1992 | 1992-07-01 | PLL 36W kleur 830 | 2020-06-01 | 20000 |  |  | 39 | Nacht: fotocel in / uit | 830 | VSA HF PLL 36W Philips |  |  | 291540 | Goed (<1,5m)
Prinses Irenelaan | Ministerbuurt | Rijswijk | Wijk 05 | 81130.62 | 450314.696 | 16 | In Bedrijf | 1450716 | Straatverlichting | Masten | 45 | 8 | 0 | 0 | 0 |  | Lph 8,0m staal cil.con. UE 730mm D60 |  | 9005 diepzwart | 2010 | 2010-04-23 |  |  | SGS 203 070 TG 1x SON-T 70W D60 |  |  | 1993 | 1993-12-01 | LAMP PH MST CPO TW 45W 628 XTRA PGZ12 | 2020-06-01 | 15000 |  |  | 45 | Nacht: fotocel in / uit | 0 | VSA SON(T) 70WE Philips |  |  | 291828 | Goed (<1,5m)
Hilvoordestraat | Kleurenbuurt | Rijswijk | Wijk 04 | 81138.616 | 450976.647 | 208 | In Bedrijf | 1447803 | Straatverlichting | Masten | 28 | 4 | 0 | 0 | 0 |  | Lph 4,0m verzinkt con. D60 K4 |  | 9005 diepzwart | 0 |  |  |  | Type 2000 DN 1x PLL 24W D60 inductief |  |  | 2000 | 2000-01-01 | PLL outdoor 24W kleur 830 | 2020-06-01 | 20000 |  |  | 28 | Nacht: fotocel in / uit | 830 | VSA HFP122 TL5C / PLL Philips |  |  | 292177 | Goed (<1,5m)
Prof. Meijerslaan | Ministerbuurt | Rijswijk | Wijk 05 | 80609.044 | 450149.053 | 16 | In Bedrijf | 1450797 | Straatverlichting | Masten | 0 | 6 | 0 | 133 | 60 |  | LM ST 6,0 CO EU730 T60 ET Z V | STAAL | 9005 diepzwart | 2014 | 2014-05-01 |  |  | ARM ALTRA-2 1XPLL 36W R7038 EVSA |  | Schreder | 2014 | 2014-05-01 | LAMP PH PLL 36W 830 2G11 4P | 2020-06-01 | 20000 |  |  | 0 | Nacht: fotocel in / uit | 0 | VSA PLL / TL 36-40W INDUCTIEF Philips | 7038 AGAATGRIJS |  | 289500 | Goed (<1,5m)
Prunuskade | Bomenbuurt | Rijswijk | Wijk 02 | 83291.617 | 451390.878 | 16 | In Bedrijf | 1450832 | Straatverlichting | Masten | 20 | 3.9 | 0 | 0 | 0 |  | Lph 3,9m lichtzuil CDMR 35W RAL9006 Schreder |  | 9005 diepzwart | 2006 | 2006-10-13 | 2014-05-01 | 2021-05-01 | Lichtzuil CDMR35W Schreder |  |  | 2006 | 2006-10-13 | LAMP PLE 20W 827 E27 | 2020-06-01 | 20000 |  |  | 20 | Nacht: fotocel in / uit | 827 | VSA CDM / MHN 35W Philips |  |  | 292050 | Goed (<1,5m)
Regentesselaan | Leeuwendaal | Rijswijk | Wijk 01 | 83463.345 | 452431.86 | 16 | In Bedrijf | 1450882 | Straatverlichting | Masten | 55 | 3.5 | 0 | 0 | 0 |  | Lph 3,5m staal verj.paaltop D76 met laddersteun |  | 9005 diepzwart | 2000 | 2000-09-01 |  |  | K-LUX incl.kabel 1x ql 55W D76 RAL9005 |  |  | 2000 | 2000-09-01 | QL 55W kleur 830 | 2020-06-01 | 60000 |  |  | 55 | Nacht: fotocel in / uit | 0 | VSA HF-generator ql 55w Philips | 9005 DIEPZWART |  | 291488 | Goed (<1,5m)
Rembrandtkade |  | Rijswijk | Wijk 02 | 82963.022 | 451920.707 | 16 | In Bedrijf | 1450912 | Straatverlichting | Masten | 61 | 6 | 0 | 0 | 0 |  | Lph 6,0m verzinkt VERZ UE D60 730mm |  | 9005 diepzwart | 1999 | 1999-03-01 | 2014-05-01 | 2021-05-01 | SGS 203 050 TG 1x SON-T 50W |  |  | 1999 | 1999-03-01 | SON-T PIA PLUS 50W E27 | 2020-06-01 | 20000 |  |  | 61 | Nacht: fotocel in / uit | 0 | VSA SON(T)E 50W Philips |  |  | 78974 | Goed (<1,5m)
Schaapweg | Strijp | Rijswijk | Wijk 05 | 80656.318 | 450004.68 | 16 | In Bedrijf | 1451047 | Straatverlichting | Masten | 100 | 10 | 0 | 0 | 0 |  | Lph 10,0m verzinkt verj. UE D89 1000mm D60 |  | 9005 diepzwart | 1998 | 1998-10-01 |  |  | SGS 203 100 TG 1x SON-T 100W |  |  | 1998 | 1998-10-01 | LAMP PH MST SON-T PIA PLUS 100W E40 | 2020-06-01 | 20000 |  |  | 100 | Nacht: fotocel in / uit | 220 | VSA SON(T) 100W BSN 100 L 33 Philips |  |  | 290021 | Goed (<1,5m)
Serre | Strijp | Rijswijk | Wijk 05 | 80426.6 | 449664.095 | 16 | In Bedrijf | 1451235 | Straatverlichting | Masten | 32 | 6 | 0 | 0 | 0 |  | Lph 6,0m verzinkt con.paaltop D60 |  | 9005 diepzwart | 1996 | 1996-10-01 |  |  | Saturnus 3s 1x PLT 26W VSA D60 RAL9005/9007 |  |  | 1996 | 1996-10-01 | LAMP PH PLT 32W 830 GX24Q-3 4P | 2020-06-01 | 12000 |  |  | 32 | Nacht: fotocel in / uit | 830 | VSA *PLT 32W type HFP 132 PLT | 9005 DIEPZWART |  | 79129 | Goed (<1,5m)
Siergaarde | Strijp | Rijswijk | Wijk 05 | 80430.483 | 450090.197 | 16 | In Bedrijf | 1451273 | Straatverlichting | Masten | 32 | 6 | 0 | 0 | 0 |  | Lph 6,0m verzinkt con.paaltop D60 |  | 9005 diepzwart | 1996 | 1996-11-01 |  |  | Saturnus 3s 1x PLT 32W VSA D60 RAL9005/9007 |  |  | 1996 | 1996-11-01 | LAMP PH PLT 32W 830 GX24Q-3 4P | 2020-06-01 | 12000 |  |  | 32 | Nacht: fotocel in / uit | 830 | VSA *PLT 32W type HFP 132 PLT | 9005 DIEPZWART |  | 291805 | Goed (<1,5m)
Generaal Spoorlaan |  | Rijswijk | Buurt 34 Te Werve | 82135.354 | 451215.321 | 89 | In Bedrijf | 1447346 | Straatverlichting | Masten | 107 | 10 | 0 | 0 | 0 |  | Lph 10,0m staal con. UE D60 D60 |  | 9005 diepzwart | 1999 | 1999-10-01 |  |  | Teceo led arm |  |  | 2015-01-01 | 1905-07-07 | LED | 2015-01-01 | 100000 |  |  | 107 | [5 empty] | 77186 | Goed (<1,5m)
Sniplaan | Vrijenban | Rijswijk | Wijk 09 | 84184.517 | 449193.535 | 16 | In Bedrijf | 1451578 | Straatverlichting | Masten | 28 | 4 | 0 | 0 | 0 |  | Lph 4,0m verzinkt con. D60 K4 |  | 9005 diepzwart | 2005 | 2005-09-01 |  |  | HPS 100 cityzen 1x PLL 24W EVSA RAL7004 |  |  | 2005 | 2005-09-01 | PLL 24W kleur 827 | 2020-06-01 | 20000 |  |  | 28 | Nacht: fotocel in / uit | 0 | VSA HFP122 TL5C / PLL Philips | 7004 SIGNAALGRIJS |  | 293954 | Goed (<1,5m)
Spieringsweteringweg | Sion | Rijswijk | Wijk 06 | 82366.966 | 448413.842 | 16 | In Bedrijf | 1451611 | Straatverlichting | Masten | 44 | 0 | 0 | 0 | 0 |  | 4m mast PMF - RCR -BGL 4 M - TOP 60 Type K4 PT |  | 9005 diepzwart | 2015 | 2015-01-01 |  |  | BDS 100 PLED 23/830 I DGR CLO C5K |  |  | 2015 | 2015-01-01 | LED | 2015-01-01 | 100000 |  |  | 44 | Nacht: fotocel in / uit | 830 |  |  |  | 290892 | Goed (<1,5m)
Steenvoordelaan |  | Rijswijk | Wijk 04 | 81518.637 | 450498.343 | 16 | In Bedrijf | 1451683 | Straatverlichting | Masten | 150 | 8 | 0 | 0 | 0 |  | Lph 8,0m staal UE BACCARA RAL9005 |  | 9005 diepzwart | 2000 | 2000-10-01 |  |  | Gema 1543 1x CDO-TT 150W VSA RAL9005 |  |  | 2000 | 2000-10-01 | LAMP CDO TT 150W 828 E40 | 2020-06-01 | 12500 |  |  | 150 | Nacht: fotocel in / uit | 828 | VSA SON(T) 150W Philips | 9005 DIEPZWART |  | 290782 | Goed (<1,5m)
Strijplaan | Strijp | Rijswijk | Wijk 05 | 80304.633 | 449762.521 | 16 | In Bedrijf | 1451774 | Straatverlichting | Masten | 28 | 5 | 0 | 0 | 0 |  | Lph 5,0m verzinkt cil.con. |  | 9005 diepzwart | 1997 | 1997-07-01 |  |  | Saturnus 3s 1x PLT 26W VSA D60 RAL9005/9007 |  |  | 1997 | 1997-07-01 | LAMP MASTER PLT 32W 4P KL.830 | 2020-06-01 | 12000 |  |  | 28 | Nacht: fotocel in / uit | 830 | VSA type HFP 126 PL-T/C | 9005 DIEPZWART |  | 289962 | Goed (<1,5m)
Strijpwetering | Strijp | Rijswijk | Wijk 05 | 80168.171 | 449969.192 | 16 | In Bedrijf | 1451960 | Straatverlichting | Masten | 28 | 5 | 0 | 0 | 0 |  | Lph 5,0m verzinkt cil.con. |  | 9005 diepzwart | 1997 | 1997-05-01 |  |  | Saturnus 3s 1x PLT 26W VSA D60 RAL9005/9007 |  |  | 1997 | 1997-05-01 | PLT 26W 4P kleur 830 | 2020-06-01 | 12000 |  |  | 28 | Nacht: fotocel in / uit | 830 | VSA type HFP 126 PL-T/C | 9005 DIEPZWART |  | 291976 | Goed (<1,5m)
Terras van Sion |  | Rijswijk | 6 | 82443.167 | 448242.071 | 16 | In Bedrijf | 0 | Straatverlichting | Masten | 0 | 0 | 0 | 0 | 0 |  | 4m mast enkele uithouder LM ST 4,0 CO EU |  | 9005 diepzwart | 2015 | 2015-01-15 |  |  | BDS 100 PLED 23/830 1DGR RF C5k |  |  | 2015 | 2015-01-15 | LED | 2015-01-15 | 100000 |  |  | 0 |  | 0 |  |  |  | 287960 | Goed (<1,5m)
Thierenskade | Bomenbuurt | Rijswijk | Wijk 02 | 83200.805 | 451760.475 | 16 | In Bedrijf | 1452044 | Straatverlichting | Masten | 24 | 4 | 0 | 0 | 0 |  | Lph 4,0m verzinkt con. D60 K4 |  | 9005 diepzwart | 1991 | 1991-10-01 | 2014-05-01 | 2021-05-01 | 2000 1XPLL 24W R9005 EVSA |  |  | 2014 | 2014-02-01 | LAMP PH PLL 24W 830 2G11 4P | 2020-06-01 | 20000 |  |  | 24 | Nacht: fotocel in / uit | 830 | VSA HFP122 TL5C / PLL Philips |  |  | 287137 | Goed (<1,5m)
Treubstraat | Plaspoelpolder | Rijswijk | Wijk 08 | 82309.849 | 450709.873 | 16 | In Bedrijf | 1452100 | Straatverlichting | Masten | 50 | 8 | 0 | 168 | 60 |  | LM ST 8,0 CO EU730 T60 ET Z V | STAAL | 9005 diepzwart | 2014 | 2014-05-01 | 2014-05-01 | 2021-05-01 | ARM IRIDIUM SGS 252 SON-T 50W DIM |  | ? | 2014 | 2014-05-01 | LAMP PH MST SON-T PIA PLUS 50W E27 | 2020-06-01 | 20000 |  |  | 50 | Nacht: fotocel in / uit | 0 |  |  |  | 291566 | Goed (<1,5m)
Tubasingel | Muziekbuurt | Rijswijk | Wijk 07 | 82267.887 | 449828.379 | 16 | In Bedrijf | 1452159 | Straatverlichting | Masten | 0 | 6 | 0 | 133 | 60 |  | LM ST 6,0 CO EU730 T60 ET Z V | STAAL | 9005 diepzwart | 2014 | 2014-05-01 | 2014-05-01 | 2021-05-01 | ARM ALTRA-2 1XPLL 36W R7038 EVSA |  | Schreder | 2014 | 2014-05-01 | LAMP PH PLL 36W 830 2G11 4P | 2020-06-01 | 20000 |  |  | 0 | Nacht: fotocel in / uit | 0 | VSA SON(T)E 50W Philips | 7038 AGAATGRIJS |  | 287572 | Goed (<1,5m)
Tulpstraat | Oud-Rijswijk | Rijswijk | Wijk 02 | 82771.709 | 452785.062 | 16 | In Bedrijf | 1452184 | Straatverlichting | Masten | 24 | 5 | 0 | 121 | 60 |  | PM ST 5,0 CO T60 D121 ET Z V | STAAL | 9005 diepzwart | 2014 | 2014-05-01 | 2014-05-01 | 2021-05-01 | LIBRA 2565 PLL24W R9007 EVSA SNN+LOU |  | INDAL | 2014 | 2014-05-01 | LAMP PH PLL 24W 830 2G11 4P | 2020-06-01 | 20000 |  |  | 24 | Nacht: fotocel in / uit | 830 | VSA SONI 50W. Philips | 9007 GRIJS ALUMINIUM |  | 291920 | Goed (<1,5m)
Generaal Spoorlaan |  | Rijswijk | Buurt 34 Te Werve | 82540.551 | 451581.667 | 121 | In Bedrijf | 1447151 | Straatverlichting | Masten | 107 | 10 | 0 | 0 | 0 |  | Lph 10,0m verzinkt verj. UD D60 1000mm D60 |  | 9005 diepzwart | 2004 | 2004-03-26 |  |  | Teceo led arm |  |  | 2015-01-01 | 1905-07-07 | LED | 2015-01-01 | 100000 |  |  | 107 | [5 empty] | 292889 | Goed (<1,5m)
Van Gijnstraat | Plaspoelpolder | Rijswijk | Wijk 08 | 82448.843 | 450577.053 | 16 | In Bedrijf | 1452273 | Straatverlichting | Masten | 50 | 6.5 | 0 | 168 | 60 |  | LM ST 8,0 CO EU730 T60 ET Z V | STAAL | 9005 diepzwart | 2014 | 2014-05-01 | 2014-05-01 | 2021-05-01 | ARM IRIDIUM SGS 252 SON-T 50W DIM |  | ? | 2014 | 2014-05-01 | LAMP PH MST SON-T PIA PLUS 50W E27 | 2020-06-01 | 20000 |  |  | 50 | Nacht: fotocel in / uit | 0 | VSA SONI 70W Philips | ? |  | 287257 | Goed (<1,5m)
Hilvoordestraat | Kleurenbuurt | Rijswijk | Wijk 04 | 81132.52 | 450996.51 | 209 | In Bedrijf | 1447804 | Straatverlichting | Masten | 28 | 4 | 0 | 0 | 0 |  | Lph 4,0m verzinkt con. D60 K4 |  | 9005 diepzwart | 0 |  |  |  | Type 2000 DN 1x PLL 24W D60 inductief |  |  | 2000 | 2000-01-01 | PLL outdoor 24W kleur 830 | 2020-06-01 | 20000 |  |  | 28 | Nacht: fotocel in / uit | 830 | VSA HFP122 TL5C / PLL Philips |  |  | 294795 | Goed (<1,5m)
Hilvoordestraat | Kleurenbuurt | Rijswijk | Wijk 04 | 81116.89 | 450999.85 | 210 | In Bedrijf | 1447805 | Straatverlichting | Masten | 28 | 4 | 0 | 0 | 0 |  | Lph 4,0m verzinkt con. D60 K4 |  | 9005 diepzwart | 0 |  |  |  | Type 2000 DN 1x PLL 24W D60 inductief |  |  | 2000 | 2000-01-01 | PLL outdoor 24W kleur 830 | 2020-06-01 | 20000 |  |  | 28 | Nacht: fotocel in / uit | 830 | VSA HFP122 TL5C / PLL Philips |  |  | 288094 | Goed (<1,5m)
Verrijn Stuartlaan | Plaspoelpolder | Rijswijk | Wijk 08 | 82529.734 | 450587.866 | 16 | In Bedrijf | 1452647 | Straatverlichting | Masten | 55 | 7 | 0 | 0 | 0 |  | Lph 7,0m alum.UE D48 500mm D48 |  | 9005 diepzwart | 1999 | 1999-10-01 | 2014-05-01 | 2021-05-01 | ARM BGP761 LED64/740 I DW10 6600L CLO CTGO DGR |  |  | 2019 | 2019-12-01 | LED | 2019-12-01 | 100000 |  |  | 0 | Nacht: fotocel in / uit | 0 |  |  |  | 289642 | Goed (<1,5m)
Visseringlaan | Plaspoelpolder | Rijswijk | Wijk 08 | 82441.547 | 450337.939 | 16 | In Bedrijf | 1452712 | Straatverlichting | Masten | 45 | 8 | 0 | 168 | 60 |  | LM ST 8,0 CO EU730 T60 ET Z V | STAAL | 9005 diepzwart | 2014 | 2014-05-01 | 2014-05-01 | 2021-05-01 | *SGS252 1xCPO-TW 45W GR BG K EVSA |  | Philips | 2014 | 2014-05-01 | LAMP PH MST CPO TW 45W 628 XTRA PGZ12 | 2020-06-01 | 15000 |  |  | 45 | Nacht: fotocel in / uit | 0 | VSA SONI 70W Philips | GRIJS |  | 290462 | Goed (<1,5m)
Volmerlaan | Plaspoelpolder | Rijswijk | Wijk 08 | 82550.136 | 450359.957 | 16 | In Bedrijf | 1452731 | Straatverlichting | Masten | 50 | 8 | 0 | 168 | 60 |  | LM ST 8,0 CO EU730 T60 ET Z V | STAAL | 9005 diepzwart | 2014 | 2014-05-01 | 2014-05-01 | 2021-05-01 | ARM IRIDIUM SGS 252 SON-T 50W DIM |  | ? | 2014 | 2014-05-01 | LAMP PH MST SON-T PIA PLUS 50W E27 | 2020-06-01 | 20000 |  |  | 50 | Nacht: fotocel in / uit | 0 | VSA SONI 70W Philips | ? |  | 75743 | Goed (<1,5m)
Min Goeman Borgesiuslaan | Ministerbuurt | Rijswijk | Wijk 05 | 80892.326 | 450374.874 | 9 | In Bedrijf | 1449736 | Straatverlichting | Masten | 39 | 6.5 | 0 | 0 | 0 |  | Lph 6,5m verzinkt VERZ UE D60 |  | 9005 diepzwart | 2013 | 2013-01-01 |  |  | FGS 104 HF 1x PLL 36W D60 |  |  | 1992 | 1992-07-01 | PLL 36W kleur 830 | 2020-06-01 | 20000 |  |  | 39 | Nacht: fotocel in / uit | 830 | VSA HF PLL 36W Philips |  |  | 291453 | Goed (<1,5m)
Warande | Strijp | Rijswijk | Wijk 05 | 80508.078 | 450126.337 | 16 | In Bedrijf | 1452822 | Straatverlichting | Masten | 32 | 5 | 0 | 0 | 0 |  | Lph 5,0m verzinkt cil.con. |  | 9005 diepzwart | 1996 | 1996-04-01 |  |  | Saturnus 3s 1x PLT 32W VSA D60 RAL9005/9007 |  |  | 2002 | 2002-03-01 | LAMP PH PLT 32W 827 GX24Q-3 4P | 2020-06-01 | 12000 |  |  | 32 | Nacht: fotocel in / uit | 827 | VSA *PLT 32W type HFP 132 PLT | 9005 DIEPZWART |  | 76927 | Goed (<1,5m)
Wethouder Brederodelaan | Stervoorde | Rijswijk | Wijk 06 | 81505.533 | 449859.6 | 16 | In Bedrijf | 1452887 | Straatverlichting | Masten | 0 | 8 | 0 | 168 | 60 |  | LM ST 8,0 CO EU730 T60 ET Z V | STAAL | 9005 diepzwart | 2014 | 2014-05-01 | 2014-05-01 | 2021-05-01 | BGP322 32LED 45W NW 4900LM SILVER DDF1 |  | Philips | 2014 | 2014-05-01 | LED | 2014-05-01 | 100000 |  |  | 0 | Nacht: fotocel in / uit | 0 |  | ZILVER |  | 292978 | Goed (<1,5m)
Wethouder Hillenaarplnts | Artiestenbuurt | Rijswijk | Wijk 04 | 81644.103 | 450637.495 | 16 | In Bedrijf | 1452907 | Straatverlichting | Masten | 55 | 8 | 0 | 0 | 0 |  | Lph 8,0m staal cil.con. UE 730mm D60 |  | 9005 diepzwart | 1996 | 1996-11-01 |  |  | FRS 201 1x PLL 55W EVSA |  |  | 1996 | 1996-11-01 | PLL 55W kleur 830 | 2020-06-01 | 20000 |  |  | 55 | Nacht: fotocel in / uit | 0 | VSA HF PLL 55W Philips |  |  | 288227 | Goed (<1,5m)
Willemstraat | Oud-Rijswijk | Rijswijk | Wijk 02 | 82964.659 | 452493.195 | 16 | In Bedrijf | 1453007 | Straatverlichting | Masten | 0 | 7 | 0 | 0 | 0 |  | Mast span. 7m. st.verj. RAL9005 |  | 9005 diepzwart | 2006 | 2006-10-25 |  |  | GEEN |  |  | 2000 | 2000-01-01 | GEEN | 2010-01-01 | 0 |  |  | 0 | Nacht: fotocel in / uit | 0 |  |  |  | 286702 | Goed (<1,5m)
Zuiderweg |  | Rijswijk | Wijk 09 | 83599.045 | 449600.819 | 16 | In Bedrijf | 1453061 | Straatverlichting | Masten | 107 | 8 | 0 | 0 | 0 |  | Lph 8,0m verzinkt UE D60 |  | 9005 diepzwart | 1989 | 1989-10-01 |  |  | ARM BGP761 LED64/740 I DW10 6600L CLO CTGO DGR | 2 | Philips | 2020 | 2020-02-21 | LED | 2020-02-21 | 100000 |  |  | 0 |  | 0 |  |  |  | 288318 | Goed (<1,5m)
Baaomgaard |  | Rijswijk | 6 | 82282.154 | 447848.257 | 17 | In Bedrijf | 0 | Straatverlichting | Masten | 0 | 0 | 0 | 0 | 0 |  | 4m mast enkele uithouder LM ST 4,0 CO EU |  | 9005 diepzwart | 2015 | 2015-01-15 |  |  | BDS 100 PLED 23/830 1DGR RF C5k |  |  | 2015 | 2015-01-15 | LED | 2015-01-15 | 100000 |  |  | 0 |  | 0 |  |  |  | 292387 | Goed (<1,5m)
Bazuinlaan | Muziekbuurt | Rijswijk | Wijk 07 | 81836.015 | 449892.528 | 17 | In Bedrijf | 1445495 | Straatverlichting | Masten | 24 | 0 | 0 | 0 | 0 |  | PM ST 4,0 CO V TP 0953V |  | 9005 diepzwart | 2014 | 2014-05-01 | 2014-05-01 | 2021-05-01 | 2000 1XPLL 24W R9005 EVSA |  |  | 2014 | 2014-05-01 | LAMP PH PLL 24W 830 2G11 4P | 2020-06-01 | 20000 |  |  | 24 | Nacht: fotocel in / uit | 830 |  |  |  | 293169 | Goed (<1,5m)
Beetslaan | Cromvliet | Rijswijk | Wijk 01 | 83271.405 | 452938.334 | 17 | In Bedrijf | 1445518 | Straatverlichting | Masten | 24 | 5 | 0 | 0 | 0 |  | Lph 5,0m verzinkt cil.con. UE D60 730mm |  | 9005 diepzwart | 1992 | 1992-11-01 | 2014-05-01 | 2021-05-01 | LIBRA 2565 PLL24W R9007 EVSA SNN+LOU |  | INDAL | 2014 | 2014-05-01 | LAMP PH PLL 24W 830 2G11 4P | 2020-06-01 | 20000 |  |  | 24 | Nacht: fotocel in / uit | 830 | VSA PLL / TL 36-40W INDUCTIEF Philips | 9007 GRIJS ALUMINIUM |  | 291892 | Goed (<1,5m)
Bilderdijklaan | Cromvliet | Rijswijk | Wijk 01 | 83258.53 | 452761.119 | 17 | In Bedrijf | 1445554 | Straatverlichting | Masten | 24 | 5 | 0 | 0 | 0 |  | Lph 5,0m verzinkt cil.con. UE D60 730mm |  | 9005 diepzwart | 2003 | 2003-02-20 | 2014-05-01 | 2021-05-01 | LIBRA 2565 PLL24W R9007 EVSA SNN+LOU |  | INDAL | 2014 | 2014-05-01 | LAMP PH PLL 24W 830 2G11 4P | 2020-06-01 | 20000 |  |  | 24 | Nacht: fotocel in / uit | 830 | VSA PLL / TL 36-40W INDUCTIEF Philips | 9007 GRIJS ALUMINIUM |  | 288661 | Goed (<1,5m)
Bogaardplein | Artiestenbuurt | Rijswijk | Wijk 04 | 81538.419 | 450204.134 | 17 | In Bedrijf | 1445584 | Straatverlichting | Masten | 169 | 12.25 | 0 | 0 | 0 |  | Lph 12,25m verz.con.2LISBOA314/5gr894TVC RAL9007 |  | 9007 GRIJS-ALUMINIUM | 2004 | 2004-03-31 |  |  | Tage 1x SON-T 150W VSA D60 RAL9007 |  |  | 2004 | 2004-03-31 | SON PIA PLUS 150W E40 | 2020-06-01 | 20000 |  |  | 169 | Nacht: fotocel in / uit | 0 | VSA SON(T) 150W Philips | 9007 GRIJS-ALUMINIUM |  | 78545 | Goed (<1,5m)
Bosgang | Muziekbuurt | Rijswijk | Wijk 07 | 82542.352 | 449590.547 | 17 | In Bedrijf | 1445640 | Straatverlichting | Masten | 80 | 7 | 0 | 0 | 0 |  | Lph 7,0m verzinkt cil.con. D60 |  | 9005 diepzwart | 2004 | 2004-02-11 |  |  | SGS 203 070 TG 1x SON-T 70W D60 |  |  | 2004 | 2004-02-11 | NAV-T SUPER 4Y 70W E27 OSR | 2020-06-01 | 20000 |  |  | 80 | Nacht: fotocel in / uit | 0 |  |  |  | 80190 | Goed (<1,5m)
Bous de Jongpark | Huis te Lande | Rijswijk | Wijk 03 | 81540.398 | 451376.772 | 17 | In Bedrijf | 1445654 | Straatverlichting | Masten | 24 | 0 | 0 | 0 | 0 |  | PM ST 4,0 CO V TP 0953V |  | 9005 diepzwart | 2014 | 2014-05-01 | 2014-05-01 | 2021-05-01 | Type 2000 DN 1x PLL 24W D60 inductief |  |  | 2001 | 2001-06-01 | LAMP OSR PLL 24W 830 2G11 4P DULUX L | 2020-06-01 | 20000 |  |  | 24 | Nacht: fotocel in / uit | 830 | HF-P 1 18-42 PL-T/C/L/TL5C EII 220-240V |  |  | 80190 | Goed (<1,5m)
Min Goeman Borgesiuslaan | Ministerbuurt | Rijswijk | Wijk 05 | 80876.955 | 450395.1 | 10 | In Bedrijf | 1449734 | Straatverlichting | Masten | 39 | 6.5 | 0 | 0 | 0 |  | Lph 6,5m verzinkt VERZ UE D60 |  | 9005 diepzwart | 2013 | 2013-01-01 |  |  | FGS 104 HF 1x PLL 36W D60 |  |  | 1992 | 1992-07-01 | PLL 36W kleur 830 | 2020-06-01 | 20000 |  |  | 39 | Nacht: fotocel in / uit | 830 | VSA HF PLL 36W Philips |  |  | 292664 | Goed (<1,5m)
Broekmolenweg | Vrijenban | Rijswijk | Wijk 09 | 83672.813 | 449147.091 | 17 | In Bedrijf | 1445713 | Straatverlichting | Masten | 150 | 10 | 0 | 168 | 60 |  | LM ST 10,0 CV EU1000/20/10 T60 V ET | STAAL | N.V.T. | 2015 | 2015-11-21 |  |  | SGP618 1X SON-T 150W R9007 DD1A |  | Philips | 2015 | 2015-11-21 | LAMP PH MST SON-T PIA PLUS 150W E40 | 2020-06-01 | 20000 |  |  | 150 | Nacht: fotocel in / uit | 220 |  | 9007 GRIJS ALUMINIUM |  | 294149 | Goed (<1,5m)
Broekslootkade | Cromvliet | Rijswijk | Wijk 01 | 83104.981 | 453053.75 | 17 | In Bedrijf | 1445737 | Straatverlichting | Masten | 24 | 5 | 0 | 0 | 0 |  | Lph 5,0m verzinkt cil.con. UE D60 730mm |  | 9005 diepzwart | 1993 | 1993-02-01 | 2014-05-01 | 2021-05-01 | LIBRA 2565 PLL24W R9007 EVSA SNN+LOU |  | INDAL | 2014 | 2014-05-01 | LAMP PH PLL 24W 830 2G11 4P | 2020-06-01 | 20000 |  |  | 24 | Nacht: fotocel in / uit | 830 | VSA HF PLL 36W Philips | 9007 GRIJS ALUMINIUM |  | 293348 | Goed (<1,5m)
Buitensingel |  | Rijswijk | 6 | 82075.508 | 448388.21 | 17 | In Bedrijf | 0 | Straatverlichting | Masten | 0 | 0 | 0 | 0 | 0 |  | 4m mast PMF - RCR -BGL 4 M - TOP 60 Type K4 PT |  | 9005 diepzwart | 2015 | 2015-01-15 |  |  | BDS 100 PLED 36/830 1DGR RF C5k |  |  | 2015 | 2015-01-15 | LED | 2015-01-15 | 100000 |  |  | 0 |  | 0 |  |  |  | 292762 | Goed (<1,5m)
Burgemeester Elsenlaan |  | Rijswijk | Buurt 25 Havenkwartier | 82869.346 | 451223.961 | 17 | In Bedrijf | 1445809 | Straatverlichting | Masten | 38 | 8 | 0 | 0 | 0 |  | Lph 8,0m staal cil.con. UE 730mm D60 |  | 9005 diepzwart | 1984 | 1984-05-01 | 2014-05-01 | 2021-05-01 | RECLAMEBORD |  | 1Onbekend | 1998 | 1998-10-01 | LED | 2011-01-01 | 100000 |  |  | 38 | Nacht: fotocel in / uit | 0 |  |  |  | 290027 | Goed (<1,5m)
Minister Lelylaan | Ministerbuurt | Rijswijk | Wijk 05 | 80727.8 | 449905.59 | 400 | In Bedrijf | 1449772 | Straatverlichting | Masten | 28 | 4 | 0 | 0 | 0 |  | Lph 4,0m verzinkt con. D60 K4 |  | 9005 diepzwart | 1980 | 1980-10-01 | 2014-05-01 | 2021-05-01 | FGS 103 1x PLL 24W Philips |  |  | 1992 | 1992-10-01 | PLL outdoor 24W kleur 830 | 2020-06-01 | 20000 |  |  | 28 | Nacht: fotocel in / uit | 830 | VSA HFP122 TL5C / PLL Philips |  |  | 292684 | Goed (<1,5m)
Caan van Necklaan | Cromvliet | Rijswijk | Wijk 01 | 83171.499 | 452842.829 | 17 | In Bedrijf | 1445976 | Straatverlichting | Masten | 0 | 7 | 0 | 0 | 0 |  | Lph 7,0m verzinkt cil. UE 730mm D60 |  | 9005 diepzwart | 1993 | 1993-06-01 | 2014-05-01 | 2021-05-01 | ARM ALTRA-2 1XPLL 36W R7038 EVSA |  | Schreder | 2014 | 2014-05-01 | LAMP PH PLL 36W 830 2G11 4P | 2020-06-01 | 20000 |  |  | 0 | Nacht: fotocel in / uit | 0 | VSA SON(T) 70WE Philips | 7038 AGAATGRIJS |  | 290547 | Goed (<1,5m)
Clavecimbellaan | Muziekbuurt | Rijswijk | Wijk 07 | 82185.156 | 449887.705 | 17 | In Bedrijf | 1446060 | Straatverlichting | Masten | 0 | 6 | 0 | 133 | 60 |  | LM ST 6,0 CO EU730 T60 ET Z V | STAAL | 9005 diepzwart | 2014 | 2014-05-01 | 2014-05-01 | 2021-05-01 | ARM ALTRA-2 1XPLL 36W R7038 EVSA |  | Schreder | 2014 | 2014-05-01 | LAMP PH PLL 36W 830 2G11 4P | 2020-06-01 | 20000 |  |  | 0 | Nacht: fotocel in / uit | 0 | VSA SON(T)E 50W Philips | 7038 AGAATGRIJS |  | 75930 | Goed (<1,5m)
Minister van Houtenlaan | Ministerbuurt | Rijswijk | Wijk 05 | 81164.485 | 450356.082 | 1 | In Bedrijf | 1449824 | Straatverlichting | Masten | 39 | 6 | 0 | 0 | 0 |  | Lph 6,0m verzinkt VERZ UE D60 |  | 9005 diepzwart | 2012 | 2012-01-01 |  |  | FGS 104 HF 1x PLL 36W D60 |  |  | 1992 | 1992-07-01 | PLL 36W kleur 830 | 2020-06-01 | 20000 |  |  | 39 | Nacht: fotocel in / uit | 830 | VSA HF PLL 36W Philips |  |  | 293900 | Goed (<1,5m)
Da Costalaan | Cromvliet | Rijswijk | Wijk 01 | 83160.861 | 452999.144 | 17 | In Bedrijf | 1446138 | Straatverlichting | Masten | 44 | 5 | 0 | 0 | 0 |  | Lph 5,0m verzinkt cil.con. UE D60 730mm |  | 9005 diepzwart | 1993 | 1993-01-01 | 2014-05-01 | 2021-05-01 | LIBRA 2565 PLL24W R9007 EVSA SNN+LOU |  | INDAL | 2014 | 2014-05-01 | LAMP PH PLL 24W 830 2G11 4P | 2020-06-01 | 20000 |  |  | 44 | Nacht: fotocel in / uit | 830 | VSA PLL / TL 36-40W INDUCTIEF Philips | 9007 GRIJS ALUMINIUM |  | 286948 | Goed (<1,5m)
De Bruyn Kopsstraat | Plaspoelpolder | Rijswijk | Wijk 08 | 82891.029 | 451028.469 | 17 | In Bedrijf | 1446171 | Straatverlichting | Masten | 50 | 8 | 0 | 168 | 60 |  | LM ST 8,0 CO EU730 T60 ET Z V | STAAL | 9005 diepzwart | 2014 | 2014-05-01 | 2014-05-01 | 2021-05-01 | ARM BGP761 LED64/740 I DW10 6600L CLO CTGO DGR |  | ? | 2019 | 2019-12-01 | LED | 2014-05-01 | 100000 |  |  | 0 | Nacht: fotocel in / uit | 0 |  |  |  | 289266 | Goed (<1,5m)
Delftweg |  | Rijswijk | Wijk 09 | 83634.975 | 449177.124 | 17 | In Bedrijf | 1446284 | Straatverlichting | Masten | 45 | 6.13 | 0 | 0 | 0 |  | Lph 6,13m staal con. UE 750MM K6-155 |  | 9005 diepzwart | 2009 | 2009-06-10 |  |  | FURYO2 1X CPO-TW 45W AKZO900GS EDVB 2039 |  |  | 2015 | 2015-05-18 | LAMP PH MST CPO TW 45W 628 XTRA PGZ12 | 2020-06-01 | 15000 |  |  | 45 | Nacht: fotocel in / uit | 0 | VSA PLL / TL 36-40W INDUCTIEF Philips |  |  | 288733 | Goed (<1,5m)
Hilvoordestraat | Kleurenbuurt | Rijswijk | Wijk 04 | 81224.544 | 450803.823 | 202a | In Bedrijf | 1447792 | Straatverlichting | Masten | 28 | 4 | 0 | 0 | 0 |  | Lph 4,0m verzinkt con. D60 K4 |  | 9005 diepzwart | 0 |  |  |  | Type 2000 DN 1x PLL 24W D60 inductief |  |  | 2000 | 2000-01-01 | PLL outdoor 24W kleur 830 | 2020-06-01 | 20000 |  |  | 28 | Nacht: fotocel in / uit | 830 | VSA HFP122 TL5C / PLL Philips |  |  | 734359 | Slecht (6,0-15m)
Dillenburglaan | Leeuwendaal | Rijswijk | Wijk 01 | 83530.219 | 452719.235 | 17 | In Bedrijf | 1446462 | Straatverlichting | Masten | 55 | 3.5 | 0 | 0 | 0 |  | Lph 3,5m staal verj.paaltop D76 met laddersteun |  | 9005 diepzwart | 1988 | 1988-05-01 |  |  | K-LUX incl.kabel 1x ql 55W D76 RAL9005 |  |  | 2000 | 1988-05-01 | QL 55W kleur 830 | 2020-06-01 | 60000 |  |  | 55 | Nacht: fotocel in / uit | 0 | VSA HF-generator ql 55w Philips | 9005 DIEPZWART |  | 288198 | Goed (<1,5m)
Minister van Houtenlaan | Ministerbuurt | Rijswijk | Wijk 05 | 81162.655 | 450378.193 | 2 | In Bedrijf | 1449825 | Straatverlichting | Masten | 39 | 6.5 | 0 | 0 | 0 |  | Lph 6,5m verzinkt VERZ UE D60 |  | 9005 diepzwart | 2012 | 2012-01-01 |  |  | FGS 104 HF 1x PLL 36W D60 |  |  | 1992 | 1992-07-01 | PLL 36W kleur 830 | 2020-06-01 | 20000 |  |  | 39 | Nacht: fotocel in / uit | 830 | VSA HF PLL 36W Philips |  |  | 288059 | Goed (<1,5m)
Dr H. Colijnlaan |  | Rijswijk | Wijk 03 | 81922.188 | 450872.245 | 17 | In Bedrijf | 1446527 | Straatverlichting | Masten | 100 | 6.5 | 0 | 0 | 0 |  | Lph 6,5m verzinkt VERZ UE D60 |  | 9005 diepzwart | 2057 | 2057-05-01 |  |  | SGS 203 070 G 1x SON-I 70W |  |  | 2000 | 1988-06-01 | LAMP PH MST SON-T PIA PLUS 100W E40 | 2020-06-01 | 20000 |  |  | 100 | Nacht: fotocel in / uit | 220 | VSA SONI 70W Philips |  |  | 287770 | Goed (<1,5m)
Hilvoordestraat | Kleurenbuurt | Rijswijk | Wijk 04 | 81179.962 | 450893.628 | 203a | In Bedrijf | 1447794 | Straatverlichting | Masten | 28 | 4 | 0 | 0 | 0 |  | Lph 4,0m verzinkt con. D60 K4 |  | 9005 diepzwart | 0 |  |  |  | Type 2000 DN 1x PLL 24W D60 inductief |  |  | 2000 | 2000-01-01 | PLL outdoor 24W kleur 830 | 2020-06-01 | 20000 |  |  | 28 | Nacht: fotocel in / uit | 830 | VSA HFP122 TL5C / PLL Philips |  |  | 735673 | Slecht (6,0-15m)
Hilvoordestraat | Kleurenbuurt | Rijswijk | Wijk 04 | 81169.638 | 450914.335 | 205a | In Bedrijf | 1447799 | Straatverlichting | Masten | 28 | 4 | 0 | 0 | 0 |  | Lph 4,0m verzinkt con. D60 K4 |  | 9005 diepzwart | 0 |  |  |  | Type 2000 DN 1x PLL 24W D60 inductief |  |  | 2000 | 2000-01-01 | PLL outdoor 24W kleur 830 | 2020-06-01 | 20000 |  |  | 28 | Nacht: fotocel in / uit | 830 | VSA HFP122 TL5C / PLL Philips |  |  |  | Geen match
Generaal Spoorlaan |  | Rijswijk | Buurt 42 Kleurenbuurt | 81390.749 | 450664.322 | 206 | In Bedrijf | 1447165 | Straatverlichting | Masten | 86 | 10.5 | 0 | 0 | 0 |  | Lph 10,5m verzinkt verj. D108 |  | 9005 diepzwart | 1999 | 1999-11-01 |  |  | Teceo led arm |  |  | 2015-01-01 | 1905-07-07 | LED | 2015-01-01 | 100000 |  |  | 86 | [5 empty] | 289879 | Goed (<1,5m)
Minister van Houtenlaan | Ministerbuurt | Rijswijk | Wijk 05 | 81144.604 | 450394.044 | 3 | In Bedrijf | 1449826 | Straatverlichting | Masten | 39 | 6.5 | 0 | 0 | 0 |  | Lph 6,5m verzinkt VERZ UE D60 |  | 9005 diepzwart | 2012 | 2012-01-01 |  |  | FGS 104 HF 1x PLL 36W D60 |  |  | 1992 | 1992-07-01 | PLL 36W kleur 830 | 2020-06-01 | 20000 |  |  | 39 | Nacht: fotocel in / uit | 830 | VSA HF PLL 36W Philips |  |  | 293186 | Goed (<1,5m)
Minister Verschuurlaan | Ministerbuurt | Rijswijk | Wijk 05 | 80797.034 | 450150.306 | 1 | In Bedrijf | 1449827 | Straatverlichting | Masten | 39 | 5 | 0 | 0 | 0 |  | Lph 5,0m verzinkt cil.con. UE D60 730mm |  | 9005 diepzwart | 1996 | 1996-01-01 |  |  | FGS 104 HF 1x PLL 36W D60 |  |  | 1996 | 1996-01-01 | PLL 36W kleur 830 | 2020-06-01 | 20000 |  |  | 39 | Nacht: fotocel in / uit | 830 | VSA HF PLL 36W Philips |  |  | 291242 | Goed (<1,5m)
Frijdastraat | Plaspoelpolder | Rijswijk | Wijk 08 | 82532.395 | 450653.987 | 17 | In Bedrijf | 1447043 | Straatverlichting | Masten | 50 | 6.5 | 0 | 168 | 60 |  | LM ST 8,0 CO EU730 T60 ET Z V | STAAL | 9005 diepzwart | 2014 | 2014-05-01 | 2014-05-01 | 2021-05-01 | ARM IRIDIUM SGS 252 SON-T 50W DIM |  | ? | 2014 | 2014-05-01 | LAMP PH MST SON-T PIA PLUS 50W E27 | 2020-06-01 | 20000 |  |  | 50 | Nacht: fotocel in / uit | 0 | VSA SONI 50W. Philips | ? |  | 287879 | Goed (<1,5m)
Hilvoordestraat | Kleurenbuurt | Rijswijk | Wijk 04 | 81106.05 | 451023.23 | 999-1 | In Bedrijf | 1447812 | Straatverlichting | Masten | 28 | 4 | 0 | 0 | 0 |  | Lph 4,0m verzinkt con. D60 K4 |  | 9005 diepzwart | 0 |  |  |  | Type 2000 DN 1x PLL 24W D60 inductief |  |  | 2000 | 2000-01-01 | PLL outdoor 24W kleur 830 | 2020-06-01 | 20000 |  |  | 28 | Nacht: fotocel in / uit | 830 | VSA HFP122 TL5C / PLL Philips |  |  |  | Geen match
Generaal Eisenhowerplein | Stationskwartier | Rijswijk | Wijk 03 | 81882.034 | 450400.104 | 17 | In Bedrijf | 1447112 | Straatverlichting | Masten | 80 | 6 | 0 | 0 | 0 |  | Lph 6,0m verzinkt con. D76 RAL9005 |  | 9005 diepzwart | 1998 | 1998-08-01 |  |  | Holland V 1x SON-T 70W VSA RAL9005 |  |  | 1998 | 1998-08-01 | CDO-TT 70W E27 kleur 828 | 2020-06-01 | 12500 |  |  | 80 | Nacht: fotocel in / uit | 0 | VSA SON(T) 70WE Philips | 9005 DIEPZWART |  | 289113 | Goed (<1,5m)
Hilvoordestraat | Kleurenbuurt | Rijswijk | Wijk 04 | 81232.04 | 450781.31 | 999-2 | In Bedrijf | 1447813 | Straatverlichting | Masten | 28 | 4 | 0 | 0 | 0 |  | Lph 4,0m verzinkt con. D60 K4 |  | 9005 diepzwart | 0 |  |  |  | Type 2000 DN 1x PLL 24W D60 inductief |  |  | 2000 | 2000-01-01 | PLL outdoor 24W kleur 830 | 2020-06-01 | 20000 |  |  | 28 | Nacht: fotocel in / uit | 830 | VSA HFP122 TL5C / PLL Philips |  |  |  | Geen match
H Kuipers-Rietbergpad | Stervoorde | Rijswijk | Wijk 06 | 80950.06 | 449460.155 | 17 | In Bedrijf | 1447501 | Straatverlichting | Masten | 28 | 4 | 0 | 0 | 0 |  | Lph 4,0m verzinkt con. D60 K4 |  | 9005 diepzwart | 1999 | 1999-08-01 | 2014-05-01 | 2021-05-01 | Type 2000 DN 1x PLL 24W D60 inductief |  |  | 1999 | 1999-08-01 | PLL outdoor 24W kleur 830 | 2020-06-01 | 20000 |  |  | 28 | Nacht: fotocel in / uit | 830 | VSA HFP122 TL5C / PLL Philips |  |  | 286766 | Goed (<1,5m)
Haantje | Haantje | Rijswijk | Wijk 08 | 83070.107 | 448348.265 | 17 | In Bedrijf | 1447525 | Straatverlichting | Masten | 61 | 6 | 0 | 0 | 0 |  | Lph 6,0m verzinkt VERZ UE D60 730mm |  | 9005 diepzwart | 1997 | 1997-06-01 |  |  | SGS 203 050 TG 1x SON-T 50W |  |  | 1997 | 1997-06-01 | SON-T PIA PLUS 50W E27 | 2020-06-01 | 20000 |  |  | 61 | Nacht: fotocel in / uit | 0 | VSA SON(T)E 50W Philips |  |  | 77802 | Goed (<1,5m)
Hammarskjoldlaan | Stervoorde | Rijswijk | Wijk 06 | 81493.6 | 449765.919 | 17 | In Bedrijf | 1447570 | Straatverlichting | Masten | 61 | 8 | 0 | 0 | 0 |  | Lph 8,0m staal cil.con. UE 730mm D60 |  | 9005 diepzwart | 2004 | 2004-04-01 | 2014-05-01 | 2021-05-01 | SGS 203 050 TG 1x SON-T 50W |  |  | 1997 | 1997-02-01 | SON-T PIA PLUS 50W E27 | 2020-06-01 | 20000 |  |  | 61 | Nacht: fotocel in / uit | 0 | VSA SON(T)E 50W Philips |  |  | 286974 | Goed (<1,5m)
Hilvoordestraat | Kleurenbuurt | Rijswijk | Wijk 04 | 81250.632 | 450798.65 | 999-3 | In Bedrijf | 1447814 | Straatverlichting | Masten | 28 | 4 | 0 | 0 | 0 |  | Lph 4,0m verzinkt con. D60 K4 |  | 9005 diepzwart | 0 |  |  |  | Type 2000 DN 1x PLL 24W D60 inductief |  |  | 2000 | 2000-01-01 | PLL outdoor 24W kleur 830 | 2020-06-01 | 20000 |  |  | 28 | Nacht: fotocel in / uit | 830 | VSA HFP122 TL5C / PLL Philips |  |  |  | Geen match
Minister Verschuurlaan | Ministerbuurt | Rijswijk | Wijk 05 | 80779.61 | 450166.986 | 2 | In Bedrijf | 1449828 | Straatverlichting | Masten | 44 | 6.5 | 0 | 0 | 0 |  | Lph 6,5m verzinkt VERZ UE D60 |  | 9005 diepzwart | 1991 | 1991-03-01 |  |  | FGS 104 HF 1x PLL 36W D60 |  |  | 1991 | 1991-03-01 | PLL 36W kleur 830 | 2020-06-01 | 20000 |  |  | 44 | Nacht: fotocel in / uit | 830 | VSA PLL / TL 36-40W INDUCTIEF Philips |  |  | 292907 | Goed (<1,5m)
Hilvoordestraat | Kleurenbuurt | Rijswijk | Wijk 04 | 81245.73 | 450760.27 | 999-4 | In Bedrijf | 1447815 | Straatverlichting | Masten | 70 | 4 | 0 | 0 | 0 |  | Lph 4,0m verzinkt con. D60 K4 |  | 9005 diepzwart | 0 |  |  |  | Type 2000 DN 1x PLL 24W D60 inductief |  |  | 2000 | 2000-01-01 | LAMP CDM-T 70W 830 G12 | 2020-06-01 | 10000 |  |  | 70 | Nacht: fotocel in / uit | 830 | VSA HFP122 TL5C / PLL Philips |  |  |  | Geen match
Hoekpolderweg | Hoekpolder | Rijswijk | Wijk 06 | 81149.739 | 448887.679 | 17 | In Bedrijf | 1447827 | Straatverlichting | Masten | 28 | 4 | 0 | 0 | 0 |  | Lph 4,0m verzinkt con. D60 K4 |  | 9005 diepzwart | 1987 | 1987-05-01 |  |  | Type 2000 DN 1x PLL 24W D60 inductief |  |  | 2004 | 2004-02-12 | PLL outdoor 24W kleur 830 | 2020-06-01 | 20000 |  |  | 28 | Nacht: fotocel in / uit | 830 | VSA HFP122 TL5C / PLL Philips |  |  | 289482 | Goed (<1,5m)
Huis Te Hoornkade | Bomenbuurt | Rijswijk | Wijk 02 | 83363.346 | 451537.682 | 17 | In Bedrijf | 1447929 | Straatverlichting | Masten | 28 | 5 | 0 | 0 | 0 |  | Lph 5,0m verzinkt cil.con. UE D60 730mm |  | 9005 diepzwart | 2000 | 2000-03-01 | 2014-05-01 | 2021-05-01 | *FGS103 1XPLL 24W EVSA WIT |  | Philips | 2015 | 2015-01-23 | PLL outdoor 24W kleur 830 | 2020-06-01 | 20000 |  |  | 28 | Nacht: fotocel in / uit | 830 | VSA HFP122 TL5C / PLL Philips |  |  | 289831 | Goed (<1,5m)
Huys de Wervelaan | Te Werve | Rijswijk | Wijk 03 | 82064.08 | 451770.82 | 17 | In Bedrijf | 1448094 | Straatverlichting | Masten | 44 | 4 | 0 | 0 | 0 |  | Lph 4,0m staal verj.paaltop D76 RAL9005 |  | 9005 diepzwart | 2009 | 2009-04-01 |  |  | K-LUX 1212 1x PLL 36W EVSA D60 RAL9005 |  |  | 2009 | 2009-04-01 | PLL 36W kleur 830 | 2020-06-01 | 20000 |  |  | 44 | Nacht: fotocel in / uit | 830 |  | 9005 DIEPZWART |  | 737652 | Goed (<1,5m)
Ieplaan | Bomenbuurt | Rijswijk | Wijk 02 | 83036.865 | 452226.641 | 17 | In Bedrijf | 1448172 | Straatverlichting | Masten | 55 | 3.5 | 0 | 0 | 0 |  | Lph 3,5m staal verj.paaltop D76 met laddersteun |  | 9005 diepzwart | 2002 | 2002-03-01 | 2014-05-01 | 2021-05-01 | K-LUX incl.kabel 1x ql 55W D76 RAL9005 |  |  | 2004 | 2004-02-12 | QL 55W kleur 830 | 2020-06-01 | 60000 |  |  | 55 | Nacht: fotocel in / uit | 0 | VSA HF-generator ql 55w Philips | 9005 DIEPZWART |  | 294005 | Goed (<1,5m)
Minister Verschuurlaan | Ministerbuurt | Rijswijk | Wijk 05 | 80774.048 | 450207.82 | 4 | In Bedrijf | 1449836 | Straatverlichting | Masten | 44 | 5 | 0 | 0 | 0 |  | Lph 5,0m verzinkt cil.con. UE D60 730mm |  | 9005 diepzwart | 2000 | 2000-05-01 |  |  | FGS 104 HF 1x PLL 36W D60 |  |  | 1991 | 1991-03-01 | PLL 36W kleur 830 | 2020-06-01 | 20000 |  |  | 44 | Nacht: fotocel in / uit | 830 | VSA PLL / TL 36-40W INDUCTIEF Philips |  |  | 289256 | Goed (<1,5m)
Minister Verschuurlaan | Ministerbuurt | Rijswijk | Wijk 05 | 80743.095 | 450208.334 | 5 | In Bedrijf | 1449837 | Straatverlichting | Masten | 36 | 6.5 | 0 | 0 | 0 |  | Lph 6,5m verzinkt VERZ UE D60 |  | 9005 diepzwart | 1991 | 1991-03-01 |  |  | FGS 104 HF 1x PLL 36W D60 |  |  | 1991 | 1991-03-01 | PLL 36W kleur 830 | 2020-06-01 | 20000 |  |  | 36 | Nacht: fotocel in / uit | 830 | VSA HF PLL HFP 136 PLL |  |  | 293083 | Goed (<1,5m)
Jozef Israelslaan | Rembrandtkwartier | Rijswijk | Wijk 02 | 82832.48 | 451784.889 | 17 | In Bedrijf | 1448537 | Straatverlichting | Masten | 0 | 7 | 0 | 0 | 0 |  | Lph 7,0m verzinkt cil. UE 730mm D60 |  | 9005 diepzwart | 1996 | 1996-06-01 | 2014-05-01 | 2021-05-01 | ARM ALTRA-2 1XPLL 36W R7038 EVSA |  | Schreder | 2014 | 2014-05-01 | LAMP PH PLL 36W 830 2G11 4P | 2020-06-01 | 20000 |  |  | 0 | Nacht: fotocel in / uit | 0 | VSA SON(T)E 50W Philips | 7038 AGAATGRIJS |  | 78763 | Goed (<1,5m)
Julialaantje |  | Rijswijk | Buurt 31 Julianapark | 81860.138 | 451875.664 | 17 | In Bedrijf | 1448589 | Straatverlichting | Masten | 28 | 0 | 0 | 0 | 0 |  | PM ST 4,0 CO V TP 0953V |  | 9005 diepzwart | 2014 | 2014-05-01 | 2014-05-01 | 2021-05-01 | Type 2000 1x PLL 18/24W EVSA D60 RAL9005 |  |  | 2006 | 2006-04-01 | PLL outdoor 24W kleur 830 | 2020-06-01 | 20000 |  |  | 28 | Nacht: fotocel in / uit | 830 | VSA HFP122 TL5C / PLL Philips | 9005 DIEPZWART |  | 291907 | Goed (<1,5m)
Hilvoordestraat | Kleurenbuurt | Rijswijk | Wijk 04 | 81285.298 | 450817.282 | 999-5 | In Bedrijf | 1447816 | Straatverlichting | Masten | 28 | 4 | 0 | 0 | 0 |  | Lph 4,0m verzinkt con. D60 K4 |  | 9005 diepzwart | 0 |  |  |  | Type 2000 DN 1x PLL 24W D60 inductief |  |  | 2000 | 2000-01-01 | PLL outdoor 24W kleur 830 | 2020-06-01 | 20000 |  |  | 28 | Nacht: fotocel in / uit | 830 | VSA HFP122 TL5C / PLL Philips |  |  |  | Geen match
Kerklaan |  | Rijswijk | Wijk 02 | 82929.684 | 452203.465 | 17 | In Bedrijf | 1448792 | Straatverlichting | Masten | 0 | 6 | 0 | 133 | 60 |  | LM ST 6,0 CO EU730 T60 ET Z V | STAAL | N.V.T. | 2014 | 2014-05-01 | 2014-05-01 | 2021-05-01 | ARM ALTRA-2 1XPLL 36W R7038 EVSA |  | Schreder | 2014 | 2014-05-01 | LAMP PH PLL 36W 830 2G11 4P | 2020-06-01 | 20000 |  |  | 0 | Nacht: fotocel in / uit | 0 | VSA SONI 50W. Philips | 7038 AGAATGRIJS |  | 80857 | Goed (<1,5m)
Klaroenstraat | Muziekbuurt | Rijswijk | Wijk 07 | 82080.801 | 450157.083 | 17 | In Bedrijf | 1448856 | Straatverlichting | Masten | 0 | 6.5 | 0 | 133 | 60 |  | LM ST 6,0 CO EU730 T60 ET Z V | STAAL | 9005 diepzwart | 2014 | 2014-05-01 | 2014-05-01 | 2021-05-01 | ARM ALTRA-2 1XPLL 36W R7038 EVSA |  | Schreder | 2014 | 2014-05-01 | LAMP PH PLL 36W 830 2G11 4P | 2020-06-01 | 20000 |  |  | 0 | Nacht: fotocel in / uit | 0 | VSA SON(T)E 50W Philips | 7038 AGAATGRIJS |  | 286936 | Goed (<1,5m)
Koninginnelaan | Leeuwendaal | Rijswijk | Wijk 01 | 83534.298 | 452427.705 | 17 | In Bedrijf | 1448903 | Straatverlichting | Masten | 55 | 3.5 | 0 | 0 | 0 |  | Lph 3,5m staal verj.paaltop D76 met laddersteun |  | 9005 diepzwart | 2000 | 2000-09-01 |  |  | K-LUX incl.kabel 1x ql 55W D76 RAL9005 |  |  | 2000 | 2000-09-01 | QL 55W kleur 827 | 2020-06-01 | 60000 |  |  | 55 | Nacht: fotocel in / uit | 0 | VSA HF-generator ql 55w Philips | 9005 DIEPZWART |  | 294173 | Goed (<1,5m)
Koopmansstraat | Plaspoelpolder | Rijswijk | Wijk 08 | 83009.982 | 451165.287 | 17 | In Bedrijf | 1448921 | Straatverlichting | Masten | 80 | 8 | 0 | 0 | 0 |  | Lph 8,0m staal cil.con. UE 730mm D60 |  | 9005 diepzwart | 2006 | 2006-10-09 | 2014-05-01 | 2021-05-01 | SGS 252 CRFG OPTI-C 1x SON-T 70W RAL7035 |  |  | 2006 | 2006-10-09 | CDO-TT 70W E27 kl. 828 (Verval) new: 5602814228 | 2020-06-01 | 12500 |  |  | 80 | Nacht: fotocel in / uit | 0 |  | 7035 LICHTGRIJS |  | 293016 | Goed (<1,5m)
Laan van Hoornwijck | Hoornwijck | Rijswijk | Wijk 09 | 83590.53 | 451840.529 | 17 | In Bedrijf | 1448973 | Straatverlichting | Masten | 107 | 9 | 0 | 0 | 0 |  | Lph 9,0m verzinkt cil.verj.UE 1250mm 20gr D60 |  | 9005 diepzwart | 2003 | 2003-03-26 | 2020-02-01 |  | ARM TECEO 2 56L WW 350mA HP2 STD 5102AS D89D R9005 |  |  | 2019 | 2019-11-01 | LED | 2019-11-01 | 100000 |  |  | 0 | Nacht: fotocel in / uit | 0 |  |  |  | 288246 | Goed (<1,5m)
Laan van Sion |  | Rijswijk | 6 | 82035.338 | 448549.485 | 17 | In Bedrijf | 0 | Straatverlichting | Masten | 0 | 0 | 0 | 0 | 0 |  | 5m mast PMF - RCR -BGL 5 M - TOP 60 Type K5 PT |  | 9005 diepzwart | 2015 | 2015-01-15 |  |  | Philips URBANSTAR LED 36-3S |  |  | 2015 | 2015-01-15 | LED | 2015-01-15 | 100000 |  |  | 0 |  | 0 |  |  |  | 288384 | Goed (<1,5m)
Lange Dreef | Strijp | Rijswijk | Wijk 05 | 80178.438 | 450350.369 | 17 | In Bedrijf | 1449142 | Straatverlichting | Masten | 37 | 6 | 0 | 0 | 0 |  | Lph 6,0m verzinkt con.paaltop D60 |  | 9005 diepzwart | 1997 | 1997-11-01 |  |  | Saturnus 3s 1x PLT 32W VSA D60 RAL9005/9007 |  |  | 1997 | 1997-11-01 | PLT 32W 4P kleur 830 | 2020-06-01 | 12000 |  |  | 37 | Nacht: fotocel in / uit | 0 | VSA *PLT 32W type HFP 132 PLT | 9005 DIEPZWART |  | 290250 | Goed (<1,5m)
Hilvoordestraat | Kleurenbuurt | Rijswijk | Wijk 04 | 81268.497 | 450807.332 | 999-6 | In Bedrijf | 1447817 | Straatverlichting | Masten | 28 | 4 | 0 | 0 | 0 |  | Lph 4,0m verzinkt con. D60 K4 |  | 9005 diepzwart | 0 |  |  |  | Type 2000 DN 1x PLL 24W D60 inductief |  |  | 2000 | 2000-01-01 | PLL outdoor 24W kleur 830 | 2020-06-01 | 20000 |  |  | 28 | Nacht: fotocel in / uit | 830 | VSA HFP122 TL5C / PLL Philips |  |  |  | Geen match
Leeuwendaallaan | Leeuwendaal | Rijswijk | Wijk 01 | 83438.431 | 452405.649 | 17 | In Bedrijf | 1449330 | Straatverlichting | Masten | 55 | 3.5 | 0 | 0 | 0 |  | Lph 3,5m staal verj.paaltop D76 met laddersteun |  | 9005 diepzwart | 2000 | 2000-09-01 |  |  | K-LUX incl.kabel 1x ql 55W D76 RAL9005 |  |  | 2000 | 2000-09-01 | QL 55W kleur 830 | 2020-06-01 | 60000 |  |  | 55 | Nacht: fotocel in / uit | 0 | VSA HF-generator ql 55w Philips | 9005 DIEPZWART |  | 290135 | Goed (<1,5m)
Hilvoordestraat | Kleurenbuurt | Rijswijk | Wijk 04 | 81188.02 | 450869.84 | 999-7 | In Bedrijf | 1447818 | Straatverlichting | Masten | 28 | 4 | 0 | 0 | 0 |  | Lph 4,0m verzinkt con. D60 K4 |  | 9005 diepzwart | 0 |  |  |  | Type 2000 DN 1x PLL 24W D60 inductief |  |  | 2000 | 2000-01-01 | PLL outdoor 24W kleur 830 | 2020-06-01 | 20000 |  |  | 28 | Nacht: fotocel in / uit | 830 | VSA HFP122 TL5C / PLL Philips |  |  |  | Geen match
Metelerkampstraat | Sion | Rijswijk | Wijk 06 | 82393.556 | 448498.944 | 17 | In Bedrijf | 0 | Straatverlichting | Masten | 0 | 0 | 0 | 0 | 0 |  | 4m mast PMF - RCR -BGL 4 M - TOP 60 Type K4 PT |  | 9005 diepzwart | 2015 | 2015-01-01 |  |  | BDS 100 PLED 23/830 I DGR CLO C5K |  | Philips | 2015 | 2015-01-01 | LED | 2015-01-01 | 100000 |  |  | 0 |  | 0 |  |  |  | 290063 | Goed (<1,5m)
Hoogkamerlaan |  | Rijswijk | Wijk 04 | 81553.302 | 450869.98 | 27 | In Bedrijf | 1447859 | Straatverlichting | Masten | 44 | 5 | 0 | 0 | 0 |  | Lph 5,0m verzinkt UE D60 |  | 9005 diepzwart | 1960 | 1960-05-01 |  |  | Type 2000 1x PLL 18/24W EVSA D60 RAL9005 |  |  | 1996 | 1996-06-01 | PLL outdoor 24W kleur 830 | 2020-06-01 | 20000 |  |  | 44 | Nacht: fotocel in / uit | 830 | VSA HFP122 TL5C / PLL Philips |  |  | 289046 | Goed (<1,5m)
Minister Verschuurlaan | Ministerbuurt | Rijswijk | Wijk 05 | 80732.491 | 450230.475 | 6 | In Bedrijf | 1449838 | Straatverlichting | Masten | 44 | 6.5 | 0 | 0 | 0 |  | Lph 6,5m verzinkt VERZ UE D60 |  | 9005 diepzwart | 1991 | 1991-03-01 |  |  | FGS 104 HF 1x PLL 36W D60 |  |  | 1991 | 1991-03-01 | PLL 36W kleur 830 | 2020-06-01 | 20000 |  |  | 44 | Nacht: fotocel in / uit | 830 | VSA PLL / TL 36-40W INDUCTIEF Philips |  |  | 293557 | Goed (<1,5m)
Haagweg |  | Rijswijk | Buurt 22 Bomenbuurt | 83352.203 | 452008.549 | 40 | In Bedrijf | 1447507 | Straatverlichting | Masten | 31 | 8 | 0 | 0 | 0 |  | Lph 8,0m verzinkt UE D60 |  | 9005 diepzwart | 2004 | 2004-02-10 |  |  | Teceo led arm |  |  | 2015-01-01 | 1905-07-07 | LED | 2015-01-01 | 100000 |  |  | 31 | [5 empty] | 288946 | Goed (<1,5m)
Minister Lelylaan | Ministerbuurt | Rijswijk | Wijk 05 | 80664.502 | 450215.402 | 17 | In Bedrijf | 1449763 | Straatverlichting | Masten | 0 | 6 | 0 | 133 | 60 |  | LM ST 6,0 CO EU730 T60 ET Z V | STAAL | 9005 diepzwart | 2014 | 2014-05-01 |  |  | ARM ALTRA-2 1XPLL 36W R7038 EVSA |  | Schreder | 2014 | 2014-05-01 | LAMP PH PLL 36W 830 2G11 4P | 2020-06-01 | 20000 |  |  | 0 | Nacht: fotocel in / uit | 0 | VSA PLL / TL 36-40W INDUCTIEF Philips | 7038 AGAATGRIJS |  | 287184 | Goed (<1,5m)
Minister Talmalaan | Ministerbuurt | Rijswijk | Wijk 05 | 80748.863 | 450298.844 | 17 | In Bedrijf | 1449786 | Straatverlichting | Masten | 0 | 6 | 0 | 133 | 60 |  | LM ST 6,0 CO EU730 T60 ET Z V | STAAL | 9005 diepzwart | 2014 | 2014-05-01 |  |  | ARM ALTRA-2 1XPLL 36W R7038 EVSA |  | Schreder | 2014 | 2014-05-01 | LAMP PH PLL 36W 830 2G11 4P | 2020-06-01 | 20000 |  |  | 0 | Nacht: fotocel in / uit | 0 | VSA HF PLL 36W Philips | 7038 AGAATGRIJS |  | 288997 | Goed (<1,5m)
Minister Verschuurlaan | Ministerbuurt | Rijswijk | Wijk 05 | 80732.485 | 450253.314 | 7 | In Bedrijf | 1449839 | Straatverlichting | Masten | 44 | 6.13 | 0 | 0 | 0 |  | Lph 6,13m staal con. UE 750MM K6-155 |  | 9005 diepzwart | 2010 | 2010-05-25 |  |  | FGS 104 HF 1x PLL 36W D60 |  |  | 1991 | 1991-03-01 | PLL 36W kleur 830 | 2020-06-01 | 20000 |  |  | 44 | Nacht: fotocel in / uit | 830 | VSA PLL / TL 36-40W INDUCTIEF Philips |  |  | 289928 | Goed (<1,5m)
Minister Verschuurlaan | Ministerbuurt | Rijswijk | Wijk 05 | 80715.776 | 450272.149 | 8 | In Bedrijf | 1449840 | Straatverlichting | Masten | 44 | 6.5 | 0 | 0 | 0 |  | Lph 6,5m verzinkt VERZ UE D60 |  | 9005 diepzwart | 1991 | 1991-03-01 |  |  | FGS 104 HF 1x PLL 36W D60 |  |  | 1991 | 1991-03-01 | PLL 36W kleur 830 | 2020-06-01 | 20000 |  |  | 44 | Nacht: fotocel in / uit | 830 | VSA PLL / TL 36-40W INDUCTIEF Philips |  |  | 292370 | Goed (<1,5m)
Ocarinalaan | Muziekbuurt | Rijswijk | Wijk 07 | 81647.214 | 450018.328 | 17 | In Bedrijf | 1449967 | Straatverlichting | Masten | 0 | 6.5 | 0 | 133 | 60 |  | LM ST 6,0 CO EU730 T60 ET Z V | STAAL | 9005 diepzwart | 2014 | 2014-05-01 | 2014-05-01 | 2021-05-01 | ARM ALTRA-2 1XPLL 36W R7038 EVSA |  | Schreder | 2014 | 2014-05-01 | LAMP PH PLL 36W 830 2G11 4P | 2020-06-01 | 20000 |  |  | 0 | Nacht: fotocel in / uit | 0 | VSA SON(T)E 50W Philips | 7038 AGAATGRIJS |  | 293029 | Goed (<1,5m)
Oleander | Sion | Rijswijk | Wijk 6 | 82261.444 | 448211.442 | 17 | In Bedrijf | 0 | Straatverlichting | Masten | 0 | 0 | 0 | 0 | 0 |  | 4m mast PMF- RCR-BGL 4m -Top 60 Type K4 PT |  | 9005 diepzwart | 2019 | 2019-01-01 |  |  | BDS 100 PLED 36/830 1DGR RF C5k |  | Phlips | 2019 | 2019-01-01 | LED | 2019-01-01 | 100000 |  |  | 0 |  | 0 |  |  |  | 291739 | Goed (<1,5m)
Handelskade |  | Rijswijk | Buurt 25 Havenkwartier | 82923.682 | 451257.516 | 7 | In Bedrijf | 1447600 | Straatverlichting | Masten | 31 | 8 | 0 | 0 | 0 |  | Lph 8,0m verzinkt UE D60 |  | 9005 diepzwart | 2004 | 2004-02-11 | 2014-05-01 | 2021-05-01 | Sgs 203 sont 70 w |  |  |  |  | SON-T 70 watt | 2020-06-01 | 20000 |  |  | 31 | [5 empty] | 286744 | Goed (<1,5m)
Mr D. Fockstraat | Te Werve | Rijswijk | Wijk 03 | 82335.936 | 451305.774 | 2 | In Bedrijf | 1449899 | Straatverlichting | Masten | 44 | 5 | 0 | 0 | 0 |  | Lph 5,0m verzinkt cil.con. |  | 9005 diepzwart | 2000 | 2000-01-01 |  |  | FGS 104 HF 1x PLL 36W D60 |  |  | 2000 | 2000-01-01 | PLL 36W kleur 830 | 2020-06-01 | 20000 |  |  | 44 | Nacht: fotocel in / uit | 830 | VSA PLL / TL 36-40W INDUCTIEF Philips |  |  | 291406 | Goed (<1,5m)
Polakweg | Plaspoelpolder | Rijswijk | Wijk 08 | 82735.459 | 450265.775 | 17 | In Bedrijf | 1450339 | Straatverlichting | Masten | 50 | 8 | 0 | 168 | 60 |  | LM ST 8,0 CO EU730 T60 ET Z V | STAAL | 9005 diepzwart | 2014 | 2014-05-01 | 2014-05-01 | 2021-05-01 | ARM IRIDIUM SGS 252 SON-T 50W DIM |  | ? | 2014 | 2014-05-01 | LAMP PH MST SON-T PIA PLUS 50W E27 | 2020-06-01 | 20000 |  |  | 50 | Nacht: fotocel in / uit | 0 | VSA SONI 70W Philips | ? |  | 287085 | Goed (<1,5m)
Mr D. Fockstraat | Te Werve | Rijswijk | Wijk 03 | 82353.419 | 451297.842 | 200 | In Bedrijf | 1449900 | Straatverlichting | Masten | 28 | 4 | 0 | 0 | 0 |  | Lph 4,0m verzinkt con. D60 K4 |  | 9005 diepzwart | 2000 | 2000-01-01 |  |  | FGS 103 1x PLL 24W Philips |  |  | 2000 | 2000-01-01 | PLL outdoor 24W kleur 830 | 2020-06-01 | 20000 |  |  | 28 | Nacht: fotocel in / uit | 830 | VSA HFP122 TL5C / PLL Philips |  |  | 291002 | Goed (<1,5m)
Prinses Irenelaan | Ministerbuurt | Rijswijk | Wijk 05 | 81148.898 | 450335.004 | 17 | In Bedrijf | 1450717 | Straatverlichting | Masten | 45 | 8 | 0 | 0 | 0 |  | Lph 8,0m verzinkt UE D60 |  | 9005 diepzwart | 2010 | 2010-04-23 |  |  | SGS 203 070 TG 1x SON-T 70W D60 |  |  | 1993 | 1993-12-01 | LAMP PH MST CPO TW 45W 628 XTRA PGZ12 | 2020-06-01 | 15000 |  |  | 45 | Nacht: fotocel in / uit | 0 | VSA SON(T) 70WE Philips |  |  | 290267 | Goed (<1,5m)
Prof. Meijerslaan | Ministerbuurt | Rijswijk | Wijk 05 | 80611.531 | 450169.845 | 17 | In Bedrijf | 1450798 | Straatverlichting | Masten | 0 | 6 | 0 | 133 | 60 |  | LM ST 6,0 CO EU730 T60 ET Z V | STAAL | 9005 diepzwart | 2014 | 2014-05-01 |  |  | ARM ALTRA-2 1XPLL 36W R7038 EVSA |  | Schreder | 2014 | 2014-05-01 | LAMP PH PLL 36W 830 2G11 4P | 2020-06-01 | 20000 |  |  | 0 | Nacht: fotocel in / uit | 0 | VSA PLL / TL 36-40W INDUCTIEF Philips | 7038 AGAATGRIJS |  | 288340 | Goed (<1,5m)
Mr D. Fockstraat | Te Werve | Rijswijk | Wijk 03 | 82370.242 | 451313.348 | 201 | In Bedrijf | 1449901 | Straatverlichting | Masten | 28 | 4 | 0 | 0 | 0 |  | Lph 4,0m verzinkt con. D60 K4 |  | 9005 diepzwart | 2003 | 2003-03-31 |  |  | FGS 103 1x PLL 24W Philips |  |  | 2003 | 2003-03-31 | PLL outdoor 24W kleur 830 | 2020-06-01 | 20000 |  |  | 28 | Nacht: fotocel in / uit | 830 | VSA HFP122 TL5C / PLL Philips |  |  | 79698 | Goed (<1,5m)
Regentesselaan | Leeuwendaal | Rijswijk | Wijk 01 | 83481.382 | 452436.587 | 17 | In Bedrijf | 1450883 | Straatverlichting | Masten | 55 | 3.5 | 0 | 0 | 0 |  | Lph 3,5m staal verj.paaltop D76 met laddersteun |  | 9005 diepzwart | 2000 | 2000-09-01 |  |  | K-LUX incl.kabel 1x ql 55W D76 RAL9005 |  |  | 2000 | 2000-09-01 | QL 55W kleur 830 | 2020-06-01 | 60000 |  |  | 55 | Nacht: fotocel in / uit | 0 | VSA HF-generator ql 55w Philips | 9005 DIEPZWART |  | 287020 | Goed (<1,5m)
Rembrandtkade |  | Rijswijk | Wijk 02 | 82932.931 | 451913.137 | 17 | In Bedrijf | 1450913 | Straatverlichting | Masten | 61 | 6 | 0 | 0 | 0 |  | Lph 6,0m verzinkt VERZ UE D60 730mm |  | 9005 diepzwart | 1996 | 1996-06-01 | 2014-05-01 | 2021-05-01 | SGS 203 050 TG 1x SON-T 50W |  |  | 1996 | 1996-06-01 | SON-T PIA PLUS 50W E27 | 2020-06-01 | 20000 |  |  | 61 | Nacht: fotocel in / uit | 0 | VSA SON(T)E 50W Philips |  |  | 287020 | Goed (<1,5m)
Rotterdamseweg | Broekpolder | Rijswijk | Wijk 09 | 83486.854 | 451840.784 | 17 | In Bedrijf | 1450978 | Straatverlichting | Masten | 0 | 6.5 | 0 | 133 | 60 |  | LM ST 6,0 CO EU730 T60 ET Z V | STAAL | N.V.T. | 2016 | 2016-01-16 |  |  | LIBRA 2565 PLL36W R9007 EVSA SNN+LOU |  | INDAL | 2016 | 2016-01-16 | LAMP PH PLL 36W 830 2G11 4P | 2020-06-01 | 20000 |  |  | 0 | Nacht: fotocel in / uit | 0 |  |  |  | 76160 | Goed (<1,5m)
Sammersweg | Strijp | Rijswijk | Wijk 05 | 80105.997 | 451049.347 | 17 | In Bedrijf | 1451021 | Straatverlichting | Masten | 84 | 8 | 0 | 0 | 0 |  | Lph 8,0m staal cil.con. UE 730mm D60 |  | 9005 diepzwart | 1999 | 1999-05-01 | 2014-05-01 | 2021-05-01 | ARM BGP761 LED64/740 I DW10 6600L CLO CTGO DGR |  |  | 2019 | 2019-12-01 | LED | 2019-12-01 | 100000 |  |  | 0 | Nacht: fotocel in / uit | 0 |  |  |  | 287545 | Goed (<1,5m)
Schaapweg | Strijp | Rijswijk | Wijk 05 | 80626.179 | 450020.502 | 17 | In Bedrijf | 1451048 | Straatverlichting | Masten | 114 | 10 | 0 | 0 | 0 |  | Lph 10,0m verzinkt verj. UE D89 1000mm D60 |  | 9005 diepzwart | 1997 | 1997-07-01 |  |  | SGS 203 100 TG 1x SON-T 100W |  |  | 1997 | 1997-07-01 | SON-T PIA PLUS 100W E40 | 2020-06-01 | 20000 |  |  | 114 | Nacht: fotocel in / uit | 0 | VSA SON(T) 100W BSN 100 L 33 Philips |  |  | 288062 | Goed (<1,5m)
Serre | Strijp | Rijswijk | Wijk 05 | 80429.7082 | 449622.5243 | 17 | In Bedrijf | 1451236 | Straatverlichting | Masten | 32 | 6 | 0 | 0 | 0 |  | Lph 6,0m verzinkt con.paaltop D60 |  | 9005 diepzwart | 1996 | 1996-10-01 |  |  | Saturnus 3s 1x PLT 26W VSA D60 RAL9005/9007 |  |  | 1996 | 1996-10-01 | LAMP OSR PLT 32W 827 GX24Q-3 4P DULUX TE | 2020-06-01 | 12000 |  |  | 32 | Nacht: fotocel in / uit | 827 | HF-P 1 18-42 PL-T/C/L/TL5C EII 220-240V | 9005 DIEPZWART |  | 79226 | Goed (<1,5m)
Siergaarde | Strijp | Rijswijk | Wijk 05 | 80421.496 | 450113.05 | 17 | In Bedrijf | 1451274 | Straatverlichting | Masten | 32 | 6 | 0 | 0 | 0 |  | Lph 6,0m verzinkt con.paaltop D60 |  | 9005 diepzwart | 1996 | 1996-11-01 |  |  | Saturnus 3s 1x PLT 32W VSA D60 RAL9005/9007 |  |  | 1996 | 1996-11-01 | LAMP OSR PLT 32W 827 GX24Q-3 4P DULUX TE | 2020-06-01 | 12000 |  |  | 32 | Nacht: fotocel in / uit | 827 | VSA *PLT 32W type HFP 132 PLT | 9005 DIEPZWART |  | 288880 | Goed (<1,5m)
Mr le Poolestraat | Ministerbuurt | Rijswijk | Wijk 05 | 81221.207 | 450229.49 | 1 | In Bedrijf | 1449902 | Straatverlichting | Masten | 44 | 6.5 | 0 | 0 | 0 |  | Lph 6,5m verzinkt VERZ UE D60 |  | 9005 diepzwart | 2002 | 2002-05-01 |  |  | FGS 104 HF 1x PLL 36W D60 |  |  | 1992 | 1992-01-01 | PLL 36W kleur 830 | 2020-06-01 | 20000 |  |  | 44 | Nacht: fotocel in / uit | 830 | VSA PLL / TL 36-40W INDUCTIEF Philips |  |  | 288383 | Goed (<1,5m)
Mr le Poolestraat | Ministerbuurt | Rijswijk | Wijk 05 | 81203.374 | 450246.984 | 2 | In Bedrijf | 1449903 | Straatverlichting | Masten | 44 | 6.5 | 0 | 0 | 0 |  | Lph 6,5m verzinkt VERZ UE D60 |  | 9005 diepzwart | 2002 | 2002-05-01 |  |  | FGS 104 HF 1x PLL 36W D60 |  |  | 1992 | 1992-01-01 | PLL 36W kleur 830 | 2020-06-01 | 20000 |  |  | 44 | Nacht: fotocel in / uit | 830 | VSA PLL / TL 36-40W INDUCTIEF Philips |  |  | 292953 | Goed (<1,5m)
Sniplaan | Vrijenban | Rijswijk | Wijk 09 | 84190.064 | 449208.519 | 17 | In Bedrijf | 1451579 | Straatverlichting | Masten | 28 | 4 | 0 | 0 | 0 |  | Lph 4,0m verzinkt con. D60 K4 |  | 9005 diepzwart | 1987 | 1987-05-01 |  |  | Type 2000 DN 1x PLL 24W D60 inductief |  |  | 2002 | 2002-09-11 | PLL outdoor 24W kleur 830 | 2020-06-01 | 20000 |  |  | 28 | Nacht: fotocel in / uit | 830 | VSA HFP122 TL5C / PLL Philips |  |  | 292037 | Goed (<1,5m)
Spieringsweteringweg | Sion | Rijswijk | Wijk 06 | 82344.1606 | 448451.4866 | 17 | In Bedrijf | 1451612 | Straatverlichting | Masten | 25 | 0 | 0 | 0 | 0 |  | 4m mast PMF - RCR -BGL 4 M - TOP 60 Type K4 PT |  | 9005 diepzwart | 2015 | 2015-01-01 |  |  | BDS 100 PLED 23/830 I DGR CLO C5K |  |  | 2015 | 2015-01-01 | LED | 2015-01-01 | 100000 |  |  | 25 | Nacht: fotocel in / uit | 0 |  |  |  | 287570 | Goed (<1,5m)
Steenvoordelaan |  | Rijswijk | Wijk 04 | 81515.658 | 450473.573 | 17 | In Bedrijf | 1451684 | Straatverlichting | Masten | 150 | 8 | 0 | 0 | 0 |  | Lph 8,0m staal UE BACCARA RAL9005 |  | 9005 diepzwart | 2004 | 2004-02-27 |  |  | Gema 1543 1x CDO-TT 150W VSA RAL9005 |  |  | 2004 | 2004-02-27 | LAMP CDO TT 150W 828 E40 | 2020-06-01 | 12500 |  |  | 150 | Nacht: fotocel in / uit | 828 |  | 9005 DIEPZWART |  | 78573 | Goed (<1,5m)
Strijplaan | Strijp | Rijswijk | Wijk 05 | 80318.942 | 449780.818 | 17 | In Bedrijf | 1451775 | Straatverlichting | Masten | 26 | 5 | 0 | 0 | 0 |  | Lph 5,0m verzinkt cil.con. |  | 9005 diepzwart | 1997 | 1997-07-01 |  |  | Saturnus 3s 1x PLT 26W VSA D60 RAL9005/9007 |  |  | 1997 | 1997-07-01 | LAMP OSR PLC 26W 830 G24D-3 2P DULUX D | 2020-06-01 | 10000 |  |  | 26 | Nacht: fotocel in / uit | 830 | VSA type HFP 126 PL-T/C | 9005 DIEPZWART |  | 290160 | Goed (<1,5m)
Strijpwetering | Strijp | Rijswijk | Wijk 05 | 80160.116 | 449994.096 | 17 | In Bedrijf | 1451961 | Straatverlichting | Masten | 28 | 5 | 0 | 0 | 0 |  | Lph 5,0m verzinkt cil.con. |  | 9005 diepzwart | 1997 | 1997-05-01 |  |  | Saturnus 3s 1x PLT 26W VSA D60 RAL9005/9007 |  |  | 1997 | 1997-05-01 | PLT 26W 4P kleur 830 | 2020-06-01 | 12000 |  |  | 28 | Nacht: fotocel in / uit | 830 | VSA type HFP 126 PL-T/C | 9005 DIEPZWART |  | 288188 | Goed (<1,5m)
Terras van Sion |  | Rijswijk | 6 | 82445.172 | 448226.416 | 17 | In Bedrijf | 0 | Straatverlichting | Masten | 0 | 0 | 0 | 0 | 0 |  | 4m mast enkele uithouder LM ST 4,0 CO EU |  | 9005 diepzwart | 2015 | 2015-01-15 |  |  | BDS 100 PLED 23/830 1DGR RF C5k |  |  | 2015 | 2015-01-15 | LED | 2015-01-15 | 100000 |  |  | 0 |  | 0 |  |  |  | 292920 | Goed (<1,5m)
Thierenskade | Bomenbuurt | Rijswijk | Wijk 02 | 83178.747 | 451770.798 | 17 | In Bedrijf | 1452046 | Straatverlichting | Masten | 24 | 5 | 0 | 0 | 0 |  | Lph 5,0m verzinkt cil.con. UE D60 730mm |  | 9005 diepzwart | 1991 | 1991-10-01 | 2014-05-01 | 2021-05-01 | LIBRA 2565 PLL24W R9007 EVSA SNN+LOU |  | INDAL | 2014 | 2014-05-01 | LAMP PH PLL 24W 830 2G11 4P | 2020-06-01 | 20000 |  |  | 24 | Nacht: fotocel in / uit | 830 | VSA PLL / TL 36-40W INDUCTIEF Philips | 9007 GRIJS ALUMINIUM |  | 288981 | Goed (<1,5m)
Treubstraat | Plaspoelpolder | Rijswijk | Wijk 08 | 82314.459 | 450735.745 | 17 | In Bedrijf | 1452101 | Straatverlichting | Masten | 50 | 8 | 0 | 168 | 60 |  | LM ST 8,0 CO EU730 T60 ET Z V | STAAL | 9005 diepzwart | 2014 | 2014-05-01 | 2014-05-01 | 2021-05-01 | ARM IRIDIUM SGS 252 SON-T 50W DIM |  | ? | 2014 | 2014-05-01 | LAMP PH MST SON-T PIA PLUS 50W E27 | 2020-06-01 | 20000 |  |  | 50 | Nacht: fotocel in / uit | 0 |  |  |  | 290437 | Goed (<1,5m)
Tulpstraat | Oud-Rijswijk | Rijswijk | Wijk 02 | 82785.507 | 452802.988 | 17 | In Bedrijf | 1452185 | Straatverlichting | Masten | 24 | 5 | 0 | 121 | 60 |  | PM ST 5,0 CO T60 D121 ET Z V | STAAL | 9005 diepzwart | 2014 | 2014-05-01 | 2014-05-01 | 2021-05-01 | LIBRA 2565 PLL24W R9007 EVSA SNN+LOU |  | INDAL | 2014 | 2014-05-01 | LAMP PH PLL 24W 830 2G11 4P | 2020-06-01 | 20000 |  |  | 24 | Nacht: fotocel in / uit | 830 | VSA SONI 50W. Philips | 9007 GRIJS ALUMINIUM |  | 291599 | Goed (<1,5m)
Mr le Poolestraat | Ministerbuurt | Rijswijk | Wijk 05 | 81193.111 | 450268.176 | 3 | In Bedrijf | 1449904 | Straatverlichting | Masten | 44 | 6.5 | 0 | 0 | 0 |  | Lph 6,5m verzinkt VERZ UE D60 |  | 9005 diepzwart | 2002 | 2002-05-01 |  |  | FGS 104 HF 1x PLL 36W D60 |  |  | 1992 | 1992-01-01 | PLL 36W kleur 830 | 2020-06-01 | 20000 |  |  | 44 | Nacht: fotocel in / uit | 830 | VSA PLL / TL 36-40W INDUCTIEF Philips |  |  | 292490 | Goed (<1,5m)
Van Gijnstraat | Plaspoelpolder | Rijswijk | Wijk 08 | 82439.768 | 450602.333 | 17 | In Bedrijf | 1452274 | Straatverlichting | Masten | 50 | 6 | 0 | 168 | 60 |  | LM ST 8,0 CO EU730 T60 ET Z V | STAAL | 9005 diepzwart | 2014 | 2014-05-01 | 2014-05-01 | 2021-05-01 | ARM IRIDIUM SGS 252 SON-T 50W DIM |  | ? | 2014 | 2014-05-01 | LAMP PH MST SON-T PIA PLUS 50W E27 | 2020-06-01 | 20000 |  |  | 50 | Nacht: fotocel in / uit | 0 | VSA SONI 70W Philips | ? |  | 75543 | Goed (<1,5m)
Van Rijnweg | Sion | Rijswijk | Wijk 06 | 82060.644 | 448522.966 | 17 | In Bedrijf | 1452330 | Straatverlichting | Masten | 44 | 4 | 0 | 0 | 0 |  | 4m mast PMF - RCR -BGL 4 M - TOP 60 Type K4 PT |  | 9005 diepzwart | 2019 | 2019-01-01 |  |  | BDS 100 PLED 36/830 1DGR RF C5k |  |  | 2019 | 2019-01-01 | LED | 2019-01-01 | 100000 |  |  | 44 | Nacht: fotocel in / uit | 830 |  |  |  | 75543 | Goed (<1,5m)
Mr le Poolestraat | Ministerbuurt | Rijswijk | Wijk 05 | 81180.986 | 450288.677 | 4 | In Bedrijf | 1449905 | Straatverlichting | Masten | 39 | 5 | 0 | 0 | 0 |  | Lph 5,0m verzinkt cil.con. UE D60 730mm |  | 9005 diepzwart | 2002 | 2002-05-01 |  |  | FGS 104 HF 1x PLL 36W D60 |  |  | 2002 | 2002-05-01 | PLL 36W kleur 830 | 2020-06-01 | 20000 |  |  | 39 | Nacht: fotocel in / uit | 830 | VSA HF PLL 36W Philips |  |  | 292297 | Goed (<1,5m)
Verrijn Stuartlaan | Plaspoelpolder | Rijswijk | Wijk 08 | 82574.835 | 450587.675 | 17 | In Bedrijf | 1452648 | Straatverlichting | Masten | 55 | 7 | 0 | 0 | 0 |  | Lph 7,0m alum.UE D48 500mm D48 |  | 9005 diepzwart | 1999 | 1999-10-01 | 2014-05-01 | 2021-05-01 | ARM BGP761 LED64/740 I DW10 6600L CLO CTGO DGR |  |  | 2019 | 2019-12-01 | LED | 2019-12-01 | 100000 |  |  | 0 | Nacht: fotocel in / uit | 0 |  |  |  | 78066 | Goed (<1,5m)
Visseringlaan | Plaspoelpolder | Rijswijk | Wijk 08 | 82476.98 | 450333.709 | 17 | In Bedrijf | 1452713 | Straatverlichting | Masten | 45 | 8 | 0 | 168 | 60 |  | LM ST 8,0 CO EU730 T60 ET Z V | STAAL | 9005 diepzwart | 2014 | 2014-05-01 | 2014-05-01 | 2021-05-01 | *SGS252 1xCPO-TW 45W GR BG K EVSA |  | Philips | 2014 | 2014-05-01 | LAMP PH MST CPO TW 45W 628 XTRA PGZ12 | 2020-06-01 | 15000 |  |  | 45 | Nacht: fotocel in / uit | 0 | VSA SONI 70W Philips | GRIJS |  | 76028 | Goed (<1,5m)
Volmerlaan | Plaspoelpolder | Rijswijk | Wijk 08 | 82510.899 | 450328.501 | 17 | In Bedrijf | 1452732 | Straatverlichting | Masten | 50 | 8 | 0 | 168 | 60 |  | LM ST 8,0 CO EU730 T60 ET Z V | STAAL | 9005 diepzwart | 2014 | 2014-05-01 | 2014-05-01 | 2021-05-01 | ARM IRIDIUM SGS 252 SON-T 50W DIM |  | ? | 2014 | 2014-05-01 | LAMP PH MST SON-T PIA PLUS 50W E27 | 2020-06-01 | 20000 |  |  | 50 | Nacht: fotocel in / uit | 0 |  |  |  | 291724 | Goed (<1,5m)
Vrijenbanselaan | Vrijenban | Rijswijk | Wijk 09 | 83986.478 | 449315.841 | 17 | In Bedrijf | 1452789 | Straatverlichting | Masten | 100 | 10 | 0 | 0 | 0 |  | Lph 10,0m verzinkt verj. UD D60 1000mm D60 |  | 9005 diepzwart | 1989 | 1989-05-01 |  |  | ONYX2 1X SON-T 100W R7035 EDDC |  | Schreder | 2016 | 2016-07-06 | SONT 100W | 2020-06-01 | 20000 |  |  | 100 | Nacht: fotocel in / uit | 0 |  | 7035 LICHTGRIJS |  | 287468 | Goed (<1,5m)
Warande | Strijp | Rijswijk | Wijk 05 | 80497.923 | 450152.192 | 17 | In Bedrijf | 1452823 | Straatverlichting | Masten | 32 | 5 | 0 | 0 | 0 |  | Lph 5,0m verzinkt cil.con. |  | 9005 diepzwart | 1996 | 1996-04-01 |  |  | Saturnus 3s 1x PLT 32W VSA D60 RAL9005/9007 |  |  | 1996 | 1996-04-01 | LAMP PH PLT 32W 827 GX24Q-3 4P | 2020-06-01 | 12000 |  |  | 32 | Nacht: fotocel in / uit | 827 | VSA *PLT 32W type HFP 132 PLT | 9005 DIEPZWART |  | 291829 | Goed (<1,5m)
Wethouder Brederodelaan | Stervoorde | Rijswijk | Wijk 06 | 81531.142 | 449858.718 | 17 | In Bedrijf | 1452888 | Straatverlichting | Masten | 0 | 8 | 0 | 168 | 60 |  | LM ST 8,0 CO EU730 T60 ET Z V | STAAL | 9005 diepzwart | 2014 | 2014-05-01 | 2014-05-01 | 2021-05-01 | BGP322 32LED 45W NW 4900LM SILVER DDF1 |  | Philips | 2014 | 2014-05-01 | LED | 2014-05-01 | 100000 |  |  | 0 | Nacht: fotocel in / uit | 0 |  | ZILVER |  | 291829 | Goed (<1,5m)
Wethouder Hillenaarplnts | Artiestenbuurt | Rijswijk | Wijk 04 | 81687.27 | 450616.973 | 17 | In Bedrijf | 1452908 | Straatverlichting | Masten | 55 | 8 | 0 | 0 | 0 |  | Lph 8,0m staal cil.con. UE 730mm D60 |  | 9005 diepzwart | 1996 | 1996-11-01 |  |  | FRS 201 1x PLL 55W EVSA |  |  | 1996 | 1996-11-01 | PLL 55W kleur 830 | 2020-06-01 | 20000 |  |  | 55 | Nacht: fotocel in / uit | 0 | VSA HF PLL 55W Philips |  |  | 292985 | Goed (<1,5m)
Willemstraat | Oud-Rijswijk | Rijswijk | Wijk 02 | 82967.211 | 452515.117 | 17 | In Bedrijf | 1453008 | Straatverlichting | Masten | 83 | 7 | 0 | 0 | 0 |  | Mast span. 7m. st.verj. RAL9005 |  | 9005 diepzwart | 2006 | 2006-10-25 |  |  | CDS 503 porto 150 1x CDO-ET 70W Rott.sym. RAL9005 |  |  | 2006 | 2006-10-25 | CDM-T 70W G12 kleur 830 | 2020-06-01 | 10000 |  |  | 83 | Nacht: fotocel in / uit | 0 |  | 9005 DIEPZWART |  | 291583 | Goed (<1,5m)
Admiraal Helfrichsingel | Muziekbuurt | Rijswijk | Wijk 07 | 81967.363 | 450121.871 | 18 | In Bedrijf | 1445323 | Straatverlichting | Masten | 0 | 8 | 0 | 168 | 60 |  | LM ST 8,0 CO DU730/0,2 T60 ET Z V | STAAL | 9005 diepzwart | 2014 | 2014-05-01 | 2014-05-01 | 2021-05-01 | BGP322 64 73W 740 CW 7800LM GRIJS DD |  | Philips | 2014 | 2014-05-01 | LED | 2014-05-01 | 100000 |  |  | 0 | Nacht: fotocel in / uit | 0 | VSA SON(T)E 50W Philips | GRIJS |  | 286692 | Goed (<1,5m)
Baaomgaard |  | Rijswijk | 6 | 82263.386 | 447835.451 | 18 | In Bedrijf | 0 | Straatverlichting | Masten | 0 | 0 | 0 | 0 | 0 |  | 4m mast enkele uithouder LM ST 4,0 CO EU |  | 9005 diepzwart | 2015 | 2015-01-15 |  |  | BDS 100 PLED 23/830 1DGR RF C5k |  |  | 2015 | 2015-01-15 | LED | 2015-01-15 | 100000 |  |  | 0 |  | 0 |  |  |  | 287769 | Goed (<1,5m)
Bazuinlaan | Muziekbuurt | Rijswijk | Wijk 07 | 81818.645 | 449910.425 | 18 | In Bedrijf | 1445496 | Straatverlichting | Masten | 0 | 6 | 0 | 133 | 60 |  | LM ST 6,0 CO EU730 T60 ET Z V | STAAL | 9005 diepzwart | 2014 | 2014-05-01 | 2014-05-01 | 2021-05-01 | ARM ALTRA-2 1XPLL 36W R7038 EVSA |  | Schreder | 2014 | 2014-05-01 | LAMP PH PLL 36W 830 2G11 4P | 2020-06-01 | 20000 |  |  | 0 | Nacht: fotocel in / uit | 0 | VSA SON(T)E 50W Philips | 7038 AGAATGRIJS |  | 286642 | Goed (<1,5m)
Beetslaan | Cromvliet | Rijswijk | Wijk 01 | 83286.789 | 452947.154 | 18 | In Bedrijf | 1445519 | Straatverlichting | Masten | 24 | 5 | 0 | 0 | 0 |  | Lph 5,0m verzinkt cil.con. UE D60 730mm |  | 9005 diepzwart | 1992 | 1992-11-01 | 2014-05-01 | 2021-05-01 | LIBRA 2565 PLL24W R9007 EVSA SNN+LOU |  | INDAL | 2014 | 2014-05-01 | LAMP PH PLL 24W 830 2G11 4P | 2020-06-01 | 20000 |  |  | 24 | Nacht: fotocel in / uit | 830 | VSA PLL / TL 36-40W INDUCTIEF Philips | 9007 GRIJS ALUMINIUM |  | 290621 | Goed (<1,5m)
Bilderdijklaan | Cromvliet | Rijswijk | Wijk 01 | 83277.787 | 452763.874 | 18 | In Bedrijf | 1445555 | Straatverlichting | Masten | 24 | 5 | 0 | 0 | 0 |  | Lph 5,0m verzinkt cil.con. UE D60 730mm |  | 9005 diepzwart | 1992 | 1992-11-01 | 2014-05-01 | 2021-05-01 | LIBRA 2565 PLL24W R9007 EVSA SNN+LOU |  | INDAL | 2014 | 2014-05-01 | LAMP PH PLL 24W 830 2G11 4P | 2020-06-01 | 20000 |  |  | 24 | Nacht: fotocel in / uit | 830 | VSA PLL / TL 36-40W INDUCTIEF Philips | 9007 GRIJS ALUMINIUM |  | 290884 | Goed (<1,5m)
Bogaardplein | Artiestenbuurt | Rijswijk | Wijk 04 | 81552.208 | 450180.5 | 18 | In Bedrijf | 1445585 | Straatverlichting | Masten | 169 | 12.25 | 0 | 0 | 0 |  | Lph 12,25m verz.con.2LISBOA314/5gr894TVC RAL9007 |  | 9007 GRIJS-ALUMINIUM | 2004 | 2004-03-31 |  |  | Tage 1x SON-T 150W VSA D60 RAL9007 |  |  | 2004 | 2004-03-31 | SON PIA PLUS 150W E40 | 2020-06-01 | 20000 |  |  | 169 | Nacht: fotocel in / uit | 0 | VSA SON(T) 150W Philips | 9007 GRIJS-ALUMINIUM |  | 289122 | Goed (<1,5m)
Bosgang | Muziekbuurt | Rijswijk | Wijk 07 | 82521.641 | 449617.538 | 18 | In Bedrijf | 1445641 | Straatverlichting | Masten | 80 | 7 | 0 | 0 | 0 |  | Lph 7,0m verzinkt cil.con. D60 |  | 9005 diepzwart | 2004 | 2004-02-11 |  |  | SGS 203 070 TG 1x SON-T 70W D60 |  |  | 2004 | 2004-02-11 | NAV-T SUPER 4Y 70W E27 OSR | 2020-06-01 | 20000 |  |  | 80 | Nacht: fotocel in / uit | 0 |  |  |  | 288501 | Goed (<1,5m)
Breebaartlaan | Stervoorde | Rijswijk | Wijk 06 | 81022.693 | 449515.37 | 18 | In Bedrijf | 1445691 | Straatverlichting | Masten | 28 | 4 | 0 | 0 | 0 |  | Lph 4,0m verzinkt con. D60 K4 |  | 9005 diepzwart | 1999 | 1999-06-01 |  |  | Type 2000 DN 1x PLL 24W D60 inductief |  |  | 1999 | 1999-06-01 | LAMP MASTER PLL 24W KL.830 | 2020-06-01 | 20000 |  |  | 28 | Nacht: fotocel in / uit | 830 | VSA PLL 22-42W HFP 1 2242 PL-T/C/L/TL5 |  | 5608811800 | 289330 | Goed (<1,5m)
Broekmolenweg | Vrijenban | Rijswijk | Wijk 09 | 83651.899 | 449167.42 | 18 | In Bedrijf | 1445714 | Straatverlichting | Masten | 150 | 10 | 0 | 168 | 60 |  | LM ST 10,0 CV EU1000/20/10 T60 V ET | STAAL | N.V.T. | 2015 | 2015-11-21 |  |  | SGP618 1X SON-T 150W R9007 DD1A |  | Philips | 2015 | 2015-11-21 | LAMP PH MST SON-T PIA PLUS 150W E40 | 2020-06-01 | 20000 |  |  | 150 | Nacht: fotocel in / uit | 220 |  | 9007 GRIJS ALUMINIUM |  | 288331 | Goed (<1,5m)
Broekslootkade | Cromvliet | Rijswijk | Wijk 01 | 83123.368 | 453065.791 | 18 | In Bedrijf | 1445738 | Straatverlichting | Masten | 24 | 5 | 0 | 0 | 0 |  | Lph 5,0m verzinkt cil.con. UE D60 730mm |  | 9005 diepzwart | 1993 | 1993-02-01 | 2014-05-01 | 2021-05-01 | LIBRA 2565 PLL24W R9007 EVSA SNN+LOU |  | INDAL | 2014 | 2014-05-01 | LAMP PH PLL 24W 830 2G11 4P | 2020-06-01 | 20000 |  |  | 24 | Nacht: fotocel in / uit | 830 | VSA HF PLL 36W Philips | 9007 GRIJS ALUMINIUM |  | 293315 | Goed (<1,5m)
Buitensingel |  | Rijswijk | 6 | 82104.823 | 448410.972 | 18 | In Bedrijf | 0 | Straatverlichting | Masten | 0 | 0 | 0 | 0 | 0 |  | 4m mast PMF - RCR -BGL 4 M - TOP 60 Type K4 PT |  | 9005 diepzwart | 2015 | 2015-01-15 |  |  | BDS 100 PLED 36/830 1DGR RF C5k |  |  | 2015 | 2015-01-15 | LED | 2015-01-15 | 100000 |  |  | 0 |  | 0 |  |  |  | 287670 | Goed (<1,5m)
Burgemeester Elsenlaan |  | Rijswijk | Buurt 25 Havenkwartier | 82884.869 | 451237.931 | 18 | In Bedrijf | 1445810 | Straatverlichting | Masten | 38 | 8 | 0 | 0 | 0 |  | Lph 8,0m staal cil.con. UE 730mm D60 |  | 9005 diepzwart | 1984 | 1984-05-01 | 2014-05-01 | 2021-05-01 | RECLAMEBORD |  | 1Onbekend | 1998 | 1998-10-01 | LED | 2011-01-01 | 100000 |  |  | 38 | Nacht: fotocel in / uit | 0 |  |  |  | 289151 | Goed (<1,5m)
Caan van Necklaan | Cromvliet | Rijswijk | Wijk 01 | 83192.31 | 452841.021 | 18 | In Bedrijf | 1445977 | Straatverlichting | Masten | 55 | 7 | 0 | 0 | 0 |  | Lph 7,0m verzinkt cil. UE 730mm D60 |  | 9005 diepzwart | 1993 | 1993-06-01 | 2014-05-01 | 2021-05-01 | ARM ALTRA-2 1XPLL 36W R7038 EVSA |  | Schreder | 2014 | 2014-05-01 | LAMP PH PLL 55W 830 2G11 4P | 2020-06-01 | 20000 |  |  | 55 | Nacht: fotocel in / uit | 0 | VSA PLL 55W HFP 155 PLL | 7038 AGAATGRIJS |  | 290532 | Goed (<1,5m)
Clavecimbellaan | Muziekbuurt | Rijswijk | Wijk 07 | 82209.985 | 449888.826 | 18 | In Bedrijf | 1446061 | Straatverlichting | Masten | 0 | 6 | 0 | 133 | 60 |  | LM ST 6,0 CO EU730 T60 ET Z V | STAAL | 9005 diepzwart | 2014 | 2014-05-01 | 2014-05-01 | 2021-05-01 | ARM ALTRA-2 1XPLL 36W R7038 EVSA |  | Schreder | 2014 | 2014-05-01 | LAMP PH PLL 36W 830 2G11 4P | 2020-06-01 | 20000 |  |  | 0 | Nacht: fotocel in / uit | 0 | VSA SON(T)E 50W Philips | 7038 AGAATGRIJS |  | 76504 | Goed (<1,5m)
Da Costalaan | Cromvliet | Rijswijk | Wijk 01 | 83161.119 | 453020.954 | 18 | In Bedrijf | 1446139 | Straatverlichting | Masten | 44 | 5 | 0 | 0 | 0 |  | Lph 5,0m verzinkt cil.con. UE D60 730mm |  | 9005 diepzwart | 1993 | 1993-01-01 | 2014-05-01 | 2021-05-01 | LIBRA 2565 PLL24W R9007 EVSA SNN+LOU |  | INDAL | 2014 | 2014-05-01 | LAMP MASTER PLL 24W KL.830 | 2020-06-01 | 20000 |  |  | 44 | Nacht: fotocel in / uit | 830 | VSA PLL 22-42W HFP 1 2242 PL-T/C/L/TL5 | 9007 GRIJS ALUMINIUM | 5608811800 | 289497 | Goed (<1,5m)
De Bruyn Kopsstraat | Plaspoelpolder | Rijswijk | Wijk 08 | 82882.523 | 451017.317 | 18 | In Bedrijf | 1446172 | Straatverlichting | Masten | 50 | 8 | 0 | 168 | 60 |  | LM ST 8,0 CO EU730 T60 ET Z V | STAAL | 9005 diepzwart | 2014 | 2014-05-01 | 2014-05-01 | 2021-05-01 | ARM BGP761 LED64/740 I DW10 6600L CLO CTGO DGR |  | ? | 2019 | 2019-12-01 | LED | 2014-05-01 | 100000 |  |  | 0 | Nacht: fotocel in / uit | 0 |  |  |  | 76005 | Goed (<1,5m)
Delftweg |  | Rijswijk | Wijk 09 | 83620.585 | 449189.165 | 18 | In Bedrijf | 1446285 | Straatverlichting | Masten | 45 | 6 | 0 | 133 | 60 |  | LM ST 6,0 CO EU730 T60 ET Z V | STAAL | N.V.T. | 2015 | 2015-05-18 |  |  | FURYO2 1X CPO-TW 45W AKZO900GS EDVB 2039 |  |  | 2015 | 2015-05-18 | LAMP PH MST CPO TW 45W 628 XTRA PGZ12 | 2020-06-01 | 15000 |  |  | 45 | Nacht: fotocel in / uit | 0 |  |  |  | 290049 | Goed (<1,5m)
Mr. Beerninkplantsoen | Hoekpolder | Rijswijk | Wijk 06 | 81181.102 | 448856.1 | 2 | In Bedrijf | 1449859 | Straatverlichting | Masten | 28 | 6 | 0 | 0 | 0 |  | Lph 6,0m verzinkt VERZ UE D60 |  | 9005 diepzwart | 2002 | 2002-11-13 | 2014-05-01 | 2021-05-01 | FGS 104 HF 1x PLL 36W D60 |  |  | 1992 | 1992-07-01 | PLL outdoor 24W kleur 830 | 2020-06-01 | 20000 |  |  | 28 | Nacht: fotocel in / uit | 830 | VSA HFP122 TL5C / PLL Philips |  |  | 293201 | Goed (<1,5m)
Dillenburglaan | Leeuwendaal | Rijswijk | Wijk 01 | 83548.014 | 452725.825 | 18 | In Bedrijf | 1446463 | Straatverlichting | Masten | 55 | 3.5 | 0 | 0 | 0 |  | Lph 3,5m staal verj.paaltop D76 met laddersteun |  | 9005 diepzwart | 2003 | 2003-03-21 |  |  | K-LUX incl.kabel 1x ql 55W D76 RAL9005 |  |  | 2003 | 2003-03-21 | QL 55W kleur 830 | 2020-06-01 | 60000 |  |  | 55 | Nacht: fotocel in / uit | 0 | VSA HF-generator ql 55w Philips | 9005 DIEPZWART |  | 289471 | Goed (<1,5m)
Mr. Beerninkplantsoen | Hoekpolder | Rijswijk | Wijk 06 | 81184.438 | 448879.29 | 3 | In Bedrijf | 1449892 | Straatverlichting | Masten | 44 | 5 | 0 | 0 | 0 |  | Lph 5,0m verzinkt cil.con. UE D60 730mm |  | 9005 diepzwart | 1992 | 1992-08-01 | 2014-05-01 | 2021-05-01 | FGS 104 HF 1x PLL 36W D60 |  |  | 2002 | 2002-09-11 | PLL 36W kleur 830 | 2020-06-01 | 20000 |  |  | 44 | Nacht: fotocel in / uit | 830 | VSA PLL / TL 36-40W INDUCTIEF Philips |  |  | 75644 | Goed (<1,5m)
Mr. Beerninkplantsoen | Hoekpolder | Rijswijk | Wijk 06 | 81199.847 | 448870.233 | 4 | In Bedrijf | 1449893 | Straatverlichting | Masten | 44 | 6 | 0 | 0 | 0 |  | Lph 6,0m verzinkt VERZ UE D60 |  | 9005 diepzwart | 2000 | 2000-07-01 | 2014-05-01 | 2021-05-01 | FGS 104 HF 1x PLL 36W D60 |  |  | 2002 | 2002-09-11 | PLL 36W kleur 830 | 2020-06-01 | 20000 |  |  | 44 | Nacht: fotocel in / uit | 830 | VSA PLL / TL 36-40W INDUCTIEF Philips |  |  | 293253 | Goed (<1,5m)
Mr. Beerninkplantsoen | Hoekpolder | Rijswijk | Wijk 06 | 81221.719 | 448886.501 | 5 | In Bedrijf | 1449894 | Straatverlichting | Masten | 44 | 6 | 0 | 0 | 0 |  | Lph 6,0m verzinkt VERZ UE D60 |  | 9005 diepzwart | 1986 | 1986-05-01 | 2014-05-01 | 2021-05-01 | FGS 104 HF 1x PLL 36W D60 |  |  | 2002 | 2002-09-11 | PLL 36W kleur 830 | 2020-06-01 | 20000 |  |  | 44 | Nacht: fotocel in / uit | 830 | VSA PLL / TL 36-40W INDUCTIEF Philips |  |  | 289444 | Goed (<1,5m)
Endehoekseweg | Eikelenburg | Rijswijk | Wijk 06 | 80453.463 | 449586.192 | 18 | In Bedrijf | 1446832 | Straatverlichting | Masten | 32 | 4 | 0 | 0 | 0 |  | Lph 4,0m verzinkt con. D60 K4 |  | 9005 diepzwart | 1998 | 1998-03-01 |  |  | Type 2000 1x PLL 18/24W EVSA D60 RAL9005 |  |  | 1998 | 1998-03-01 | PLL 24W kleur 830 | 2020-06-01 | 20000 |  |  | 32 | Nacht: fotocel in / uit | 0 | VSA *PLL24W HF-P 122 TL5C/PLL | 9005 DIEPZWART |  | 287466 | Goed (<1,5m)
Mr. Beerninkplantsoen | Hoekpolder | Rijswijk | Wijk 06 | 81232.431 | 448912.632 | 6 | In Bedrijf | 1449895 | Straatverlichting | Masten | 44 | 6 | 0 | 0 | 0 |  | Lph 6,0m verzinkt VERZ UE D60 |  | 9005 diepzwart | 1986 | 1986-05-01 | 2014-05-01 | 2021-05-01 | FGS 104 HF 1x PLL 36W D60 |  |  | 2002 | 2002-09-11 | PLL 36W kleur 830 | 2020-06-01 | 20000 |  |  | 44 | Nacht: fotocel in / uit | 830 | VSA PLL / TL 36-40W INDUCTIEF Philips |  |  | 288209 | Goed (<1,5m)
Mr. Beerninkplantsoen | Hoekpolder | Rijswijk | Wijk 06 | 81253.32 | 448911.761 | 7 | In Bedrijf | 1449896 | Straatverlichting | Masten | 44 | 6 | 0 | 0 | 0 |  | Lph 6,0m verzinkt VERZ UE D60 |  | 9005 diepzwart | 1986 | 1986-05-01 | 2014-05-01 | 2021-05-01 | FGS 104 HF 1x PLL 36W D60 |  |  | 2002 | 2002-09-11 | PLL 36W kleur 830 | 2020-06-01 | 20000 |  |  | 44 | Nacht: fotocel in / uit | 830 | VSA PLL / TL 36-40W INDUCTIEF Philips |  |  | 286865 | Goed (<1,5m)
Frijdastraat | Plaspoelpolder | Rijswijk | Wijk 08 | 82516.401 | 450671.559 | 18 | In Bedrijf | 1447044 | Straatverlichting | Masten | 50 | 7 | 0 | 168 | 60 |  | LM ST 8,0 CO EU730 T60 ET Z V | STAAL | 9005 diepzwart | 2014 | 2014-05-01 | 2014-05-01 | 2021-05-01 | ARM IRIDIUM SGS 252 SON-T 50W DIM |  | ? | 2014 | 2014-05-01 | LAMP PH MST SON-T PIA PLUS 50W E27 | 2020-06-01 | 20000 |  |  | 50 | Nacht: fotocel in / uit | 0 | VSA SONI 50W. Philips | ? |  | 289230 | Goed (<1,5m)
Generaal Eisenhowerplein | Stationskwartier | Rijswijk | Wijk 03 | 81888.265 | 450426.208 | 18 | In Bedrijf | 1447113 | Straatverlichting | Masten | 80 | 6 | 0 | 0 | 0 |  | Lph 6,0m verzinkt con. D76 RAL9005 |  | 9005 diepzwart | 1998 | 1998-08-01 |  |  | Holland V 1x SON-T 70W VSA RAL9005 |  |  | 1998 | 1998-08-01 | CDO-TT 70W E27 kleur 828 | 2020-06-01 | 12500 |  |  | 80 | Nacht: fotocel in / uit | 0 | VSA SON(T) 70WE Philips | 9005 DIEPZWART |  | 287861 | Goed (<1,5m)
Mr. Beerninkplantsoen | Hoekpolder | Rijswijk | Wijk 06 | 81267.563 | 448937.086 | 8 | In Bedrijf | 1449897 | Straatverlichting | Masten | 44 | 6 | 0 | 0 | 0 |  | Lph 6,0m verzinkt VERZ UE D60 |  | 9005 diepzwart | 1986 | 1986-05-01 | 2014-05-01 | 2021-05-01 | FGS 104 HF 1x PLL 36W D60 |  |  | 2002 | 2002-09-11 | PLL 36W kleur 830 | 2020-06-01 | 20000 |  |  | 44 | Nacht: fotocel in / uit | 830 | VSA PLL / TL 36-40W INDUCTIEF Philips |  |  | 290504 | Goed (<1,5m)
H Kuipers-Rietbergpad | Stervoorde | Rijswijk | Wijk 06 | 80969.046 | 449470.084 | 18 | In Bedrijf | 1447479 | Straatverlichting | Masten | 28 | 4 | 0 | 0 | 0 |  | Lph 4,0m verzinkt con. D60 K4 |  | 9005 diepzwart | 1999 | 1999-08-01 | 2014-05-01 | 2021-05-01 | Type 2000 DN 1x PLL 24W D60 inductief |  |  | 1999 | 1999-08-01 | PLL outdoor 24W kleur 830 | 2020-06-01 | 20000 |  |  | 28 | Nacht: fotocel in / uit | 830 | VSA HFP122 TL5C / PLL Philips |  |  | 289588 | Goed (<1,5m)
Haantje | Haantje | Rijswijk | Wijk 08 | 83091.516 | 448362.979 | 18 | In Bedrijf | 1447526 | Straatverlichting | Masten | 61 | 6 | 0 | 0 | 0 |  | Lph 6,0m verzinkt VERZ UE D60 730mm |  | 9005 diepzwart | 2002 | 2002-11-25 |  |  | SGS 203 050 TG 1x SON-T 50W |  |  | 2001 | 2001-09-01 | LAMP MASTER SON PIA PLUS 70W | 2020-06-01 | 20000 |  |  | 61 | Nacht: fotocel in / uit | 0 | VSA SON(T)E 50W Philips |  |  | 291261 | Goed (<1,5m)
Hammarskjoldlaan | Stervoorde | Rijswijk | Wijk 06 | 81482.605 | 449786.908 | 18 | In Bedrijf | 1447571 | Straatverlichting | Masten | 61 | 8 | 0 | 0 | 0 |  | Lph 8,0m staal cil.con. UE 730mm D60 |  | 9005 diepzwart | 2004 | 2004-04-01 | 2014-05-01 | 2021-05-01 | SGS 203 050 TG 1x SON-T 50W |  |  | 1997 | 1997-02-01 | SON-T PIA PLUS 50W E27 | 2020-06-01 | 20000 |  |  | 61 | Nacht: fotocel in / uit | 0 | VSA SON(T)E 50W Philips |  |  | 289193 | Goed (<1,5m)
Mr. Beerninkplantsoen | Hoekpolder | Rijswijk | Wijk 06 | 81294.485 | 448940.523 | 9 | In Bedrijf | 1449898 | Straatverlichting | Masten | 44 | 6 | 0 | 0 | 0 |  | Lph 6,0m verzinkt VERZ UE D60 |  | 9005 diepzwart | 1986 | 1986-05-01 | 2014-05-01 | 2021-05-01 | FGS 104 HF 1x PLL 36W D60 |  |  | 2002 | 2002-09-11 | PLL 36W kleur 830 | 2020-06-01 | 20000 |  |  | 44 | Nacht: fotocel in / uit | 830 | VSA PLL / TL 36-40W INDUCTIEF Philips |  |  | 289734 | Goed (<1,5m)
Hoogkamerlaan |  | Rijswijk | Wijk 04 | 81853.712 | 450492.203 | 308 | In Bedrijf | 1447865 | Straatverlichting | Masten | 24 | 4 | 0 | 0 | 0 |  | LPH 4,0 M STAAL PAALTOP |  | 9005 diepzwart | 0 |  |  |  | FGS-103 |  |  | 2000 | 2000-01-01 | PLL outdoor 24W kleur 830 | 2020-06-01 | 20000 |  |  | 24 | Nacht: fotocel in / uit | 830 | VSA HFP122 TL5C / PLL Philips |  |  | 289867 | Goed (<1,5m)
Hoekpolderweg | Hoekpolder | Rijswijk | Wijk 06 | 81137.002 | 448911.301 | 18 | In Bedrijf | 1447828 | Straatverlichting | Masten | 28 | 4 | 0 | 0 | 0 |  | Lph 4,0m verzinkt con. D60 K4 |  | 9005 diepzwart | 1987 | 1987-05-01 |  |  | Type 2000 DN 1x PLL 24W D60 inductief |  |  | 2004 | 2004-02-12 | PLL outdoor 24W kleur 830 | 2020-06-01 | 20000 |  |  | 28 | Nacht: fotocel in / uit | 830 | VSA HFP122 TL5C / PLL Philips |  |  | 291055 | Goed (<1,5m)
Mr. Beerninkplantsoen | Hoekpolder | Rijswijk | Wijk 06 | 81314.366 | 448957.649 | 10 | In Bedrijf | 1449847 | Straatverlichting | Masten | 44 | 6.13 | 0 | 0 | 0 |  | Lph 6,13m staal con. UE 750MM K6-155 |  | 9005 diepzwart | 2008 | 2008-08-25 | 2014-05-01 | 2021-05-01 | FGS 104 HF 1x PLL 36W D60 |  |  | 2002 | 2002-09-11 | PLL 36W kleur 830 | 2020-06-01 | 20000 |  |  | 44 | Nacht: fotocel in / uit | 830 | VSA PLL / TL 36-40W INDUCTIEF Philips |  |  | 293120 | Goed (<1,5m)
Hoogkamerlaan |  | Rijswijk | Wijk 04 | 81868.056 | 450473.225 | 309a | In Bedrijf | 1447869 | Straatverlichting | Masten | 70 | 4 | 0 | 0 | 0 |  | LPH 4,0 M STAAL PAALTOP |  | 9005 diepzwart | 0 |  |  |  | FGS-103 |  |  | 2000 | 2000-01-01 | LAMP CDO TT 70W 828 E27 | 2020-06-01 | 12500 |  |  | 70 | Nacht: fotocel in / uit | 828 |  |  |  |  | Geen match
Mr. Beerninkplantsoen | Hoekpolder | Rijswijk | Wijk 06 | 81332.098 | 448982.209 | 11 | In Bedrijf | 1449848 | Straatverlichting | Masten | 44 | 6 | 0 | 0 | 0 |  | Lph 6,0m verzinkt VERZ UE D60 |  | 9005 diepzwart | 1986 | 1986-05-01 | 2014-05-01 | 2021-05-01 | FGS 104 HF 1x PLL 36W D60 |  |  | 2002 | 2002-09-11 | PLL 36W kleur 830 | 2020-06-01 | 20000 |  |  | 44 | Nacht: fotocel in / uit | 830 | VSA PLL / TL 36-40W INDUCTIEF Philips |  |  | 75736 | Goed (<1,5m)
Mr. Beerninkplantsoen | Hoekpolder | Rijswijk | Wijk 06 | 81355.373 | 448992.907 | 12 | In Bedrijf | 1449849 | Straatverlichting | Masten | 44 | 6 | 0 | 0 | 0 |  | Lph 6,0m verzinkt VERZ UE D60 |  | 9005 diepzwart | 1986 | 1986-05-01 | 2014-05-01 | 2021-05-01 | FGS 104 HF 1x PLL 36W D60 |  |  | 2002 | 2002-09-11 | PLL 36W kleur 830 | 2020-06-01 | 20000 |  |  | 44 | Nacht: fotocel in / uit | 830 | VSA PLL / TL 36-40W INDUCTIEF Philips |  |  | 289983 | Goed (<1,5m)
Jozef Israelslaan | Rembrandtkwartier | Rijswijk | Wijk 02 | 82793.28 | 451796.561 | 18 | In Bedrijf | 1448538 | Straatverlichting | Masten | 0 | 6 | 0 | 133 | 60 |  | LM ST 6,0 CO EU730 T60 ET Z V | STAAL | 9005 diepzwart | 2014 | 2014-05-01 | 2014-05-01 | 2021-05-01 | ARM ALTRA-2 1XPLL 36W R7038 EVSA |  | Schreder | 2014 | 2014-05-01 | LAMP PH PLL 36W 830 2G11 4P | 2020-06-01 | 20000 |  |  | 0 | Nacht: fotocel in / uit | 0 |  |  |  | 79899 | Goed (<1,5m)
Julialaantje |  | Rijswijk | Buurt 31 Julianapark | 81881.443 | 451887.906 | 18 | In Bedrijf | 1448590 | Straatverlichting | Masten | 28 | 0 | 0 | 0 | 0 |  | PM ST 4,0 CO V TP 0953V |  | 9005 diepzwart | 2014 | 2014-05-01 | 2014-05-01 | 2021-05-01 | Type 2000 1x PLL 18/24W EVSA D60 RAL9005 |  |  | 2006 | 2006-04-01 | PLL outdoor 24W kleur 830 | 2020-06-01 | 20000 |  |  | 28 | Nacht: fotocel in / uit | 830 | HF-P 1 18-42 PL-T/C/L/TL5C EII 220-240V | 9005 DIEPZWART |  | 79899 | Goed (<1,5m)
Huis Te Hoornkade | Bomenbuurt | Rijswijk | Wijk 02 | 83346.533 | 451641.233 | 999-1 | In Bedrijf | 1447963 | Straatverlichting | Masten | 36 | 4 | 0 | 0 | 0 |  | LPH 4,0 M STAAL PAALTOP |  | 9005 diepzwart | 0 |  |  |  | K-LUX |  |  | 2000 | 2000-01-01 | PLL 36 WATT | 2020-06-01 | 20000 |  |  | 36 | Nacht: fotocel in / uit | 0 |  |  |  |  | Geen match
Kerklaan |  | Rijswijk | Wijk 02 | 82914.436 | 452217.195 | 18 | In Bedrijf | 1448793 | Straatverlichting | Masten | 0 | 6 | 0 | 133 | 60 |  | LM ST 6,0 CO EU730 T60 ET Z V | STAAL | N.V.T. | 2014 | 2014-05-01 | 2014-05-01 | 2021-05-01 | ARM ALTRA-2 1XPLL 36W R7038 EVSA |  | Schreder | 2014 | 2014-05-01 | LAMP PH PLL 36W 830 2G11 4P | 2020-06-01 | 20000 |  |  | 0 | Nacht: fotocel in / uit | 0 | VSA SONI 50W. Philips | 7038 AGAATGRIJS |  | 289209 | Goed (<1,5m)
Klaroenstraat | Muziekbuurt | Rijswijk | Wijk 07 | 82071.304 | 450173.314 | 18 | In Bedrijf | 1448857 | Straatverlichting | Masten | 0 | 6 | 0 | 133 | 60 |  | LM ST 6,0 CO EU730 T60 ET Z V | STAAL | 9005 diepzwart | 2014 | 2014-05-01 | 2014-05-01 | 2021-05-01 | ARM ALTRA-2 1XPLL 36W R7038 EVSA |  | Schreder | 2014 | 2014-05-01 | LAMP PH PLL 36W 830 2G11 4P | 2020-06-01 | 20000 |  |  | 0 | Nacht: fotocel in / uit | 0 | VSA SON(T)E 50W Philips | 7038 AGAATGRIJS |  | 291010 | Goed (<1,5m)
Koninginnelaan | Leeuwendaal | Rijswijk | Wijk 01 | 83546.322 | 452410.639 | 18 | In Bedrijf | 1448904 | Straatverlichting | Masten | 55 | 3.5 | 0 | 0 | 0 |  | Lph 3,5m staal verj.paaltop D76 met laddersteun |  | 9005 diepzwart | 2000 | 2000-09-01 |  |  | K-LUX incl.kabel 1x ql 55W D76 RAL9005 |  |  | 2000 | 2000-09-01 | QL 55W kleur 827 | 2020-06-01 | 60000 |  |  | 55 | Nacht: fotocel in / uit | 0 | VSA HF-generator ql 55w Philips | 9005 DIEPZWART |  | 286636 | Goed (<1,5m)
Koopmansstraat | Plaspoelpolder | Rijswijk | Wijk 08 | 82991.205 | 451187.681 | 18 | In Bedrijf | 1448922 | Straatverlichting | Masten | 80 | 8 | 0 | 0 | 0 |  | Lph 8,0m staal cil.con. UE 730mm D60 |  | 9005 diepzwart | 2006 | 2006-10-09 | 2014-05-01 | 2021-05-01 | SGS 252 CRFG OPTI-C 1x SON-T 70W RAL7035 |  |  | 2006 | 2006-10-09 | CDO-TT 70W E27 kl. 828 (Verval) new: 5602814228 | 2020-06-01 | 12500 |  |  | 80 | Nacht: fotocel in / uit | 0 |  | 7035 LICHTGRIJS |  | 293884 | Goed (<1,5m)
Laan van Sion |  | Rijswijk | 6 | 82030.033 | 448522.262 | 18 | In Bedrijf | 0 | Straatverlichting | Masten | 0 | 0 | 0 | 0 | 0 |  | 4m mast PMF - RCR -BGL 4 M - TOP 60 Type K4 PT |  | 9005 diepzwart | 2015 | 2015-01-15 |  |  | Philips URBANSTAR LED 36-3S |  |  | 2015 | 2015-01-15 | LED | 2015-01-15 | 100000 |  |  | 0 |  | 0 |  |  |  | 293064 | Goed (<1,5m)
Lange Dreef | Strijp | Rijswijk | Wijk 05 | 80169.922 | 450372.273 | 18 | In Bedrijf | 1449143 | Straatverlichting | Masten | 37 | 6 | 0 | 0 | 0 |  | Lph 6,0m verzinkt con.paaltop D60 |  | 9005 diepzwart | 1997 | 1997-11-01 |  |  | Saturnus 3s 1x PLT 32W VSA D60 RAL9005/9007 |  |  | 1997 | 1997-11-01 | PLT 32W 4P kleur 830 | 2020-06-01 | 12000 |  |  | 37 | Nacht: fotocel in / uit | 0 | VSA *PLT 32W type HFP 132 PLT | 9005 DIEPZWART |  | 287001 | Goed (<1,5m)
Huis Te Hoornkade | Bomenbuurt | Rijswijk | Wijk 02 | 83358.245 | 451610.247 | 999-2 | In Bedrijf | 1447964 | Straatverlichting | Masten | 36 | 4 | 0 | 0 | 0 |  | LPH 4,0 M STAAL PAALTOP |  | 9005 diepzwart | 0 |  |  |  | K-LUX |  |  | 2000 | 2000-01-01 | PLL 36 WATT | 2020-06-01 | 20000 |  |  | 36 | Nacht: fotocel in / uit | 0 |  |  |  |  | Geen match
Leeuwendaallaan | Leeuwendaal | Rijswijk | Wijk 01 | 83453.298 | 452389.121 | 18 | In Bedrijf | 1449331 | Straatverlichting | Masten | 55 | 3.5 | 0 | 0 | 0 |  | Lph 3,5m staal verj.paaltop D76 met laddersteun |  | 9005 diepzwart | 2000 | 2000-09-01 |  |  | K-LUX incl.kabel 1x ql 55W D76 RAL9005 |  |  | 2000 | 2000-09-01 | QL 55W kleur 830 | 2020-06-01 | 60000 |  |  | 55 | Nacht: fotocel in / uit | 0 | VSA HF-generator ql 55w Philips | 9005 DIEPZWART |  | 293524 | Goed (<1,5m)
Lindelaan |  | Rijswijk | Wijk 02 | 82954.979 | 452114.054 | 18 | In Bedrijf | 1449399 | Straatverlichting | Masten | 91 | 10 | 0 | 0 | 0 |  | Lph 10,0m verzinkt UE D60 |  | 9005 diepzwart | 2003 | 2003-02-10 | 2014-05-01 | 2021-05-01 | ARM BGP761 LED64/740 I DW10 6600L CLO CTGO DGR |  |  | 2019 | 2019-12-16 | LED | 2019-12-01 | 100000 |  |  | 0 | Nacht: fotocel in / uit | 0 |  |  |  | 78710 | Goed (<1,5m)
Metelerkampstraat | Sion | Rijswijk | Wijk 06 | 82406.941 | 448509.39 | 18 | In Bedrijf | 0 | Straatverlichting | Masten | 0 | 0 | 0 | 0 | 0 |  | 4m mast PMF - RCR -BGL 4 M - TOP 60 Type K4 PT |  | 9005 diepzwart | 2015 | 2015-01-01 |  |  | BDS 100 PLED 23/830 I DGR CLO C5K |  | Philips | 2015 | 2015-01-01 | LED | 2015-01-01 | 100000 |  |  | 0 |  | 0 |  |  |  | 76363 | Goed (<1,5m)
Huis Te Hoornkade | Bomenbuurt | Rijswijk | Wijk 02 | 83336.504 | 451631.007 | 999-3 | In Bedrijf | 1447965 | Straatverlichting | Masten | 36 | 4 | 0 | 0 | 0 |  | LPH 4,0 M STAAL PAALTOP |  | 9005 diepzwart | 0 |  |  |  | K-LUX |  |  | 2000 | 2000-01-01 | PLL 36 WATT | 2020-06-01 | 20000 |  |  | 36 | Nacht: fotocel in / uit | 0 |  |  |  |  | Geen match
Mr. Beerninkplantsoen | Hoekpolder | Rijswijk | Wijk 06 | 81380.259 | 448974.165 | 13 | In Bedrijf | 1449850 | Straatverlichting | Masten | 44 | 6 | 0 | 0 | 0 |  | Lph 6,0m verzinkt VERZ UE D60 |  | 9005 diepzwart | 1986 | 1986-05-01 | 2014-05-01 | 2021-05-01 | FGS 104 HF 1x PLL 36W D60 |  |  | 2002 | 2002-09-11 | PLL 36W kleur 830 | 2020-06-01 | 20000 |  |  | 44 | Nacht: fotocel in / uit | 830 | VSA PLL / TL 36-40W INDUCTIEF Philips |  |  | 919928 | Goed (<1,5m)
Mr. Beerninkplantsoen | Hoekpolder | Rijswijk | Wijk 06 | 81392.972 | 448949.338 | 14 | In Bedrijf | 1449851 | Straatverlichting | Masten | 44 | 6 | 0 | 0 | 0 |  | Lph 6,0m verzinkt VERZ UE D60 |  | 9005 diepzwart | 1986 | 1986-05-01 | 2014-05-01 | 2021-05-01 | FGS 104 HF 1x PLL 36W D60 |  |  | 2002 | 2002-09-11 | PLL 36W kleur 830 | 2020-06-01 | 20000 |  |  | 44 | Nacht: fotocel in / uit | 830 | VSA PLL / TL 36-40W INDUCTIEF Philips |  |  | 289443 | Goed (<1,5m)
Minister Lelylaan | Ministerbuurt | Rijswijk | Wijk 05 | 80658.627 | 450235.721 | 18 | In Bedrijf | 1449764 | Straatverlichting | Masten | 0 | 6 | 0 | 133 | 60 |  | LM ST 6,0 CO EU730 T60 ET Z V | STAAL | 9005 diepzwart | 2014 | 2014-05-01 |  |  | ARM ALTRA-2 1XPLL 36W R7038 EVSA |  | Schreder | 2014 | 2014-05-01 | LAMP PH PLL 36W 830 2G11 4P | 2020-06-01 | 20000 |  |  | 0 | Nacht: fotocel in / uit | 0 | VSA PLL / TL 36-40W INDUCTIEF Philips | 7038 AGAATGRIJS |  | 294120 | Goed (<1,5m)
Minister Talmalaan | Ministerbuurt | Rijswijk | Wijk 05 | 80770.977 | 450297.023 | 18 | In Bedrijf | 1449787 | Straatverlichting | Masten | 0 | 6 | 0 | 133 | 60 |  | LM ST 6,0 CO EU730 T60 ET Z V | STAAL | 9005 diepzwart | 2014 | 2014-05-01 |  |  | ARM ALTRA-2 1XPLL 36W R7038 EVSA |  | Schreder | 2014 | 2014-05-01 | LAMP PH PLL 36W 830 2G11 4P | 2020-06-01 | 20000 |  |  | 0 | Nacht: fotocel in / uit | 0 | VSA HF PLL 36W Philips | 7038 AGAATGRIJS |  | 293855 | Goed (<1,5m)
Mr. Beerninkplantsoen | Hoekpolder | Rijswijk | Wijk 06 | 81412.261 | 448933.737 | 15 | In Bedrijf | 1449853 | Straatverlichting | Masten | 44 | 6 | 0 | 0 | 0 |  | Lph 6,0m verzinkt VERZ UE D60 |  | 9005 diepzwart | 1986 | 1986-05-01 | 2014-05-01 | 2021-05-01 | FGS 104 HF 1x PLL 36W D60 |  |  | 2002 | 2002-09-11 | PLL 36W kleur 830 | 2020-06-01 | 20000 |  |  | 44 | Nacht: fotocel in / uit | 830 | VSA PLL / TL 36-40W INDUCTIEF Philips |  |  | 737081 | Goed (<1,5m)
Huis Te Hoornkade | Bomenbuurt | Rijswijk | Wijk 02 | 83357.522 | 451630.746 | 999-4 | In Bedrijf | 1447966 | Straatverlichting | Masten | 36 | 4 | 0 | 0 | 0 |  | LPH 4,0 M STAAL PAALTOP |  | 9005 diepzwart | 0 |  |  |  | K-LUX |  |  | 2000 | 2000-01-01 | PLL 36 WATT | 2020-06-01 | 20000 |  |  | 36 | Nacht: fotocel in / uit | 0 |  |  |  |  | Geen match
Ocarinalaan | Muziekbuurt | Rijswijk | Wijk 07 | 81626.056 | 450032.279 | 18 | In Bedrijf | 1449968 | Straatverlichting | Masten | 0 | 6.5 | 0 | 133 | 60 |  | LM ST 6,0 CO EU730 T60 ET Z V | STAAL | 9005 diepzwart | 2014 | 2014-05-01 | 2014-05-01 | 2021-05-01 | ARM ALTRA-2 1XPLL 36W R7038 EVSA |  | Schreder | 2014 | 2014-05-01 | LAMP PH PLL 36W 830 2G11 4P | 2020-06-01 | 20000 |  |  | 0 | Nacht: fotocel in / uit | 0 | VSA SON(T)E 50W Philips | 7038 AGAATGRIJS |  | 287552 | Goed (<1,5m)
Oleander | Sion | Rijswijk | Wijk 6 | 82247.787 | 448199.024 | 18 | In Bedrijf | 0 | Straatverlichting | Masten | 0 | 0 | 0 | 0 | 0 |  | 4m mast PMF- RCR-BGL 4m -Top 60 Type K4 PT |  | 9005 diepzwart | 2019 | 2019-01-01 |  |  | BDS 100 PLED 36/830 1DGR RF C5k |  | Phlips | 2019 | 2019-01-01 | LED | 2019-01-01 | 100000 |  |  | 0 |  | 0 |  |  |  | 291792 | Goed (<1,5m)
Handelskade |  | Rijswijk | Buurt 22 Bomenbuurt | 83201.044 | 451539.388 | 21 | In Bedrijf | 1447595 | Straatverlichting | Masten | 31 | 6.13 | 0 | 0 | 0 |  | Lph 6,13m staal con. UE 750MM K6-155 |  | 9005 diepzwart | 2011 | 2011-05-26 | 2014-05-01 | 2021-05-01 | SGS 253 cdm ET 100 w |  |  |  |  | CDM-ET 100watt | 2020-06-01 | 10000 |  |  | 31 | [5 empty] | 77907 | Goed (<1,5m)
Polakweg | Plaspoelpolder | Rijswijk | Wijk 08 | 82739.925 | 450283.778 | 18 | In Bedrijf | 1450340 | Straatverlichting | Masten | 50 | 8 | 0 | 168 | 60 |  | LM ST 8,0 CO EU730 T60 ET Z V | STAAL | 9005 diepzwart | 2014 | 2014-05-01 | 2014-05-01 | 2021-05-01 | ARM IRIDIUM SGS 252 SON-T 50W DIM |  | ? | 2014 | 2014-05-01 | LAMP PH MST SON-T PIA PLUS 50W E27 | 2020-06-01 | 20000 |  |  | 50 | Nacht: fotocel in / uit | 0 | VSA SONI 70W Philips | ? |  | 289789 | Goed (<1,5m)
Populierlaan | Bomenbuurt | Rijswijk | Wijk 02 | 83043.734 | 451707.718 | 18 | In Bedrijf | 1450372 | Straatverlichting | Masten | 84 | 7 | 0 | 0 | 0 |  | Lph 7,0m verzinkt cil. UE 730mm D60 |  | 9005 diepzwart | 2000 | 2000-03-01 | 2014-05-01 | 2021-05-01 | SGS 203 070 G 1x SON-I 70W |  |  | 2000 | 2000-03-01 | SON-I PRO 70W E27 | 2020-06-01 | 20000 |  |  | 84 | Nacht: fotocel in / uit | 0 | VSA SONI 70W Philips |  |  | 290878 | Goed (<1,5m)
Prinses Irenelaan | Ministerbuurt | Rijswijk | Wijk 05 | 81176.415 | 450338.627 | 18 | In Bedrijf | 1450718 | Straatverlichting | Masten | 45 | 8 | 0 | 0 | 0 |  | Lph 8,0m staal cil.con. UE 730mm D60 |  | 9005 diepzwart | 2010 | 2010-04-23 |  |  | SGS 203 070 TG 1x SON-T 70W D60 |  |  | 1993 | 1993-12-01 | LAMP PH MST CPO TW 45W 628 XTRA PGZ12 | 2020-06-01 | 15000 |  |  | 45 | Nacht: fotocel in / uit | 0 | EVSA HID-PV Xt 45 /S CPO-TW 220-240 50/6 |  |  | 289106 | Goed (<1,5m)
Prof. Meijerslaan | Ministerbuurt | Rijswijk | Wijk 05 | 80597.44 | 450188.453 | 18 | In Bedrijf | 1450799 | Straatverlichting | Masten | 0 | 6 | 0 | 133 | 60 |  | LM ST 6,0 CO EU730 T60 ET Z V | STAAL | 9005 diepzwart | 2014 | 2014-05-01 |  |  | ARM ALTRA-2 1XPLL 36W R7038 EVSA |  | Schreder | 2014 | 2014-05-01 | LAMP PH PLL 36W 830 2G11 4P | 2020-06-01 | 20000 |  |  | 0 | Nacht: fotocel in / uit | 0 | VSA PLL / TL 36-40W INDUCTIEF Philips | 7038 AGAATGRIJS |  | 291272 | Goed (<1,5m)
Mr. Beerninkplantsoen | Hoekpolder | Rijswijk | Wijk 06 | 81439.791 | 448926.923 | 16 | In Bedrijf | 1449854 | Straatverlichting | Masten | 44 | 6 | 0 | 0 | 0 |  | Lph 6,0m verzinkt VERZ UE D60 |  | 9005 diepzwart | 1986 | 1986-05-01 | 2014-05-01 | 2021-05-01 | FGS 104 HF 1x PLL 36W D60 |  |  | 2002 | 2002-09-11 | PLL 36W kleur 830 | 2020-06-01 | 20000 |  |  | 44 | Nacht: fotocel in / uit | 830 | VSA PLL / TL 36-40W INDUCTIEF Philips |  |  | 291155 | Goed (<1,5m)
Regentesselaan | Leeuwendaal | Rijswijk | Wijk 01 | 83503.517 | 452440 | 18 | In Bedrijf | 1450884 | Straatverlichting | Masten | 55 | 3.5 | 0 | 0 | 0 |  | Lph 3,5m staal verj.paaltop D76 met laddersteun |  | 9005 diepzwart | 2000 | 2000-09-01 |  |  | K-LUX incl.kabel 1x ql 55W D76 RAL9005 |  |  | 2000 | 2000-09-01 | QL 55W kleur 830 | 2020-06-01 | 60000 |  |  | 55 | Nacht: fotocel in / uit | 0 | VSA HF-generator ql 55w Philips | 9005 DIEPZWART |  | 293759 | Goed (<1,5m)
Rembrandtkade |  | Rijswijk | Wijk 02 | 82956.826 | 451940.737 | 18 | In Bedrijf | 1450914 | Straatverlichting | Masten | 61 | 6 | 0 | 0 | 0 |  | Lph 6,0m verzinkt VERZ UE D60 730mm |  | 9005 diepzwart | 1999 | 1999-03-01 | 2014-05-01 | 2021-05-01 | SGS 203 050 TG 1x SON-T 50W |  |  | 1999 | 1999-03-01 | SON-T PIA PLUS 50W E27 | 2020-06-01 | 20000 |  |  | 61 | Nacht: fotocel in / uit | 0 | VSA SON(T)E 50W Philips |  |  | 79670 | Goed (<1,5m)
Sammersweg | Strijp | Rijswijk | Wijk 05 | 80097.663 | 451066.825 | 18 | In Bedrijf | 1451022 | Straatverlichting | Masten | 84 | 8 | 0 | 0 | 0 |  | Lph 8,0m staal cil.con. UE 730mm D60 |  | 9005 diepzwart | 1999 | 1999-05-01 | 2014-05-01 | 2021-05-01 | ARM BGP761 LED64/740 I DW10 6600L CLO CTGO DGR |  |  | 2019 | 2019-12-01 | LED | 2019-12-01 | 100000 |  |  | 0 | Nacht: fotocel in / uit | 0 |  |  |  | 287797 | Goed (<1,5m)
Schaapweg | Strijp | Rijswijk | Wijk 05 | 80650.87 | 450040.37 | 18 | In Bedrijf | 1451049 | Straatverlichting | Masten | 100 | 10 | 0 | 0 | 0 |  | Lph 10,0m verzinkt verj. UE D89 1000mm D60 |  | 9005 diepzwart | 1998 | 1998-10-01 |  |  | SGS 203 100 TG 1x SON-T 100W |  |  | 1998 | 1998-10-01 | LAMP PH MST SON-T PIA PLUS 100W E40 | 2020-06-01 | 20000 |  |  | 100 | Nacht: fotocel in / uit | 220 | VSA SON/CDM/CDO/T 100W BSN 100 L33-TS |  |  | 292056 | Goed (<1,5m)
Serre | Strijp | Rijswijk | Wijk 05 | 80411.857 | 449658.178 | 18 | In Bedrijf | 1451237 | Straatverlichting | Masten | 37 | 6 | 0 | 0 | 0 |  | Lph 6,0m verzinkt con.paaltop D60 |  | 9005 diepzwart | 1996 | 1996-10-01 |  |  | Saturnus 3s 1x PLT 26W VSA D60 RAL9005/9007 |  |  | 1996 | 1996-10-01 | PLT 26W 4P kleur 830 | 2020-06-01 | 12000 |  |  | 37 | Nacht: fotocel in / uit | 830 | VSA *PLT 32W type HFP 132 PLT | 9005 DIEPZWART |  | 78076 | Goed (<1,5m)
Siergaarde | Strijp | Rijswijk | Wijk 05 | 80412.352 | 450136.18 | 18 | In Bedrijf | 1451275 | Straatverlichting | Masten | 32 | 6 | 0 | 0 | 0 |  | Lph 6,0m verzinkt con.paaltop D60 |  | 9005 diepzwart | 1996 | 1996-11-01 |  |  | Saturnus 3s 1x PLT 32W VSA D60 RAL9005/9007 |  |  | 1996 | 1996-11-01 | LAMP PH PLT 32W 830 GX24Q-3 4P | 2020-06-01 | 12000 |  |  | 32 | Nacht: fotocel in / uit | 830 | VSA *PLT 32W type HFP 132 PLT | 9005 DIEPZWART |  | 288944 | Goed (<1,5m)
Huis te Landelaan |  | Rijswijk | Wijk 03 | 82126.405 | 450712.691 | 1 | In Bedrijf | 1447967 | Straatverlichting | Masten | 107 | 10 | 0 | 0 | 0 |  | Lph 10,0m verzinkt UE D60 |  | 9005 diepzwart | 1961 | 1961-05-01 |  |  | ARM BGP761 LED64/740 I DW10 6600L CLO CTGO DGR |  |  | 2019 | 2019-01-01 |  | 2020-06-01 | 100000 |  |  | 107 | [5 empty] | 287788 | Goed (<1,5m)
Heulweg | Pasgeld | Rijswijk | Wijk 08 | 83004.915 | 449475.924 | 1 | In Bedrijf | 1447764 | Straatverlichting | Masten | 25 | 6 | 0 | 0 | 0 |  | Lph 6,0m verzinkt VERZ UE D60 |  | 9005 diepzwart | 1986 | 1986-05-01 |  |  | Altra PLL 36W |  |  |  |  | PLL 36 watt | 2020-06-01 | 20000 |  |  | 25 | [5 empty] | 292957 | Goed (<1,5m)
Spieringsweteringweg | Sion | Rijswijk | Wijk 06 | 82324.015 | 448483.272 | 18 | In Bedrijf | 1451613 | Straatverlichting | Masten | 31 | 0 | 0 | 0 | 0 |  | 4m mast PMF - RCR -BGL 4 M - TOP 60 Type K4 PT |  | 9005 diepzwart | 2015 | 2015-01-01 |  |  | BDS 100 PLED 23/830 I DGR CLO C5K |  |  | 2015 | 2015-01-01 | LED | 2015-01-01 | 100000 |  |  | 31 | Nacht: fotocel in / uit | 0 |  |  |  | 292377 | Goed (<1,5m)
Steenvoordelaan |  | Rijswijk | Wijk 04 | 81491.806 | 450545.959 | 18 | In Bedrijf | 1451685 | Straatverlichting | Masten | 150 | 8 | 0 | 0 | 0 |  | Lph 8,0m staal UE BACCARA RAL9005 |  | 9005 diepzwart | 2000 | 2000-10-01 |  |  | Gema 1543 1x CDO-TT 150W VSA RAL9005 |  |  | 2000 | 2000-10-01 | LAMP CDO TT 150W 828 E40 | 2020-06-01 | 12500 |  |  | 150 | Nacht: fotocel in / uit | 828 | VSA SON(T) 150W Philips | 9005 DIEPZWART |  | 288656 | Goed (<1,5m)
Strijplaan | Strijp | Rijswijk | Wijk 05 | 80297.831 | 449780.861 | 18 | In Bedrijf | 1451776 | Straatverlichting | Masten | 28 | 5 | 0 | 0 | 0 |  | Lph 5,0m verzinkt cil.con. |  | 9005 diepzwart | 1997 | 1997-07-01 |  |  | Saturnus 3s 1x PLT 26W VSA D60 RAL9005/9007 |  |  | 1997 | 1997-07-01 | LAMP MASTER PLT 32W 4P KL.830 | 2020-06-01 | 12000 |  |  | 28 | Nacht: fotocel in / uit | 830 | VSA type HFP 126 PL-T/C | 9005 DIEPZWART |  | 287483 | Goed (<1,5m)
Strijpwetering | Strijp | Rijswijk | Wijk 05 | 80149.508 | 450021.746 | 18 | In Bedrijf | 1451962 | Straatverlichting | Masten | 28 | 5 | 0 | 0 | 0 |  | Lph 5,0m verzinkt cil.con. |  | 9005 diepzwart | 1997 | 1997-05-01 |  |  | Saturnus 3s 1x PLT 26W VSA D60 RAL9005/9007 |  |  | 1997 | 1997-05-01 | PLT 26W 4P kleur 830 | 2020-06-01 | 12000 |  |  | 28 | Nacht: fotocel in / uit | 830 | VSA type HFP 126 PL-T/C | 9005 DIEPZWART |  | 290959 | Goed (<1,5m)
Terras van Sion |  | Rijswijk | 6 | 82429.63 | 448235.319 | 18 | In Bedrijf | 0 | Straatverlichting | Masten | 0 | 0 | 0 | 0 | 0 |  | 4m mast enkele uithouder LM ST 4,0 CO EU |  | 9005 diepzwart | 2015 | 2015-01-15 |  |  | BDS 100 PLED 23/830 1DGR RF C5k |  |  | 2015 | 2015-01-15 | LED | 2015-01-15 | 100000 |  |  | 0 |  | 0 |  |  |  | 290696 | Goed (<1,5m)
Thierenskade | Bomenbuurt | Rijswijk | Wijk 02 | 83163.991 | 451785.068 | 18 | In Bedrijf | 1452047 | Straatverlichting | Masten | 24 | 5 | 0 | 0 | 0 |  | Lph 5,0m verzinkt cil.con. UE D60 730mm |  | 9005 diepzwart | 1991 | 1991-10-01 | 2014-05-01 | 2021-05-01 | LIBRA 2565 PLL24W R9007 EVSA SNN+LOU |  | INDAL | 2014 | 2014-05-01 | LAMP PH PLL 24W 830 2G11 4P | 2020-06-01 | 20000 |  |  | 24 | Nacht: fotocel in / uit | 830 | VSA PLL / TL 36-40W INDUCTIEF Philips | 9007 GRIJS ALUMINIUM |  | 291573 | Goed (<1,5m)
Treubstraat | Plaspoelpolder | Rijswijk | Wijk 08 | 82337.087 | 450740.956 | 18 | In Bedrijf | 1452102 | Straatverlichting | Masten | 50 | 8 | 0 | 168 | 60 |  | LM ST 8,0 CO EU730 T60 ET Z V | STAAL | 9005 diepzwart | 2014 | 2014-05-01 | 2014-05-01 | 2021-05-01 | ARM IRIDIUM SGS 252 SON-T 50W DIM |  | ? | 2014 | 2014-05-01 | LAMP PH MST SON-T PIA PLUS 50W E27 | 2020-06-01 | 20000 |  |  | 50 | Nacht: fotocel in / uit | 0 |  |  |  | 80412 | Goed (<1,5m)
Tulpstraat | Oud-Rijswijk | Rijswijk | Wijk 02 | 82802.341 | 452815.494 | 18 | In Bedrijf | 1452186 | Straatverlichting | Masten | 24 | 5 | 0 | 121 | 60 |  | PM ST 5,0 CO T60 D121 ET Z V | STAAL | 9005 diepzwart | 2014 | 2014-05-01 | 2014-05-01 | 2021-05-01 | LIBRA 2565 PLL24W R9007 EVSA SNN+LOU |  | INDAL | 2014 | 2014-05-01 | LAMP PH PLL 24W 830 2G11 4P | 2020-06-01 | 20000 |  |  | 24 | Nacht: fotocel in / uit | 830 | VSA SONI 50W. Philips | 9007 GRIJS ALUMINIUM |  | 287560 | Goed (<1,5m)
Heulweg | Pasgeld | Rijswijk | Wijk 08 | 83025.321 | 449495.001 | 2 | In Bedrijf | 1447765 | Straatverlichting | Masten | 25 | 6 | 0 | 0 | 0 |  | Lph 6,0m verzinkt VERZ UE D60 |  | 9005 diepzwart | 1986 | 1986-05-01 |  |  | Altra PLL 36W |  |  |  |  | PLL 36 watt | 2020-06-01 | 20000 |  |  | 25 | [5 empty] | 293604 | Goed (<1,5m)
Van Gijnstraat | Plaspoelpolder | Rijswijk | Wijk 08 | 82418.565 | 450610.176 | 18 | In Bedrijf | 1452275 | Straatverlichting | Masten | 50 | 6 | 0 | 168 | 60 |  | LM ST 8,0 CO EU730 T60 ET Z V | STAAL | 9005 diepzwart | 2014 | 2014-05-01 | 2014-05-01 | 2021-05-01 | ARM IRIDIUM SGS 252 SON-T 50W DIM |  | ? | 2014 | 2014-05-01 | LAMP PH MST SON-T PIA PLUS 50W E27 | 2020-06-01 | 20000 |  |  | 50 | Nacht: fotocel in / uit | 0 | 62A SON/CDM/CDO/T 50W BSN 50 L33-TS | ? |  | 293648 | Goed (<1,5m)
Van Rijnweg | Sion | Rijswijk | Wijk 06 | 82283.2701 | 448222.4047 | 18 |  | 0 |  |  | 0 | 4 | 0 | 0 | 0 |  | 4m mast PMF - RCR -BGL 4 M - TOP 60 Type K4 PT |  | 9005 diepzwart | 2019 | 2019-01-01 |  |  | BDS 100 PLED 36/830 1DGR RF C5k |  |  | 2019 | 2019-01-01 | LED | 2019-01-01 | 100000 |  |  | 0 |  | 0 |  |  |  | 292558 | Goed (<1,5m)
Huis te Landelaan |  | Rijswijk | Wijk 03 | 82133.783 | 450744.706 | 3 | In Bedrijf | 1448011 | Straatverlichting | Masten | 107 | 10 | 0 | 0 | 0 |  | Lph 10,0m verzinkt UE D60 |  | 9005 diepzwart | 1961 | 1961-05-01 |  |  | ARM BGP761 LED64/740 I DW10 6600L CLO CTGO DGR |  |  | 2019 | 2019-01-01 |  | 2020-06-01 | 100000 |  |  | 107 | [5 empty] | 292173 | Goed (<1,5m)
Huis te Landelaan |  | Rijswijk | Wijk 03 | 82108.395 | 450729.665 | 4 | In Bedrijf | 1448015 | Straatverlichting | Masten | 107 | 10 | 0 | 0 | 0 |  | Lph 10,0m verzinkt UE D60 |  | 9005 diepzwart | 1961 | 1961-05-01 |  |  | ARM BGP761 LED64/740 I DW10 6600L CLO CTGO DGR |  |  | 2019 | 2019-01-01 |  | 2020-06-01 | 100000 |  |  | 107 | [5 empty] | 292264 | Goed (<1,5m)
Verrijn Stuartlaan | Plaspoelpolder | Rijswijk | Wijk 08 | 82545.366 | 450602.292 | 18 | In Bedrijf | 1452649 | Straatverlichting | Masten | 74 | 7 | 0 | 0 | 0 |  | Lph 7,0m alum.UE D48 500mm D48 |  | 9005 diepzwart | 1999 | 1999-10-01 | 2014-05-01 | 2021-05-01 | ARM BGP761 LED64/740 I DW10 6600L CLO CTGO DGR |  |  | 2019 | 2019-12-01 | LED | 2019-06-01 | 100000 |  |  | 0 | Nacht: fotocel in / uit | 0 |  |  |  | 75546 | Goed (<1,5m)
Visseringlaan | Plaspoelpolder | Rijswijk | Wijk 08 | 82457.205 | 450352.182 | 18 | In Bedrijf | 1452714 | Straatverlichting | Masten | 45 | 8 | 0 | 168 | 60 |  | LM ST 8,0 CO EU730 T60 ET Z V | STAAL | 9005 diepzwart | 2014 | 2014-05-01 | 2014-05-01 | 2021-05-01 | *SGS252 1xCPO-TW 45W GR BG K EVSA |  | Philips | 2014 | 2014-05-01 | LAMP PH MST CPO TW 45W 628 XTRA PGZ12 | 2020-06-01 | 15000 |  |  | 45 | Nacht: fotocel in / uit | 0 | VSA SONI 70W Philips | GRIJS |  | 288832 | Goed (<1,5m)
Volmerlaan | Plaspoelpolder | Rijswijk | Wijk 08 | 82525.868 | 450370.603 | 18 | In Bedrijf | 1452733 | Straatverlichting | Masten | 50 | 8 | 0 | 168 | 60 |  | LM ST 8,0 CO EU730 T60 ET Z V | STAAL | 9005 diepzwart | 2014 | 2014-05-01 | 2014-05-01 | 2021-05-01 | ARM IRIDIUM SGS 252 SON-T 50W DIM |  | ? | 2014 | 2014-05-01 | LAMP PH MST SON-T PIA PLUS 50W E27 | 2020-06-01 | 20000 |  |  | 50 | Nacht: fotocel in / uit | 0 |  |  |  | 77899 | Goed (<1,5m)
Vrijenbanselaan | Vrijenban | Rijswijk | Wijk 09 | 84001.697 | 449342.191 | 18 | In Bedrijf | 1452790 | Straatverlichting | Masten | 107 | 10 | 0 | 0 | 0 |  | Lph 10,0m verz.con.UD D60 1000mm D60 verzwaard |  | 9005 diepzwart | 1999 | 1999-05-01 |  |  | Onyx-2 1x SON-T 100W VSA RAL7038 |  |  | 0 | 2020-03-01 | SON-T PIA PLUS 100W E40 | 2020-06-01 | 20000 |  |  | 107 | Nacht: fotocel in / uit | 0 | VSA EXC091S50 |  |  | 291706 | Goed (<1,5m)
Warande | Strijp | Rijswijk | Wijk 05 | 80488.511 | 450173.149 | 18 | In Bedrijf | 1452824 | Straatverlichting | Masten | 32 | 5 | 0 | 0 | 0 |  | Lph 5,0m verzinkt cil.con. |  | 9005 diepzwart | 1996 | 1996-04-01 |  |  | Saturnus 3s 1x PLT 32W VSA D60 RAL9005/9007 |  |  | 1996 | 1996-04-01 | LAMP OSR PLT 32W 827 GX24Q-3 4P DULUX TE | 2020-06-01 | 12000 |  |  | 32 | Nacht: fotocel in / uit | 827 | VSA *PLT 32W type HFP 132 PLT | 9005 DIEPZWART |  | 293218 | Goed (<1,5m)
Wethouder Brederodelaan | Stervoorde | Rijswijk | Wijk 06 | 81541.773 | 449876.148 | 18 | In Bedrijf | 1452889 | Straatverlichting | Masten | 0 | 8 | 0 | 168 | 60 |  | LM ST 8,0 CO EU730 T60 ET Z V | STAAL | 9005 diepzwart | 2014 | 2014-05-01 | 2014-05-01 | 2021-05-01 | BGP322 32LED 45W NW 4900LM SILVER DDF1 |  | Philips | 2014 | 2014-05-01 | LED | 2014-05-01 | 100000 |  |  | 0 | Nacht: fotocel in / uit | 0 |  | ZILVER |  | 293754 | Goed (<1,5m)
Wethouder Hillenaarplnts | Artiestenbuurt | Rijswijk | Wijk 04 | 81668.436 | 450651.772 | 18 | In Bedrijf | 1452909 | Straatverlichting | Masten | 55 | 8 | 0 | 0 | 0 |  | Lph 8,0m staal cil.con. UE 730mm D60 |  | 9005 diepzwart | 1996 | 1996-11-01 |  |  | FRS 201 1x PLL 55W EVSA |  |  | 1996 | 1996-11-01 | PLL 55W kleur 830 | 2020-06-01 | 20000 |  |  | 55 | Nacht: fotocel in / uit | 0 | VSA HF PLL 55W Philips |  |  | 289070 | Goed (<1,5m)
Willemstraat | Oud-Rijswijk | Rijswijk | Wijk 02 | 82956.058 | 452508.664 | 18 | In Bedrijf | 1453009 | Straatverlichting | Masten | 0 | 7 | 0 | 0 | 0 |  | Mast span. 7m. st.verj. RAL9005 |  | 9005 diepzwart | 2006 | 2006-10-25 |  |  | GEEN |  |  | 2000 | 2000-01-01 | GEEN | 2010-01-01 | 0 |  |  | 0 | Nacht: fotocel in / uit | 0 |  |  |  | 294228 | Goed (<1,5m)
Admiraal Helfrichsingel | Muziekbuurt | Rijswijk | Wijk 07 | 81990.156 | 450134.807 | 19 | In Bedrijf | 1445324 | Straatverlichting | Masten | 0 | 8 | 0 | 168 | 60 |  | LM ST 8,0 CO DU730/0,2 T60 ET Z V | STAAL | 9005 diepzwart | 2014 | 2014-05-01 | 2014-05-01 | 2021-05-01 | BGP322 64 73W 740 CW 7800LM GRIJS DD |  | Philips | 2014 | 2014-05-01 | LED | 2014-05-01 | 100000 |  |  | 0 | Nacht: fotocel in / uit | 0 | VSA SON(T)E 50W Philips | GRIJS |  | 288728 | Goed (<1,5m)
Baaomgaard |  | Rijswijk | 6 | 82244.487 | 447822.474 | 19 | In Bedrijf | 0 | Straatverlichting | Masten | 0 | 0 | 0 | 0 | 0 |  | 4m mast enkele uithouder LM ST 4,0 CO EU |  | 9005 diepzwart | 2015 | 2015-01-15 |  |  | BDS 100 PLED 23/830 1DGR RF C5k |  |  | 2015 | 2015-01-15 | LED | 2015-01-15 | 100000 |  |  | 0 |  | 0 |  |  |  | 290541 | Goed (<1,5m)
Bazuinlaan | Muziekbuurt | Rijswijk | Wijk 07 | 81801.939 | 449924.562 | 19 | In Bedrijf | 1445497 | Straatverlichting | Masten | 0 | 6 | 0 | 133 | 60 |  | LM ST 6,0 CO EU730 T60 ET Z V | STAAL | 9005 diepzwart | 2014 | 2014-05-01 | 2014-05-01 | 2021-05-01 | ARM ALTRA-2 1XPLL 36W R7038 EVSA |  | Schreder | 2014 | 2014-05-01 | LAMP PH PLL 36W 830 2G11 4P | 2020-06-01 | 20000 |  |  | 0 | Nacht: fotocel in / uit | 0 | VSA SON(T)E 50W Philips | 7038 AGAATGRIJS |  | 287090 | Goed (<1,5m)
Beetslaan | Cromvliet | Rijswijk | Wijk 01 | 83301.401 | 452959.513 | 19 | In Bedrijf | 1445520 | Straatverlichting | Masten | 24 | 5 | 0 | 0 | 0 |  | Lph 5,0m verzinkt cil.con. UE D60 730mm |  | 9005 diepzwart | 1992 | 1992-11-01 | 2014-05-01 | 2021-05-01 | LIBRA 2565 PLL24W R9007 EVSA SNN+LOU |  | INDAL | 2014 | 2014-05-01 | LAMP PH PLL 24W 830 2G11 4P | 2020-06-01 | 20000 |  |  | 24 | Nacht: fotocel in / uit | 830 | VSA PLL / TL 36-40W INDUCTIEF Philips | 9007 GRIJS ALUMINIUM |  | 292645 | Goed (<1,5m)
Bilderdijklaan | Cromvliet | Rijswijk | Wijk 01 | 83290.29 | 452748.898 | 19 | In Bedrijf | 1445556 | Straatverlichting | Masten | 24 | 5 | 0 | 0 | 0 |  | Lph 5,0m verzinkt cil.con. UE D60 730mm |  | 9005 diepzwart | 1992 | 1992-11-01 | 2014-05-01 | 2021-05-01 | LIBRA 2565 PLL24W R9007 EVSA SNN+LOU |  | INDAL | 2014 | 2014-05-01 | LAMP PH PLL 24W 830 2G11 4P | 2020-06-01 | 20000 |  |  | 24 | Nacht: fotocel in / uit | 830 | VSA PLL / TL 36-40W INDUCTIEF Philips | 9007 GRIJS ALUMINIUM |  | 290967 | Goed (<1,5m)
Huis te Landelaan |  | Rijswijk | Wijk 03 | 82106 | 450770.376 | 7 | In Bedrijf | 1448058 | Straatverlichting | Masten | 107 | 10 | 0 | 0 | 0 |  | Lph 10,0m verzinkt UE D60 |  | 9005 diepzwart | 1961 | 1961-05-01 |  |  | ARM BGP761 LED64/740 I DW10 6600L CLO CTGO DGR |  |  | 2019 | 2019-01-01 |  | 2020-06-01 | 100000 |  |  | 107 | [5 empty] | 290631 | Goed (<1,5m)
Bosgang | Muziekbuurt | Rijswijk | Wijk 07 | 82497.192 | 449649.511 | 19 | In Bedrijf | 1445642 | Straatverlichting | Masten | 80 | 7 | 0 | 0 | 0 |  | Lph 7,0m verzinkt cil.con. D60 |  | 9005 diepzwart | 2004 | 2004-02-11 |  |  | SGS 203 070 TG 1x SON-T 70W D60 |  |  | 2004 | 2004-02-11 | NAV-T SUPER 4Y 70W E27 OSR | 2020-06-01 | 20000 |  |  | 80 | Nacht: fotocel in / uit | 0 |  |  |  | 290067 | Goed (<1,5m)
Breebaartlaan | Stervoorde | Rijswijk | Wijk 06 | 81016.636 | 449527.073 | 19 | In Bedrijf | 1445692 | Straatverlichting | Masten | 28 | 4 | 0 | 0 | 0 |  | Lph 4,0m verzinkt con. D60 K4 |  | 9005 diepzwart | 1999 | 1999-06-01 |  |  | Type 2000 DN 1x PLL 24W D60 inductief |  |  | 1999 | 1999-06-01 | PLL outdoor 24W kleur 830 | 2020-06-01 | 20000 |  |  | 28 | Nacht: fotocel in / uit | 830 | VSA HFP122 TL5C / PLL Philips |  |  | 75638 | Goed (<1,5m)
Broekmolenweg | Vrijenban | Rijswijk | Wijk 09 | 83641.653 | 449190.909 | 19 | In Bedrijf | 1445715 | Straatverlichting | Masten | 150 | 10 | 0 | 168 | 60 |  | LM ST 10,0 CV EU1000/20/10 T60 V ET | STAAL | N.V.T. | 2015 | 2015-11-21 |  |  | SGP618 1X SON-T 150W R9007 DD1A |  | Philips | 2015 | 2015-11-21 | LAMP PH MST SON-T PIA PLUS 150W E40 | 2020-06-01 | 20000 |  |  | 150 | Nacht: fotocel in / uit | 220 |  | 9007 GRIJS ALUMINIUM |  | 294165 | Goed (<1,5m)
Broekslootkade | Cromvliet | Rijswijk | Wijk 01 | 83142.73 | 453078.594 | 19 | In Bedrijf | 1445739 | Straatverlichting | Masten | 24 | 5 | 0 | 0 | 0 |  | Lph 5,0m verzinkt cil.con. UE D60 730mm |  | 9005 diepzwart | 1993 | 1993-02-01 | 2014-05-01 | 2021-05-01 | LIBRA 2565 PLL24W R9007 EVSA SNN+LOU |  | INDAL | 2014 | 2014-05-01 | LAMP PH PLL 24W 830 2G11 4P | 2020-06-01 | 20000 |  |  | 24 | Nacht: fotocel in / uit | 830 | VSA HF PLL 36W Philips | 9007 GRIJS ALUMINIUM |  | 290923 | Goed (<1,5m)
Burgemeester Elsenlaan |  | Rijswijk | Buurt 25 Havenkwartier | 82856.427 | 451238.247 | 19 | In Bedrijf | 1445811 | Straatverlichting | Masten | 86 | 8 | 0 | 0 | 0 |  | Lph 8,0m staal cil.con. UE 730mm D60 |  | 9005 diepzwart | 2005 | 2005-09-01 | 2014-05-01 | 2021-05-01 | Innolumis Nicole Led arm. |  |  | 2011 | 1998-10-01 | LED | 2011-01-01 | 100000 |  |  | 86 | Nacht: fotocel in / uit | 0 |  |  |  | 287046 | Goed (<1,5m)
Caan van Necklaan | Cromvliet | Rijswijk | Wijk 01 | 83214.211 | 452839.179 | 19 | In Bedrijf | 1445978 | Straatverlichting | Masten | 0 | 7 | 0 | 0 | 0 |  | Lph 7,0m verzinkt cil. UE 730mm D60 |  | 9005 diepzwart | 1993 | 1993-06-01 | 2014-05-01 | 2021-05-01 | ARM ALTRA-2 1XPLL 36W R7038 EVSA |  | Schreder | 2014 | 2014-05-01 | LAMP PH PLL 36W 830 2G11 4P | 2020-06-01 | 20000 |  |  | 0 | Nacht: fotocel in / uit | 0 | VSA SON(T) 70WE Philips | 7038 AGAATGRIJS |  | 289496 | Goed (<1,5m)
Da Costalaan | Cromvliet | Rijswijk | Wijk 01 | 83168.54 | 453041.175 | 19 | In Bedrijf | 1446140 | Straatverlichting | Masten | 44 | 5 | 0 | 0 | 0 |  | Lph 5,0m verzinkt cil.con. UE D60 730mm |  | 9005 diepzwart | 1993 | 1993-01-01 | 2014-05-01 | 2021-05-01 | LIBRA 2565 PLL24W R9007 EVSA SNN+LOU |  | INDAL | 2014 | 2014-05-01 | LAMP PH PLL 24W 830 2G11 4P | 2020-06-01 | 20000 |  |  | 44 | Nacht: fotocel in / uit | 830 | VSA PLL / TL 36-40W INDUCTIEF Philips | 9007 GRIJS ALUMINIUM |  | 291463 | Goed (<1,5m)
De Bruyn Kopsstraat | Plaspoelpolder | Rijswijk | Wijk 08 | 82875.485 | 451049.668 | 19 | In Bedrijf | 1446173 | Straatverlichting | Masten | 50 | 8 | 0 | 168 | 60 |  | LM ST 8,0 CO EU730 T60 ET Z V | STAAL | 9005 diepzwart | 2014 | 2014-05-01 | 2014-05-01 | 2021-05-01 | ARM BGP761 LED64/740 I DW10 6600L CLO CTGO DGR |  | ? | 2019 | 2019-12-01 | LED | 2014-05-01 | 100000 |  |  | 0 | Nacht: fotocel in / uit | 0 |  |  |  | 77483 | Goed (<1,5m)
Delftweg |  | Rijswijk | Wijk 09 | 83621.502 | 449194.679 | 19 | In Bedrijf | 1446286 | Straatverlichting | Masten | 100 | 8 | 0 | 168 | 60 |  | LM ST 8,0 CO EU730 T60 ET Z V | STAAL | N.V.T. | 2015 | 2015-05-18 |  |  | SGP618 1X SON-T 100W R9007 DD1A |  | Philips | 2015 | 2015-05-18 | LAMP PH MST SON-T PIA PLUS 100W E40 | 2020-06-01 | 20000 |  |  | 100 | Nacht: fotocel in / uit | 220 |  |  |  | 288004 | Goed (<1,5m)
Diepenhorstlaan | Plaspoelpolder | Rijswijk | Wijk 08 | 82716.387 | 450734.735 | 19 | In Bedrijf | 1446417 | Straatverlichting | Masten | 114 | 8 | 0 | 0 | 0 |  | Lph 8,0m verzinkt UE D60 |  | 9005 diepzwart | 2002 | 2002-12-20 | 2014-05-01 | 2021-05-01 | SGS 203 100 G 1x SON 100W |  |  | 2002 | 2002-12-20 | SON PIA PLUS 100W E40 | 2020-06-01 | 20000 |  |  | 114 | Nacht: fotocel in / uit | 0 | VSA SON(T) 100W BSN 100 L 33 Philips |  |  | 78494 | Goed (<1,5m)
Mr. Beerninkplantsoen | Hoekpolder | Rijswijk | Wijk 06 | 81456.42 | 448905.296 | 17 | In Bedrijf | 1449855 | Straatverlichting | Masten | 44 | 6 | 0 | 0 | 0 |  | Lph 6,0m verzinkt VERZ UE D60 |  | 9005 diepzwart | 1986 | 1986-05-01 | 2014-05-01 | 2021-05-01 | FGS 104 HF 1x PLL 36W D60 |  |  | 2002 | 2002-09-11 | PLL 36W kleur 830 | 2020-06-01 | 20000 |  |  | 44 | Nacht: fotocel in / uit | 830 | VSA PLL / TL 36-40W INDUCTIEF Philips |  |  | 288560 | Goed (<1,5m)
Mr. Beerninkplantsoen | Hoekpolder | Rijswijk | Wijk 06 | 81475.335 | 448896.247 | 18 | In Bedrijf | 1449856 | Straatverlichting | Masten | 44 | 6 | 0 | 0 | 0 |  | Lph 6,0m verzinkt VERZ UE D60 |  | 9005 diepzwart | 1986 | 1986-05-01 | 2014-05-01 | 2021-05-01 | FGS 104 HF 1x PLL 36W D60 |  |  | 2002 | 2002-09-11 | PLL 36W kleur 830 | 2020-06-01 | 20000 |  |  | 44 | Nacht: fotocel in / uit | 830 | VSA PLL / TL 36-40W INDUCTIEF Philips |  |  | 80151 | Goed (<1,5m)
Heulweg | Pasgeld | Rijswijk | Wijk 08 | 82998.558 | 449514.044 | 3 | In Bedrijf | 1447766 | Straatverlichting | Masten | 25 | 6 | 0 | 0 | 0 |  | Lph 6,0m verzinkt VERZ UE D60 |  | 9005 diepzwart | 1986 | 1986-05-01 |  |  | Altra PLL 36W |  |  |  |  | PLL 36 watt | 2020-06-01 | 20000 |  |  | 25 | [5 empty] | 293122 | Goed (<1,5m)
Endezant | Strijp | Rijswijk | Wijk 05 | 80414.44 | 450295.857 | 19 | In Bedrijf | 1446849 | Straatverlichting | Masten | 44 | 5 | 0 | 0 | 0 |  | Lph 5,0m staal cil.con. D60 K5 RAL9005 |  | 9005 diepzwart | 2007 | 2007-09-03 |  |  | Type 2060 1x PLL 36W EVSA D60 RAL9005 |  |  | 2007 | 2007-02-06 | PLL 36W kleur 830 | 2020-06-01 | 20000 |  |  | 44 | Nacht: fotocel in / uit | 830 | VSA PLL / TL 36-40W INDUCTIEF Philips | 9005 DIEPZWART |  | 287154 | Goed (<1,5m)
Mr. Beerninkplantsoen | Hoekpolder | Rijswijk | Wijk 06 | 81505.499 | 448892.585 | 19 | In Bedrijf | 1449857 | Straatverlichting | Masten | 44 | 6 | 0 | 0 | 0 |  | Lph 6,0m verzinkt VERZ UE D60 |  | 9005 diepzwart | 1986 | 1986-05-01 | 2014-05-01 | 2021-05-01 | FGS 104 HF 1x PLL 36W D60 |  |  | 2002 | 2002-09-11 | PLL 36W kleur 830 | 2020-06-01 | 20000 |  |  | 44 | Nacht: fotocel in / uit | 830 | VSA PLL / TL 36-40W INDUCTIEF Philips |  |  | 286748 | Goed (<1,5m)
Mr. Beerninkplantsoen | Hoekpolder | Rijswijk | Wijk 06 | 81526.094 | 448878.57 | 20 | In Bedrijf | 1449860 | Straatverlichting | Masten | 44 | 6 | 0 | 0 | 0 |  | Lph 6,0m verzinkt VERZ UE D60 |  | 9005 diepzwart | 1986 | 1986-05-01 | 2014-05-01 | 2021-05-01 | FGS 104 HF 1x PLL 36W D60 |  |  | 2002 | 2002-09-11 | PLL 36W kleur 830 | 2020-06-01 | 20000 |  |  | 44 | Nacht: fotocel in / uit | 830 | VSA PLL / TL 36-40W INDUCTIEF Philips |  |  | 288754 | Goed (<1,5m)
Frijdastraat | Plaspoelpolder | Rijswijk | Wijk 08 | 82501.243 | 450688.335 | 19 | In Bedrijf | 1447045 | Straatverlichting | Masten | 50 | 7 | 0 | 168 | 60 |  | LM ST 8,0 CO EU730 T60 ET Z V | STAAL | 9005 diepzwart | 2014 | 2014-05-01 | 2014-05-01 | 2021-05-01 | ARM IRIDIUM SGS 252 SON-T 50W DIM |  | ? | 2014 | 2014-05-01 | LAMP PH MST SON-T PIA PLUS 50W E27 | 2020-06-01 | 20000 |  |  | 50 | Nacht: fotocel in / uit | 0 | VSA SONI 50W. Philips | ? |  | 293098 | Goed (<1,5m)
Generaal Eisenhowerplein | Stationskwartier | Rijswijk | Wijk 03 | 81903.783 | 450442.057 | 19 | In Bedrijf | 1447114 | Straatverlichting | Masten | 80 | 6 | 0 | 0 | 0 |  | Lph 6,0m verzinkt con. D76 RAL9005 |  | 9005 diepzwart | 1998 | 1998-08-01 |  |  | Holland V 1x SON-T 70W VSA RAL9005 |  |  | 1998 | 1998-08-01 | CDO-TT 70W E27 kleur 828 | 2020-06-01 | 12500 |  |  | 80 | Nacht: fotocel in / uit | 0 | VSA SON(T) 70WE Philips | 9005 DIEPZWART |  | 289523 | Goed (<1,5m)
Huis te Landelaan |  | Rijswijk | Wijk 03 | 82079.603 | 450757.744 | 8 | In Bedrijf | 1448069 | Straatverlichting | Masten | 107 | 10 | 0 | 0 | 0 |  | Lph 10,0m verzinkt UE D60 |  | 9005 diepzwart | 1961 | 1961-05-01 |  |  | ARM BGP761 LED64/740 I DW10 6600L CLO CTGO DGR |  |  | 2019 | 2019-01-01 |  | 2020-06-01 | 100000 |  |  | 107 | [5 empty] | 288177 | Goed (<1,5m)
Mr. Beerninkplantsoen | Hoekpolder | Rijswijk | Wijk 06 | 81552.52 | 448885.461 | 21 | In Bedrijf | 1449871 | Straatverlichting | Masten | 44 | 6 | 0 | 0 | 0 |  | Lph 6,0m verzinkt VERZ UE D60 |  | 9005 diepzwart | 1986 | 1986-05-01 | 2014-05-01 | 2021-05-01 | FGS 104 HF 1x PLL 36W D60 |  |  | 2002 | 2002-09-11 | PLL 36W kleur 830 | 2020-06-01 | 20000 |  |  | 44 | Nacht: fotocel in / uit | 830 | VSA PLL / TL 36-40W INDUCTIEF Philips |  |  | 290581 | Goed (<1,5m)
Haantje | Haantje | Rijswijk | Wijk 08 | 83111.222 | 448376.624 | 19 | In Bedrijf | 1447527 | Straatverlichting | Masten | 61 | 6 | 0 | 0 | 0 |  | Lph 6,0m verzinkt VERZ UE D60 730mm |  | 9005 diepzwart | 1997 | 1997-06-01 |  |  | SGS 203 050 TG 1x SON-T 50W |  |  | 1997 | 1997-06-01 | SON-T PIA PLUS 50W E27 | 2020-06-01 | 20000 |  |  | 61 | Nacht: fotocel in / uit | 0 | VSA SON(T)E 50W Philips |  |  | 293813 | Goed (<1,5m)
Hammarskjoldlaan | Stervoorde | Rijswijk | Wijk 06 | 81471.47 | 449808.071 | 19 | In Bedrijf | 1447572 | Straatverlichting | Masten | 61 | 8 | 0 | 0 | 0 |  | Lph 8,0m staal cil.con. UE 730mm D60 |  | 9005 diepzwart | 2004 | 2004-04-01 |  |  | SGS 203 050 TG 1x SON-T 50W |  |  | 1997 | 1997-02-01 | SON-T PIA PLUS 50W E27 | 2020-06-01 | 20000 |  |  | 61 | Nacht: fotocel in / uit | 0 | VSA SON(T)E 50W Philips |  |  | 288805 | Goed (<1,5m)
Heulweg | Pasgeld | Rijswijk | Wijk 08 | 82978.905 | 449534.806 | 4 | In Bedrijf | 1447767 | Straatverlichting | Masten | 25 | 6 | 0 | 0 | 0 |  | Lph 6,0m verzinkt VERZ UE D60 |  | 9005 diepzwart | 1986 | 1986-05-01 |  |  | Altra PLL 36W |  |  |  |  | PLL 36 watt | 2020-06-01 | 20000 |  |  | 25 | [5 empty] | 288439 | Goed (<1,5m)
Mr. Beerninkplantsoen | Hoekpolder | Rijswijk | Wijk 06 | 81576.074 | 448884.193 | 22 | In Bedrijf | 1449881 | Straatverlichting | Masten | 28 | 6 | 0 | 0 | 0 |  | Lph 6,0m verzinkt VERZ UE D60 |  | 9005 diepzwart | 1986 | 1986-05-01 | 2014-05-01 | 2021-05-01 | FGS 104 HF 1x PLL 36W D60 |  |  | 2002 | 2002-09-11 | PLL outdoor 24W kleur 830 | 2020-06-01 | 20000 |  |  | 28 | Nacht: fotocel in / uit | 830 | VSA HFP122 TL5C / PLL Philips |  |  | 286761 | Goed (<1,5m)
Hoekpolderweg | Hoekpolder | Rijswijk | Wijk 06 | 81128.884 | 448926.877 | 19 | In Bedrijf | 1447829 | Straatverlichting | Masten | 28 | 4 | 0 | 0 | 0 |  | Lph 4,0m verzinkt con. D60 K4 |  | 9005 diepzwart | 1987 | 1987-05-01 |  |  | Type 2000 DN 1x PLL 24W D60 inductief |  |  | 2004 | 2004-02-12 | PLL outdoor 24W kleur 830 | 2020-06-01 | 20000 |  |  | 28 | Nacht: fotocel in / uit | 830 | VSA HFP122 TL5C / PLL Philips |  |  | 292093 | Goed (<1,5m)
Nachtegaallaan | Vrijenban | Rijswijk | Wijk 09 | 83877.786 | 449058.225 | 2 | In Bedrijf | 1449907 | Straatverlichting | Masten | 28 | 5 | 0 | 0 | 0 |  | Lph 5,0m staal verj. UE D60 |  | 9005 diepzwart | 1989 | 1989-05-01 |  |  | FGS 223 1x PLL 24W |  |  | 2005 | 2005-09-01 | PLL 24W kleur 827 | 2020-06-01 | 20000 |  |  | 28 | Nacht: fotocel in / uit | 0 | VSA HFP122 TL5C / PLL Philips |  |  | 293049 | Goed (<1,5m)
Huis Te Hoornkade | Bomenbuurt | Rijswijk | Wijk 02 | 82051.698 | 450807.007 | 13a | In Bedrijf | 1447922 | Straatverlichting | Masten | 91 | 5 | 0 | 0 | 0 |  | Lph 5,0m verzinkt cil.con. UE D60 730mm |  | 9005 diepzwart | 2000 | 2000-04-01 |  |  | Altra PLL 24W |  |  |  |  | PLL 24 watt | 2020-06-01 | 20000 |  |  | 91 | [5 empty] | 288243 | Goed (<1,5m)
Huys de Wervelaan | Te Werve | Rijswijk | Wijk 03 | 82111.831 | 451761.503 | 19 | In Bedrijf | 1448095 | Straatverlichting | Masten | 44 | 4 | 0 | 0 | 0 |  | Lph 4,0m staal verj.paaltop D76 RAL9005 |  | 9005 diepzwart | 2009 | 2009-04-01 |  |  | K-LUX 1212 1x PLL 36W EVSA D60 RAL9005 |  |  | 2009 | 2009-04-01 | PLL 36W kleur 830 | 2020-06-01 | 20000 |  |  | 44 | Nacht: fotocel in / uit | 830 |  | 9005 DIEPZWART |  | 287040 | Goed (<1,5m)
Nachtegaallaan | Vrijenban | Rijswijk | Wijk 09 | 83893.852 | 449066.839 | 3 | In Bedrijf | 1449908 | Straatverlichting | Masten | 28 | 5 | 0 | 0 | 0 |  | Lph 5,0m staal verj. UE D60 |  | 9005 diepzwart | 1989 | 1989-05-01 |  |  | FGS 223 1x PLL 24W |  |  | 2005 | 2005-09-01 | PLL 24W kleur 827 | 2020-06-01 | 20000 |  |  | 28 | Nacht: fotocel in / uit | 0 | VSA HFP122 TL5C / PLL Philips |  |  | 286700 | Goed (<1,5m)
Nachtegaallaan | Vrijenban | Rijswijk | Wijk 09 | 83909.642 | 449090.963 | 4 | In Bedrijf | 1449909 | Straatverlichting | Masten | 28 | 5 | 0 | 0 | 0 |  | Lph 5,0m staal verj. UE D60 |  | 9005 diepzwart | 1989 | 1989-05-01 |  |  | FGS 223 1x PLL 24W |  |  | 2005 | 2005-09-01 | PLL 24W kleur 827 | 2020-06-01 | 20000 |  |  | 28 | Nacht: fotocel in / uit | 0 | VSA HFP122 TL5C / PLL Philips |  |  | 294246 | Goed (<1,5m)
Jozef Israelslaan | Rembrandtkwartier | Rijswijk | Wijk 02 | 82816.114 | 451802.973 | 19 | In Bedrijf | 1448539 | Straatverlichting | Masten | 0 | 7 | 0 | 0 | 0 |  | Lph 7,0m verzinkt cil. UE 730mm D60 |  | 9005 diepzwart | 1996 | 1996-06-01 | 2014-05-01 | 2021-05-01 | ARM ALTRA-2 1XPLL 36W R7038 EVSA |  | Schreder | 2014 | 2014-05-01 | LAMP PH PLL 36W 830 2G11 4P | 2020-06-01 | 20000 |  |  | 0 | Nacht: fotocel in / uit | 0 | VSA SON(T)E 50W Philips | 7038 AGAATGRIJS |  | 292741 | Goed (<1,5m)
Julialaantje |  | Rijswijk | Buurt 31 Julianapark | 81896.805 | 451895.501 | 19 | In Bedrijf | 1448591 | Straatverlichting | Masten | 28 | 0 | 0 | 0 | 0 |  | PM ST 4,0 CO V TP 0953V |  | 9005 diepzwart | 2014 | 2014-05-01 | 2014-05-01 | 2021-05-01 | Type 2000 1x PLL 18/24W EVSA D60 RAL9005 |  |  | 2000 | 1975-05-01 | PLL outdoor 24W kleur 830 | 2020-06-01 | 20000 |  |  | 28 | Nacht: fotocel in / uit | 830 | VSA HFP122 TL5C / PLL Philips | 9005 DIEPZWART |  | 292741 | Goed (<1,5m)
Karel Doormanlaan | Te Werve | Rijswijk | Wijk 03 | 82393.439 | 451088.878 | 19 | In Bedrijf | 1448716 | Straatverlichting | Masten | 61 | 7 | 0 | 0 | 0 |  | Lph 7,0m verzinkt cil. UE 730mm D60 |  | 9005 diepzwart | 1998 | 1998-02-01 |  |  | LIBRA 2570 1XPLL 55W R9007 EVSA+LOUV |  | INDAL | 2014 | 2014-05-01 | LAMP PH PLL 55W 830 2G11 4P | 2020-06-01 | 20000 |  |  | 61 | Nacht: fotocel in / uit | 0 | VSA SON(T)E 50W Philips |  |  | 287058 | Goed (<1,5m)
Kerklaan |  | Rijswijk | Wijk 02 | 82908.04 | 452240.69 | 19 | In Bedrijf | 1448794 | Straatverlichting | Masten | 0 | 6 | 0 | 133 | 60 |  | LM ST 6,0 CO EU730 T60 ET Z V | STAAL | N.V.T. | 2014 | 2014-05-01 | 2014-05-01 | 2021-05-01 | ARM ALTRA-2 1XPLL 36W R7038 EVSA |  | Schreder | 2014 | 2014-05-01 | LAMP PH PLL 36W 830 2G11 4P | 2020-06-01 | 20000 |  |  | 0 | Nacht: fotocel in / uit | 0 | VSA PLL / TL 36-40W INDUCTIEF Philips | 7038 AGAATGRIJS |  | 293928 | Goed (<1,5m)
Klaroenstraat | Muziekbuurt | Rijswijk | Wijk 07 | 82058.86 | 450190.399 | 19 | In Bedrijf | 1448858 | Straatverlichting | Masten | 0 | 6 | 0 | 133 | 60 |  | LM ST 6,0 CO EU730 T60 ET Z V | STAAL | 9005 diepzwart | 2014 | 2014-05-01 | 2014-05-01 | 2021-05-01 | ARM ALTRA-2 1XPLL 36W R7038 EVSA |  | Schreder | 2014 | 2014-05-01 | LAMP PH PLL 36W 830 2G11 4P | 2020-06-01 | 20000 |  |  | 0 | Nacht: fotocel in / uit | 0 | VSA SON(T)E 50W Philips | 7038 AGAATGRIJS |  | 288949 | Goed (<1,5m)
Koninginnelaan | Leeuwendaal | Rijswijk | Wijk 01 | 83561.189 | 452396.218 | 19 | In Bedrijf | 1448905 | Straatverlichting | Masten | 55 | 3.5 | 0 | 0 | 0 |  | Lph 3,5m staal verj.paaltop D76 met laddersteun |  | 9005 diepzwart | 2000 | 2000-09-01 |  |  | K-LUX incl.kabel 1x ql 55W D76 RAL9005 |  |  | 2000 | 2000-09-01 | QL 55W kleur 827 | 2020-06-01 | 60000 |  |  | 55 | Nacht: fotocel in / uit | 0 | VSA HF-generator ql 55w Philips | 9005 DIEPZWART |  | 292224 | Goed (<1,5m)
Koopmansstraat | Plaspoelpolder | Rijswijk | Wijk 08 | 82984.17 | 451213.36 | 19 | In Bedrijf | 1448923 | Straatverlichting | Masten | 70 | 8 | 0 | 0 | 0 |  | Lph 8,0m staal cil.con. UE 730mm D60 |  | 9005 diepzwart | 2006 | 2006-10-09 | 2014-05-01 | 2021-05-01 | SGS 252 CRFG OPTI-C 1x SON-T 70W RAL7035 |  |  | 2006 | 2006-10-09 | LAMP CDO TT 70W 828 E27 | 2020-06-01 | 12500 |  |  | 70 | Nacht: fotocel in / uit | 828 |  | 7035 LICHTGRIJS |  | 286996 | Goed (<1,5m)
Laan van Hoornwijck | Hoornwijck | Rijswijk | Wijk 09 | 83603.45 | 451795.79 | 19 | In Bedrijf | 1448974 | Straatverlichting | Masten | 114 | 9 | 0 | 0 | 0 |  | Lph 9,0m verzinkt cil.verj.UE 1250mm 20gr D60 |  | 9005 diepzwart | 2003 | 2003-03-26 | 2020-02-01 |  | ARM TECEO 2 56L WW 350mA HP2 STD 5102AS D89D R9005 |  |  | 2019 | 2019-11-01 | LED | 2019-11-01 | 100000 |  |  | 0 | Nacht: fotocel in / uit | 0 |  |  |  | 287359 | Goed (<1,5m)
Laan van Sion |  | Rijswijk | 6 | 82015.71 | 448527.849 | 19 | In Bedrijf | 0 | Straatverlichting | Masten | 0 | 0 | 0 | 0 | 0 |  | 5m mast PMF - RCR -BGL 5 M - TOP 60 Type K5 PT |  | 9005 diepzwart | 2015 | 2015-01-15 |  |  | Philips URBANSTAR LED 36-3S |  |  | 2015 | 2015-01-15 | LED | 2015-01-15 | 100000 |  |  | 0 |  | 0 |  |  |  | 291008 | Goed (<1,5m)
Laan van 't Haantje | Haantje | Rijswijk | Wijk 08 | 82737.148 | 448431.716 | 19 |  | 0 | Straatverlichting | Masten | 0 | 0 | 0 | 0 | 0 |  | 4m mast PMF- RCR-BGL 4m -Top 60 Type K4 PT |  | 9005 diepzwart | 2020 | 2020-01-01 |  |  | Urbanstar BDS100 Led 23-3S/830 DRW |  | Philips | 2020 | 2020-01-01 | LED | 2020-01-01 | 100000 |  |  | 0 |  | 0 |  |  |  | 288502 | Goed (<1,5m)
Lange Dreef | Strijp | Rijswijk | Wijk 05 | 80152.718 | 450416.977 | 19 | In Bedrijf | 1449144 | Straatverlichting | Masten | 32 | 6 | 0 | 0 | 0 |  | Lph 6,0m verzinkt con.paaltop D60 |  | 9005 diepzwart | 1997 | 1997-11-01 |  |  | Saturnus 3s 1x PLT 32W VSA D60 RAL9005/9007 |  |  | 1997 | 1997-11-01 | LAMP PH PLT 32W 830 GX24Q-3 4P | 2020-06-01 | 12000 |  |  | 32 | Nacht: fotocel in / uit | 830 | VSA *PLT 32W type HFP 132 PLT | 9005 DIEPZWART |  | 293743 | Goed (<1,5m)
Huis te Landelaan |  | Rijswijk | Wijk 03 | 82044.099 | 450790.388 | 12 | In Bedrijf | 1447968 | Straatverlichting | Masten | 107 | 10 | 0 | 0 | 0 |  | Lph 10,0m verzinkt UE D60 |  | 9005 diepzwart | 1961 | 1961-05-01 |  |  | ARM BGP761 LED64/740 I DW10 6600L CLO CTGO DGR |  |  | 2019 | 2019-01-01 |  | 2020-06-01 | 100000 |  |  | 107 | [5 empty] | 292746 | Goed (<1,5m)
Leeuwendaallaan | Leeuwendaal | Rijswijk | Wijk 01 | 83463.976 | 452373.695 | 19 | In Bedrijf | 1449332 | Straatverlichting | Masten | 55 | 3.5 | 0 | 0 | 0 |  | Lph 3,5m staal verj.paaltop D76 met laddersteun |  | 9005 diepzwart | 2000 | 2000-09-01 |  |  | K-LUX incl.kabel 1x ql 55W D76 RAL9005 |  |  | 2000 | 2000-09-01 | QL 55W kleur 830 | 2020-06-01 | 60000 |  |  | 55 | Nacht: fotocel in / uit | 0 | VSA HF-generator ql 55w Philips | 9005 DIEPZWART |  | 737284 | Goed (<1,5m)
Lindelaan |  | Rijswijk | Wijk 02 | 82976.811 | 452131.741 | 19 | In Bedrijf | 1449400 | Straatverlichting | Masten | 0 | 10 | 0 | 0 | 0 |  | Lph 10,0m verzinkt UE D60 |  | 9005 diepzwart | 1994 | 1994-01-01 | 2014-05-01 | 2021-05-01 | ARM BGP761 LED64/740 I DW10 6600L CLO CTGO DGR |  |  | 2019 | 2019-12-16 | LED | 2014-05-01 | 100000 |  |  | 0 | Nacht: fotocel in / uit | 0 |  |  |  | 294044 | Goed (<1,5m)
Metelerkampstraat | Sion | Rijswijk | Wijk 06 | 82383.11 | 448515.669 | 19 | In Bedrijf | 0 | Straatverlichting | Masten | 0 | 0 | 0 | 0 | 0 |  | 4m mast PMF - RCR -BGL 4 M - TOP 60 Type K4 PT |  | 9005 diepzwart | 2015 | 2015-01-01 |  |  | BDS 100 PLED 23/830 I DGR CLO C5K |  | Philips | 2015 | 2015-01-01 | LED | 2015-01-01 | 100000 |  |  | 0 |  | 0 |  |  |  | 289120 | Goed (<1,5m)
Huis te Landelaan |  | Rijswijk | Wijk 03 | 81992.949 | 450837.212 | 18 | In Bedrijf | 1447969 | Straatverlichting | Masten | 107 | 10 | 0 | 0 | 0 |  | Lph 10,0m verzinkt UE D60 |  | 9005 diepzwart | 1961 | 1961-05-01 |  |  | ARM BGP761 LED64/740 I DW10 6600L CLO CTGO DGR |  |  | 2019 | 2019-01-01 |  | 2020-06-01 | 100000 |  |  | 107 | [5 empty] | 292893 | Goed (<1,5m)
Nachtegaallaan | Vrijenban | Rijswijk | Wijk 09 | 83928.309 | 449123.948 | 5 | In Bedrijf | 1449910 | Straatverlichting | Masten | 28 | 5 | 0 | 0 | 0 |  | Lph 5,0m staal verj. UE D60 |  | 9005 diepzwart | 1989 | 1989-05-01 |  |  | FGS 223 1x PLL 24W |  |  | 2005 | 2005-09-01 | PLL 24W kleur 827 | 2020-06-01 | 20000 |  |  | 28 | Nacht: fotocel in / uit | 0 | VSA HFP122 TL5C / PLL Philips |  |  | 292163 | Goed (<1,5m)
Huis te Landelaan |  | Rijswijk | Wijk 03 | 82002.825 | 450852.115 | 19 | In Bedrijf | 1447970 | Straatverlichting | Masten | 107 | 10 | 0 | 0 | 0 |  | Lph 10,0m verzinkt UE D60 |  | 9005 diepzwart | 1961 | 1961-05-01 |  |  | ARM BGP761 LED64/740 I DW10 6600L CLO CTGO DGR |  |  | 2019 | 2019-01-01 |  | 2020-06-01 | 100000 |  |  | 107 | [5 empty] | 290172 | Goed (<1,5m)
Minister Lelylaan | Ministerbuurt | Rijswijk | Wijk 05 | 80652.909 | 450254.854 | 19 | In Bedrijf | 1449765 | Straatverlichting | Masten | 0 | 6 | 0 | 133 | 60 |  | LM ST 6,0 CO EU730 T60 ET Z V | STAAL | 9005 diepzwart | 2014 | 2014-05-01 |  |  | ARM ALTRA-2 1XPLL 36W R7038 EVSA |  | Schreder | 2014 | 2014-05-01 | LAMP PH PLL 36W 830 2G11 4P | 2020-06-01 | 20000 |  |  | 0 | Nacht: fotocel in / uit | 0 | VSA PLL / TL 36-40W INDUCTIEF Philips | 7038 AGAATGRIJS |  | 293576 | Goed (<1,5m)
Minister Talmalaan | Ministerbuurt | Rijswijk | Wijk 05 | 80791.531 | 450312.338 | 19 | In Bedrijf | 1449788 | Straatverlichting | Masten | 0 | 6 | 0 | 133 | 60 |  | LM ST 6,0 CO EU730 T60 ET Z V | STAAL | 9005 diepzwart | 2014 | 2014-05-01 |  |  | ARM ALTRA-2 1XPLL 36W R7038 EVSA |  | Schreder | 2014 | 2014-05-01 | LAMP PH PLL 36W 830 2G11 4P | 2020-06-01 | 20000 |  |  | 0 | Nacht: fotocel in / uit | 0 | VSA HF PLL 36W Philips | 7038 AGAATGRIJS |  | 79628 | Goed (<1,5m)
Nachtegaallaan | Vrijenban | Rijswijk | Wijk 09 | 83938.241 | 449144.369 | 6 | In Bedrijf | 1449911 | Straatverlichting | Masten | 28 | 5 | 0 | 0 | 0 |  | Lph 5,0m staal verj. UE D60 |  | 9005 diepzwart | 1989 | 1989-05-01 |  |  | FGS 223 1x PLL 24W |  |  | 2005 | 2005-09-01 | PLL 24W kleur 827 | 2020-06-01 | 20000 |  |  | 28 | Nacht: fotocel in / uit | 0 | VSA HFP122 TL5C / PLL Philips |  |  | 293752 | Goed (<1,5m)
Huis te Landelaan |  | Rijswijk | Wijk 03 | 81964.085 | 450872.344 | 22 | In Bedrijf | 1447986 | Straatverlichting | Masten | 107 | 10 | 0 | 0 | 0 |  | Lph 10,0m verzinkt UE D60 |  | 9005 diepzwart | 1961 | 1961-05-01 |  |  | ARM BGP761 LED64/740 I DW10 6600L CLO CTGO DGR |  |  | 2019 | 2019-01-01 |  | 2020-06-01 | 100000 |  |  | 107 | [5 empty] | 287933 | Goed (<1,5m)
Ocarinalaan | Muziekbuurt | Rijswijk | Wijk 07 | 81624.795 | 450056.701 | 19 | In Bedrijf | 1449969 | Straatverlichting | Masten | 0 | 6.5 | 0 | 133 | 60 |  | LM ST 6,0 CO EU730 T60 ET Z V | STAAL | 9005 diepzwart | 2014 | 2014-05-01 | 2014-05-01 | 2021-05-01 | ARM ALTRA-2 1XPLL 36W R7038 EVSA |  | Schreder | 2014 | 2014-05-01 | LAMP PH PLL 36W 830 2G11 4P | 2020-06-01 | 20000 |  |  | 0 | Nacht: fotocel in / uit | 0 | VSA SON(T)E 50W Philips | 7038 AGAATGRIJS |  | 293421 | Goed (<1,5m)
Oleander | Sion | Rijswijk | Wijk 6 | 82235.173 | 448190.278 | 19 | In Bedrijf | 0 | Straatverlichting | Masten | 0 | 0 | 0 | 0 | 0 |  | 4m mast PMF- RCR-BGL 4m -Top 60 Type K4 PT |  | 9005 diepzwart | 2019 | 2019-01-01 |  |  | BDS 100 PLED 36/830 1DGR RF C5k |  | Phlips | 2019 | 2019-01-01 | LED | 2019-01-01 | 100000 |  |  | 0 |  | 0 |  |  |  | 293287 | Goed (<1,5m)
Omloop |  | Rijswijk |  | 82305.619 | 448826.011 | 19 | In Bedrijf | 1912078 | Straatverlichting | Masten | 51 | 10 | 0 | 168 | 60 |  | LM ST 10,0 CV DU1000/20/10 T60 V ET | STAAL | N.V.T. | 2014 | 2014-11-15 |  |  | BGP322 48LED 51W NW 5900LM DW DDY |  | Philips | 2014 | 2014-11-15 | LED | 2014-11-15 | 100000 |  |  | 51 | Nacht: fotocel in / uit | 830 |  | ZILVER |  | 293745 | Goed (<1,5m)
Polakweg | Plaspoelpolder | Rijswijk | Wijk 08 | 82762.658 | 450304.396 | 19 | In Bedrijf | 1450341 | Straatverlichting | Masten | 50 | 8 | 0 | 168 | 60 |  | LM ST 8,0 CO EU730 T60 ET Z V | STAAL | 9005 diepzwart | 2014 | 2014-05-01 | 2014-05-01 | 2021-05-01 | ARM IRIDIUM SGS 252 SON-T 50W DIM |  | ? | 2014 | 2014-05-01 | LAMP PH MST SON-T PIA PLUS 50W E27 | 2020-06-01 | 20000 |  |  | 50 | Nacht: fotocel in / uit | 0 | VSA SONI 70W Philips | ? |  | 294275 | Goed (<1,5m)
Huis te Landelaan |  | Rijswijk | Wijk 03 | 81970.735 | 450881.349 | 23 | In Bedrijf | 1447997 | Straatverlichting | Masten | 107 | 10 | 0 | 0 | 0 |  | Lph 10,0m verzinkt UE D60 |  | 9005 diepzwart | 1961 | 1961-05-01 |  |  | ARM BGP761 LED64/740 I DW10 6600L CLO CTGO DGR |  |  | 2019 | 2019-01-01 |  | 2020-06-01 | 100000 |  |  | 107 | [5 empty] | 293818 | Goed (<1,5m)
Prinses Irenelaan | Ministerbuurt | Rijswijk | Wijk 05 | 81185.727 | 450356.286 | 19 | In Bedrijf | 1450720 | Straatverlichting | Masten | 80 | 8 | 0 | 0 | 0 |  | Lph 8,0m verzinkt UE D60 |  | 9005 diepzwart | 2010 | 2010-04-23 |  |  | SGS 203 070 TG 1x SON-T 70W D60 |  |  | 1993 | 1993-12-01 | SON-T 70W E27 | 2020-06-01 | 20000 |  |  | 80 | Nacht: fotocel in / uit | 0 | VSA SON(T) 70WE Philips |  |  | 293710 | Goed (<1,5m)
Prof. Meijerslaan | Ministerbuurt | Rijswijk | Wijk 05 | 80599.163 | 450211.813 | 19 | In Bedrijf | 1450800 | Straatverlichting | Masten | 0 | 6 | 0 | 133 | 60 |  | LM ST 6,0 CO EU730 T60 ET Z V | STAAL | 9005 diepzwart | 2014 | 2014-05-01 |  |  | ARM ALTRA-2 1XPLL 36W R7038 EVSA |  | Schreder | 2014 | 2014-05-01 | LAMP PH PLL 36W 830 2G11 4P | 2020-06-01 | 20000 |  |  | 0 | Nacht: fotocel in / uit | 0 | VSA PLL / TL 36-40W INDUCTIEF Philips | 7038 AGAATGRIJS |  | 287820 | Goed (<1,5m)
Regentesselaan | Leeuwendaal | Rijswijk | Wijk 01 | 83523.518 | 452455.482 | 19 | In Bedrijf | 1450885 | Straatverlichting | Masten | 55 | 3.5 | 0 | 0 | 0 |  | Lph 3,5m staal verj.paaltop D76 met laddersteun |  | 9005 diepzwart | 2000 | 2000-09-01 |  |  | K-LUX incl.kabel 1x ql 55W D76 RAL9005 |  |  | 2000 | 2000-09-01 | QL 55W kleur 830 | 2020-06-01 | 60000 |  |  | 55 | Nacht: fotocel in / uit | 0 | VSA HF-generator ql 55w Philips | 9005 DIEPZWART |  | 294084 | Goed (<1,5m)
Rotterdamseweg | Broekpolder | Rijswijk | Wijk 09 | 83603.944 | 451815.346 | 19 | In Bedrijf | 1450979 | Straatverlichting | Masten | 0 | 9 | 0 | 0 | 0 |  | Lph 9,0m verzinkt cil.verj.UE 1250mm 20gr D60 |  | 9005 diepzwart | 2003 | 2003-03-26 |  |  | LIBRA 2565 PLL36W R9007 EVSA SNN+LOU |  | INDAL | 2016 | 2016-01-16 | LAMP PH PLL 36W 830 2G11 4P | 2020-06-01 | 20000 |  |  | 0 | Nacht: fotocel in / uit | 0 |  |  |  | 80910 | Goed (<1,5m)
Sammersweg | Strijp | Rijswijk | Wijk 05 | 80119.457 | 451081.366 | 19 | In Bedrijf | 1451023 | Straatverlichting | Masten | 84 | 8 | 0 | 0 | 0 |  | Lph 8,0m staal cil.con. UE 730mm D60 |  | 9005 diepzwart | 1999 | 1999-05-01 | 2014-05-01 | 2021-05-01 | ARM BGP761 LED64/740 I DW10 6600L CLO CTGO DGR |  |  | 2019 | 2019-12-01 | LED | 2019-12-01 | 100000 |  |  | 0 | Nacht: fotocel in / uit | 0 |  |  |  | 290738 | Goed (<1,5m)
Serre | Strijp | Rijswijk | Wijk 05 | 80398.124 | 449667.117 | 19 | In Bedrijf | 1451238 | Straatverlichting | Masten | 37 | 6 | 0 | 0 | 0 |  | Lph 6,0m verzinkt con.paaltop D60 |  | 9005 diepzwart | 1996 | 1996-10-01 |  |  | Saturnus 3s 1x PLT 26W VSA D60 RAL9005/9007 |  |  | 1996 | 1996-10-01 | PLT 26W 4P kleur 830 | 2020-06-01 | 12000 |  |  | 37 | Nacht: fotocel in / uit | 830 | VSA HF PLL HFP 136 PLL | 9005 DIEPZWART |  | 293821 | Goed (<1,5m)
Sionsweg | Sion | Rijswijk | Wijk 06 | 82349.179 | 447851.458 | 19 | In Bedrijf | 1451315 | Straatverlichting | Masten | 36 | 6.5 | 0 | 0 | 0 |  | Lph 6,5m verzinkt VERZ UE D60 |  | 9005 diepzwart | 1988 | 1988-05-01 |  |  | HRL 10 1x SOX 18W |  |  | 2000 | 1988-05-01 | PLL 36W kleur 830 | 2020-06-01 | 20000 |  |  | 36 | Nacht: fotocel in / uit | 830 |  |  |  | 287342 | Goed (<1,5m)
Huis te Landelaan |  | Rijswijk | Wijk 03 | 81941.556 | 450877.735 | 24 | In Bedrijf | 1448007 | Straatverlichting | Masten | 107 | 10 | 0 | 0 | 0 |  | Lph 10,0m verzinkt UE D60 |  | 9005 diepzwart | 1961 | 1961-05-01 |  |  | ARM BGP761 LED64/740 I DW10 6600L CLO CTGO DGR |  |  | 2019 | 2019-01-01 |  | 2020-06-01 | 100000 |  |  | 107 | [5 empty] | 79766 | Goed (<1,5m)
Spieringsweteringweg | Sion | Rijswijk | Wijk 06 | 82334.71 | 448466.119 | 19 | In Bedrijf | 1451614 | Straatverlichting | Masten | 25 | 0 | 0 | 0 | 0 |  | 4m mast PMF - RCR -BGL 4 M - TOP 60 Type K4 PT |  | 9005 diepzwart | 2015 | 2015-01-01 |  |  | BDS 100 PLED 23/830 I DGR CLO C5K |  |  | 2015 | 2015-01-01 | LED | 2015-01-01 | 100000 |  |  | 25 | Nacht: fotocel in / uit | 0 |  |  |  | 286856 | Goed (<1,5m)
Strijplaan | Strijp | Rijswijk | Wijk 05 | 80312.031 | 449798.724 | 19 | In Bedrijf | 1451777 | Straatverlichting | Masten | 28 | 5 | 0 | 0 | 0 |  | Lph 5,0m verzinkt cil.con. |  | 9005 diepzwart | 1997 | 1997-07-01 |  |  | Saturnus 3s 1x PLT 26W VSA D60 RAL9005/9007 |  |  | 1997 | 1997-07-01 | PLT 26W 4P kleur 830 | 2020-06-01 | 12000 |  |  | 28 | Nacht: fotocel in / uit | 830 | VSA type HFP 126 PL-T/C | 9005 DIEPZWART |  | 291664 | Goed (<1,5m)
Strijpwetering | Strijp | Rijswijk | Wijk 05 | 80141.353 | 450043.007 | 19 | In Bedrijf | 1451963 | Straatverlichting | Masten | 28 | 5 | 0 | 0 | 0 |  | Lph 5,0m verzinkt cil.con. |  | 9005 diepzwart | 1997 | 1997-05-01 |  |  | Saturnus 3s 1x PLT 26W VSA D60 RAL9005/9007 |  |  | 1997 | 1997-05-01 | PLT 26W 4P kleur 830 | 2020-06-01 | 12000 |  |  | 28 | Nacht: fotocel in / uit | 830 | VSA type HFP 126 PL-T/C | 9005 DIEPZWART |  | 290352 | Goed (<1,5m)
Terras van Sion |  | Rijswijk | 6 | 82429.104 | 448222.637 | 19 | In Bedrijf | 0 | Straatverlichting | Masten | 0 | 0 | 0 | 0 | 0 |  | 4m mast enkele uithouder LM ST 4,0 CO EU |  | 9005 diepzwart | 2015 | 2015-01-15 |  |  | BDS 100 PLED 23/830 1DGR RF C5k |  |  | 2015 | 2015-01-15 | LED | 2015-01-15 | 100000 |  |  | 0 |  | 0 |  |  |  | 77445 | Goed (<1,5m)
Thierenskade | Bomenbuurt | Rijswijk | Wijk 02 | 83150.9 | 451797.767 | 19 | In Bedrijf | 1452048 | Straatverlichting | Masten | 24 | 5 | 0 | 0 | 0 |  | Lph 5,0m verzinkt cil.con. UE D60 730mm |  | 9005 diepzwart | 1991 | 1991-10-01 | 2014-05-01 | 2021-05-01 | LIBRA 2565 PLL24W R9007 EVSA SNN+LOU |  | INDAL | 2014 | 2014-05-01 | LAMP PH PLL 24W 830 2G11 4P | 2020-06-01 | 20000 |  |  | 24 | Nacht: fotocel in / uit | 830 | VSA PLL / TL 36-40W INDUCTIEF Philips | 9007 GRIJS ALUMINIUM |  | 77779 | Goed (<1,5m)
Treubstraat | Plaspoelpolder | Rijswijk | Wijk 08 | 82339.804 | 450763.873 | 19 | In Bedrijf | 1452103 | Straatverlichting | Masten | 50 | 8 | 0 | 168 | 60 |  | LM ST 8,0 CO EU730 T60 ET Z V | STAAL | 9005 diepzwart | 2014 | 2014-05-01 | 2014-05-01 | 2021-05-01 | ARM IRIDIUM SGS 252 SON-T 50W DIM |  | ? | 2014 | 2014-05-01 | LAMP PH MST SON-T PIA PLUS 50W E27 | 2020-06-01 | 20000 |  |  | 50 | Nacht: fotocel in / uit | 0 |  |  |  | 294101 | Goed (<1,5m)
Tulpstraat | Oud-Rijswijk | Rijswijk | Wijk 02 | 82822.401 | 452822.05 | 19 | In Bedrijf | 1452187 | Straatverlichting | Masten | 24 | 5 | 0 | 121 | 60 |  | PM ST 5,0 CO T60 D121 ET Z V | STAAL | 9005 diepzwart | 2014 | 2014-05-01 | 2014-05-01 | 2021-05-01 | LIBRA 2565 PLL24W R9007 EVSA SNN+LOU |  | INDAL | 2014 | 2014-05-01 | LAMP PH PLL 24W 830 2G11 4P | 2020-06-01 | 20000 |  |  | 24 | Nacht: fotocel in / uit | 830 | VSA SONI 50W. Philips | 9007 GRIJS ALUMINIUM |  | 287577 | Goed (<1,5m)
Huis te Landelaan |  | Rijswijk | Wijk 03 | 81963.128 | 450901.535 | 25 | In Bedrijf | 1448008 | Straatverlichting | Masten | 107 | 10 | 0 | 0 | 0 |  | Lph 10,0m verzinkt UE D60 |  | 9005 diepzwart | 1961 | 1961-05-01 |  |  | ARM BGP761 LED64/740 I DW10 6600L CLO CTGO DGR |  |  | 2019 | 2019-01-01 |  | 2020-06-01 | 100000 |  |  | 107 | [5 empty] | 293830 | Goed (<1,5m)
Van Gijnstraat | Plaspoelpolder | Rijswijk | Wijk 08 | 82410.53 | 450634.579 | 19 | In Bedrijf | 1452276 | Straatverlichting | Masten | 50 | 6.5 | 0 | 168 | 60 |  | LM ST 8,0 CO EU730 T60 ET Z V | STAAL | 9005 diepzwart | 2014 | 2014-05-01 | 2014-05-01 | 2021-05-01 | ARM IRIDIUM SGS 252 SON-T 50W DIM |  | ? | 2014 | 2014-05-01 | LAMP PH MST SON-T PIA PLUS 50W E27 | 2020-06-01 | 20000 |  |  | 50 | Nacht: fotocel in / uit | 0 | VSA SONI 70W Philips | ? |  | 294239 | Goed (<1,5m)
Van Rijnweg | Sion | Rijswijk | Wijk 06 | 82293.872 | 448207.899 | 19 | In Bedrijf | 1452331 | Straatverlichting | Masten | 44 | 4 | 0 | 0 | 0 |  | 4m mast PMF - RCR -BGL 4 M - TOP 60 Type K4 PT |  | 9005 diepzwart | 2019 | 2019-01-01 |  |  | BDS 100 PLED 36/830 1DGR RF C5k |  |  | 2019 | 2019-01-01 | LED | 2019-01-01 | 100000 |  |  | 44 | Nacht: fotocel in / uit | 830 |  |  |  | 292746 | Goed (<1,5m)
Huis te Landelaan |  | Rijswijk | Wijk 03 | 81925.225 | 450891.612 | 26 | In Bedrijf | 1448009 | Straatverlichting | Masten | 107 | 10 | 0 | 0 | 0 |  | Lph 10,0m verzinkt UE D60 |  | 9005 diepzwart | 1961 | 1961-05-01 |  |  | ARM BGP761 LED64/740 I DW10 6600L CLO CTGO DGR |  |  | 2019 | 2019-01-01 |  | 2020-06-01 | 100000 |  |  | 107 | [5 empty] | 288768 | Goed (<1,5m)
Vrijenbanselaan | Vrijenban | Rijswijk | Wijk 09 | 84031.092 | 449372.992 | 19 | In Bedrijf | 1452791 | Straatverlichting | Masten | 107 | 10 | 0 | 0 | 0 |  | Lph 10,0m verzinkt UE D60 |  | 9005 diepzwart | 2001 | 2001-11-01 |  |  | Onyx-2 1x SON-T 100W VSA RAL7038 |  |  | 0 | 2020-03-01 | SON-T PIA PLUS 100W E40 | 2020-06-01 | 20000 |  |  | 107 | Nacht: fotocel in / uit | 0 |  |  | 5608821200 | 78931 | Goed (<1,5m)
Warande | Strijp | Rijswijk | Wijk 05 | 80486.274 | 450183.349 | 19 | In Bedrijf | 1452825 | Straatverlichting | Masten | 32 | 6 | 0 | 0 | 0 |  | Lph 6,0m verzinkt con.paaltop D60 |  | 9005 diepzwart | 1996 | 1996-04-01 |  |  | Saturnus 3s 1x PLT 32W VSA D60 RAL9005/9007 |  |  | 1996 | 1996-04-01 | LAMP PH PLT 32W 827 GX24Q-3 4P | 2020-06-01 | 12000 |  |  | 32 | Nacht: fotocel in / uit | 827 | VSA *PLT 32W type HFP 132 PLT | 9005 DIEPZWART |  | 292057 | Goed (<1,5m)
Admiraal Helfrichsingel | Muziekbuurt | Rijswijk | Wijk 07 | 82008.805 | 450146.819 | 20 | In Bedrijf | 1445326 | Straatverlichting | Masten | 0 | 8 | 0 | 168 | 60 |  | LM ST 8,0 CO DU730/0,2 T60 ET Z V | STAAL | 9005 diepzwart | 2014 | 2014-05-01 | 2014-05-01 | 2021-05-01 | BGP322 64 73W 740 CW 7800LM GRIJS DD |  | Philips | 2014 | 2014-05-01 | LED | 2014-05-01 | 100000 |  |  | 0 | Nacht: fotocel in / uit | 0 | VSA SON(T)E 50W Philips | GRIJS |  | 293069 | Goed (<1,5m)
Baaomgaard |  | Rijswijk | 6 | 82163.572 | 447798.576 | 20 | In Bedrijf | 0 | Straatverlichting | Masten | 0 | 0 | 0 | 0 | 0 |  | 4m mast enkele uithouder LM ST 4,0 CO EU |  | 9005 diepzwart | 2015 | 2015-01-15 |  |  | BDS 100 PLED 23/830 1DGR RF C5k |  |  | 2015 | 2015-01-15 | LED | 2015-01-15 | 100000 |  |  | 0 |  | 0 |  |  |  | 287888 | Goed (<1,5m)
Bazuinlaan | Muziekbuurt | Rijswijk | Wijk 07 | 81795.395 | 449950.331 | 20 | In Bedrijf | 1445499 | Straatverlichting | Masten | 0 | 6 | 0 | 133 | 60 |  | LM ST 6,0 CO EU730 T60 ET Z V | STAAL | 9005 diepzwart | 2014 | 2014-05-01 | 2014-05-01 | 2021-05-01 | ARM ALTRA-2 1XPLL 36W R7038 EVSA |  | Schreder | 2014 | 2014-05-01 | LAMP PH PLL 36W 830 2G11 4P | 2020-06-01 | 20000 |  |  | 0 | Nacht: fotocel in / uit | 0 | VSA SON(T)E 50W Philips | 7038 AGAATGRIJS |  | 78394 | Goed (<1,5m)
Nachtegaallaan | Vrijenban | Rijswijk | Wijk 09 | 83941.677 | 449170.819 | 7 | In Bedrijf | 1449912 | Straatverlichting | Masten | 28 | 5 | 0 | 0 | 0 |  | Lph 5,0m staal verj. UE D60 |  | 9005 diepzwart | 1989 | 1989-05-01 |  |  | FGS 223 1x PLL 24W |  |  | 2005 | 2005-09-01 | PLL 24W kleur 827 | 2020-06-01 | 20000 |  |  | 28 | Nacht: fotocel in / uit | 0 | VSA HFP122 TL5C / PLL Philips |  |  | 78543 | Goed (<1,5m)
Huis te Landelaan |  | Rijswijk | Wijk 03 | 81917.905 | 450913.154 | 28 | In Bedrijf | 1448010 | Straatverlichting | Masten | 107 | 10 | 0 | 0 | 0 |  | Lph 10,0m verzinkt UE D60 |  | 9005 diepzwart | 1961 | 1961-05-01 |  |  | ARM BGP761 LED64/740 I DW10 6600L CLO CTGO DGR |  |  | 2019 | 2019-01-01 |  | 2020-06-01 | 100000 |  |  | 107 | [5 empty] | 291432 | Goed (<1,5m)
Bosgang | Muziekbuurt | Rijswijk | Wijk 07 | 82475.668 | 449677.411 | 20 | In Bedrijf | 1445643 | Straatverlichting | Masten | 80 | 7 | 0 | 0 | 0 |  | Lph 7,0m verzinkt cil.con. D60 |  | 9005 diepzwart | 2004 | 2004-02-11 |  |  | SGS 203 070 TG 1x SON-T 70W D60 |  |  | 2004 | 2004-02-11 | NAV-T SUPER 4Y 70W E27 OSR | 2020-06-01 | 20000 |  |  | 80 | Nacht: fotocel in / uit | 0 |  |  |  | 287965 | Goed (<1,5m)
Breebaartlaan | Stervoorde | Rijswijk | Wijk 06 | 81005.275 | 449543.866 | 20 | In Bedrijf | 1445694 | Straatverlichting | Masten | 28 | 4 | 0 | 0 | 0 |  | Lph 4,0m verzinkt con. D60 K4 |  | 9005 diepzwart | 1999 | 1999-06-01 |  |  | Type 2000 DN 1x PLL 24W D60 inductief |  |  | 1999 | 1999-06-01 | PLL outdoor 24W kleur 830 | 2020-06-01 | 20000 |  |  | 28 | Nacht: fotocel in / uit | 830 | VSA HFP122 TL5C / PLL Philips |  |  | 289041 | Goed (<1,5m)
Broekslootkade | Cromvliet | Rijswijk | Wijk 01 | 83159.931 | 453090.193 | 20 | In Bedrijf | 1445741 | Straatverlichting | Masten | 24 | 5 | 0 | 0 | 0 |  | Lph 5,0m verzinkt cil.con. UE D60 730mm |  | 9005 diepzwart | 1993 | 1993-02-01 | 2014-05-01 | 2021-05-01 | LIBRA 2565 PLL24W R9007 EVSA SNN+LOU |  | INDAL | 2014 | 2014-05-01 | LAMP PH PLL 24W 830 2G11 4P | 2020-06-01 | 20000 |  |  | 24 | Nacht: fotocel in / uit | 830 | VSA PLL / TL 36-40W INDUCTIEF Philips | 9007 GRIJS ALUMINIUM |  | 76223 | Goed (<1,5m)
Burgemeester Elsenlaan |  | Rijswijk | Buurt 25 Havenkwartier | 82866.411 | 451258.38 | 20 | In Bedrijf | 1445812 | Straatverlichting | Masten | 86 | 8 | 0 | 0 | 0 |  | Lph 8,0m verzinkt UE D60 |  | 9005 diepzwart | 1997 | 1997-06-01 | 2014-05-01 | 2021-05-01 | Innolumis Nicole Led arm. |  |  | 2011 | 1998-10-01 | LED | 2011-01-01 | 100000 |  |  | 86 | Nacht: fotocel in / uit | 0 |  |  |  | 289379 | Goed (<1,5m)
Caan van Necklaan | Cromvliet | Rijswijk | Wijk 01 | 83234.865 | 452843.634 | 20 | In Bedrijf | 1445980 | Straatverlichting | Masten | 0 | 6 | 0 | 133 | 60 |  | LM ST 6,0 CO EU730 T60 ET Z V | STAAL | 9005 diepzwart | 2014 | 2014-05-01 | 2014-05-01 | 2021-05-01 | ARM ALTRA-2 1XPLL 36W R7038 EVSA |  | Schreder | 2014 | 2014-05-01 | LAMP PH PLL 36W 830 2G11 4P | 2020-06-01 | 20000 |  |  | 0 | Nacht: fotocel in / uit | 0 | VSA SON(T) 70WE Philips | 7038 AGAATGRIJS |  | 288982 | Goed (<1,5m)
Da Costalaan | Cromvliet | Rijswijk | Wijk 01 | 83170.002 | 453060.479 | 20 | In Bedrijf | 1446142 | Straatverlichting | Masten | 44 | 5 | 0 | 0 | 0 |  | Lph 5,0m verzinkt cil.con. UE D60 730mm |  | 9005 diepzwart | 1993 | 1993-01-01 | 2014-05-01 | 2021-05-01 | LIBRA 2565 PLL24W R9007 EVSA SNN+LOU |  | INDAL | 2014 | 2014-05-01 | LAMP PH PLL 24W 830 2G11 4P | 2020-06-01 | 20000 |  |  | 44 | Nacht: fotocel in / uit | 830 | VSA PLL / TL 36-40W INDUCTIEF Philips | 9007 GRIJS ALUMINIUM |  | 293168 | Goed (<1,5m)
De Bruyn Kopsstraat | Plaspoelpolder | Rijswijk | Wijk 08 | 82864.546 | 451042.019 | 20 | In Bedrijf | 1446175 | Straatverlichting | Masten | 50 | 8 | 0 | 168 | 60 |  | LM ST 8,0 CO EU730 T60 ET Z V | STAAL | 9005 diepzwart | 2014 | 2014-05-01 | 2014-05-01 | 2021-05-01 | ARM BGP761 LED64/740 I DW10 6600L CLO CTGO DGR |  | ? | 2019 | 2019-12-01 | LED | 2014-05-01 | 100000 |  |  | 0 | Nacht: fotocel in / uit | 0 |  |  |  | 292662 | Goed (<1,5m)
Delftweg |  | Rijswijk | Wijk 09 | 83616.504 | 449223.414 | 20 | In Bedrijf | 1446288 | Straatverlichting | Masten | 100 | 8 | 0 | 168 | 60 |  | LM ST 8,0 CO EU730 T60 ET Z V | STAAL | N.V.T. | 2015 | 2015-05-18 |  |  | SGP618 1X SON-T 100W R9007 DD1A |  | Philips | 2015 | 2015-05-18 | LAMP PH MST SON-T PIA PLUS 100W E40 | 2020-06-01 | 20000 |  |  | 100 | Nacht: fotocel in / uit | 220 |  |  |  | 288767 | Goed (<1,5m)
Nachtegaallaan | Vrijenban | Rijswijk | Wijk 09 | 83957.209 | 449183.1 | 8 | In Bedrijf | 1449913 | Straatverlichting | Masten | 28 | 5 | 0 | 0 | 0 |  | Lph 5,0m staal verj. UE D60 |  | 9005 diepzwart | 1989 | 1989-05-01 |  |  | FGS 223 1x PLL 24W |  |  | 2005 | 2005-09-01 | PLL 24W kleur 827 | 2020-06-01 | 20000 |  |  | 28 | Nacht: fotocel in / uit | 0 | VSA HFP122 TL5C / PLL Philips |  |  | 290046 | Goed (<1,5m)
Nachtegaallaan | Vrijenban | Rijswijk | Wijk 09 | 83965.991 | 449201.085 | 9 | In Bedrijf | 1449914 | Straatverlichting | Masten | 28 | 5 | 0 | 0 | 0 |  | Lph 5,0m staal verj. UE D60 |  | 9005 diepzwart | 1989 | 1989-05-01 |  |  | FGS 223 1x PLL 24W |  |  | 2005 | 2005-09-01 | PLL 24W kleur 827 | 2020-06-01 | 20000 |  |  | 28 | Nacht: fotocel in / uit | 0 | VSA HFP122 TL5C / PLL Philips |  |  | 288125 | Goed (<1,5m)
Dr H.J. van Mooklaan | Stervoorde | Rijswijk | Wijk 06 | 81256.652 | 449473.484 | 20 | In Bedrijf | 1446592 | Straatverlichting | Masten | 28 | 4 | 0 | 0 | 0 |  | Lph 4,0m verzinkt con. D60 K4 |  | 9005 diepzwart | 1987 | 1987-05-01 |  |  | Type 2000 DN 1x PLL 24W D60 inductief |  |  | 2002 | 2002-09-11 | PLL outdoor 24W kleur 830 | 2020-06-01 | 20000 |  |  | 28 | Nacht: fotocel in / uit | 830 | VSA HFP122 TL5C / PLL Philips |  |  | 291720 | Goed (<1,5m)
Endezant | Strijp | Rijswijk | Wijk 05 | 80407.041 | 450314.816 | 20 | In Bedrijf | 1446851 | Straatverlichting | Masten | 44 | 5 | 0 | 0 | 0 |  | Lph 5,0m staal cil.con. D60 K5 RAL9005 |  | 9005 diepzwart | 2007 | 2007-09-03 |  |  | Type 2060 1x PLL 36W EVSA D60 RAL9005 |  |  | 2007 | 2007-02-06 | PLL 36W kleur 830 | 2020-06-01 | 20000 |  |  | 44 | Nacht: fotocel in / uit | 830 | VSA PLL / TL 36-40W INDUCTIEF Philips | 9005 DIEPZWART |  | 289150 | Goed (<1,5m)
Nansenstraat | Stervoorde | Rijswijk | Wijk 06 | 81399.179 | 449503.149 | 1 | In Bedrijf | 1449915 | Straatverlichting | Masten | 44 | 6 | 0 | 0 | 0 |  | Lph 6,0m verzinkt cil.con UE L=730 D60 |  | 9005 diepzwart | 2004 | 2004-04-01 |  |  | FGS 104 HF 1x PLL 36W D60 |  |  | 1997 | 1997-02-01 | PLL 36W kleur 830 | 2020-06-01 | 20000 |  |  | 44 | Nacht: fotocel in / uit | 830 | VSA PLL / TL 36-40W INDUCTIEF Philips |  |  | 287736 | Goed (<1,5m)
Nansenstraat | Stervoorde | Rijswijk | Wijk 06 | 81415.415 | 449521.187 | 2 | In Bedrijf | 1449917 | Straatverlichting | Masten | 44 | 6 | 0 | 0 | 0 |  | Lph 6,0m verzinkt cil.con UE L=730 D60 |  | 9005 diepzwart | 2004 | 2004-04-01 |  |  | FGS 104 HF 1x PLL 36W D60 |  |  | 1997 | 1997-02-01 | PLL 36W kleur 830 | 2020-06-01 | 20000 |  |  | 44 | Nacht: fotocel in / uit | 830 | VSA PLL / TL 36-40W INDUCTIEF Philips |  |  | 288276 | Goed (<1,5m)
Frijdastraat | Plaspoelpolder | Rijswijk | Wijk 08 | 82480.815 | 450710.699 | 20 | In Bedrijf | 1447047 | Straatverlichting | Masten | 50 | 7 | 0 | 168 | 60 |  | LM ST 8,0 CO EU730 T60 ET Z V | STAAL | 9005 diepzwart | 2014 | 2014-05-01 | 2014-05-01 | 2021-05-01 | ARM IRIDIUM SGS 252 SON-T 50W DIM |  | ? | 2014 | 2014-05-01 | LAMP PH MST SON-T PIA PLUS 50W E27 | 2020-06-01 | 20000 |  |  | 50 | Nacht: fotocel in / uit | 0 |  |  |  | 287906 | Goed (<1,5m)
Huis te Landelaan |  | Rijswijk | Wijk 03 | 82161.35 | 450699.56 | 96210 | In Bedrijf | 1448084 | Straatverlichting | Masten | 91 | 10 | 0 | 0 | 0 |  | LPH 10,0 M STAAL MET DU |  | 9005 diepzwart | 0 |  |  |  | ARM BGP761 LED64/740 I DW10 6600L CLO CTGO DGR |  |  | 2019 | 2019-01-01 |  | 2020-06-01 | 100000 |  |  | 91 | [5 empty] | 291661 | Goed (<1,5m)
Generaal Eisenhowerplein | Stationskwartier | Rijswijk | Wijk 03 | 81926.555 | 450459.286 | 20 | In Bedrijf | 1447115 | Straatverlichting | Masten | 80 | 6 | 0 | 0 | 0 |  | Lph 6,0m verzinkt con. D76 RAL9005 |  | 9005 diepzwart | 1998 | 1998-08-01 |  |  | Holland V 1x SON-T 70W VSA RAL9005 |  |  | 1998 | 1998-08-01 | CDO-TT 70W E27 kleur 828 | 2020-06-01 | 12500 |  |  | 80 | Nacht: fotocel in / uit | 0 | VSA SON(T) 70WE Philips | 9005 DIEPZWART |  | 287212 | Goed (<1,5m)
Huis te Landelaan |  | Rijswijk | Wijk 03 | 81819.291 | 450849.177 | 503 | In Bedrijf | 1448027 | Straatverlichting | Masten | 24 | 4 | 0 | 0 | 0 |  | LPH 4,0 M STAAL PAALTOP |  | 9005 diepzwart | 0 |  |  |  | industria 2000 |  |  | 2000 | 2000-01-01 | PLL 24 WATT | 2020-06-01 | 20000 |  |  | 24 | Nacht: fotocel in / uit | 0 |  |  |  | 286634 | Redelijk (1,5-3,0m)
Nansenstraat | Stervoorde | Rijswijk | Wijk 06 | 81439.98 | 449522.294 | 3 | In Bedrijf | 1449918 | Straatverlichting | Masten | 44 | 6 | 0 | 0 | 0 |  | Lph 6,0m verzinkt cil.con UE L=730 D60 |  | 9005 diepzwart | 2004 | 2004-04-01 |  |  | FGS 104 HF 1x PLL 36W D60 |  |  | 1997 | 1997-02-01 | PLL 36W kleur 830 | 2020-06-01 | 20000 |  |  | 44 | Nacht: fotocel in / uit | 830 | VSA PLL / TL 36-40W INDUCTIEF Philips |  |  | 289551 | Goed (<1,5m)
Haantje | Haantje | Rijswijk | Wijk 08 | 83133.397 | 448392.03 | 20 | In Bedrijf | 1447529 | Straatverlichting | Masten | 61 | 6 | 0 | 0 | 0 |  | Lph 6,0m verzinkt VERZ UE D60 730mm |  | 9005 diepzwart | 2002 | 2002-11-25 |  |  | SGS 203 050 TG 1x SON-T 50W |  |  | 2001 | 2001-09-01 | SON-T PIA PLUS 50W E27 | 2020-06-01 | 20000 |  |  | 61 | Nacht: fotocel in / uit | 0 | VSA SON(T)E 50W Philips |  |  | 78987 | Goed (<1,5m)
Huis te Landelaan |  | Rijswijk | Wijk 03 | 81954.87 | 450896.22 | 504 | In Bedrijf | 1448029 | Straatverlichting | Masten | 28 | 4.5 | 0 | 0 | 0 |  | Lph 4,5m verzinkt con.paaltop D60 |  | 9005 diepzwart | 1961 | 1961-05-01 |  |  | Type 2000 DN 1x PLL 24W D60 inductief |  |  | 2000 | 1961-05-01 | PLL outdoor 24W kleur 830 | 2020-06-01 | 20000 |  |  | 28 | Nacht: fotocel in / uit | 830 | VSA HFP122 TL5C / PLL Philips |  |  | 290199 | Redelijk (1,5-3,0m)
Nansenstraat | Stervoorde | Rijswijk | Wijk 06 | 81455.387 | 449541.984 | 4 | In Bedrijf | 1449919 | Straatverlichting | Masten | 44 | 6 | 0 | 0 | 0 |  | Lph 6,0m verzinkt cil.con UE L=730 D60 |  | 9005 diepzwart | 2004 | 2004-04-01 |  |  | FGS 104 HF 1x PLL 36W D60 |  |  | 1997 | 1997-02-01 | PLL 36W kleur 830 | 2020-06-01 | 20000 |  |  | 44 | Nacht: fotocel in / uit | 830 | VSA PLL / TL 36-40W INDUCTIEF Philips |  |  | 287067 | Goed (<1,5m)
Huis te Landelaan |  | Rijswijk | Wijk 03 | 81946.636 | 450886.845 | 503a | In Bedrijf | 1448028 | Straatverlichting | Masten | 28 | 4.5 | 0 | 0 | 0 |  | Lph 4,5m verzinkt con.paaltop D60 |  | 9005 diepzwart | 1961 | 1961-05-01 |  |  | Type 2000 DN 1x PLL 24W D60 inductief |  |  | 2000 | 1961-05-01 | PLL outdoor 24W kleur 830 | 2020-06-01 | 20000 |  |  | 28 | Nacht: fotocel in / uit | 830 | VSA HFP122 TL5C / PLL Philips |  |  |  | Geen match
Nansenstraat | Stervoorde | Rijswijk | Wijk 06 | 81476.911 | 449543.666 | 5 | In Bedrijf | 1449920 | Straatverlichting | Masten | 44 | 6 | 0 | 0 | 0 |  | Lph 6,0m verzinkt cil.con UE L=730 D60 |  | 9005 diepzwart | 2004 | 2004-04-01 |  |  | FGS 104 HF 1x PLL 36W D60 |  |  | 1997 | 1997-02-01 | PLL 36W kleur 830 | 2020-06-01 | 20000 |  |  | 44 | Nacht: fotocel in / uit | 830 | VSA PLL / TL 36-40W INDUCTIEF Philips |  |  | 77178 | Goed (<1,5m)
Nansenstraat | Stervoorde | Rijswijk | Wijk 06 | 81493.328 | 449559.432 | 6 | In Bedrijf | 1449921 | Straatverlichting | Masten | 44 | 6 | 0 | 0 | 0 |  | Lph 6,0m verzinkt cil.con UE L=730 D60 |  | 9005 diepzwart | 2004 | 2004-04-01 |  |  | FGS 104 HF 1x PLL 36W D60 |  |  | 1997 | 1997-02-01 | PLL 36W kleur 830 | 2020-06-01 | 20000 |  |  | 44 | Nacht: fotocel in / uit | 830 | VSA PLL / TL 36-40W INDUCTIEF Philips |  |  | 288784 | Goed (<1,5m)
Nansenstraat | Stervoorde | Rijswijk | Wijk 06 | 81517.078 | 449562.747 | 7 | In Bedrijf | 1449922 | Straatverlichting | Masten | 44 | 6 | 0 | 0 | 0 |  | Lph 6,0m verzinkt cil.con UE L=730 D60 |  | 9005 diepzwart | 2004 | 2004-04-01 |  |  | FGS 104 HF 1x PLL 36W D60 |  |  | 1997 | 1997-02-01 | PLL 36W kleur 830 | 2020-06-01 | 20000 |  |  | 44 | Nacht: fotocel in / uit | 830 | VSA PLL / TL 36-40W INDUCTIEF Philips |  |  | 288757 | Goed (<1,5m)
Huis te Landelaan |  | Rijswijk | Wijk 03 | 81832.73 | 450860.47 | 504b | In Bedrijf | 1448031 | Straatverlichting | Masten | 24 | 4 | 0 | 0 | 0 |  | LPH 4,0 M STAAL PAALTOP |  | 9005 diepzwart | 0 |  |  |  | industria 2000 |  |  | 2000 | 2000-01-01 | PLL 24 WATT | 2020-06-01 | 20000 |  |  | 24 | Nacht: fotocel in / uit | 0 |  |  |  |  | Geen match
Julialaantje |  | Rijswijk | Buurt 31 Julianapark | 81920.839 | 451907.772 | 20 | In Bedrijf | 1448593 | Straatverlichting | Masten | 28 | 0 | 0 | 0 | 0 |  | PM ST 4,0 CO V TP 0953V |  | 9005 diepzwart | 2014 | 2014-05-01 | 2014-05-01 | 2021-05-01 | Type 2000 1x PLL 18/24W EVSA D60 RAL9005 |  |  | 2006 | 2006-04-01 | PLL outdoor 24W kleur 830 | 2020-06-01 | 20000 |  |  | 28 | Nacht: fotocel in / uit | 830 | VSA HFP122 TL5C / PLL Philips | 9005 DIEPZWART |  | 289917 | Goed (<1,5m)
Karel Doormanlaan | Te Werve | Rijswijk | Wijk 03 | 82410.413 | 451100.396 | 20 | In Bedrijf | 1448718 | Straatverlichting | Masten | 55 | 7 | 0 | 0 | 0 |  | Lph 7,0m verzinkt cil. UE 730mm D60 |  | 9005 diepzwart | 1998 | 1998-02-01 |  |  | LIBRA 2570 1XPLL 55W R9007 EVSA+LOUV |  | INDAL | 2014 | 2014-05-01 | LAMP PH PLL 55W 830 2G11 4P | 2020-06-01 | 20000 |  |  | 55 | Nacht: fotocel in / uit | 830 | VSA PLL 55W HFP 155 PLL |  |  | 293494 | Goed (<1,5m)
Kerklaan |  | Rijswijk | Wijk 02 | 82892.2889 | 452254.3281 | 20 | In Bedrijf | 1448796 | Straatverlichting | Masten | 0 | 6 | 0 | 133 | 60 |  | LM ST 6,0 CO EU730 T60 ET Z V | STAAL | N.V.T. | 2014 | 2014-05-01 | 2014-05-01 | 2021-05-01 | ARM ALTRA-2 1XPLL 36W R7038 EVSA |  | Schreder | 2014 | 2014-05-01 | LAMP PH PLL 36W 830 2G11 4P | 2020-06-01 | 20000 |  |  | 0 | Nacht: fotocel in / uit | 0 | VSA SONI 50W. Philips | 7038 AGAATGRIJS |  | 294257 | Goed (<1,5m)
Klaroenstraat | Muziekbuurt | Rijswijk | Wijk 07 | 82048.586 | 450203.72 | 20 | In Bedrijf | 1448860 | Straatverlichting | Masten | 0 | 6 | 0 | 133 | 60 |  | LM ST 6,0 CO EU730 T60 ET Z V | STAAL | 9005 diepzwart | 2014 | 2014-05-01 | 2014-05-01 | 2021-05-01 | ARM ALTRA-2 1XPLL 36W R7038 EVSA |  | Schreder | 2014 | 2014-05-01 | LAMP PH PLL 36W 830 2G11 4P | 2020-06-01 | 20000 |  |  | 0 | Nacht: fotocel in / uit | 0 | VSA SON(T)E 50W Philips | 7038 AGAATGRIJS |  | 286717 | Goed (<1,5m)
Koopmansstraat | Plaspoelpolder | Rijswijk | Wijk 08 | 82964.17 | 451232.28 | 20 | In Bedrijf | 1448924 | Straatverlichting | Masten | 80 | 8 | 0 | 0 | 0 |  | Lph 8,0m staal cil.con. UE 730mm D60 |  | 9005 diepzwart | 2006 | 2006-10-09 | 2014-05-01 | 2021-05-01 | SGS 252 CRFG OPTI-C 1x SON-T 70W RAL7035 |  |  | 2006 | 2006-10-09 | CDO-TT 70W E27 kl. 828 (Verval) new: 5602814228 | 2020-06-01 | 12500 |  |  | 80 | Nacht: fotocel in / uit | 0 |  | 7035 LICHTGRIJS |  | 289156 | Goed (<1,5m)
Laan van Hoornwijck | Hoornwijck | Rijswijk | Wijk 09 | 83566.647 | 451808.178 | 20 | In Bedrijf | 1448977 | Straatverlichting | Masten | 107 | 9 | 0 | 0 | 0 |  | Lph 9,0m verzinkt cil.verj.UE 1250mm 20gr D60 |  | 9005 diepzwart | 2003 | 2003-03-26 | 2020-02-01 |  | ARM TECEO 2 56L WW 350mA HP2 STD 5102AS D89D R9005 |  |  | 2019 | 2019-11-01 | LED | 2019-11-01 | 100000 |  |  | 0 | Nacht: fotocel in / uit | 0 |  |  |  | 293100 | Goed (<1,5m)
Laan van Sion |  | Rijswijk | 6 | 82005.149 | 448503.909 | 20 | In Bedrijf | 0 | Straatverlichting | Masten | 0 | 0 | 0 | 0 | 0 |  | 4m mast PMF - RCR -BGL 4 M - TOP 60 Type K4 PT |  | 9005 diepzwart | 2015 | 2015-01-15 |  |  | Philips URBANSTAR LED 36-3S |  |  | 2015 | 2015-01-15 | LED | 2015-01-15 | 100000 |  |  | 0 |  | 0 |  |  |  | 286708 | Goed (<1,5m)
Huis te Landelaan |  | Rijswijk | Wijk 03 | 81842.422 | 450869.348 | 505a | In Bedrijf | 1448033 | Straatverlichting | Masten | 24 | 4 | 0 | 0 | 0 |  | LPH 4,0 M STAAL PAALTOP |  | 9005 diepzwart | 0 |  |  |  | industria 2000 |  |  | 2000 | 2000-01-01 | PLL 24 WATT | 2020-06-01 | 20000 |  |  | 24 | Nacht: fotocel in / uit | 0 |  |  |  |  | Geen match
Leeuwendaallaan | Leeuwendaal | Rijswijk | Wijk 01 | 83474.981 | 452356.764 | 20 | In Bedrijf | 1449334 | Straatverlichting | Masten | 55 | 3.5 | 0 | 0 | 0 |  | Lph 3,5m staal verj.paaltop D76 met laddersteun |  | 9005 diepzwart | 2000 | 2000-09-01 |  |  | K-LUX incl.kabel 1x ql 55W D76 RAL9005 |  |  | 2000 | 2000-09-01 | QL 55W kleur 830 | 2020-06-01 | 60000 |  |  | 55 | Nacht: fotocel in / uit | 0 | VSA HF-generator ql 55w Philips | 9005 DIEPZWART |  | 291639 | Goed (<1,5m)
Huys de Wervelaan | Te Werve | Rijswijk | Wijk 03 | 82260.073 | 451496.777 | 4a | In Bedrijf | 1448105 | Straatverlichting | Masten | 114 | 8 | 0 | 0 | 0 |  | Lph 8,0m verzinkt UE D60 |  | 9005 diepzwart | 1975 | 1975-05-01 |  |  | SGS 203 100 TG 1x SON-T 100W |  |  | 1991 | 1991-10-01 | SON-T PIA PLUS 100W E40 | 2020-06-01 | 20000 |  |  | 114 | Nacht: fotocel in / uit | 0 | VSA SON(T) 100W BSN 100 L 33 Philips |  |  |  | Geen match
Metelerkampstraat | Sion | Rijswijk | Wijk 06 | 82393.152 | 448531.508 | 20 | In Bedrijf | 0 | Straatverlichting | Masten | 0 | 0 | 0 | 0 | 0 |  | 4m mast PMF - RCR -BGL 4 M - TOP 60 Type K4 PT |  | 9005 diepzwart | 2015 | 2015-01-01 |  |  | BDS 100 PLED 23/830 I DGR CLO C5K |  | Philips | 2015 | 2015-01-01 | LED | 2015-01-01 | 100000 |  |  | 0 |  | 0 |  |  |  | 77079 | Goed (<1,5m)
Nansenstraat | Stervoorde | Rijswijk | Wijk 06 | 81530.064 | 449581.253 | 8 | In Bedrijf | 1449923 | Straatverlichting | Masten | 44 | 6 | 0 | 0 | 0 |  | Lph 6,0m verzinkt cil.con UE L=730 D60 |  | 9005 diepzwart | 2004 | 2004-04-01 |  |  | FGS 104 HF 1x PLL 36W D60 |  |  | 1997 | 1997-02-01 | PLL 36W kleur 830 | 2020-06-01 | 20000 |  |  | 44 | Nacht: fotocel in / uit | 830 | VSA PLL / TL 36-40W INDUCTIEF Philips |  |  | 288028 | Goed (<1,5m)
Nansenstraat | Stervoorde | Rijswijk | Wijk 06 | 81551.499 | 449580.877 | 9 | In Bedrijf | 1449924 | Straatverlichting | Masten | 44 | 6 | 0 | 0 | 0 |  | Lph 6,0m verzinkt cil.con UE L=730 D60 |  | 9005 diepzwart | 2004 | 2004-04-01 |  |  | FGS 104 HF 1x PLL 36W D60 |  |  | 1997 | 1997-02-01 | PLL 36W kleur 830 | 2020-06-01 | 20000 |  |  | 44 | Nacht: fotocel in / uit | 830 | VSA PLL / TL 36-40W INDUCTIEF Philips |  |  | 287919 | Goed (<1,5m)
Nansenstraat | Stervoorde | Rijswijk | Wijk 06 | 81567.679 | 449600.756 | 10 | In Bedrijf | 1449916 | Straatverlichting | Masten | 44 | 6 | 0 | 0 | 0 |  | Lph 6,0m verzinkt cil.con UE L=730 D60 |  | 9005 diepzwart | 2004 | 2004-04-01 |  |  | FGS 104 HF 1x PLL 36W D60 |  |  | 1997 | 1997-02-01 | PLL 36W kleur 830 | 2020-06-01 | 20000 |  |  | 44 | Nacht: fotocel in / uit | 830 | VSA PLL / TL 36-40W INDUCTIEF Philips |  |  | 294138 | Goed (<1,5m)
Minister Talmalaan | Ministerbuurt | Rijswijk | Wijk 05 | 80819.587 | 450312.356 | 20 | In Bedrijf | 1449790 | Straatverlichting | Masten | 0 | 6 | 0 | 133 | 60 |  | LM ST 6,0 CO EU730 T60 ET Z V | STAAL | 9005 diepzwart | 2014 | 2014-05-01 |  |  | ARM ALTRA-2 1XPLL 36W R7038 EVSA |  | Schreder | 2014 | 2014-05-01 | LAMP PH PLL 36W 830 2G11 4P | 2020-06-01 | 20000 |  |  | 0 | Nacht: fotocel in / uit | 0 | VSA HF PLL 36W Philips | 7038 AGAATGRIJS |  | 288069 | Goed (<1,5m)
Ottoburgstraat | Bomenbuurt | Rijswijk | Wijk 02 | 83144.643 | 452117.405 | 10 | In Bedrijf | 1450040 | Straatverlichting | Masten | 55 | 3.5 | 0 | 0 | 0 |  | Lph 3,5m staal verj.paaltop D76 met laddersteun |  | 9005 diepzwart | 2001 | 2001-10-01 | 2014-05-01 | 2021-05-01 | FGS 104 HF 1x PLL 36W D60 |  |  | 2010 | 2010-06-07 | QL 55W kleur 830 | 2020-06-01 | 60000 |  |  | 55 | Nacht: fotocel in / uit | 0 | VSA HF-generator ql 55w Philips | 9005 DIEPZWART |  | 75572 | Goed (<1,5m)
Nassaukade | Leeuwendaal | Rijswijk | Wijk 01 | 83649.43 | 452490.73 | 20 | In Bedrijf | 1449937 | Straatverlichting | Masten | 61 | 7 | 0 | 0 | 0 |  | Lph 7,0m verzinkt cil. UE 730mm D60 |  | 9005 diepzwart | 1993 | 1993-12-01 |  |  | SGS 203 050 TG 1x SON-T 50W |  |  | 1993 | 1993-12-01 | SON-T PIA PLUS 50W E27 | 2020-06-01 | 20000 |  |  | 61 | Nacht: fotocel in / uit | 0 | VSA SON(T)E 50W Philips |  |  | 291379 | Goed (<1,5m)
Ocarinalaan | Muziekbuurt | Rijswijk | Wijk 07 | 81606.901 | 450068.666 | 20 | In Bedrijf | 1449971 | Straatverlichting | Masten | 0 | 6.5 | 0 | 133 | 60 |  | LM ST 6,0 CO EU730 T60 ET Z V | STAAL | 9005 diepzwart | 2014 | 2014-05-01 | 2014-05-01 | 2021-05-01 | ARM ALTRA-2 1XPLL 36W R7038 EVSA |  | Schreder | 2014 | 2014-05-01 | LAMP PH PLL 36W 830 2G11 4P | 2020-06-01 | 20000 |  |  | 0 | Nacht: fotocel in / uit | 0 | VSA SON(T)E 50W Philips | 7038 AGAATGRIJS |  | 291335 | Goed (<1,5m)
Oleander | Sion | Rijswijk | Wijk 6 | 82219.847 | 448180.701 | 20 | In Bedrijf | 0 | Straatverlichting | Masten | 0 | 0 | 0 | 0 | 0 |  | 4m mast PMF- RCR-BGL 4m -Top 60 Type K4 PT |  | 9005 diepzwart | 2019 | 2019-01-01 |  |  | BDS 100 PLED 36/830 1DGR RF C5k |  | Phlips | 2019 | 2019-01-01 | LED | 2019-01-01 | 100000 |  |  | 0 |  | 0 |  |  |  | 293692 | Goed (<1,5m)
Omloop |  | Rijswijk | Buurt 72 Wilhelminapark | 82320.085 | 448835.485 | 20 | In Bedrijf | 1911651 | Straatverlichting | Masten | 55 | 6 | 0 | 133 | 60 |  | LM ST 6,0 CO EU730 T60 ET Z V | STAAL | N.V.T. | 2014 | 2014-11-15 |  |  | LIBRA 2570 1XPLL 55W R9007 EVSA+LOUV |  | INDAL | 2014 | 2014-11-15 | LAMP PH PLL 55W 830 2G11 4P XTRA | 2020-06-01 | 20000 |  |  | 55 | Nacht: fotocel in / uit | 830 |  | 9007 GRIJS ALUMINIUM |  | 288703 | Goed (<1,5m)
Oranjelaan | Leeuwendaal | Rijswijk | Wijk 01 | 83472.808 | 452584.982 | 20 | In Bedrijf | 1450030 | Straatverlichting | Masten | 55 | 3.5 | 0 | 0 | 0 |  | Lph 3,5m staal verj.paaltop D76 met laddersteun |  | 9005 diepzwart | 2000 | 2000-09-01 |  |  | K-LUX incl.kabel 1x ql 55W D76 RAL9005 |  |  | 2000 | 2000-09-01 | QL 55W kleur 830 | 2020-06-01 | 60000 |  |  | 55 | Nacht: fotocel in / uit | 0 | VSA HF-generator ql 55w Philips | 9005 DIEPZWART |  | 286689 | Goed (<1,5m)
Polakweg | Plaspoelpolder | Rijswijk | Wijk 08 | 82778.923 | 450318.832 | 20 | In Bedrijf | 1450343 | Straatverlichting | Masten | 50 | 8 | 0 | 168 | 60 |  | LM ST 8,0 CO EU730 T60 ET Z V | STAAL | 9005 diepzwart | 2014 | 2014-05-01 | 2014-05-01 | 2021-05-01 | ARM IRIDIUM SGS 252 SON-T 50W DIM |  | ? | 2014 | 2014-05-01 | LAMP PH MST SON-T PIA PLUS 50W E27 | 2020-06-01 | 20000 |  |  | 50 | Nacht: fotocel in / uit | 0 | VSA SONI 70W Philips | ? |  | 293714 | Goed (<1,5m)
Pr Johan Friso Promenade | Artiestenbuurt | Rijswijk | Wijk 04 | 81406.376 | 450517.332 | 20 | In Bedrijf | 1450407 | Straatverlichting | Masten | 76 | 3.5 | 0 | 0 | 0 |  | Mast tbv lichtzuil (algemeen) |  | 9005 diepzwart | 2004 | 2004-03-29 |  |  | Lichtzuil 6805900 hh 2x TLD 30W rvs 2k. |  |  | 2000 | 2000-07-01 | LED | 2020-03-01 | 100000 |  |  | 0 | Nacht: fotocel in / uit | 0 |  |  |  | 289795 | Goed (<1,5m)
P. van Vlietlaan | Ministerbuurt | Rijswijk | Wijk 05 | 81016.011 | 450030.2 | 1 | In Bedrijf | 1450048 | Straatverlichting | Masten | 44 | 6.13 | 0 | 0 | 0 |  | Lph 6,13m staal con. UE 750MM K6-155 |  | 9005 diepzwart | 2012 | 2012-01-01 |  |  | FGS 104 HF 1x PLL 36W D60 |  |  | 1992 | 1992-07-01 | PLL 36W kleur 830 | 2020-06-01 | 20000 |  |  | 44 | Nacht: fotocel in / uit | 830 | VSA PLL / TL 36-40W INDUCTIEF Philips |  |  | 79890 | Goed (<1,5m)
Prof. Meijerslaan | Ministerbuurt | Rijswijk | Wijk 05 | 80592.567 | 450233.087 | 20 | In Bedrijf | 1450802 | Straatverlichting | Masten | 0 | 6 | 0 | 133 | 60 |  | LM ST 6,0 CO EU730 T60 ET Z V | STAAL | 9005 diepzwart | 2014 | 2014-05-01 |  |  | ARM ALTRA-2 1XPLL 36W R7038 EVSA |  | Schreder | 2014 | 2014-05-01 | LAMP PH PLL 36W 830 2G11 4P | 2020-06-01 | 20000 |  |  | 0 | Nacht: fotocel in / uit | 0 | VSA PLL / TL 36-40W INDUCTIEF Philips | 7038 AGAATGRIJS |  | 288118 | Goed (<1,5m)
Regentesselaan | Leeuwendaal | Rijswijk | Wijk 01 | 83542.774 | 452463.722 | 20 | In Bedrijf | 1450887 | Straatverlichting | Masten | 55 | 3.5 | 0 | 0 | 0 |  | Lph 3,5m staal verj.paaltop D76 met laddersteun |  | 9005 diepzwart | 2000 | 2000-09-01 |  |  | K-LUX incl.kabel 1x ql 55W D76 RAL9005 |  |  | 2000 | 2000-09-01 | QL 55W kleur 830 | 2020-06-01 | 60000 |  |  | 55 | Nacht: fotocel in / uit | 0 | VSA HF-generator ql 55w Philips | 9005 DIEPZWART |  | 292243 | Goed (<1,5m)
Rembrandtkade |  | Rijswijk | Wijk 02 | 82941.601 | 451965.351 | 20 | In Bedrijf | 1450916 | Straatverlichting | Masten | 61 | 6 | 0 | 0 | 0 |  | Lph 6,0m verzinkt VERZ UE D60 730mm |  | 9005 diepzwart | 1999 | 1999-03-01 | 2014-05-01 | 2021-05-01 | SGS 203 050 TG 1x SON-T 50W |  |  | 1999 | 1999-03-01 | SON-T PIA PLUS 50W E27 | 2020-06-01 | 20000 |  |  | 61 | Nacht: fotocel in / uit | 0 | VSA SON(T)E 50W Philips |  |  | 292453 | Goed (<1,5m)
Rotterdamseweg | Broekpolder | Rijswijk | Wijk 09 | 83623.14 | 451793.46 | 20 | In Bedrijf | 1450982 | Straatverlichting | Masten | 0 | 9 | 0 | 133 | 60 |  | LM ST 6,0 CO EU730 T60 ET Z V | STAAL | N.V.T. | 2016 | 2016-01-16 |  |  | LIBRA 2565 PLL36W R9007 EVSA SNN+LOU |  | INDAL | 2016 | 2016-01-16 | LAMP PH PLL 36W 830 2G11 4P | 2020-06-01 | 20000 |  |  | 0 | Nacht: fotocel in / uit | 0 |  |  |  | 288814 | Goed (<1,5m)
Sammersweg | Strijp | Rijswijk | Wijk 05 | 80119.939 | 451106.04 | 20 | In Bedrijf | 1451025 | Straatverlichting | Masten | 84 | 8 | 0 | 0 | 0 |  | Lph 8,0m staal cil.con. UE 730mm D60 |  | 9005 diepzwart | 1999 | 1999-05-01 | 2014-05-01 | 2021-05-01 | ARM BGP761 LED64/740 I DW10 6600L CLO CTGO DGR |  |  | 2019 | 2019-12-01 | LED | 2019-12-01 | 100000 |  |  | 0 | Nacht: fotocel in / uit | 0 |  |  |  | 290965 | Goed (<1,5m)
P. van Vlietlaan | Ministerbuurt | Rijswijk | Wijk 05 | 80995.143 | 450021.458 | 2 | In Bedrijf | 1450053 | Straatverlichting | Masten | 44 | 6.13 | 0 | 0 | 0 |  | Lph 6,13m staal con. UE 750MM K6-155 |  | 9005 diepzwart | 2012 | 2012-01-01 |  |  | FGS 104 HF 1x PLL 36W D60 |  |  | 1992 | 1992-07-01 | PLL 36W kleur 830 | 2020-06-01 | 20000 |  |  | 44 | Nacht: fotocel in / uit | 830 | VSA PLL / TL 36-40W INDUCTIEF Philips |  |  | 287462 | Goed (<1,5m)
Serre | Strijp | Rijswijk | Wijk 05 | 80373.481 | 449657.43 | 20 | In Bedrijf | 1451240 | Straatverlichting | Masten | 32 | 6 | 0 | 0 | 0 |  | Lph 6,0m verzinkt con.paaltop D60 |  | 9005 diepzwart | 1996 | 1996-10-01 |  |  | Saturnus 3s 1x PLT 26W VSA D60 RAL9005/9007 |  |  | 1996 | 1996-10-01 | LAMP PH PLT 32W 827 GX24Q-3 4P | 2020-06-01 | 12000 |  |  | 32 | Nacht: fotocel in / uit | 827 | HF-P 1 18-42 PL-T/C/L/TL5C EII 220-240V | 9005 DIEPZWART |  | 291715 | Goed (<1,5m)
P. van Vlietlaan | Ministerbuurt | Rijswijk | Wijk 05 | 80980.208 | 450006.317 | 3 | In Bedrijf | 1450054 | Straatverlichting | Masten | 44 | 6.5 | 0 | 0 | 0 |  | Lph 6,5m verzinkt VERZ UE D60 |  | 9005 diepzwart | 2012 | 2012-01-01 |  |  | FGS 104 HF 1x PLL 36W D60 |  |  | 1992 | 1992-07-01 | PLL 36W kleur 830 | 2020-06-01 | 20000 |  |  | 44 | Nacht: fotocel in / uit | 830 | VSA PLL / TL 36-40W INDUCTIEF Philips |  |  | 289123 | Goed (<1,5m)
Spieringsweteringweg | Sion | Rijswijk | Wijk 06 | 82333.775 | 448451.006 | 20 | In Bedrijf | 1451616 | Straatverlichting | Masten | 25 | 0 | 0 | 0 | 0 |  | 4m mast PMF - RCR -BGL 4 M - TOP 60 Type K4 PT |  | 9005 diepzwart | 2015 | 2015-01-01 |  |  | BDS 100 PLED 23/830 I DGR CLO C5K |  |  | 2015 | 2015-01-01 | LED | 2015-01-01 | 100000 |  |  | 25 | Nacht: fotocel in / uit | 0 |  |  |  | 291305 | Goed (<1,5m)
Steenvoordelaan |  | Rijswijk | Wijk 04 | 81455.204 | 450611.982 | 20 | In Bedrijf | 1451687 | Straatverlichting | Masten | 100 | 8 | 0 | 0 | 0 |  | Lph 8,0m staal UE BACCARA RAL9005 |  | 9005 diepzwart | 2000 | 2000-10-01 |  |  | Gema 1543 1x CDO-TT 150W VSA RAL9005 |  |  | 2000 | 2000-10-01 | LAMP CDO TT 100W 828 E40 | 2020-06-01 | 12500 |  |  | 100 | Nacht: fotocel in / uit | 828 | VSA SON(T) 150W Philips | 9005 DIEPZWART |  | 291291 | Goed (<1,5m)
Strijplaan | Strijp | Rijswijk | Wijk 05 | 80289.742 | 449801.346 | 20 | In Bedrijf | 1451779 | Straatverlichting | Masten | 28 | 5 | 0 | 0 | 0 |  | Lph 5,0m verzinkt cil.con. |  | 9005 diepzwart | 1997 | 1997-07-01 |  |  | Saturnus 3s 1x PLT 26W VSA D60 RAL9005/9007 |  |  | 1997 | 1997-07-01 | PLT 26W 4P kleur 830 | 2020-06-01 | 12000 |  |  | 28 | Nacht: fotocel in / uit | 830 | VSA type HFP 126 PL-T/C | 9005 DIEPZWART |  | 289091 | Goed (<1,5m)
Strijpwetering | Strijp | Rijswijk | Wijk 05 | 80131.075 | 450064.995 | 20 | In Bedrijf | 1451965 | Straatverlichting | Masten | 28 | 5 | 0 | 0 | 0 |  | Lph 5,0m verzinkt cil.con. |  | 9005 diepzwart | 1997 | 1997-09-01 |  |  | Saturnus 3s 1x PLT 26W VSA D60 RAL9005/9007 |  |  | 1997 | 1997-09-01 | PLT 26W 4P kleur 830 | 2020-06-01 | 12000 |  |  | 28 | Nacht: fotocel in / uit | 830 | VSA type HFP 126 PL-T/C | 9005 DIEPZWART |  | 292954 | Goed (<1,5m)
Terras van Sion |  | Rijswijk | 6 | 82416.974 | 448227.231 | 20 | In Bedrijf | 0 | Straatverlichting | Masten | 0 | 0 | 0 | 0 | 0 |  | 4m mast enkele uithouder LM ST 4,0 CO EU |  | 9005 diepzwart | 2015 | 2015-01-15 |  |  | BDS 100 PLED 23/830 1DGR RF C5k |  |  | 2015 | 2015-01-15 | LED | 2015-01-15 | 100000 |  |  | 0 |  | 0 |  |  |  | 291932 | Goed (<1,5m)
Thierenskade | Bomenbuurt | Rijswijk | Wijk 02 | 83138.786 | 451809.3 | 20 | In Bedrijf | 1452050 | Straatverlichting | Masten | 24 | 5 | 0 | 0 | 0 |  | Lph 5,0m verzinkt cil.con. UE D60 730mm |  | 9005 diepzwart | 1993 | 1993-12-01 | 2014-05-01 | 2021-05-01 | LIBRA 2565 PLL24W R9007 EVSA SNN+LOU |  | INDAL | 2014 | 2014-05-01 | LAMP PH PLL 24W 830 2G11 4P | 2020-06-01 | 20000 |  |  | 24 | Nacht: fotocel in / uit | 830 | VSA PLL / TL 36-40W INDUCTIEF Philips | 9007 GRIJS ALUMINIUM |  | 288270 | Goed (<1,5m)
Treubstraat | Plaspoelpolder | Rijswijk | Wijk 08 | 82363.351 | 450774.062 | 20 | In Bedrijf | 1452104 | Straatverlichting | Masten | 50 | 8 | 0 | 168 | 60 |  | LM ST 8,0 CO EU730 T60 ET Z V | STAAL | 9005 diepzwart | 2014 | 2014-05-01 | 2014-05-01 | 2021-05-01 | ARM IRIDIUM SGS 252 SON-T 50W DIM |  | ? | 2014 | 2014-05-01 | LAMP PH MST SON-T PIA PLUS 50W E27 | 2020-06-01 | 20000 |  |  | 50 | Nacht: fotocel in / uit | 0 |  |  |  | 288526 | Goed (<1,5m)
Tulpstraat | Oud-Rijswijk | Rijswijk | Wijk 02 | 82838.262 | 452832.754 | 20 | In Bedrijf | 1452189 | Straatverlichting | Masten | 24 | 5 | 0 | 0 | 0 |  | Lph 5,0m verzinkt cil.con. UE D60 730mm |  | 9005 diepzwart | 1994 | 1994-12-01 | 2014-05-01 | 2021-05-01 | LIBRA 2565 PLL24W R9007 EVSA SNN+LOU |  | INDAL | 2014 | 2014-05-01 | LAMP PH PLL 24W 830 2G11 4P | 2020-06-01 | 20000 |  |  | 24 | Nacht: fotocel in / uit | 830 | VSA PLL / TL 36-40W INDUCTIEF Philips | 9007 GRIJS ALUMINIUM |  | 288905 | Goed (<1,5m)
Van der Kooijweg |  | Rijswijk | Buurt 63 Hoekpolder | 81119.863 | 448949.181 | 20 | In Bedrijf | 1452225 | Straatverlichting | Masten | 28 | 4 | 0 | 0 | 0 |  | Lph 4,0m verzinkt con. D60 K4 |  | 9005 diepzwart | 1987 | 1987-05-01 |  |  | Type 2000 DN 1x PLL 24W D60 inductief |  |  | 2004 | 2004-02-12 | PLL outdoor 24W kleur 830 | 2020-06-01 | 20000 |  |  | 28 | Nacht: fotocel in / uit | 830 | VSA HFP122 TL5C / PLL Philips |  |  | 292646 | Goed (<1,5m)
Van Gijnstraat | Plaspoelpolder | Rijswijk | Wijk 08 | 82387.647 | 450644.355 | 20 | In Bedrijf | 1452278 | Straatverlichting | Masten | 50 | 6.5 | 0 | 168 | 60 |  | LM ST 8,0 CO EU730 T60 ET Z V | STAAL | 9005 diepzwart | 2014 | 2014-05-01 | 2014-05-01 | 2021-05-01 | ARM IRIDIUM SGS 252 SON-T 50W DIM |  | ? | 2014 | 2014-05-01 | LAMP PH MST SON-T PIA PLUS 50W E27 | 2020-06-01 | 20000 |  |  | 50 | Nacht: fotocel in / uit | 0 | VSA SONI 70W Philips | ? |  | 77281 | Goed (<1,5m)
Van Rijnweg | Sion | Rijswijk | Wijk 06 | 82304.144 | 448193.732 | 20 | In Bedrijf | 1452333 | Straatverlichting | Masten | 44 | 4 | 0 | 0 | 0 |  | 4m mast PMF - RCR -BGL 4 M - TOP 60 Type K4 PT |  | 9005 diepzwart | 2019 | 2019-01-01 |  |  | BDS 100 PLED 36/830 1DGR RF C5k |  |  | 2019 | 2019-01-01 | LED | 2019-01-01 | 100000 |  |  | 44 | Nacht: fotocel in / uit | 830 |  |  |  | 286784 | Goed (<1,5m)
Verrijn Stuartlaan | Plaspoelpolder | Rijswijk | Wijk 08 | 82552.699 | 450625.266 | 20 | In Bedrijf | 1452652 | Straatverlichting | Masten | 74 | 7 | 0 | 0 | 0 |  | Lph 7,0m alum.UE D48 500mm D48 |  | 9005 diepzwart | 1999 | 1999-10-01 | 2014-05-01 | 2021-05-01 | ARM BGP761 LED64/740 I DW10 6600L CLO CTGO DGR |  |  | 2019 | 2019-12-01 | LED | 2019-06-01 | 100000 |  |  | 0 | Nacht: fotocel in / uit | 0 |  |  |  | 289628 | Goed (<1,5m)
Volmerlaan | Plaspoelpolder | Rijswijk | Wijk 08 | 82499.538 | 450331.235 | 20 | In Bedrijf | 1452734 | Straatverlichting | Masten | 86 | 8 | 0 | 0 | 0 |  | Lph 8,0m staal cil.con. UE 730mm D60 |  | 9005 diepzwart | 1999 | 1999-09-01 | 2014-05-01 | 2021-05-01 | ARM BGP761 LED64/740 I DW10 6600L CLO CTGO DGR |  |  | 2019 | 2019-12-01 | LED | 2019-06-01 | 100000 |  |  | 86 | Nacht: fotocel in / uit | 0 |  |  |  | 287298 | Goed (<1,5m)
Warande | Strijp | Rijswijk | Wijk 05 | 80460.228 | 450173.195 | 20 | In Bedrijf | 1452827 | Straatverlichting | Masten | 32 | 6 | 0 | 0 | 0 |  | Lph 6,0m verzinkt con.paaltop D60 |  | 9005 diepzwart | 1996 | 1996-04-01 |  |  | Saturnus 3s 1x PLT 32W VSA D60 RAL9005/9007 |  |  | 1996 | 1996-04-01 | LAMP PH PLT 32W 830 GX24Q-3 4P | 2020-06-01 | 12000 |  |  | 32 | Nacht: fotocel in / uit | 830 | VSA *PLT 32W type HFP 132 PLT | 9005 DIEPZWART |  | 292178 | Goed (<1,5m)
Admiraal Helfrichsingel | Muziekbuurt | Rijswijk | Wijk 07 | 82028.481 | 450157.736 | 21 | In Bedrijf | 1445329 | Straatverlichting | Masten | 0 | 8 | 0 | 168 | 60 |  | LM ST 8,0 CO DU730/0,2 T60 ET Z V | STAAL | 9005 diepzwart | 2014 | 2014-05-01 | 2014-05-01 | 2021-05-01 | BGP322 64 73W 740 CW 7800LM GRIJS DD |  | Philips | 2014 | 2014-05-01 | LED | 2014-05-01 | 100000 |  |  | 0 | Nacht: fotocel in / uit | 0 | VSA SON(T)E 50W Philips | GRIJS |  | 293294 | Goed (<1,5m)
Baaomgaard |  | Rijswijk | 6 | 82140.393 | 447782.938 | 21 | In Bedrijf | 0 | Straatverlichting | Masten | 0 | 0 | 0 | 0 | 0 |  | 4m mast enkele uithouder LM ST 4,0 CO EU |  | 9005 diepzwart | 2015 | 2015-01-15 |  |  | BDS 100 PLED 23/830 1DGR RF C5k |  |  | 2015 | 2015-01-15 | LED | 2015-01-15 | 100000 |  |  | 0 |  | 0 |  |  |  | 289079 | Goed (<1,5m)
Bazuinlaan | Muziekbuurt | Rijswijk | Wijk 07 | 81777.927 | 449964.864 | 21 | In Bedrijf | 1445500 | Straatverlichting | Masten | 0 | 6 | 0 | 133 | 60 |  | LM ST 6,0 CO EU730 T60 ET Z V | STAAL | 9005 diepzwart | 2014 | 2014-05-01 | 2014-05-01 | 2021-05-01 | ARM ALTRA-2 1XPLL 36W R7038 EVSA |  | Schreder | 2014 | 2014-05-01 | LAMP PH PLL 36W 830 2G11 4P | 2020-06-01 | 20000 |  |  | 0 | Nacht: fotocel in / uit | 0 | VSA SON(T)E 50W Philips | 7038 AGAATGRIJS |  | 291153 | Goed (<1,5m)
P. van Vlietlaan | Ministerbuurt | Rijswijk | Wijk 05 | 80956.124 | 450006.764 | 4 | In Bedrijf | 1450055 | Straatverlichting | Masten | 44 | 6.5 | 0 | 0 | 0 |  | Lph 6,5m verzinkt VERZ UE D60 |  | 9005 diepzwart | 2012 | 2012-01-01 |  |  | FGS 104 HF 1x PLL 36W D60 |  |  | 1992 | 1992-07-01 | PLL 36W kleur 830 | 2020-06-01 | 20000 |  |  | 44 | Nacht: fotocel in / uit | 830 | VSA PLL / TL 36-40W INDUCTIEF Philips |  |  | 292991 | Goed (<1,5m)
Bosgang | Muziekbuurt | Rijswijk | Wijk 07 | 82455.277 | 449703.914 | 21 | In Bedrijf | 1445644 | Straatverlichting | Masten | 80 | 7 | 0 | 0 | 0 |  | Lph 7,0m verzinkt cil.con. D60 |  | 9005 diepzwart | 2004 | 2004-02-11 |  |  | SGS 203 070 TG 1x SON-T 70W D60 |  |  | 2004 | 2004-02-11 | NAV-T SUPER 4Y 70W E27 OSR | 2020-06-01 | 20000 |  |  | 80 | Nacht: fotocel in / uit | 0 |  |  |  | 76455 | Goed (<1,5m)
Broekslootkade | Cromvliet | Rijswijk | Wijk 01 | 83178.245 | 453102.283 | 21 | In Bedrijf | 1445742 | Straatverlichting | Masten | 24 | 5 | 0 | 0 | 0 |  | Lph 5,0m verzinkt cil.con. UE D60 730mm |  | 9005 diepzwart | 1993 | 1993-02-01 | 2014-05-01 | 2021-05-01 | LIBRA 2565 PLL24W R9007 EVSA SNN+LOU |  | INDAL | 2014 | 2014-05-01 | LAMP MASTER PLL 24W KL.830 | 2020-06-01 | 20000 |  |  | 24 | Nacht: fotocel in / uit | 830 | VSA PLL 22-42W HFP 1 2242 PL-T/C/L/TL5 | 9007 GRIJS ALUMINIUM | 5608811800 | 291134 | Goed (<1,5m)
Burgemeester Elsenlaan |  | Rijswijk | Buurt 25 Havenkwartier | 82838.123 | 451257.083 | 21 | In Bedrijf | 1445823 | Straatverlichting | Masten | 86 | 8 | 0 | 0 | 0 |  | Lph 8,0m verzinkt UE D60 |  | 9005 diepzwart | 1997 | 1997-06-01 | 2014-05-01 | 2021-05-01 | Innolumis Nicole Led arm. |  |  | 2011 | 1998-10-01 | LED | 2011-01-01 | 100000 |  |  | 86 | Nacht: fotocel in / uit | 0 |  |  |  | 286924 | Goed (<1,5m)
Caan van Necklaan | Cromvliet | Rijswijk | Wijk 01 | 83255.05 | 452842.194 | 21 | In Bedrijf | 1445985 | Straatverlichting | Masten | 0 | 7 | 0 | 0 | 0 |  | Lph 7,0m verzinkt cil. UE 730mm D60 |  | 9005 diepzwart | 1993 | 1993-06-01 | 2014-05-01 | 2021-05-01 | ARM ALTRA-2 1XPLL 36W R7038 EVSA |  | Schreder | 2014 | 2014-05-01 | LAMP PH PLL 36W 830 2G11 4P | 2020-06-01 | 20000 |  |  | 0 | Nacht: fotocel in / uit | 0 | VSA SON(T) 70WE Philips | 7038 AGAATGRIJS |  | 286924 | Goed (<1,5m)
Da Costalaan | Cromvliet | Rijswijk | Wijk 01 | 83154.174 | 453077.122 | 21 | In Bedrijf | 1446144 | Straatverlichting | Masten | 44 | 5 | 0 | 0 | 0 |  | Lph 5,0m verzinkt cil.con. UE D60 730mm |  | 9005 diepzwart | 1993 | 1993-01-01 | 2014-05-01 | 2021-05-01 | LIBRA 2565 PLL24W R9007 EVSA SNN+LOU |  | INDAL | 2014 | 2014-05-01 | LAMP PH PLL 24W 830 2G11 4P | 2020-06-01 | 20000 |  |  | 44 | Nacht: fotocel in / uit | 830 | VSA PLL / TL 36-40W INDUCTIEF Philips | 9007 GRIJS ALUMINIUM |  | 287803 | Goed (<1,5m)
De Bruyn Kopsstraat | Plaspoelpolder | Rijswijk | Wijk 08 | 82859.872 | 451070.97 | 21 | In Bedrijf | 1446176 | Straatverlichting | Masten | 36 | 8 | 0 | 168 | 60 |  | LM ST 8,0 CO EU730 T60 ET Z V | STAAL | 9005 diepzwart | 2014 | 2014-05-01 | 2014-05-01 | 2021-05-01 | ARM BGP761 LED64/740 I DW10 6600L CLO CTGO DGR |  | ? | 2019 | 2019-12-01 | LED | 2019-12-01 | 100000 |  |  | 0 | Nacht: fotocel in / uit | 0 |  |  |  | 288914 | Goed (<1,5m)
Delftweg |  | Rijswijk | Wijk 09 | 83614.117 | 449248.677 | 21 | In Bedrijf | 1446294 | Straatverlichting | Masten | 100 | 8 | 0 | 168 | 60 |  | LM ST 8,0 CO EU730 T60 ET Z V | STAAL | N.V.T. | 2015 | 2015-05-18 |  |  | SGP618 1X SON-T 100W R9007 DD1A |  | Philips | 2015 | 2015-05-18 | LAMP PH MST SON-T PIA PLUS 100W E40 | 2020-06-01 | 20000 |  |  | 100 | Nacht: fotocel in / uit | 220 |  |  |  | 292143 | Goed (<1,5m)
P. van Vlietlaan | Ministerbuurt | Rijswijk | Wijk 05 | 80940.868 | 449990.639 | 5 | In Bedrijf | 1450056 | Straatverlichting | Masten | 44 | 6.13 | 0 | 0 | 0 |  | Lph 6,13m staal con. UE 750MM K6-155 |  | 9005 diepzwart | 2012 | 2012-01-01 |  |  | FGS 104 HF 1x PLL 36W D60 |  |  | 2009 | 2009-04-07 | PLL 36W kleur 830 | 2020-06-01 | 20000 |  |  | 44 | Nacht: fotocel in / uit | 830 | VSA PLL / TL 36-40W INDUCTIEF Philips |  |  | 293728 | Goed (<1,5m)
P. van Vlietlaan | Ministerbuurt | Rijswijk | Wijk 05 | 80918.959 | 449991.205 | 6 | In Bedrijf | 1450057 | Straatverlichting | Masten | 44 | 6.5 | 0 | 0 | 0 |  | Lph 6,5m verzinkt VERZ UE D60 |  | 9005 diepzwart | 2012 | 2012-01-01 |  |  | FGS 104 HF 1x PLL 36W D60 |  |  | 1992 | 1992-07-01 | PLL 36W kleur 830 | 2020-06-01 | 20000 |  |  | 44 | Nacht: fotocel in / uit | 830 | VSA PLL / TL 36-40W INDUCTIEF Philips |  |  | 290611 | Goed (<1,5m)
P. van Vlietlaan | Ministerbuurt | Rijswijk | Wijk 05 | 80902.906 | 449975.417 | 7 | In Bedrijf | 1450058 | Straatverlichting | Masten | 44 | 6.13 | 0 | 0 | 0 |  | Lph 6,13m staal con. UE 750MM K6-155 |  | 9005 diepzwart | 2012 | 2012-01-01 |  |  | FGS 104 HF 1x PLL 36W D60 |  |  | 1992 | 1992-07-01 | PLL 36W kleur 830 | 2020-06-01 | 20000 |  |  | 44 | Nacht: fotocel in / uit | 830 | VSA PLL / TL 36-40W INDUCTIEF Philips |  |  | 288977 | Goed (<1,5m)
P. van Vlietlaan | Ministerbuurt | Rijswijk | Wijk 05 | 80886.541 | 449977.877 | 8 | In Bedrijf | 1450059 | Straatverlichting | Masten | 44 | 6.5 | 0 | 0 | 0 |  | Lph 6,5m verzinkt VERZ UE D60 |  | 9005 diepzwart | 2012 | 2012-01-01 |  |  | FGS 104 HF 1x PLL 36W D60 |  |  | 1992 | 1992-07-01 | PLL 36W kleur 830 | 2020-06-01 | 20000 |  |  | 44 | Nacht: fotocel in / uit | 830 | VSA PLL / TL 36-40W INDUCTIEF Philips |  |  | 293779 | Goed (<1,5m)
P. van Vlietlaan | Ministerbuurt | Rijswijk | Wijk 05 | 80870.361 | 449962.39 | 9 | In Bedrijf | 1450060 | Straatverlichting | Masten | 44 | 6.5 | 0 | 0 | 0 |  | Lph 6,5m verzinkt VERZ UE D60 |  | 9005 diepzwart | 2012 | 2012-01-01 |  |  | FGS 104 HF 1x PLL 36W D60 |  |  | 1992 | 1992-07-01 | PLL 36W kleur 830 | 2020-06-01 | 20000 |  |  | 44 | Nacht: fotocel in / uit | 830 | VSA PLL / TL 36-40W INDUCTIEF Philips |  |  | 288943 | Goed (<1,5m)
P. van Vlietlaan | Ministerbuurt | Rijswijk | Wijk 05 | 80847.454 | 449962.179 | 10 | In Bedrijf | 1450049 | Straatverlichting | Masten | 44 | 6.5 | 0 | 0 | 0 |  | Lph 6,5m verzinkt VERZ UE D60 |  | 9005 diepzwart | 2012 | 2012-01-01 |  |  | FGS 104 HF 1x PLL 36W D60 |  |  | 2000 | 2000-01-01 | PLL 36W kleur 830 | 2020-06-01 | 20000 |  |  | 44 | Nacht: fotocel in / uit | 830 | VSA PLL / TL 36-40W INDUCTIEF Philips |  |  | 292384 | Goed (<1,5m)
Frijdastraat | Plaspoelpolder | Rijswijk | Wijk 08 | 82470.139 | 450722.636 | 21 | In Bedrijf | 1447048 | Straatverlichting | Masten | 50 | 7 | 0 | 168 | 60 |  | LM ST 8,0 CO EU730 T60 ET Z V | STAAL | 9005 diepzwart | 2014 | 2014-05-01 | 2014-05-01 | 2021-05-01 | ARM IRIDIUM SGS 252 SON-T 50W DIM |  | ? | 2014 | 2014-05-01 | LAMP PH MST SON-T PIA PLUS 50W E27 | 2020-06-01 | 20000 |  |  | 50 | Nacht: fotocel in / uit | 0 | VSA SONI 50W. Philips | ? |  | 291452 | Goed (<1,5m)
P. van Vlietlaan | Ministerbuurt | Rijswijk | Wijk 05 | 80838.197 | 449949.365 | 11 | In Bedrijf | 1450050 | Straatverlichting | Masten | 44 | 6.5 | 0 | 0 | 0 |  | Lph 6,5m verzinkt VERZ UE D60 |  | 9005 diepzwart | 2012 | 2012-01-01 |  |  | FGS 104 HF 1x PLL 36W D60 |  |  | 1992 | 1992-07-01 | PLL 36W kleur 830 | 2020-06-01 | 20000 |  |  | 44 | Nacht: fotocel in / uit | 830 | VSA PLL / TL 36-40W INDUCTIEF Philips |  |  | 292512 | Goed (<1,5m)
Generaal Eisenhowerplein | Stationskwartier | Rijswijk | Wijk 03 | 81948.377 | 450474.859 | 21 | In Bedrijf | 1447118 | Straatverlichting | Masten | 80 | 6 | 0 | 0 | 0 |  | Lph 6,0m verzinkt con. D76 RAL9005 |  | 9005 diepzwart | 1998 | 1998-08-01 |  |  | Holland V 1x SON-T 70W VSA RAL9005 |  |  | 1998 | 1998-08-01 | CDO-TT 70W E27 kleur 828 | 2020-06-01 | 12500 |  |  | 80 | Nacht: fotocel in / uit | 0 | VSA SON(T) 70WE Philips | 9005 DIEPZWART |  | 290628 | Goed (<1,5m)
P. van Vlietlaan | Ministerbuurt | Rijswijk | Wijk 05 | 80813.76 | 449948.752 | 12 | In Bedrijf | 1450051 | Straatverlichting | Masten | 44 | 6.5 | 0 | 0 | 0 |  | Lph 6,5m verzinkt VERZ UE D60 |  | 9005 diepzwart | 2012 | 2012-01-01 |  |  | FGS 104 HF 1x PLL 36W D60 |  |  | 1992 | 1992-07-01 | PLL 36W kleur 830 | 2020-06-01 | 20000 |  |  | 44 | Nacht: fotocel in / uit | 830 | VSA PLL / TL 36-40W INDUCTIEF Philips |  |  | 288407 | Goed (<1,5m)
P. van Vlietlaan | Ministerbuurt | Rijswijk | Wijk 05 | 80795.824 | 449932.098 | 13 | In Bedrijf | 1450052 | Straatverlichting | Masten | 44 | 6.5 | 0 | 0 | 0 |  | Lph 6,5m verzinkt VERZ UE D60 |  | 9005 diepzwart | 2012 | 2012-01-01 |  |  | FGS 104 HF 1x PLL 36W D60 |  |  | 1992 | 1992-07-01 | PLL 36W kleur 830 | 2020-06-01 | 20000 |  |  | 44 | Nacht: fotocel in / uit | 830 | VSA PLL / TL 36-40W INDUCTIEF Philips |  |  | 289517 | Goed (<1,5m)
Haantje | Haantje | Rijswijk | Wijk 08 | 83152.579 | 448405.368 | 21 | In Bedrijf | 1447530 | Straatverlichting | Masten | 61 | 6 | 0 | 0 | 0 |  | Lph 6,0m verzinkt VERZ UE D60 730mm |  | 9005 diepzwart | 1997 | 1997-06-01 |  |  | SGS 203 050 TG 1x SON-T 50W |  |  | 1997 | 1997-06-01 | SON-T PIA PLUS 50W E27 | 2020-06-01 | 20000 |  |  | 61 | Nacht: fotocel in / uit | 0 | VSA SON(T)E 50W Philips |  |  | 78884 | Goed (<1,5m)
P.C. Boutenslaan | Stationskwartier | Rijswijk | Wijk 03 | 81934.11 | 450600.961 | 1 | In Bedrijf | 1450068 | Straatverlichting | Masten | 36 | 5 | 0 | 0 | 0 |  | Lph 5,0m verzinkt cil.con. UE D60 730mm |  | 9005 diepzwart | 2009 | 2009-02-12 |  |  | FGS 104 HF 1x PLL 36W D60 |  |  | 2002 | 2002-03-01 | LAMP PH PLL 36W 840 2G11 4P | 2020-06-01 | 20000 |  |  | 36 | Nacht: fotocel in / uit | 840 | VSA PLL / TL 36-40W INDUCTIEF Philips |  |  | 291844 | Goed (<1,5m)
P.C. Boutenslaan | Stationskwartier | Rijswijk | Wijk 03 | 81944.582 | 450619.69 | 2 | In Bedrijf | 1450073 | Straatverlichting | Masten | 44 | 5 | 0 | 0 | 0 |  | Lph 5,0m verzinkt cil.con. UE D60 730mm |  | 9005 diepzwart | 2002 | 2002-03-01 |  |  | FGS 104 HF 1x PLL 36W D60 |  |  | 2002 | 2002-03-01 | PLL 36W kleur 830 | 2020-06-01 | 20000 |  |  | 44 | Nacht: fotocel in / uit | 830 | VSA PLL / TL 36-40W INDUCTIEF Philips |  |  | 288655 | Goed (<1,5m)
Herenstraat | Oud-Rijswijk | Rijswijk | Wijk 02 | 82845.013 | 452463.75 | 21 | In Bedrijf | 1447756 | Straatverlichting | Masten | 61 | 3.75 | 0 | 0 | 0 |  | Lph 3,75m gietijzer D87 Haags model |  | 9005 diepzwart | 1993 | 1993-03-01 |  |  | A11 koper+spiegel 1x SON-I 50W RAL6009 |  |  | 2004 | 2004-02-11 | SON-I PRO 50W E27 | 2020-06-01 | 20000 |  |  | 61 | Nacht: fotocel in / uit | 0 | VSA SONI 50W. Philips | 6009 SPARGROEN |  | 293614 | Goed (<1,5m)
P.C. Boutenslaan | Stationskwartier | Rijswijk | Wijk 03 | 81965.491 | 450625.264 | 3 | In Bedrijf | 1450074 | Straatverlichting | Masten | 44 | 6.13 | 0 | 0 | 0 |  | Lph 6,13m staal con. UE 750MM K6-155 |  | 9005 diepzwart | 2009 | 2009-10-21 |  |  | FGS 104 HF 1x PLL 36W D60 |  |  | 2002 | 2002-03-01 | PLL 36W kleur 830 | 2020-06-01 | 20000 |  |  | 44 | Nacht: fotocel in / uit | 830 | VSA PLL / TL 36-40W INDUCTIEF Philips |  |  | 292477 | Goed (<1,5m)
Huys de Wervelaan | Te Werve | Rijswijk | Wijk 03 | 82084.909 | 451815.328 | 21 | In Bedrijf | 1448098 | Straatverlichting | Masten | 44 | 4 | 0 | 0 | 0 |  | Lph 4,0m staal verj.paaltop D76 RAL9005 |  | 9005 diepzwart | 2009 | 2009-04-01 |  |  | K-LUX 1212 1x PLL 36W EVSA D60 RAL9005 |  |  | 2009 | 2009-04-01 | PLL 36W kleur 830 | 2020-06-01 | 20000 |  |  | 44 | Nacht: fotocel in / uit | 830 |  | 9005 DIEPZWART |  | 289076 | Goed (<1,5m)
P.C. Boutenslaan | Stationskwartier | Rijswijk | Wijk 03 | 81980.401 | 450647.136 | 4 | In Bedrijf | 1450075 | Straatverlichting | Masten | 44 | 5 | 0 | 0 | 0 |  | Lph 5,0m verzinkt cil.con. UE D60 730mm |  | 9005 diepzwart | 2002 | 2002-03-01 |  |  | FGS 104 HF 1x PLL 36W D60 |  |  | 2002 | 2002-03-01 | PLL 36W kleur 830 | 2020-06-01 | 20000 |  |  | 44 | Nacht: fotocel in / uit | 830 | VSA PLL / TL 36-40W INDUCTIEF Philips |  |  | 287951 | Goed (<1,5m)
P.C. Boutenslaan | Stationskwartier | Rijswijk | Wijk 03 | 81957.714 | 450644.644 | 5 | In Bedrijf | 1450076 | Straatverlichting | Masten | 44 | 5 | 0 | 0 | 0 |  | Lph 5,0m verzinkt cil.con. UE D60 730mm |  | 9005 diepzwart | 2002 | 2002-03-01 |  |  | FGS 104 HF 1x PLL 36W D60 |  |  | 2002 | 2002-03-01 | PLL 36W kleur 830 | 2020-06-01 | 20000 |  |  | 44 | Nacht: fotocel in / uit | 830 | VSA PLL / TL 36-40W INDUCTIEF Philips |  |  | 78092 | Goed (<1,5m)
Jozef Israelslaan | Rembrandtkwartier | Rijswijk | Wijk 02 | 82799.007 | 451823.791 | 21 | In Bedrijf | 1448542 | Straatverlichting | Masten | 61 | 7 | 0 | 0 | 0 |  | Lph 7,0m verzinkt cil. UE 730mm D60 |  | 9005 diepzwart | 1996 | 1996-06-01 |  |  | SGS 203 050 TG 1x SON-T 50W |  |  | 1996 | 1996-06-01 | SON-T PIA PLUS 50W E27 | 2020-06-01 | 20000 |  |  | 61 | Nacht: fotocel in / uit | 0 | VSA SON(T)E 50W Philips |  |  | 290170 | Goed (<1,5m)
Julialaantje |  | Rijswijk | Buurt 31 Julianapark | 81938.656 | 451917.435 | 21 | In Bedrijf | 1448594 | Straatverlichting | Masten | 28 | 0 | 0 | 0 | 0 |  | PM ST 4,0 CO V TP 0953V |  | 9005 diepzwart | 2014 | 2014-05-01 | 2014-05-01 | 2021-05-01 | Type 2000 1x PLL 18/24W EVSA D60 RAL9005 |  |  | 2006 | 2006-04-01 | PLL outdoor 24W kleur 830 | 2020-06-01 | 20000 |  |  | 28 | Nacht: fotocel in / uit | 830 | VSA HFP122 TL5C / PLL Philips | 9005 DIEPZWART |  | 288551 | Goed (<1,5m)
Jozef Israelslaan | Rembrandtkwartier | Rijswijk | Wijk 02 | 82855.821 | 451728.849 | 10 | In Bedrijf | 1448530 | Straatverlichting | Masten | 25 | 6.5 | 0 | 0 | 0 |  | Lph 6,5m verzinkt VERZ UE D60 |  | 9005 diepzwart | 2013 | 2013-01-01 |  |  | ARM ALTRA-2 1XPLL 36W R7038 |  |  | 2014 | 2014-05-01 |  | 2020-06-01 | 20000 |  |  | 25 | [5 empty] | 77012 | Goed (<1,5m)
Kerklaan |  | Rijswijk | Wijk 02 | 82879.21 | 452276.94 | 21 | In Bedrijf | 1448799 | Straatverlichting | Masten | 0 | 6 | 0 | 133 | 60 |  | LM ST 6,0 CO EU730 T60 ET Z V | STAAL | N.V.T. | 2014 | 2014-05-01 | 2014-05-01 | 2021-05-01 | ARM ALTRA-2 1XPLL 36W R7038 EVSA |  | Schreder | 2014 | 2014-05-01 | LAMP PH PLL 36W 830 2G11 4P | 2020-06-01 | 20000 |  |  | 0 | Nacht: fotocel in / uit | 0 | VSA SONI 50W. Philips | 7038 AGAATGRIJS |  | 292334 | Goed (<1,5m)
Klaroenstraat | Muziekbuurt | Rijswijk | Wijk 07 | 82033.739 | 450223.192 | 21 | In Bedrijf | 1448861 | Straatverlichting | Masten | 0 | 6.5 | 0 | 133 | 60 |  | LM ST 6,0 CO EU730 T60 ET Z V | STAAL | 9005 diepzwart | 2014 | 2014-05-01 | 2014-05-01 | 2021-05-01 | ARM ALTRA-2 1XPLL 36W R7038 EVSA |  | Schreder | 2014 | 2014-05-01 | LAMP PH PLL 36W 830 2G11 4P | 2020-06-01 | 20000 |  |  | 0 | Nacht: fotocel in / uit | 0 | VSA SON(T)E 50W Philips | 7038 AGAATGRIJS |  | 288284 | Goed (<1,5m)
Koopmansstraat | Plaspoelpolder | Rijswijk | Wijk 08 | 82944.02 | 451251.39 | 21 | In Bedrijf | 1448925 | Straatverlichting | Masten | 80 | 8 | 0 | 0 | 0 |  | Lph 8,0m staal cil.con. UE 730mm D60 |  | 9005 diepzwart | 2006 | 2006-10-09 | 2014-05-01 | 2021-05-01 | SGS 252 CRFG OPTI-C 1x SON-T 70W RAL7035 |  |  | 2006 | 2006-10-09 | CDO-TT 70W E27 kl. 828 (Verval) new: 5602814228 | 2020-06-01 | 12500 |  |  | 80 | Nacht: fotocel in / uit | 0 |  | 7035 LICHTGRIJS |  | 288777 | Goed (<1,5m)
Laan van Hoornwijck | Hoornwijck | Rijswijk | Wijk 09 | 83583.137 | 451795.749 | 21 | In Bedrijf | 1448992 | Straatverlichting | Masten | 91 | 7 | 0 | 0 | 0 |  | Lph 7,0m staal VOP |  | 9005 diepzwart | 2003 | 2003-03-26 | 2020-02-01 |  | ARM TECEO 2 56L WW 350mA HP2 STD 5102AS D89D R9005 |  |  | 2019 | 2019-11-01 | LED | 2019-11-01 | 100000 |  |  | 0 | Nacht: fotocel in / uit | 0 |  |  |  | 77272 | Goed (<1,5m)
Laan van Sion |  | Rijswijk | 6 | 81991.458 | 448510.718 | 21 | In Bedrijf | 0 | Straatverlichting | Masten | 0 | 0 | 0 | 0 | 0 |  | 5m mast PMF - RCR -BGL 5 M - TOP 60 Type K5 PT |  | 9005 diepzwart | 2015 | 2015-01-15 |  |  | Philips URBANSTAR LED 36-3S |  |  | 2015 | 2015-01-15 | LED | 2015-01-15 | 100000 |  |  | 0 |  | 0 |  |  |  | 294172 | Goed (<1,5m)
Lange Dreef | Strijp | Rijswijk | Wijk 05 | 80145.851 | 450434.902 | 21 | In Bedrijf | 1449157 | Straatverlichting | Masten | 37 | 6 | 0 | 0 | 0 |  | Lph 6,0m verzinkt con.paaltop D60 |  | 9005 diepzwart | 1997 | 1997-11-01 |  |  | Saturnus 3s 1x PLT 32W VSA D60 RAL9005/9007 |  |  | 1997 | 1997-11-01 | PLT 32W 4P kleur 830 | 2020-06-01 | 12000 |  |  | 37 | Nacht: fotocel in / uit | 0 | VSA *PLT 32W type HFP 132 PLT | 9005 DIEPZWART |  | 291600 | Goed (<1,5m)
Jozef Israelslaan | Rembrandtkwartier | Rijswijk | Wijk 02 | 82782.264 | 451812.557 | 20 | In Bedrijf | 1448541 | Straatverlichting | Masten | 25 | 6.5 | 0 | 0 | 0 |  | Lph 6,5m verzinkt VERZ UE D60 |  | 9005 diepzwart | 2013 | 2013-01-01 |  |  | ARM ALTRA-2 1XPLL 36W R7038 |  |  | 2014 | 2014-05-01 |  | 2020-06-01 | 20000 |  |  | 25 | [5 empty] | 76857 | Goed (<1,5m)
Leeuwendaallaan | Leeuwendaal | Rijswijk | Wijk 01 | 83486.344 | 452338.113 | 21 | In Bedrijf | 1449335 | Straatverlichting | Masten | 55 | 3.5 | 0 | 0 | 0 |  | Lph 3,5m staal verj.paaltop D76 met laddersteun |  | 9005 diepzwart | 2000 | 2000-09-01 |  |  | K-LUX incl.kabel 1x ql 55W D76 RAL9005 |  |  | 2000 | 2000-09-01 | Lamp QL 55Watt kleur 830 | 2020-06-01 | 60000 |  |  | 55 | Nacht: fotocel in / uit | 830 | VSA HF-generator ql 55w Philips | 9005 DIEPZWART |  | 287805 | Goed (<1,5m)
P.C. Boutenslaan | Stationskwartier | Rijswijk | Wijk 03 | 81945.288 | 450660.956 | 6 | In Bedrijf | 1450077 | Straatverlichting | Masten | 44 | 5 | 0 | 0 | 0 |  | Lph 5,0m verzinkt cil.con. UE D60 730mm |  | 9005 diepzwart | 2002 | 2002-03-01 |  |  | FGS 104 HF 1x PLL 36W D60 |  |  | 2002 | 2002-03-01 | PLL 36W kleur 830 | 2020-06-01 | 20000 |  |  | 44 | Nacht: fotocel in / uit | 830 | VSA PLL / TL 36-40W INDUCTIEF Philips |  |  | 290302 | Goed (<1,5m)
P.C. Boutenslaan | Stationskwartier | Rijswijk | Wijk 03 | 81932.482 | 450677.697 | 7 | In Bedrijf | 1450078 | Straatverlichting | Masten | 44 | 5 | 0 | 0 | 0 |  | Lph 5,0m verzinkt cil.con. UE D60 730mm |  | 9005 diepzwart | 2002 | 2002-03-01 |  |  | FGS 104 HF 1x PLL 36W D60 |  |  | 2002 | 2002-03-01 | PLL 36W kleur 830 | 2020-06-01 | 20000 |  |  | 44 | Nacht: fotocel in / uit | 830 | VSA PLL / TL 36-40W INDUCTIEF Philips |  |  | 291189 | Goed (<1,5m)
P.C. Boutenslaan | Stationskwartier | Rijswijk | Wijk 03 | 81920.09 | 450693.897 | 8 | In Bedrijf | 1450079 | Straatverlichting | Masten | 44 | 5 | 0 | 0 | 0 |  | Lph 5,0m verzinkt cil.con. UE D60 730mm |  | 9005 diepzwart | 2009 | 2009-02-12 |  |  | FGS 104 HF 1x PLL 36W D60 |  |  | 2002 | 2002-03-01 | PLL 36W kleur 830 | 2020-06-01 | 20000 |  |  | 44 | Nacht: fotocel in / uit | 830 | VSA PLL / TL 36-40W INDUCTIEF Philips |  |  | 293278 | Goed (<1,5m)
Julialaantje |  | Rijswijk | Buurt 31 Julianapark | 81750.625 | 451847.55 | 13 | In Bedrijf | 1448585 | Straatverlichting | Masten | 18 | 0 | 0 | 0 | 0 |  | PM ST 4,0 CO V TP 0953V |  | 9005 diepzwart | 2014 | 2014-05-01 | 2014-05-01 | 2021-05-01 | 2000 1XPLL 24W R9005 EVSA |  |  | 2014 | 2014-05-01 |  | 2020-06-01 | 20000 |  |  | 18 |  |  |  | 9005 DIEPZWART |  | 288714 | Goed (<1,5m)
Minister Talmalaan | Ministerbuurt | Rijswijk | Wijk 05 | 80839.828 | 450327.991 | 21 | In Bedrijf | 1449791 | Straatverlichting | Masten | 0 | 6 | 0 | 133 | 60 |  | LM ST 6,0 CO EU730 T60 ET Z V | STAAL | 9005 diepzwart | 2014 | 2014-05-01 |  |  | ARM ALTRA-2 1XPLL 36W R7038 EVSA |  | Schreder | 2014 | 2014-05-01 | LAMP PH PLL 36W 830 2G11 4P | 2020-06-01 | 20000 |  |  | 0 | Nacht: fotocel in / uit | 0 | VSA HF PLL 36W Philips | 7038 AGAATGRIJS |  | 294045 | Goed (<1,5m)
P.C. Boutenslaan | Stationskwartier | Rijswijk | Wijk 03 | 81907.628 | 450710.188 | 9 | In Bedrijf | 1450080 | Straatverlichting | Masten | 44 | 5 | 0 | 0 | 0 |  | Lph 5,0m verzinkt cil.con. UE D60 730mm |  | 9005 diepzwart | 2002 | 2002-03-01 |  |  | FGS 104 HF 1x PLL 36W D60 |  |  | 2002 | 2002-03-01 | PLL 36W kleur 830 | 2020-06-01 | 20000 |  |  | 44 | Nacht: fotocel in / uit | 830 | VSA PLL / TL 36-40W INDUCTIEF Philips |  |  | 293902 | Goed (<1,5m)
Idenburglaan | Te Werve | Rijswijk | Wijk 4 | 82355.28 | 451215.94 | 201 | In Bedrijf | 0 | Straatverlichting | Masten | 0 | 0 | 0 | 0 | 0 |  | Lph 4,5m verzinkt con.paaltop D60 |  | 9005 diepzwart | 0 |  |  |  | Type 2000 DN 1x PLL 24W D60 inductief |  |  | 2003 | 2004-01-01 | PLL 24 watt | 2020-06-01 | 20000 |  |  | 0 |  | 0 |  |  |  | 292124 | Goed (<1,5m)
Omloop |  | Rijswijk | Buurt 72 Wilhelminapark | 82307.328 | 448850.975 | 21 | In Bedrijf | 1911663 | Straatverlichting | Masten | 55 | 6 | 0 | 133 | 60 |  | LM ST 6,0 CO EU730 T60 ET Z V | STAAL | N.V.T. | 2014 | 2014-11-15 |  |  | LIBRA 2570 1XPLL 55W R9007 EVSA+LOUV |  | INDAL | 2014 | 2014-11-15 | LAMP PH PLL 55W 830 2G11 4P XTRA | 2020-06-01 | 20000 |  |  | 55 | Nacht: fotocel in / uit | 830 |  | 9007 GRIJS ALUMINIUM |  | 291728 | Goed (<1,5m)
Oranjelaan | Leeuwendaal | Rijswijk | Wijk 01 | 83490.564 | 452594.466 | 21 | In Bedrijf | 1450031 | Straatverlichting | Masten | 55 | 3.5 | 0 | 0 | 0 |  | Lph 3,5m staal verj.paaltop D76 met laddersteun |  | 9005 diepzwart | 2000 | 2000-09-01 |  |  | K-LUX incl.kabel 1x ql 55W D76 RAL9005 |  |  | 2000 | 2000-09-01 | QL 55W kleur 830 | 2020-06-01 | 60000 |  |  | 55 | Nacht: fotocel in / uit | 0 | VSA HF-generator ql 55w Philips | 9005 DIEPZWART |  | 75593 | Goed (<1,5m)
Polakweg | Plaspoelpolder | Rijswijk | Wijk 08 | 82795.768 | 450334.201 | 21 | In Bedrijf | 1450344 | Straatverlichting | Masten | 50 | 8 | 0 | 168 | 60 |  | LM ST 8,0 CO EU730 T60 ET Z V | STAAL | 9005 diepzwart | 2014 | 2014-05-01 | 2014-05-01 | 2021-05-01 | ARM IRIDIUM SGS 252 SON-T 50W DIM |  | ? | 2014 | 2014-05-01 | LAMP PH MST SON-T PIA PLUS 50W E27 | 2020-06-01 | 20000 |  |  | 50 | Nacht: fotocel in / uit | 0 | VSA SONI 70W Philips | ? |  | 294057 | Goed (<1,5m)
Pr Johan Friso Promenade | Artiestenbuurt | Rijswijk | Wijk 04 | 81381.56 | 450559.74 | 21 | In Bedrijf | 1450408 | Straatverlichting | Masten | 76 | 3.5 | 0 | 0 | 0 |  | Mast tbv lichtzuil (algemeen) |  | 9005 diepzwart | 2004 | 2004-03-29 |  |  | Lichtzuil 6805900 hh 2x TLD 30W rvs 2k. |  |  | 2000 | 2000-07-01 | LED | 2020-03-01 | 100000 |  |  | 0 | Nacht: fotocel in / uit | 0 |  |  |  | 293593 | Goed (<1,5m)
Prinses Beatrixlaan |  | Rijswijk | Buurt 64 Sion | 82292.3237 | 448799.0967 | 21 | In Bedrijf | 1912068 | Straatverlichting | Masten | 51 | 10 | 0 | 168 | 60 |  | LM ST 10,0 CV EU1000/20/10 T60 V ET | STAAL | N.V.T. | 2014 | 2014-11-15 |  |  | BGP322 48LED 51W NW 5900LM DM DDY |  | Philips | 2014 | 2014-11-15 | LED | 2014-11-15 | 100000 |  |  | 51 | Nacht: fotocel in / uit | 830 |  | ZILVER |  | 289086 | Goed (<1,5m)
Prinses Irenelaan | Ministerbuurt | Rijswijk | Wijk 05 | 81207.836 | 450355.154 | 21 | In Bedrijf | 1450731 | Straatverlichting | Masten | 80 | 8 | 0 | 0 | 0 |  | Lph 8,0m verzinkt UE D60 |  | 9005 diepzwart | 2010 | 2010-01-01 |  |  | SGS 203 070 TG 1x SON-T 70W D60 |  |  | 1993 | 1993-12-01 | SON-T 70W E27 | 2020-06-01 | 20000 |  |  | 80 | Nacht: fotocel in / uit | 0 | VSA SON(T) 70WE Philips |  |  | 292292 | Goed (<1,5m)
Prof. Meijerslaan | Ministerbuurt | Rijswijk | Wijk 05 | 80578.549 | 450253.415 | 21 | In Bedrijf | 1450804 | Straatverlichting | Masten | 0 | 6 | 0 | 133 | 60 |  | LM ST 6,0 CO EU730 T60 ET Z V | STAAL | 9005 diepzwart | 2014 | 2014-05-01 |  |  | ARM ALTRA-2 1XPLL 36W R7038 EVSA |  | Schreder | 2014 | 2014-05-01 | LAMP PH PLL 36W 830 2G11 4P | 2020-06-01 | 20000 |  |  | 0 | Nacht: fotocel in / uit | 0 | VSA PLL / TL 36-40W INDUCTIEF Philips | 7038 AGAATGRIJS |  | 290442 | Goed (<1,5m)
Regentesselaan | Leeuwendaal | Rijswijk | Wijk 01 | 83563.189 | 452465.845 | 21 | In Bedrijf | 1450888 | Straatverlichting | Masten | 55 | 3.5 | 0 | 0 | 0 |  | Lph 3,5m staal verj.paaltop D76 met laddersteun |  | 9005 diepzwart | 2000 | 2000-09-01 |  |  | K-LUX incl.kabel 1x ql 55W D76 RAL9005 |  |  | 2000 | 2000-09-01 | QL 55W kleur 830 | 2020-06-01 | 60000 |  |  | 55 | Nacht: fotocel in / uit | 0 | VSA HF-generator ql 55w Philips | 9005 DIEPZWART |  | 80175 | Goed (<1,5m)
Rembrandtkade |  | Rijswijk | Wijk 02 | 82906.766 | 451957.438 | 21 | In Bedrijf | 1450917 | Straatverlichting | Masten | 61 | 6 | 0 | 0 | 0 |  | Lph 6,0m verzinkt VERZ UE D60 730mm |  | 9005 diepzwart | 1996 | 1996-06-01 | 2014-05-01 | 2021-05-01 | SGS 203 050 TG 1x SON-T 50W |  |  | 1996 | 1996-06-01 | SON-T PIA PLUS 50W E27 | 2020-06-01 | 20000 |  |  | 61 | Nacht: fotocel in / uit | 0 | VSA SON(T)E 50W Philips |  |  | 288841 | Goed (<1,5m)
P.C. Boutenslaan | Stationskwartier | Rijswijk | Wijk 03 | 81892.561 | 450727.529 | 10 | In Bedrijf | 1450069 | Straatverlichting | Masten | 44 | 5 | 0 | 0 | 0 |  | Lph 5,0m verzinkt cil.con. UE D60 730mm |  | 9005 diepzwart | 2002 | 2002-03-01 |  |  | FGS 104 HF 1x PLL 36W D60 |  |  | 2002 | 2002-03-01 | PLL 36W kleur 830 | 2020-06-01 | 20000 |  |  | 44 | Nacht: fotocel in / uit | 830 | VSA PLL / TL 36-40W INDUCTIEF Philips |  |  | 290704 | Goed (<1,5m)
Sammersweg | Strijp | Rijswijk | Wijk 05 | 80138.458 | 451119.094 | 21 | In Bedrijf | 1447435 | Straatverlichting | Masten | 84 | 8 | 0 | 0 | 0 |  | Lph 8,0m staal cil.con. UE 730mm D60 |  | 9005 diepzwart | 1999 | 1999-05-01 | 2014-05-01 | 2021-05-01 | ARM BGP761 LED64/740 I DW10 6600L CLO CTGO DGR |  |  | 2019 | 2019-12-01 | LED | 2019-12-01 | 100000 |  |  | 0 | Nacht: fotocel in / uit | 0 |  |  |  | 286719 | Goed (<1,5m)
Idenburglaan | Te Werve | Rijswijk | Wijk 03 | 82374.356 | 451236.701 | 203 | In Bedrijf | 1448140 | Straatverlichting | Masten | 28 | 4.5 | 0 | 0 | 0 |  | Lph 4,5m verzinkt con.paaltop D60 |  | 9005 diepzwart | 1976 | 1976-05-01 |  |  | Type 2000 DN 1x PLL 24W D60 inductief |  |  | 2004 | 2004-02-12 | PLL outdoor 24W kleur 830 | 2020-06-01 | 20000 |  |  | 28 | Nacht: fotocel in / uit | 830 | VSA HFP122 TL5C / PLL Philips |  |  | 75318 | Goed (<1,5m)
P.C. Boutenslaan | Stationskwartier | Rijswijk | Wijk 03 | 81870.792 | 450738.779 | 11 | In Bedrijf | 1450070 | Straatverlichting | Masten | 44 | 5 | 0 | 0 | 0 |  | Lph 5,0m verzinkt cil.con. UE D60 730mm |  | 9005 diepzwart | 2002 | 2002-03-01 |  |  | FGS 104 HF 1x PLL 36W D60 |  |  | 2002 | 2002-03-01 | PLL 36W kleur 830 | 2020-06-01 | 20000 |  |  | 44 | Nacht: fotocel in / uit | 830 | VSA PLL / TL 36-40W INDUCTIEF Philips |  |  | 287802 | Goed (<1,5m)
Sir Winston Churchillln |  | Rijswijk | Buurt 52 Strijp | 80687.82 | 449740.179 | 21 | In Bedrijf | 1451446 | Straatverlichting | Masten | 169 | 10 | 0 | 0 | 0 |  | Lph 10,0m verzinkt verj. UD D60 1000mm D60 |  | 9005 diepzwart | 2004 | 2004-02-06 | 2014-05-01 | 2021-05-01 | SGS 203 150 TG 1x SON-T 150W |  |  | 2004 | 2004-02-06 | SON PIA PLUS 150W E40 | 2020-06-01 | 20000 |  |  | 169 | Nacht: fotocel in / uit | 0 | VSA SON(T) 150W Philips |  |  | 287444 | Goed (<1,5m)
Spieringsweteringweg | Sion | Rijswijk | Wijk 06 | 82343.81 | 448451.611 | 21 | In Bedrijf | 1451617 | Straatverlichting | Masten | 44 | 6.13 | 0 | 0 | 0 |  | Lph 6,13m staal con. UE 750MM K6-155 |  | 9005 diepzwart | 2011 | 2011-03-21 |  |  | BDS 100 PLED 23/830 I DGR CLO C5K |  |  | 2015 | 2015-01-01 | LED | 2015-01-01 | 100000 |  |  | 44 | Nacht: fotocel in / uit | 830 |  |  |  | 293598 | Goed (<1,5m)
Steenvoordelaan |  | Rijswijk | Wijk 04 | 81486.291 | 450529.445 | 21 | In Bedrijf | 1451696 | Straatverlichting | Masten | 169 | 8 | 0 | 0 | 0 |  | Lph 8,0m staal UE BACCARA RAL9005 |  | 9005 diepzwart | 2004 | 2004-02-27 |  |  | Gema 1543 1x CDO-TT 150W VSA RAL9005 |  |  | 2004 | 2004-02-27 | CDO-TT 150W E40 kleur 828 | 2020-06-01 | 12500 |  |  | 169 | Nacht: fotocel in / uit | 0 | VSA SON(T) 150W Philips | 9005 DIEPZWART |  | 293070 | Goed (<1,5m)
Strijplaan | Strijp | Rijswijk | Wijk 05 | 80305.478 | 449815.68 | 21 | In Bedrijf | 1451790 | Straatverlichting | Masten | 28 | 5 | 0 | 0 | 0 |  | Lph 5,0m verzinkt cil.con. |  | 9005 diepzwart | 1997 | 1997-07-01 |  |  | Saturnus 3s 1x PLT 26W VSA D60 RAL9005/9007 |  |  | 1997 | 1997-07-01 | PLT 26W 4P kleur 830 | 2020-06-01 | 12000 |  |  | 28 | Nacht: fotocel in / uit | 830 | VSA type HFP 126 PL-T/C | 9005 DIEPZWART |  | 287245 | Goed (<1,5m)
Strijpwetering | Strijp | Rijswijk | Wijk 05 | 80122.985 | 450088.866 | 21 | In Bedrijf | 1451966 | Straatverlichting | Masten | 28 | 5 | 0 | 0 | 0 |  | Lph 5,0m verzinkt cil.con. |  | 9005 diepzwart | 1997 | 1997-09-01 |  |  | Saturnus 3s 1x PLT 26W VSA D60 RAL9005/9007 |  |  | 1997 | 1997-09-01 | PLT 26W 4P kleur 830 | 2020-06-01 | 12000 |  |  | 28 | Nacht: fotocel in / uit | 830 | VSA type HFP 126 PL-T/C | 9005 DIEPZWART |  | 287245 | Goed (<1,5m)
Terras van Sion |  | Rijswijk | 6 | 82404.814 | 448219.403 | 21 | In Bedrijf | 0 | Straatverlichting | Masten | 0 | 0 | 0 | 0 | 0 |  | 4m mast enkele uithouder LM ST 4,0 CO EU |  | 9005 diepzwart | 2015 | 2015-01-15 |  |  | BDS 100 PLED 23/830 1DGR RF C5k |  |  | 2015 | 2015-01-15 | LED | 2015-01-15 | 100000 |  |  | 0 |  | 0 |  |  |  | 288130 | Goed (<1,5m)
P.C. Boutenslaan | Stationskwartier | Rijswijk | Wijk 03 | 81856.448 | 450756.105 | 12 | In Bedrijf | 1450071 | Straatverlichting | Masten | 44 | 5 | 0 | 0 | 0 |  | Lph 5,0m verzinkt cil.con. UE D60 730mm |  | 9005 diepzwart | 2002 | 2002-03-01 |  |  | FGS 104 HF 1x PLL 36W D60 |  |  | 2002 | 2002-03-01 | PLL 36W kleur 830 | 2020-06-01 | 20000 |  |  | 44 | Nacht: fotocel in / uit | 830 | VSA PLL / TL 36-40W INDUCTIEF Philips |  |  | 292400 | Goed (<1,5m)
Treubstraat | Plaspoelpolder | Rijswijk | Wijk 08 | 82365.071 | 450792.746 | 21 | In Bedrijf | 1452110 | Straatverlichting | Masten | 50 | 8 | 0 | 168 | 60 |  | LM ST 8,0 CO EU730 T60 ET Z V | STAAL | 9005 diepzwart | 2014 | 2014-05-01 | 2014-05-01 | 2021-05-01 | ARM IRIDIUM SGS 252 SON-T 50W DIM |  | ? | 2014 | 2014-05-01 | LAMP PH MST SON-T PIA PLUS 50W E27 | 2020-06-01 | 20000 |  |  | 50 | Nacht: fotocel in / uit | 0 |  |  |  | 292757 | Goed (<1,5m)
Tulpstraat | Oud-Rijswijk | Rijswijk | Wijk 02 | 82851.494 | 452844.901 | 21 | In Bedrijf | 1452190 | Straatverlichting | Masten | 24 | 5 | 0 | 0 | 0 |  | MST 6M VZ CN NL UEV D60 L730 NX 1516V |  | 9005 diepzwart | 1992 | 2018-06-25 | 2014-05-01 | 2021-05-01 | LIBRA 2565 PLL24W R9007 EVSA SNN+LOU |  | INDAL | 2014 | 2014-05-01 | LAMP MASTER PLL 24W KL.830 | 2020-06-01 | 20000 |  |  | 24 | Nacht: fotocel in / uit | 830 | VSA PLL / TL 36-40W INDUCTIEF Philips | 9007 GRIJS ALUMINIUM |  | 288787 | Goed (<1,5m)
Idenburglaan | Te Werve | Rijswijk | Wijk 4 | 82391.74 | 451260.23 | 205 | In Bedrijf | 0 | Straatverlichting | Masten | 0 | 0 | 0 | 0 | 0 |  | Lph 4,0m verzinkt con. D60 K4 |  | 9005 diepzwart | 0 |  |  |  | Type 2000 DN 1x PLL 24W D60 inductief |  |  | 2003 | 2004-01-01 | PLL 24 watt | 2020-06-01 | 20000 |  |  | 0 |  | 0 |  |  |  | 291667 | Goed (<1,5m)
Van Gijnstraat | Plaspoelpolder | Rijswijk | Wijk 08 | 82378.999 | 450669.442 | 21 | In Bedrijf | 1452279 | Straatverlichting | Masten | 50 | 6 | 0 | 168 | 60 |  | LM ST 8,0 CO EU730 T60 ET Z V | STAAL | 9005 diepzwart | 2014 | 2014-05-01 | 2014-05-01 | 2021-05-01 | ARM IRIDIUM SGS 252 SON-T 50W DIM |  | ? | 2014 | 2014-05-01 | LAMP PH MST SON-T PIA PLUS 50W E27 | 2020-06-01 | 20000 |  |  | 50 | Nacht: fotocel in / uit | 0 | VSA SONI 70W Philips | ? |  | 291624 | Goed (<1,5m)
Van Rijnweg | Sion | Rijswijk | Wijk 06 | 82314.49 | 448179.481 | 21 | In Bedrijf | 1452334 | Straatverlichting | Masten | 44 | 4 | 0 | 0 | 0 |  | 4m mast PMF - RCR -BGL 4 M - TOP 60 Type K4 PT |  | 9005 diepzwart | 2019 | 2019-01-01 |  |  | BDS 100 PLED 36/830 1DGR RF C5k |  |  | 2019 | 2019-01-01 | LED | 2019-01-01 | 100000 |  |  | 44 | Nacht: fotocel in / uit | 830 |  |  |  | 286827 | Goed (<1,5m)
Van Vredenburchweg |  | Rijswijk | Buurt 51 Overvoorde | 80709.163 | 450984.005 | 21 | In Bedrijf | 1452447 | Straatverlichting | Masten | 61 | 6 | 0 | 0 | 0 |  | Lph 6,0m verzinkt VERZ UE D60 730mm |  | 9005 diepzwart | 1994 | 1994-03-01 |  |  | SGS 203 050 TG 1x SON-T 50W |  |  | 1994 | 1994-03-01 | SON-T PIA PLUS 50W E27 | 2020-06-01 | 20000 |  |  | 61 | Nacht: fotocel in / uit | 0 | VSA SON(T)E 50W Philips |  |  | 291011 | Goed (<1,5m)
Verrijn Stuartlaan | Plaspoelpolder | Rijswijk | Wijk 08 | 82592.419 | 450617.879 | 21 | In Bedrijf | 1452653 | Straatverlichting | Masten | 36 | 7 | 0 | 0 | 0 |  | Lph 7,0m alum.UE D48 500mm D48 |  | 9005 diepzwart | 1999 | 1999-10-01 |  |  | ARM BGP761 LED64/740 I DW10 6600L CLO CTGO DGR |  |  | 2019 | 2019-12-01 | LED | 2019-12-01 | 100000 |  |  | 0 | Nacht: fotocel in / uit | 0 |  |  |  | 288225 | Goed (<1,5m)
P.C. Boutenslaan | Stationskwartier | Rijswijk | Wijk 03 | 81847.459 | 450779.375 | 13 | In Bedrijf | 1450072 | Straatverlichting | Masten | 44 | 5 | 0 | 0 | 0 |  | Lph 5,0m verzinkt cil.con. UE D60 730mm |  | 9005 diepzwart | 2002 | 2002-03-01 |  |  | FGS 104 HF 1x PLL 36W D60 |  |  | 2002 | 2002-03-01 | PLL 55W kleur 830 | 2020-06-01 | 20000 |  |  | 44 | Nacht: fotocel in / uit | 0 | VSA HF PLL 55W Philips |  |  | 292267 | Goed (<1,5m)
Warande | Strijp | Rijswijk | Wijk 05 | 80434.442 | 450163.13 | 21 | In Bedrijf | 1452828 | Straatverlichting | Masten | 37 | 6 | 0 | 0 | 0 |  | Lph 6,0m verzinkt con.paaltop D60 |  | 9005 diepzwart | 1996 | 1996-04-01 |  |  | Saturnus 3s 1x PLT 32W VSA D60 RAL9005/9007 |  |  | 1996 | 1996-04-01 | PLT 32W 4P kleur 830 | 2020-06-01 | 12000 |  |  | 37 | Nacht: fotocel in / uit | 0 | VSA *PLT 32W type HFP 132 PLT | 9005 DIEPZWART |  | 291519 | Goed (<1,5m)
Wethouder Hillenaarplnts | Artiestenbuurt | Rijswijk | Wijk 04 | 81702.041 | 450625.735 | 21 | In Bedrijf | 1452911 | Straatverlichting | Masten | 55 | 8 | 0 | 0 | 0 |  | Lph 8,0m staal cil.con. UE 730mm D60 |  | 9005 diepzwart | 1997 | 1997-03-01 |  |  | FRS 201 1x PLL 55W EVSA |  |  | 2003 | 2003-07-15 | PLL 55W kleur 830 | 2020-06-01 | 20000 |  |  | 55 | Nacht: fotocel in / uit | 0 | VSA HF PLL 55W Philips |  |  | 292898 | Goed (<1,5m)
Admiraal Helfrichsingel | Muziekbuurt | Rijswijk | Wijk 07 | 82045.757 | 450167.818 | 22 | In Bedrijf | 1445330 | Straatverlichting | Masten | 0 | 6 | 0 | 133 | 60 |  | LM ST 6,0 CO EU730 T60 ET Z V | STAAL | 9005 diepzwart | 2014 | 2014-05-01 | 2014-05-01 | 2021-05-01 | ARM ALTRA-2 1XPLL 36W R7038 EVSA |  | Schreder | 2014 | 2014-05-01 | LAMP PH PLL 36W 830 2G11 4P | 2020-06-01 | 20000 |  |  | 0 | Nacht: fotocel in / uit | 0 | VSA SON(T)E 50W Philips | 7038 AGAATGRIJS |  | 287935 | Goed (<1,5m)
Baaomgaard |  | Rijswijk | 6 | 82161.553 | 447776.246 | 22 | In Bedrijf | 0 | Straatverlichting | Masten | 0 | 0 | 0 | 0 | 0 |  | 4m mast enkele uithouder LM ST 4,0 CO EU |  | 9005 diepzwart | 2015 | 2015-01-15 |  |  | BDS 100 PLED 23/830 1DGR RF C5k |  |  | 2015 | 2015-01-15 | LED | 2015-01-15 | 100000 |  |  | 0 |  | 0 |  |  |  | 288137 | Goed (<1,5m)
Bazuinlaan | Muziekbuurt | Rijswijk | Wijk 07 | 81771.107 | 449991.111 | 22 | In Bedrijf | 1445501 | Straatverlichting | Masten | 0 | 6 | 0 | 133 | 60 |  | LM ST 6,0 CO EU730 T60 ET Z V | STAAL | 9005 diepzwart | 2014 | 2014-05-01 | 2014-05-01 | 2021-05-01 | ARM ALTRA-2 1XPLL 36W R7038 EVSA |  | Schreder | 2014 | 2014-05-01 | LAMP PH PLL 36W 830 2G11 4P | 2020-06-01 | 20000 |  |  | 0 | Nacht: fotocel in / uit | 0 | VSA SON(T)E 50W Philips | 7038 AGAATGRIJS |  | 291989 | Goed (<1,5m)
Bosgang | Muziekbuurt | Rijswijk | Wijk 07 | 82435.06 | 449730.662 | 22 | In Bedrijf | 1445645 | Straatverlichting | Masten | 80 | 7 | 0 | 0 | 0 |  | Lph 7,0m verzinkt cil.con. D60 |  | 9005 diepzwart | 2004 | 2004-02-11 |  |  | SGS 203 070 TG 1x SON-T 70W D60 |  |  | 2004 | 2004-02-11 | NAV-T SUPER 4Y 70W E27 OSR | 2020-06-01 | 20000 |  |  | 80 | Nacht: fotocel in / uit | 0 |  |  |  | 293241 | Goed (<1,5m)
Broekslootkade | Cromvliet | Rijswijk | Wijk 01 | 83199.087 | 453116.02 | 22 | In Bedrijf | 1445743 | Straatverlichting | Masten | 24 | 5 | 0 | 0 | 0 |  | Lph 5,0m verzinkt cil.con. UE D60 730mm |  | 9005 diepzwart | 1993 | 1993-02-01 | 2014-05-01 | 2021-05-01 | LIBRA 2565 PLL24W R9007 EVSA SNN+LOU |  | INDAL | 2014 | 2014-05-01 | LAMP PH PLL 24W 830 2G11 4P | 2020-06-01 | 20000 |  |  | 24 | Nacht: fotocel in / uit | 830 | VSA HF PLL 36W Philips | 9007 GRIJS ALUMINIUM |  | 288969 | Goed (<1,5m)
Burgemeester Elsenlaan |  | Rijswijk | Buurt 25 Havenkwartier | 82845.768 | 451281.244 | 22 | In Bedrijf | 1445834 | Straatverlichting | Masten | 86 | 8 | 0 | 0 | 0 |  | Lph 8,0m staal cil.con. UE 730mm D60 |  | 9005 diepzwart | 2005 | 2005-09-01 | 2014-05-01 | 2021-05-01 | Innolumis Nicole Led arm. |  |  | 2011 | 1998-10-01 | LED | 2011-01-01 | 100000 |  |  | 86 | Nacht: fotocel in / uit | 0 |  |  |  | 291886 | Goed (<1,5m)
Caan van Necklaan | Cromvliet | Rijswijk | Wijk 01 | 83275.347 | 452840.649 | 22 | In Bedrijf | 1445986 | Straatverlichting | Masten | 0 | 7 | 0 | 0 | 0 |  | Lph 7,0m verzinkt cil. UE 730mm D60 |  | 9005 diepzwart | 1993 | 1993-06-01 | 2014-05-01 | 2021-05-01 | ARM ALTRA-2 1XPLL 36W R7038 EVSA |  | Schreder | 2014 | 2014-05-01 | LAMP PH PLL 36W 830 2G11 4P | 2020-06-01 | 20000 |  |  | 0 | Nacht: fotocel in / uit | 0 | VSA SON(T) 70WE Philips | 7038 AGAATGRIJS |  | 291923 | Goed (<1,5m)
De Bruyn Kopsstraat | Plaspoelpolder | Rijswijk | Wijk 08 | 82847.425 | 451065.182 | 22 | In Bedrijf | 1446177 | Straatverlichting | Masten | 50 | 8 | 0 | 168 | 60 |  | LM ST 8,0 CO EU730 T60 ET Z V | STAAL | 9005 diepzwart | 2014 | 2014-05-01 | 2014-05-01 | 2021-05-01 | ARM BGP761 LED64/740 I DW10 6600L CLO CTGO DGR |  | ? | 2019 | 2019-12-01 | LED | 2014-05-01 | 100000 |  |  | 0 | Nacht: fotocel in / uit | 0 |  |  |  | 290715 | Goed (<1,5m)
Pa van der Steurlaan | Ministerbuurt | Rijswijk | Wijk 05 | 81210.942 | 449967.262 | 501 | In Bedrijf | 1450082 | Straatverlichting | Masten | 80 | 8 | 0 | 0 | 0 |  | Lph 8,0m verzinkt UE D60 |  | 9005 diepzwart | 1958 | 1958-05-01 |  |  | FGS 104 HF 1x PLL 36W D60 |  |  | 1992 | 1992-01-01 | PLL 36W kleur 830 | 2020-06-01 | 20000 |  |  | 80 | Nacht: fotocel in / uit | 830 | VSA PLL / TL 36-40W INDUCTIEF Philips |  |  | 734976 | Redelijk (1,5-3,0m)
Pa van der Steurlaan | Ministerbuurt | Rijswijk | Wijk 05 | 81196.28 | 450027.17 | 505 | In Bedrijf | 1450085 | Straatverlichting | Masten | 80 | 8 | 0 | 0 | 0 |  | Lph 8,0m verzinkt UE D60 |  | 9005 diepzwart | 1958 | 1958-05-01 |  |  | FGS 104 HF 1x PLL 36W D60 |  |  | 2003 | 2003-07-03 | PLL 36W kleur 830 | 2020-06-01 | 20000 |  |  | 80 | Nacht: fotocel in / uit | 830 | VSA PLL / TL 36-40W INDUCTIEF Philips |  |  | 293700 | Redelijk (1,5-3,0m)
Pa van der Steurlaan | Ministerbuurt | Rijswijk | Wijk 05 | 81203.227 | 449984.574 | 502 | In Bedrijf | 1450083 | Straatverlichting | Masten | 80 | 8 | 0 | 0 | 0 |  | Lph 8,0m staal cil.con. UE 730mm D60 |  | 9005 diepzwart | 2010 | 2010-11-24 |  |  | FGS 224 HF 1x PLL 36W |  |  | 2011 | 2011-03-11 | PLL 36W kleur 830 | 2020-06-01 | 20000 |  |  | 80 | Nacht: fotocel in / uit | 830 | VSA PLL / TL 36-40W INDUCTIEF Philips |  |  | 734252 | Redelijk (1,5-3,0m)
Pasgeldlaan | Pasgeld | Rijswijk | Wijk 08 | 83436.833 | 449178.019 | 1 | In Bedrijf | 1450095 | Straatverlichting | Masten | 44 | 5 | 0 | 0 | 0 |  | Lph 5,0m verzinkt cil.con. UE D60 730mm |  | 9005 diepzwart | 1991 | 1991-03-01 |  |  | FGS 104 HF 1x PLL 36W D60 |  |  | 1991 | 1991-03-01 | PLL 36W kleur 830 | 2020-06-01 | 20000 |  |  | 44 | Nacht: fotocel in / uit | 830 | VSA PLL / TL 36-40W INDUCTIEF Philips |  |  | 286891 | Goed (<1,5m)
Karel Doormanlaan | Te Werve | Rijswijk | Wijk 03 | 82338.308 | 451047.371 | 16 | In Bedrijf | 1448713 | Straatverlichting | Masten | 31 | 6.5 | 0 | 0 | 0 |  | Lph 6,5m verzinkt VERZ UE D60 |  | 9005 diepzwart | 2011 | 2011-05-01 |  |  | LIBRA 2570 1XPLL 55W R9007 EVSA+LOUV |  | INDAL | 2014 | 2014-05-01 | LAMP PH PLL 55W 830 2G11 4P | 2020-06-01 | 20000 |  |  | 31 | [5 empty] | 289842 | Goed (<1,5m)
Pasgeldlaan | Pasgeld | Rijswijk | Wijk 08 | 83453.257 | 449187.195 | 2 | In Bedrijf | 1450096 | Straatverlichting | Masten | 44 | 5 | 0 | 0 | 0 |  | Lph 5,0m verzinkt cil.con. UE D60 730mm |  | 9005 diepzwart | 1991 | 1991-03-01 |  |  | FGS 104 HF 1x PLL 36W D60 |  |  | 1991 | 1991-03-01 | PLL 36W kleur 830 | 2020-06-01 | 20000 |  |  | 44 | Nacht: fotocel in / uit | 830 | VSA PLL / TL 36-40W INDUCTIEF Philips |  |  | 289014 | Goed (<1,5m)
Frijdastraat | Plaspoelpolder | Rijswijk | Wijk 08 | 82451.551 | 450742.804 | 22 | In Bedrijf | 1447049 | Straatverlichting | Masten | 50 | 7 | 0 | 168 | 60 |  | LM ST 8,0 CO EU730 T60 ET Z V | STAAL | 9005 diepzwart | 2014 | 2014-05-01 | 2014-05-01 | 2021-05-01 | ARM IRIDIUM SGS 252 SON-T 50W DIM |  | ? | 2014 | 2014-05-01 | LAMP PH MST SON-T PIA PLUS 50W E27 | 2020-06-01 | 20000 |  |  | 50 | Nacht: fotocel in / uit | 0 | VSA SONI 50W. Philips | ? |  | 291680 | Goed (<1,5m)
Generaal Eisenhowerplein | Stationskwartier | Rijswijk | Wijk 03 | 81970.41 | 450488.4 | 22 | In Bedrijf | 1447119 | Straatverlichting | Masten | 80 | 6 | 0 | 0 | 0 |  | Lph 6,0m verzinkt con. D76 RAL9005 |  | 9005 diepzwart | 1998 | 1998-08-01 |  |  | Holland V 1x SON-T 70W VSA RAL9005 |  |  | 1998 | 1998-08-01 | CDO-TT 70W E27 kleur 828 | 2020-06-01 | 12500 |  |  | 80 | Nacht: fotocel in / uit | 0 | VSA SON(T) 70WE Philips | 9005 DIEPZWART |  | 290115 | Goed (<1,5m)
Karel Doormanlaan | Te Werve | Rijswijk | Wijk 03 | 82360.81 | 451056.363 | 17 | In Bedrijf | 1448714 | Straatverlichting | Masten | 31 | 6.5 | 0 | 0 | 0 |  | Lph 6,5m verzinkt VERZ UE D60 |  | 9005 diepzwart | 2011 | 2011-05-01 |  |  | LIBRA 2570 1XPLL 55W R9007 EVSA+LOUV |  | INDAL | 2014 | 2014-05-01 | LAMP PH PLL 55W 830 2G11 4P | 2020-06-01 | 20000 |  |  | 31 | [5 empty] | 76884 | Goed (<1,5m)
Pasgeldlaan | Pasgeld | Rijswijk | Wijk 08 | 83475.559 | 449200.507 | 3 | In Bedrijf | 1450097 | Straatverlichting | Masten | 44 | 5 | 0 | 0 | 0 |  | Lph 5,0m verzinkt cil.con. UE D60 730mm |  | 9005 diepzwart | 1991 | 1991-03-01 |  |  | FGS 104 HF 1x PLL 36W D60 |  |  | 1991 | 1991-03-01 | PLL 36W kleur 830 | 2020-06-01 | 20000 |  |  | 44 | Nacht: fotocel in / uit | 830 | VSA PLL / TL 36-40W INDUCTIEF Philips |  |  | 290562 | Goed (<1,5m)
Haantje | Haantje | Rijswijk | Wijk 08 | 83174.737 | 448420.791 | 22 | In Bedrijf | 1447531 | Straatverlichting | Masten | 61 | 6 | 0 | 0 | 0 |  | Lph 6,0m verzinkt VERZ UE D60 730mm |  | 9005 diepzwart | 1997 | 1997-06-01 |  |  | SGS 203 050 TG 1x SON-T 50W |  |  | 1997 | 1997-06-01 | SON-T PIA PLUS 50W E27 | 2020-06-01 | 20000 |  |  | 61 | Nacht: fotocel in / uit | 0 | VSA SON(T)E 50W Philips |  |  | 287549 | Goed (<1,5m)
Henri Dunantlaan | Stervoorde | Rijswijk | Wijk 06 | 81263.028 | 449745.74 | 22 | In Bedrijf | 1447702 | Straatverlichting | Masten | 55 | 6 | 0 | 0 | 0 |  | Lph 6,0m verzinkt VERZ UE D60 730mm |  | 9005 diepzwart | 2001 | 2001-03-01 | 2014-05-01 | 2021-05-01 | FRS 201 1x PLL 55W EVSA |  |  | 2001 | 2001-03-01 | PLL 55W kleur 830 | 2020-06-01 | 20000 |  |  | 55 | Nacht: fotocel in / uit | 0 | VSA HF PLL 55W Philips |  |  | 286664 | Goed (<1,5m)
Herenstraat | Oud-Rijswijk | Rijswijk | Wijk 02 | 82871.954 | 452484.598 | 22 | In Bedrijf | 1447757 | Straatverlichting | Masten | 61 | 3.75 | 0 | 0 | 0 |  | Lph 3,75m gietijzer D87 Haags model |  | 9005 diepzwart | 1993 | 1993-03-01 |  |  | A11 koper+spiegel 1x SON-I 50W RAL6009 |  |  | 2004 | 2004-02-11 | SON-I PRO 50W E27 | 2020-06-01 | 20000 |  |  | 61 | Nacht: fotocel in / uit | 0 | VSA SONI 50W. Philips | 6009 SPARGROEN |  | 287726 | Goed (<1,5m)
Karel Doormanlaan | Te Werve | Rijswijk | Wijk 03 | 82370.415 | 451078.679 | 18 | In Bedrijf | 1448715 | Straatverlichting | Masten | 31 | 6.5 | 0 | 0 | 0 |  | Lph 6,5m verzinkt VERZ UE D60 |  | 9005 diepzwart | 2011 | 2011-05-01 |  |  | LIBRA 2570 1XPLL 55W R9007 EVSA+LOUV |  | INDAL | 2014 | 2014-05-01 | LAMP PH PLL 55W 830 2G11 4P | 2020-06-01 | 20000 |  |  | 31 | [5 empty] | 287726 | Goed (<1,5m)
Huys de Wervelaan | Te Werve | Rijswijk | Wijk 03 | 82077.249 | 451836.87 | 22 | In Bedrijf | 1448099 | Straatverlichting | Masten | 44 | 4 | 0 | 0 | 0 |  | Lph 4,0m staal verj.paaltop D76 RAL9005 |  | 9005 diepzwart | 2009 | 2009-04-01 |  |  | K-LUX 1212 1x PLL 36W EVSA D60 RAL9005 |  |  | 2009 | 2009-04-01 | PLL 36W kleur 830 | 2020-06-01 | 20000 |  |  | 44 | Nacht: fotocel in / uit | 830 |  | 9005 DIEPZWART |  | 294011 | Goed (<1,5m)
Pasgeldlaan | Pasgeld | Rijswijk | Wijk 08 | 83485.461 | 449206.661 | 4 | In Bedrijf | 1450098 | Straatverlichting | Masten | 44 | 5 | 0 | 0 | 0 |  | Lph 5,0m verzinkt cil.con. UE D60 730mm |  | 9005 diepzwart | 1991 | 1991-03-01 |  |  | FGS 104 HF 1x PLL 36W D60 |  |  | 1991 | 1991-03-01 | PLL 36W kleur 830 | 2020-06-01 | 20000 |  |  | 44 | Nacht: fotocel in / uit | 830 | VSA PLL / TL 36-40W INDUCTIEF Philips |  |  | 78025 | Goed (<1,5m)
Pasgeldlaan | Pasgeld | Rijswijk | Wijk 08 | 83511.779 | 449222.646 | 5 | In Bedrijf | 1450099 | Straatverlichting | Masten | 44 | 5 | 0 | 0 | 0 |  | Lph 5,0m verzinkt cil.con. UE D60 730mm |  | 9005 diepzwart | 1991 | 1991-03-01 |  |  | FGS 104 HF 1x PLL 36W D60 |  |  | 1997 | 1997-10-01 | PLL 36W kleur 830 | 2020-06-01 | 20000 |  |  | 44 | Nacht: fotocel in / uit | 830 | VSA PLL / TL 36-40W INDUCTIEF Philips |  |  | 294131 | Goed (<1,5m)
Jozef Israelslaan | Rembrandtkwartier | Rijswijk | Wijk 02 | 82760.911 | 451838.807 | 22 | In Bedrijf | 1448543 | Straatverlichting | Masten | 0 | 7 | 0 | 0 | 0 |  | Lph 7,0m verzinkt cil. UE 730mm D60 |  | 9005 diepzwart | 1992 | 1992-06-01 | 2014-05-01 | 2021-05-01 | ARM ALTRA-2 1XPLL 36W R7038 EVSA |  | Schreder | 2014 | 2014-05-01 | LAMP PH PLL 36W 830 2G11 4P | 2020-06-01 | 20000 |  |  | 0 | Nacht: fotocel in / uit | 0 | VSA SON(T)E 50W Philips | 7038 AGAATGRIJS |  | 79706 | Goed (<1,5m)
Julialaantje |  | Rijswijk | Buurt 31 Julianapark | 81958.769 | 451929.285 | 22 | In Bedrijf | 1448605 | Straatverlichting | Masten | 28 | 0 | 0 | 0 | 0 |  | PM ST 4,0 CO V TP 0953V |  | 9005 diepzwart | 2014 | 2014-05-01 | 2014-05-01 | 2021-05-01 | Type 2000 1x PLL 18/24W EVSA D60 RAL9005 |  |  | 2006 | 2006-04-01 | PLL outdoor 24W kleur 830 | 2020-06-01 | 20000 |  |  | 28 | Nacht: fotocel in / uit | 830 | VSA HFP122 TL5C / PLL Philips | 9005 DIEPZWART |  | 287318 | Goed (<1,5m)
Karel Doormanlaan | Te Werve | Rijswijk | Wijk 03 | 82431.19 | 451109.347 | 21 | In Bedrijf | 1448729 | Straatverlichting | Masten | 31 | 6.5 | 0 | 0 | 0 |  | Lph 6,5m verzinkt VERZ UE D60 |  | 9005 diepzwart | 2011 | 2011-05-01 |  |  | LIBRA 2570 1XPLL 55W R9007 EVSA+LOUV |  | INDAL | 2014 | 2014-05-01 | LAMP PH PLL 55W 830 2G11 4P | 2020-06-01 | 20000 |  |  | 31 | [5 empty] | 287792 | Goed (<1,5m)
Kerklaan |  | Rijswijk | Wijk 02 | 82871.768 | 452303.294 | 22 | In Bedrijf | 1448800 | Straatverlichting | Masten | 0 | 6 | 0 | 133 | 60 |  | LM ST 6,0 CO EU730 T60 ET Z V | STAAL | N.V.T. | 2014 | 2014-05-01 | 2014-05-01 | 2021-05-01 | ARM ALTRA-2 1XPLL 36W R7038 EVSA |  | Schreder | 2014 | 2014-05-01 | LAMP PH PLL 36W 830 2G11 4P | 2020-06-01 | 20000 |  |  | 0 | Nacht: fotocel in / uit | 0 | VSA HF PLL HFP 136 PLL | 7038 AGAATGRIJS |  | 77926 | Goed (<1,5m)
Klaroenstraat | Muziekbuurt | Rijswijk | Wijk 07 | 82019.392 | 450241.983 | 22 | In Bedrijf | 1448862 | Straatverlichting | Masten | 0 | 6.5 | 0 | 133 | 60 |  | LM ST 6,0 CO EU730 T60 ET Z V | STAAL | 9005 diepzwart | 2014 | 2014-05-01 | 2014-05-01 | 2021-05-01 | ARM ALTRA-2 1XPLL 36W R7038 EVSA |  | Schreder | 2014 | 2014-05-01 | LAMP PH PLL 36W 830 2G11 4P | 2020-06-01 | 20000 |  |  | 0 | Nacht: fotocel in / uit | 0 | VSA SON(T)E 50W Philips | 7038 AGAATGRIJS |  | 290564 | Goed (<1,5m)
Laan van Sion |  | Rijswijk | 6 | 81980.365 | 448486.713 | 22 | In Bedrijf | 0 | Straatverlichting | Masten | 0 | 0 | 0 | 0 | 0 |  | 4m mast PMF - RCR -BGL 4 M - TOP 60 Type K4 PT |  | 9005 diepzwart | 2015 | 2015-01-15 |  |  | Philips URBANSTAR LED 36-3S |  |  | 2015 | 2015-01-15 | LED | 2015-01-15 | 100000 |  |  | 0 |  | 0 |  |  |  | 289087 | Goed (<1,5m)
Lange Dreef | Strijp | Rijswijk | Wijk 05 | 80135.362 | 450461.848 | 22 | In Bedrijf | 1449168 | Straatverlichting | Masten | 32 | 6 | 0 | 0 | 0 |  | Lph 6,0m verzinkt con.paaltop D60 |  | 9005 diepzwart | 1997 | 1997-11-01 |  |  | Saturnus 3s 1x PLT 32W VSA D60 RAL9005/9007 |  |  | 1997 | 1997-11-01 | LAMP PH PLT 32W 830 GX24Q-3 4P | 2020-06-01 | 12000 |  |  | 32 | Nacht: fotocel in / uit | 830 | VSA *PLT 32W type HFP 132 PLT | 9005 DIEPZWART |  | 290929 | Goed (<1,5m)
Idenburglaan | Te Werve | Rijswijk | Wijk 4 | 82412.29 | 451281.87 | 208 | In Bedrijf | 0 | Straatverlichting | Masten | 0 | 0 | 0 | 0 | 0 |  | Lph 4,5m verzinkt con.paaltop D60 |  | 9005 diepzwart | 0 |  |  |  | Type 2000 DN 1x PLL 24W D60 inductief |  |  | 2003 | 2004-01-01 | PLL 24 watt | 2020-06-01 | 20000 |  |  | 0 |  | 0 |  |  |  | 289463 | Goed (<1,5m)
Leeuwendaallaan | Leeuwendaal | Rijswijk | Wijk 01 | 83499.285 | 452319.861 | 22 | In Bedrijf | 1449336 | Straatverlichting | Masten | 55 | 3.5 | 0 | 0 | 0 |  | Lph 3,5m staal verj.paaltop D76 met laddersteun |  | 9005 diepzwart | 2000 | 2000-09-01 |  |  | K-LUX incl.kabel 1x ql 55W D76 RAL9005 |  |  | 2000 | 2000-09-01 | Lamp QL 55Watt kleur 830 | 2020-06-01 | 60000 |  |  | 55 | Nacht: fotocel in / uit | 830 | VSA HF-generator ql 55w Philips | 9005 DIEPZWART |  | 290827 | Goed (<1,5m)
Pasgeldlaan | Pasgeld | Rijswijk | Wijk 08 | 83527.048 | 449226.301 | 6 | In Bedrijf | 1450101 | Straatverlichting | Masten | 44 | 5 | 0 | 0 | 0 |  | Lph 5,0m verzinkt cil.con. UE D60 730mm |  | 9005 diepzwart | 1991 | 1991-03-01 |  |  | FGS 104 HF 1x PLL 36W D60 |  |  | 1991 | 1991-03-01 | PLL 36W kleur 830 | 2020-06-01 | 20000 |  |  | 44 | Nacht: fotocel in / uit | 830 | VSA PLL / TL 36-40W INDUCTIEF Philips |  |  | 293099 | Goed (<1,5m)
Karel Doormanlaan | Te Werve | Rijswijk | Wijk 03 | 82449.245 | 451127.676 | 22 | In Bedrijf | 1448740 | Straatverlichting | Masten | 31 | 6.5 | 0 | 0 | 0 |  | Lph 6,5m verzinkt VERZ UE D60 |  | 9005 diepzwart | 2011 | 2011-05-01 |  |  | LIBRA 2570 1XPLL 55W R9007 EVSA+LOUV |  | INDAL | 2014 | 2014-05-01 | LAMP PH PLL 55W 830 2G11 4P | 2020-06-01 | 20000 |  |  | 31 | [5 empty] | 293380 | Goed (<1,5m)
Idenburglaan | Te Werve | Rijswijk | Wijk 03 | 82431.83 | 451302.96 | 210 | In Bedrijf | 1448146 | Straatverlichting | Masten | 28 | 4.5 | 0 | 0 | 0 |  | Lph 4,5m verzinkt con.paaltop D60 |  | 9005 diepzwart | 1976 | 1976-05-01 |  |  | Type 2000 DN 1x PLL 24W D60 inductief |  |  | 2004 | 2004-02-12 | PLL outdoor 24W kleur 830 | 2020-06-01 | 20000 |  |  | 28 | Nacht: fotocel in / uit | 830 | VSA HFP122 TL5C / PLL Philips |  |  | 294367 | Goed (<1,5m)
Pasgeldlaan | Pasgeld | Rijswijk | Wijk 08 | 83558.043 | 449227.684 | 7 | In Bedrijf | 1450103 | Straatverlichting | Masten | 44 | 5 | 0 | 0 | 0 |  | Lph 5,0m verzinkt cil.con. UE D60 730mm |  | 9005 diepzwart | 1991 | 1991-03-01 |  |  | FGS 104 HF 1x PLL 36W D60 |  |  | 1991 | 1991-03-01 | PLL 36W kleur 830 | 2020-06-01 | 20000 |  |  | 44 | Nacht: fotocel in / uit | 830 | VSA PLL / TL 36-40W INDUCTIEF Philips |  |  | 288226 | Goed (<1,5m)
Minister Talmalaan | Ministerbuurt | Rijswijk | Wijk 05 | 80867.298 | 450327.936 | 22 | In Bedrijf | 1449793 | Straatverlichting | Masten | 0 | 6 | 0 | 133 | 60 |  | LM ST 6,0 CO EU730 T60 ET Z V | STAAL | 9005 diepzwart | 2014 | 2014-05-01 |  |  | ARM ALTRA-2 1XPLL 36W R7038 EVSA |  | Schreder | 2014 | 2014-05-01 | LAMP PH PLL 36W 830 2G11 4P | 2020-06-01 | 20000 |  |  | 0 | Nacht: fotocel in / uit | 0 | VSA HF PLL 36W Philips | 7038 AGAATGRIJS |  | 292276 | Goed (<1,5m)
Pasgeldlaan | Pasgeld | Rijswijk | Wijk 08 | 83527.961 | 449197.361 | 8 | In Bedrijf | 1450104 | Straatverlichting | Masten | 44 | 5 | 0 | 0 | 0 |  | Lph 5,0m verzinkt cil.con. UE D60 730mm |  | 9005 diepzwart | 1991 | 1991-03-01 |  |  | FGS 104 HF 1x PLL 36W D60 |  |  | 1991 | 1991-03-01 | PLL 36W kleur 830 | 2020-06-01 | 20000 |  |  | 44 | Nacht: fotocel in / uit | 830 | VSA PLL / TL 36-40W INDUCTIEF Philips |  |  | 294273 | Goed (<1,5m)
Idenburglaan | Te Werve | Rijswijk | Wijk 03 | 82451.3 | 451324.33 | 212 | In Bedrijf | 1448148 | Straatverlichting | Masten | 28 | 4.5 | 0 | 0 | 0 |  | Lph 4,5m verzinkt con.paaltop D60 |  | 9005 diepzwart | 1976 | 1976-05-01 |  |  | Type 2000 DN 1x PLL 24W D60 inductief |  |  | 2004 | 2004-02-12 | PLL outdoor 24W kleur 830 | 2020-06-01 | 20000 |  |  | 28 | Nacht: fotocel in / uit | 830 | VSA HFP122 TL5C / PLL Philips |  |  | 294826 | Goed (<1,5m)
Omloop |  | Rijswijk | Buurt 72 Wilhelminapark | 82290.832 | 448862.702 | 22 | In Bedrijf | 1911664 | Straatverlichting | Masten | 55 | 6 | 0 | 133 | 60 |  | LM ST 6,0 CO EU730 T60 ET Z V | STAAL | N.V.T. | 2014 | 2014-11-15 |  |  | LIBRA 2570 1XPLL 55W R9007 EVSA+LOUV |  | INDAL | 2014 | 2014-11-15 | LAMP PH PLL 55W 830 2G11 4P XTRA | 2020-06-01 | 20000 |  |  | 55 | Nacht: fotocel in / uit | 830 |  | 9007 GRIJS ALUMINIUM |  | 77168 | Goed (<1,5m)
Polakweg | Plaspoelpolder | Rijswijk | Wijk 08 | 82819.225 | 450341.486 | 22 | In Bedrijf | 1450345 | Straatverlichting | Masten | 50 | 8 | 0 | 168 | 60 |  | LM ST 8,0 CO EU730 T60 ET Z V | STAAL | 9005 diepzwart | 2014 | 2014-05-01 | 2014-05-01 | 2021-05-01 | ARM IRIDIUM SGS 252 SON-T 50W DIM |  | ? | 2014 | 2014-05-01 | LAMP PH MST SON-T PIA PLUS 50W E27 | 2020-06-01 | 20000 |  |  | 50 | Nacht: fotocel in / uit | 0 | VSA SONI 70W Philips | ? |  | 289980 | Goed (<1,5m)
Pr Johan Friso Promenade | Artiestenbuurt | Rijswijk | Wijk 04 | 81373.797 | 450572.936 | 22 | In Bedrijf | 1450409 | Straatverlichting | Masten | 76 | 3.5 | 0 | 0 | 0 |  | Mast tbv lichtzuil (algemeen) |  | 9005 diepzwart | 2004 | 2004-03-29 |  |  | Lichtzuil 6805900 hh 2x TLD 30W rvs 2k. |  |  | 2000 | 2000-07-01 | Led TL 14w 3000k 900lm 2-stuks | 2020-03-01 | 100000 |  |  | 0 | Nacht: fotocel in / uit | 0 |  |  |  | 292336 | Goed (<1,5m)
Prinses Beatrixlaan |  | Rijswijk | Buurt 64 Sion | 82289.678 | 448815.949 | 22 | In Bedrijf | 1912072 | Straatverlichting | Masten | 51 | 10 | 0 | 168 | 60 |  | LM ST 10,0 CV DU1000/20/10 T60 V ET | STAAL | N.V.T. | 2014 | 2014-11-15 |  |  | BGP322 48LED 51W NW 5900LM ASYM DDY |  | Philips | 2014 | 2014-11-15 | LED | 2014-11-15 | 100000 |  |  | 51 | Nacht: fotocel in / uit | 830 |  | ZILVER |  | 293138 | Goed (<1,5m)
Prinses Irenelaan | Ministerbuurt | Rijswijk | Wijk 05 | 81235.24 | 450368.78 | 22 | In Bedrijf | 1450738 | Straatverlichting | Masten | 80 | 10 | 0 | 0 | 0 |  | Lph 10,0m verzinkt UE D60 |  | 9005 diepzwart | 1999 | 1999-09-01 |  |  | SGS 203 070 TG 1x SON-T 70W D60 |  |  | 1993 | 1993-12-01 | SON-T 70W E27 | 2020-06-01 | 20000 |  |  | 80 | Nacht: fotocel in / uit | 0 | VSA SON(T) 70WE Philips |  |  | 79919 | Goed (<1,5m)
Prof. Meijerslaan | Ministerbuurt | Rijswijk | Wijk 05 | 80581.258 | 450275.512 | 22 | In Bedrijf | 1450805 | Straatverlichting | Masten | 0 | 6 | 0 | 133 | 60 |  | LM ST 6,0 CO EU730 T60 ET Z V | STAAL | 9005 diepzwart | 2014 | 2014-05-01 |  |  | ARM ALTRA-2 1XPLL 36W R7038 EVSA |  | Schreder | 2014 | 2014-05-01 | LAMP PH PLL 36W 830 2G11 4P | 2020-06-01 | 20000 |  |  | 0 | Nacht: fotocel in / uit | 0 | VSA PLL / TL 36-40W INDUCTIEF Philips | 7038 AGAATGRIJS |  | 288435 | Goed (<1,5m)
Regentesselaan | Leeuwendaal | Rijswijk | Wijk 01 | 83577.055 | 452472.883 | 22 | In Bedrijf | 1450889 | Straatverlichting | Masten | 55 | 3.5 | 0 | 0 | 0 |  | Lph 3,5m staal verj.paaltop D76 met laddersteun |  | 9005 diepzwart | 2000 | 2000-09-01 |  |  | K-LUX incl.kabel 1x ql 55W D76 RAL9005 |  |  | 2000 | 2000-09-01 | QL 55W kleur 830 | 2020-06-01 | 60000 |  |  | 55 | Nacht: fotocel in / uit | 0 | VSA HF-generator ql 55w Philips | 9005 DIEPZWART |  | 290448 | Goed (<1,5m)
Rembrandtkade |  | Rijswijk | Wijk 02 | 82931.115 | 451982.246 | 22 | In Bedrijf | 1450918 | Straatverlichting | Masten | 61 | 6 | 0 | 0 | 0 |  | Lph 6,0m verzinkt VERZ UE D60 730mm |  | 9005 diepzwart | 1999 | 1999-03-01 | 2014-05-01 | 2021-05-01 | SGS 203 050 TG 1x SON-T 50W |  |  | 1999 | 1999-03-01 | SON-T PIA PLUS 50W E27 | 2020-06-01 | 20000 |  |  | 61 | Nacht: fotocel in / uit | 0 | VSA SON(T)E 50W Philips |  |  | 292208 | Goed (<1,5m)
Sammersweg | Strijp | Rijswijk | Wijk 05 | 80137.958 | 451141.491 | 22 | In Bedrijf | 1447436 | Straatverlichting | Masten | 84 | 8 | 0 | 0 | 0 |  | Lph 8,0m staal cil.con. UE 730mm D60 |  | 9005 diepzwart | 1999 | 1999-05-01 | 2014-05-01 | 2021-05-01 | SGS 203 070 G 1x SON-I 70W |  |  | 2000 | 1958-05-01 | SON-I PRO 70W E27 | 2020-06-01 | 20000 |  |  | 84 | Nacht: fotocel in / uit | 0 | VSA SONI 70W Philips |  |  | 292669 | Goed (<1,5m)
Karel Doormanlaan | Te Werve | Rijswijk | Wijk 03 | 82459.999 | 451153.49 | 23 | In Bedrijf | 1448743 | Straatverlichting | Masten | 31 | 6.5 | 0 | 0 | 0 |  | Lph 6,5m verzinkt VERZ UE D60 |  | 9005 diepzwart | 2011 | 2011-05-01 |  |  | LIBRA 2570 1XPLL 55W R9007 EVSA+LOUV |  | INDAL | 2014 | 2014-05-01 | LAMP PH PLL 55W 830 2G11 4P | 2020-06-01 | 20000 |  |  | 31 | [5 empty] | 294218 | Goed (<1,5m)
Karel Doormanlaan | Te Werve | Rijswijk | Wijk 03 | 82484.034 | 451165.464 | 24 | In Bedrijf | 1448744 | Straatverlichting | Masten | 31 | 6.5 | 0 | 0 | 0 |  | Lph 6,5m verzinkt VERZ UE D60 |  | 9005 diepzwart | 2011 | 2011-05-01 |  |  | LIBRA 2570 1XPLL 55W R9007 EVSA+LOUV |  | INDAL | 2014 | 2014-05-01 | LAMP PH PLL 55W 830 2G11 4P | 2020-06-01 | 20000 |  |  | 31 | [5 empty] | 291787 | Goed (<1,5m)
Karel Doormanlaan | Te Werve | Rijswijk | Wijk 03 | 82494.722 | 451191.015 | 25 | In Bedrijf | 1448745 | Straatverlichting | Masten | 31 | 6.5 | 0 | 0 | 0 |  | Lph 6,5m verzinkt VERZ UE D60 |  | 9005 diepzwart | 2011 | 2011-05-01 |  |  | LIBRA 2570 1XPLL 55W R9007 EVSA+LOUV |  | INDAL | 2014 | 2014-05-01 | LAMP PH PLL 55W 830 2G11 4P | 2020-06-01 | 20000 |  |  | 31 | [5 empty] | 291787 | Goed (<1,5m)
Pasgeldlaan | Pasgeld | Rijswijk | Wijk 08 | 83551.415 | 449211.486 | 9 | In Bedrijf | 1450105 | Straatverlichting | Masten | 44 | 5 | 0 | 0 | 0 |  | Lph 5,0m verzinkt cil.con. UE D60 730mm |  | 9005 diepzwart | 1991 | 1991-03-01 |  |  | FGS 104 HF 1x PLL 36W D60 |  |  | 1991 | 1991-03-01 | PLL 36W kleur 830 | 2020-06-01 | 20000 |  |  | 44 | Nacht: fotocel in / uit | 830 | VSA PLL / TL 36-40W INDUCTIEF Philips |  |  | 291044 | Goed (<1,5m)
Strijplaan | Strijp | Rijswijk | Wijk 05 | 80281.52 | 449822.669 | 22 | In Bedrijf | 1451801 | Straatverlichting | Masten | 42 | 5 | 0 | 0 | 0 |  | Lph 5,0m verzinkt cil.con. |  | 9005 diepzwart | 1997 | 1997-07-01 |  |  | Saturnus 3s 1x PLT 26W VSA D60 RAL9005/9007 |  |  | 1997 | 1997-07-01 | LAMP OSR PLT 42W 830 GX24Q-4 4P DULUX TE | 2020-06-01 | 12000 |  |  | 42 | Nacht: fotocel in / uit | 830 | VSA type HFP 126 PL-T/C | 9005 DIEPZWART |  | 290127 | Goed (<1,5m)
Strijpwetering | Strijp | Rijswijk | Wijk 05 | 80113.853 | 450111.741 | 22 | In Bedrijf | 1451967 | Straatverlichting | Masten | 28 | 5 | 0 | 0 | 0 |  | Lph 5,0m verzinkt cil.con. |  | 9005 diepzwart | 1997 | 1997-09-01 |  |  | Saturnus 3s 1x PLT 26W VSA D60 RAL9005/9007 |  |  | 1997 | 1997-09-01 | LAMP MASTER PLT 26W 4P KL.830 | 2020-06-01 | 12000 |  |  | 28 | Nacht: fotocel in / uit | 830 | VSA type HFP 126 PL-T/C | 9005 DIEPZWART |  | 80579 | Goed (<1,5m)
Terras van Sion |  | Rijswijk | 6 | 82403.949 | 448207.373 | 22 | In Bedrijf | 0 | Straatverlichting | Masten | 0 | 0 | 0 | 0 | 0 |  | 4m mast enkele uithouder LM ST 4,0 CO EU |  | 9005 diepzwart | 2015 | 2015-01-15 |  |  | BDS 100 PLED 23/830 1DGR RF C5k |  |  | 2015 | 2015-01-15 | LED | 2015-01-15 | 100000 |  |  | 0 |  | 0 |  |  |  | 291626 | Goed (<1,5m)
Treubstraat | Plaspoelpolder | Rijswijk | Wijk 08 | 82387.333 | 450798.203 | 22 | In Bedrijf | 1452111 | Straatverlichting | Masten | 50 | 8 | 0 | 168 | 60 |  | LM ST 8,0 CO EU730 T60 ET Z V | STAAL | 9005 diepzwart | 2014 | 2014-05-01 | 2014-05-01 | 2021-05-01 | ARM IRIDIUM SGS 252 SON-T 50W DIM |  | ? | 2014 | 2014-05-01 | LAMP PH MST SON-T PIA PLUS 50W E27 | 2020-06-01 | 20000 |  |  | 50 | Nacht: fotocel in / uit | 0 |  |  |  | 80538 | Goed (<1,5m)
Karel Doormanlaan | Te Werve | Rijswijk | Wijk 03 | 82537.116 | 451222.826 | 27 | In Bedrijf | 1448747 | Straatverlichting | Masten | 31 | 6.5 | 0 | 0 | 0 |  | Lph 6,5m verzinkt VERZ UE D60 |  | 9005 diepzwart | 2011 | 2011-05-01 |  |  | LIBRA 2570 1XPLL 55W R9007 EVSA+LOUV |  | INDAL | 2014 | 2014-05-01 | LAMP PH PLL 55W 830 2G11 4P | 2020-06-01 | 20000 |  |  | 31 | [5 empty] | 290794 | Goed (<1,5m)
Van Gijnstraat | Plaspoelpolder | Rijswijk | Wijk 08 | 82356.871 | 450678.503 | 22 | In Bedrijf | 1452280 | Straatverlichting | Masten | 50 | 6 | 0 | 168 | 60 |  | LM ST 8,0 CO EU730 T60 ET Z V | STAAL | 9005 diepzwart | 2014 | 2014-05-01 | 2014-05-01 | 2021-05-01 | ARM IRIDIUM SGS 252 SON-T 50W DIM |  | ? | 2014 | 2014-05-01 | LAMP PH MST SON-T PIA PLUS 50W E27 | 2020-06-01 | 20000 |  |  | 50 | Nacht: fotocel in / uit | 0 | VSA SONI 70W Philips | ? |  | 291906 | Goed (<1,5m)
Pater Doumenstraat | Stervoorde | Rijswijk | Wijk 06 | 80814.974 | 449544.491 | 1 | In Bedrijf | 1450118 | Straatverlichting | Masten | 44 | 5 | 0 | 0 | 0 |  | Lph 5,0m verzinkt cil.con. UE D60 730mm |  | 9005 diepzwart | 1999 | 1999-03-01 | 2014-05-01 | 2021-05-01 | FGS 104 HF 1x PLL 36W D60 |  |  | 1999 | 1999-03-01 | PLL 36W kleur 830 | 2020-06-01 | 20000 |  |  | 44 | Nacht: fotocel in / uit | 830 | VSA PLL / TL 36-40W INDUCTIEF Philips |  |  | 289302 | Goed (<1,5m)
Van Vredenburchweg |  | Rijswijk | Buurt 51 Overvoorde | 80736.76 | 450979.237 | 22 | In Bedrijf | 1452458 | Straatverlichting | Masten | 61 | 6 | 0 | 0 | 0 |  | Lph 6,0m verzinkt VERZ UE D60 730mm |  | 9005 diepzwart | 2002 | 2002-07-11 |  |  | SGS 203 050 TG 1x SON-T 50W |  |  | 2002 | 2002-07-11 | SON-T PIA PLUS 50W E27 | 2020-06-01 | 20000 |  |  | 61 | Nacht: fotocel in / uit | 0 | VSA SON(T)E 50W Philips |  |  | 291283 | Goed (<1,5m)
Verrijn Stuartlaan | Plaspoelpolder | Rijswijk | Wijk 08 | 82570.118 | 450639.322 | 22 | In Bedrijf | 1452654 | Straatverlichting | Masten | 74 | 7 | 0 | 0 | 0 |  | Lph 7,0m alum.UE D48 500mm D48 |  | 9005 diepzwart | 1999 | 1999-10-01 |  |  | ARM BGP761 LED64/740 I DW10 6600L CLO CTGO DGR |  |  | 2019 | 2019-12-01 | LED | 2019-06-01 | 100000 |  |  | 0 | Nacht: fotocel in / uit | 0 |  |  |  | 289626 | Goed (<1,5m)
Pater Doumenstraat | Stervoorde | Rijswijk | Wijk 06 | 80846.355 | 449560.965 | 3 | In Bedrijf | 1450124 | Straatverlichting | Masten | 44 | 5 | 0 | 0 | 0 |  | Lph 5,0m verzinkt cil.con. UE D60 730mm |  | 9005 diepzwart | 1999 | 1999-03-01 | 2014-05-01 | 2021-05-01 | FGS 104 HF 1x PLL 36W D60 |  |  | 1999 | 1999-03-01 | PLL 36W kleur 830 | 2020-06-01 | 20000 |  |  | 44 | Nacht: fotocel in / uit | 830 | VSA HF PLL HFP 136 PLL |  |  | 289835 | Goed (<1,5m)
Warande | Strijp | Rijswijk | Wijk 05 | 80408.955 | 450153.266 | 22 | In Bedrijf | 1452829 | Straatverlichting | Masten | 37 | 6 | 0 | 0 | 0 |  | Lph 6,0m verzinkt con.paaltop D60 |  | 9005 diepzwart | 1996 | 1996-04-01 |  |  | Saturnus 3s 1x PLT 32W VSA D60 RAL9005/9007 |  |  | 1996 | 1996-04-01 | PLT 32W 4P kleur 830 | 2020-06-01 | 12000 |  |  | 37 | Nacht: fotocel in / uit | 0 | VSA *PLT 32W type HFP 132 PLT | 9005 DIEPZWART |  | 78445 | Goed (<1,5m)
Admiraal Helfrichsingel | Muziekbuurt | Rijswijk | Wijk 07 | 81682.641 | 449986.679 | 23 | In Bedrijf | 1445331 | Straatverlichting | Masten | 0 | 6.5 | 0 | 133 | 60 |  | LM ST 6,0 CO EU730 T60 ET Z V | STAAL | 9005 diepzwart | 2014 | 2014-05-01 | 2014-05-01 | 2021-05-01 | ARM ALTRA-2 1XPLL 36W R7038 EVSA |  | Schreder | 2014 | 2014-05-01 | LAMP PH PLL 36W 830 2G11 4P | 2020-06-01 | 20000 |  |  | 0 | Nacht: fotocel in / uit | 0 | VSA SON(T)E 50W Philips | 7038 AGAATGRIJS |  | 294175 | Goed (<1,5m)
Baaomgaard |  | Rijswijk | 6 | 82180.219 | 447792.707 | 23 | In Bedrijf | 0 | Straatverlichting | Masten | 0 | 0 | 0 | 0 | 0 |  | 4m mast enkele uithouder LM ST 4,0 CO EU |  | 9005 diepzwart | 2015 | 2015-01-15 |  |  | BDS 100 PLED 23/830 1DGR RF C5k |  |  | 2015 | 2015-01-15 | LED | 2015-01-15 | 100000 |  |  | 0 |  | 0 |  |  |  | 78572 | Goed (<1,5m)
Burgemeester Elsenlaan |  | Rijswijk | Buurt 25 Havenkwartier | 82818.433 | 451277.548 | 23 | In Bedrijf | 1445844 | Straatverlichting | Masten | 86 | 8 | 0 | 0 | 0 |  | Lph 8,0m staal cil.con. UE 730mm D60 |  | 9005 diepzwart | 1984 | 1984-05-01 | 2014-05-01 | 2021-05-01 | Innolumis Nicole Led arm. |  |  | 2011 | 1998-10-01 | LED | 2011-01-01 | 100000 |  |  | 86 | Nacht: fotocel in / uit | 0 |  |  |  | 288699 | Goed (<1,5m)
Caan van Necklaan | Cromvliet | Rijswijk | Wijk 01 | 83298.02 | 452838.41 | 23 | In Bedrijf | 1445987 | Straatverlichting | Masten | 0 | 7 | 0 | 0 | 0 |  | Lph 7,0m verzinkt cil. UE 730mm D60 |  | 9005 diepzwart | 1993 | 1993-06-01 | 2014-05-01 | 2021-05-01 | ARM ALTRA-2 1XPLL 36W R7038 EVSA |  | Schreder | 2014 | 2014-05-01 | LAMP PH PLL 36W 830 2G11 4P | 2020-06-01 | 20000 |  |  | 0 | Nacht: fotocel in / uit | 0 | VSA SON(T) 70WE Philips | 7038 AGAATGRIJS |  | 294251 | Goed (<1,5m)
De Bruyn Kopsstraat | Plaspoelpolder | Rijswijk | Wijk 08 | 82844.249 | 451092.36 | 23 | In Bedrijf | 1446178 | Straatverlichting | Masten | 50 | 8 | 0 | 168 | 60 |  | LM ST 8,0 CO EU730 T60 ET Z V | STAAL | 9005 diepzwart | 2014 | 2014-05-01 | 2014-05-01 | 2021-05-01 | ARM BGP761 LED64/740 I DW10 6600L CLO CTGO DGR |  | ? | 2019 | 2019-12-01 | LED | 2014-05-01 | 100000 |  |  | 0 | Nacht: fotocel in / uit | 0 |  |  |  | 291985 | Goed (<1,5m)
Delftweg |  | Rijswijk | Wijk 09 | 83609.591 | 449299.357 | 23 | In Bedrijf | 1446295 | Straatverlichting | Masten | 100 | 8 | 0 | 168 | 60 |  | LM ST 8,0 CO EU730 T60 ET Z V | STAAL | N.V.T. | 2015 | 2015-05-18 |  |  | SGP618 1X SON-T 100W R9007 DD1A |  | Philips | 2015 | 2015-05-18 | LAMP PH MST SON-T PIA PLUS 100W E40 | 2020-06-01 | 20000 |  |  | 100 | Nacht: fotocel in / uit | 220 |  |  |  | 292039 | Goed (<1,5m)
Diepenhorstlaan | Plaspoelpolder | Rijswijk | Wijk 08 | 82654.07 | 450748.87 | 23 | In Bedrijf | 1446426 | Straatverlichting | Masten | 84 | 8 | 0 | 0 | 0 |  | Lph 8,0m staal cil.con. UE 730mm D60 |  | 9005 diepzwart | 2000 | 2000-03-01 | 2014-05-01 | 2021-05-01 | SGS 203 070 G 1x SON-I 70W |  |  | 2000 | 2000-03-01 | SON-I PRO 70W E27 | 2020-06-01 | 20000 |  |  | 84 | Nacht: fotocel in / uit | 0 | VSA SONI 70W Philips |  |  | 292046 | Goed (<1,5m)
Pater Doumenstraat | Stervoorde | Rijswijk | Wijk 06 | 80876.028 | 449570.432 | 5 | In Bedrijf | 1450126 | Straatverlichting | Masten | 28 | 5 | 0 | 0 | 0 |  | Lph 5,0m verzinkt cil.con. UE D60 730mm |  | 9005 diepzwart | 1999 | 1999-03-01 | 2014-05-01 | 2021-05-01 | FGS 103 1x PLL 24W Philips |  |  | 1999 | 1999-03-01 | PLL outdoor 24W kleur 830 | 2020-06-01 | 20000 |  |  | 28 | Nacht: fotocel in / uit | 830 | VSA HFP122 TL5C / PLL Philips |  |  | 77246 | Goed (<1,5m)
Pater Doumenstraat | Stervoorde | Rijswijk | Wijk 06 | 80894.684 | 449580.243 | 7 | In Bedrijf | 1450128 | Straatverlichting | Masten | 28 | 5 | 0 | 0 | 0 |  | Lph 5,0m verzinkt cil.con. UE D60 730mm |  | 9005 diepzwart | 1999 | 1999-03-01 | 2014-05-01 | 2021-05-01 | FGS 103 1x PLL 24W Philips |  |  | 1999 | 1999-03-01 | PLL outdoor 24W kleur 830 | 2020-06-01 | 20000 |  |  | 28 | Nacht: fotocel in / uit | 830 | VSA HFP122 TL5C / PLL Philips |  |  | 289907 | Goed (<1,5m)
Pater Doumenstraat | Stervoorde | Rijswijk | Wijk 06 | 80962.433 | 449615.617 | 14 | In Bedrijf | 1450123 | Straatverlichting | Masten | 28 | 5 | 0 | 0 | 0 |  | Lph 5,0m verzinkt cil.con. UE D60 730mm |  | 9005 diepzwart | 1999 | 1999-06-01 | 2014-05-01 | 2021-05-01 | FGS 103 1x PLL 24W Philips |  |  | 1999 | 1999-03-01 | PLL outdoor 24W kleur 830 | 2020-06-01 | 20000 |  |  | 28 | Nacht: fotocel in / uit | 830 | VSA HFP122 TL5C / PLL Philips |  |  | 80576 | Goed (<1,5m)
Pater van Lithstraat | Te Werve | Rijswijk | Wijk 03 | 82572.32 | 451295.057 | 1 | In Bedrijf | 1450131 | Straatverlichting | Masten | 28 | 5 | 0 | 0 | 0 |  | Lph 5,0m verzinkt cil.con. UE D60 730mm |  | 9005 diepzwart | 1997 | 1997-06-01 |  |  | FGS 103 1x PLL 24W Philips |  |  | 1997 | 1997-06-01 | PLL outdoor 24W kleur 830 | 2020-06-01 | 20000 |  |  | 28 | Nacht: fotocel in / uit | 830 | VSA HFP122 TL5C / PLL Philips |  |  | 291133 | Goed (<1,5m)
Pater van Lithstraat | Te Werve | Rijswijk | Wijk 03 | 82557.223 | 451309.002 | 2 | In Bedrijf | 1450132 | Straatverlichting | Masten | 28 | 5 | 0 | 0 | 0 |  | Lph 5,0m verzinkt cil.con. UE D60 730mm |  | 9005 diepzwart | 1997 | 1997-06-01 |  |  | FGS 103 1x PLL 24W Philips |  |  | 1997 | 1997-06-01 | PLL outdoor 24W kleur 830 | 2020-06-01 | 20000 |  |  | 28 | Nacht: fotocel in / uit | 830 | VSA HFP122 TL5C / PLL Philips |  |  | 293364 | Goed (<1,5m)
Frijdastraat | Plaspoelpolder | Rijswijk | Wijk 08 | 82433.645 | 450762.582 | 23 | In Bedrijf | 1447050 | Straatverlichting | Masten | 50 | 7 | 0 | 168 | 60 |  | LM ST 8,0 CO EU730 T60 ET Z V | STAAL | 9005 diepzwart | 2014 | 2014-05-01 | 2014-05-01 | 2021-05-01 | ARM IRIDIUM SGS 252 SON-T 50W DIM |  | ? | 2014 | 2014-05-01 | LAMP PH MST SON-T PIA PLUS 50W E27 | 2020-06-01 | 20000 |  |  | 50 | Nacht: fotocel in / uit | 0 | VSA SONI 50W. Philips | ? |  | 287010 | Goed (<1,5m)
Karel Doormanlaan | Te Werve | Rijswijk | Wijk 03 | 82550.228 | 451251.088 | 28 | In Bedrijf | 1448748 | Straatverlichting | Masten | 31 | 6.5 | 0 | 0 | 0 |  | Lph 6,5m verzinkt VERZ UE D60 |  | 9005 diepzwart | 2011 | 2011-05-01 |  |  | LIBRA 2570 1XPLL 55W R9007 EVSA+LOUV |  | INDAL | 2014 | 2014-05-01 | LAMP PH PLL 55W 830 2G11 4P | 2020-06-01 | 20000 |  |  | 31 | [5 empty] | 77459 | Goed (<1,5m)
Idenburglaan | Te Werve | Rijswijk | Wijk 4 | 82505.109 | 451355.182 | 217 | In Bedrijf | 0 | Straatverlichting | Masten | 0 | 0 | 0 | 0 | 0 |  | Lph 4,0m verzinkt con. D60 K4 |  | 9005 diepzwart | 0 |  |  |  | Type 2000 DN 1x PLL 24W D60 inductief |  |  | 2003 | 2004-01-01 | PLL 24 watt | 2020-06-01 | 20000 |  |  | 0 |  | 0 |  |  |  | 292675 | Goed (<1,5m)
Haantje | Haantje | Rijswijk | Wijk 08 | 83195.769 | 448435.47 | 23 | In Bedrijf | 1447532 | Straatverlichting | Masten | 61 | 6 | 0 | 0 | 0 |  | Lph 6,0m verzinkt VERZ UE D60 730mm |  | 9005 diepzwart | 1997 | 1997-06-01 |  |  | SGS 203 050 TG 1x SON-T 50W |  |  | 1997 | 1997-06-01 | SON-T PIA PLUS 50W E27 | 2020-06-01 | 20000 |  |  | 61 | Nacht: fotocel in / uit | 0 | VSA SON(T)E 50W Philips |  |  | 289753 | Goed (<1,5m)
Henri Dunantlaan | Stervoorde | Rijswijk | Wijk 06 | 81248.287 | 449786.826 | 23 | In Bedrijf | 1447703 | Straatverlichting | Masten | 55 | 6 | 0 | 0 | 0 |  | Lph 6,0m verzinkt VERZ UE D60 730mm |  | 9005 diepzwart | 2001 | 2001-03-01 | 2014-05-01 | 2021-05-01 | FRS 201 1x PLL 55W EVSA |  |  | 2001 | 2001-03-01 | PLL 55W kleur 830 | 2020-06-01 | 20000 |  |  | 55 | Nacht: fotocel in / uit | 0 | VSA HF PLL 55W Philips |  |  | 291565 | Goed (<1,5m)
Herenstraat | Oud-Rijswijk | Rijswijk | Wijk 02 | 82885.8277 | 452492.806 | 23 | In Bedrijf | 1447758 | Straatverlichting | Masten | 61 | 3.1 | 0 | 0 | 0 |  | Lph 3,1m gietijzer D60 RAL6009 |  | 9005 diepzwart | 2010 | 2010-05-21 |  |  | Type 2000 1x PLL 18/24W EVSA D60 RAL9005 |  |  | 2010 | 2010-09-17 | SON-I PRO 50W E27 (Osram) | 2020-06-01 | 20000 |  |  | 61 | Nacht: fotocel in / uit | 0 | VSA SONI 50W. Philips | 9005 DIEPZWART |  | 80193 | Goed (<1,5m)
Karel Doormanlaan | Te Werve | Rijswijk | Wijk 03 | 82568.037 | 451270.213 | 29 | In Bedrijf | 1448749 | Straatverlichting | Masten | 31 | 6.5 | 0 | 0 | 0 |  | Lph 6,5m verzinkt VERZ UE D60 |  | 9005 diepzwart | 2011 | 2011-05-01 |  |  | LIBRA 2570 1XPLL 55W R9007 EVSA+LOUV |  | INDAL | 2014 | 2014-05-01 | LAMP PH PLL 55W 830 2G11 4P | 2020-06-01 | 20000 |  |  | 31 | [5 empty] | 75731 | Goed (<1,5m)
Pater van Lithstraat | Te Werve | Rijswijk | Wijk 03 | 82542.152 | 451311.671 | 3 | In Bedrijf | 1450133 | Straatverlichting | Masten | 28 | 5 | 0 | 0 | 0 |  | Lph 5,0m verzinkt cil.con. UE D60 730mm |  | 9005 diepzwart | 1997 | 1997-06-01 |  |  | FGS 103 1x PLL 24W Philips |  |  | 1997 | 1997-06-01 | PLL outdoor 24W kleur 830 | 2020-06-01 | 20000 |  |  | 28 | Nacht: fotocel in / uit | 830 | VSA HFP122 TL5C / PLL Philips |  |  | 290525 | Goed (<1,5m)
Jozef Israelslaan | Rembrandtkwartier | Rijswijk | Wijk 02 | 82774.045 | 451850.986 | 23 | In Bedrijf | 1448544 | Straatverlichting | Masten | 0 | 7 | 0 | 0 | 0 |  | Lph 7,0m verzinkt cil. UE 730mm D60 |  | 9005 diepzwart | 1996 | 1996-07-01 | 2014-05-01 | 2021-05-01 | ARM ALTRA-2 1XPLL 36W R7038 EVSA |  | Schreder | 2014 | 2014-05-01 | LAMP PH PLL 36W 830 2G11 4P | 2020-06-01 | 20000 |  |  | 0 | Nacht: fotocel in / uit | 0 | VSA SON(T)E 50W Philips | 7038 AGAATGRIJS |  | 293703 | Goed (<1,5m)
Julialaantje |  | Rijswijk | Buurt 31 Julianapark | 81984.659 | 451944.939 | 23 | In Bedrijf | 1448606 | Straatverlichting | Masten | 33 | 0 | 0 | 0 | 0 |  | PM ST 4,0 CO V TP 0953V |  | 9005 diepzwart | 2014 | 2014-05-01 | 2014-05-01 | 2021-05-01 | K-LUX 1212 1x PLL 36W EVSA D60 RAL9005 |  |  | 2009 | 2009-04-01 | PLL 24W kleur 830 | 2020-06-01 | 20000 |  |  | 33 | Nacht: fotocel in / uit | 0 | VSA HFP122 TL5C / PLL Philips | 9005 DIEPZWART |  | 291754 | Goed (<1,5m)
Karel Doormanlaan | Te Werve | Rijswijk | Wijk 03 | 82605.215 | 451310.332 | 31 | In Bedrijf | 1448752 | Straatverlichting | Masten | 31 | 6.5 | 0 | 0 | 0 |  | Lph 6,5m verzinkt VERZ UE D60 |  | 9005 diepzwart | 2011 | 2011-05-01 |  |  | LIBRA 2570 1XPLL 55W R9007 EVSA+LOUV |  | INDAL | 2014 | 2014-05-01 | LAMP PH PLL 55W 830 2G11 4P | 2020-06-01 | 20000 |  |  | 31 | [5 empty] | 79945 | Goed (<1,5m)
Kerklaan |  | Rijswijk | Wijk 02 | 82862.833 | 452318.863 | 23 | In Bedrijf | 1448801 | Straatverlichting | Masten | 0 | 6 | 0 | 133 | 60 |  | LM ST 6,0 CO EU730 T60 ET Z V | STAAL | N.V.T. | 2014 | 2014-05-01 | 2014-05-01 | 2021-05-01 | ARM ALTRA-2 1XPLL 36W R7038 EVSA |  | Schreder | 2014 | 2014-05-01 | LAMP PH PLL 36W 830 2G11 4P | 2020-06-01 | 20000 |  |  | 0 | Nacht: fotocel in / uit | 0 | VSA PLL / TL 36-40W INDUCTIEF Philips | 7038 AGAATGRIJS |  | 287597 | Goed (<1,5m)
Klaroenstraat | Muziekbuurt | Rijswijk | Wijk 07 | 82004.861 | 450260.555 | 23 | In Bedrijf | 1448863 | Straatverlichting | Masten | 0 | 6.5 | 0 | 133 | 60 |  | LM ST 6,0 CO EU730 T60 ET Z V | STAAL | 9005 diepzwart | 2014 | 2014-05-01 | 2014-05-01 | 2021-05-01 | ARM ALTRA-2 1XPLL 36W R7038 EVSA |  | Schreder | 2014 | 2014-05-01 | LAMP PH PLL 36W 830 2G11 4P | 2020-06-01 | 20000 |  |  | 0 | Nacht: fotocel in / uit | 0 | VSA SON(T)E 50W Philips | 7038 AGAATGRIJS |  | 289218 | Goed (<1,5m)
Laan van Sion |  | Rijswijk | 6 | 81964.027 | 448491.759 | 23 | In Bedrijf | 0 | Straatverlichting | Masten | 0 | 0 | 0 | 0 | 0 |  | 5m mast PMF - RCR -BGL 5 M - TOP 60 Type K5 PT |  | 9005 diepzwart | 2015 | 2015-01-15 |  |  | Philips URBANSTAR LED 36-3S |  |  | 2015 | 2015-01-15 | LED | 2015-01-15 | 100000 |  |  | 0 |  | 0 |  |  |  | 289908 | Goed (<1,5m)
Lange Dreef | Strijp | Rijswijk | Wijk 05 | 80129.33 | 450477.578 | 23 | In Bedrijf | 1449177 | Straatverlichting | Masten | 37 | 6 | 0 | 0 | 0 |  | Lph 6,0m verzinkt con.paaltop D60 |  | 9005 diepzwart | 1997 | 1997-11-01 |  |  | Saturnus 3s 1x PLT 32W VSA D60 RAL9005/9007 |  |  | 1997 | 1997-11-01 | PLT 32W 4P kleur 830 | 2020-06-01 | 12000 |  |  | 37 | Nacht: fotocel in / uit | 0 | VSA *PLT 32W type HFP 132 PLT | 9005 DIEPZWART |  | 286963 | Goed (<1,5m)
Laan van Hoornwijck | Hoornwijck | Rijswijk | Wijk 09 | 83430.477 | 451996.09 | 1a | In Bedrijf | 1448975 | Straatverlichting | Masten | 107 | 9 | 0 | 0 | 0 |  | Lph 9,0m verzinkt cil.verj.UE 1250mm 20gr D60 |  | 9005 diepzwart | 2003 | 2003-03-25 |  |  | Teceo |  |  | 2019 | 2019-01-01 | LED | 2019-01-01 | 100000 |  |  | 107 | [5 empty] | 80566 | Goed (<1,5m)
Idenburglaan | Te Werve | Rijswijk | Wijk 4 | 82488.427 | 451370.664 | 218 | In Bedrijf | 0 | Straatverlichting | Masten | 0 | 0 | 0 | 0 | 0 |  | Lph 4,0m verzinkt con. D60 K4 |  | 9005 diepzwart | 0 |  |  |  | Type 2000 DN 1x PLL 24W D60 inductief |  |  | 2003 | 2004-01-01 | PLL 24 watt | 2020-06-01 | 20000 |  |  | 0 |  | 0 |  |  |  | 78122 | Goed (<1,5m)
Idenburglaan | Te Werve | Rijswijk | Wijk 4 | 82473.29 | 451384.617 | 219 | In Bedrijf | 0 | Straatverlichting | Masten | 0 | 0 | 0 | 0 | 0 |  | Lph 4,0m verzinkt con. D60 K4 |  | 9005 diepzwart | 0 |  |  |  | Type 2000 DN 1x PLL 24W D60 inductief |  |  | 2003 | 2004-01-01 | PLL 24 watt | 2020-06-01 | 20000 |  |  | 0 |  | 0 |  |  |  | 290721 | Goed (<1,5m)
Pater van Lithstraat | Te Werve | Rijswijk | Wijk 03 | 82526.976 | 451305.036 | 4 | In Bedrijf | 1450134 | Straatverlichting | Masten | 28 | 5 | 0 | 0 | 0 |  | Lph 5,0m verzinkt cil.con. UE D60 730mm |  | 9005 diepzwart | 1996 | 1996-04-01 |  |  | FGS 103 1x PLL 24W Philips |  |  | 1996 | 1996-04-01 | PLL outdoor 24W kleur 830 | 2020-06-01 | 20000 |  |  | 28 | Nacht: fotocel in / uit | 830 | VSA HFP122 TL5C / PLL Philips |  |  | 287209 | Goed (<1,5m)
Minister Talmalaan | Ministerbuurt | Rijswijk | Wijk 05 | 80887.634 | 450343.407 | 23 | In Bedrijf | 1449794 | Straatverlichting | Masten | 0 | 6 | 0 | 133 | 60 |  | LM ST 6,0 CO EU730 T60 ET Z V | STAAL | 9005 diepzwart | 2014 | 2014-05-01 |  |  | ARM ALTRA-2 1XPLL 36W R7038 EVSA |  | Schreder | 2014 | 2014-05-01 | LAMP PH PLL 36W 830 2G11 4P | 2020-06-01 | 20000 |  |  | 0 | Nacht: fotocel in / uit | 0 | VSA HF PLL 36W Philips | 7038 AGAATGRIJS |  | 291935 | Goed (<1,5m)
Omloop |  | Rijswijk | Buurt 72 Wilhelminapark | 82274.196 | 448872.973 | 23 | In Bedrijf | 1911665 | Straatverlichting | Masten | 55 | 6 | 0 | 133 | 60 |  | LM ST 6,0 CO EU730 T60 ET Z V | STAAL | N.V.T. | 2014 | 2014-11-15 |  |  | LIBRA 2570 1XPLL 55W R9007 EVSA+LOUV |  | INDAL | 2014 | 2014-11-15 | LAMP PH PLL 55W 830 2G11 4P XTRA | 2020-06-01 | 20000 |  |  | 55 | Nacht: fotocel in / uit | 830 |  | 9007 GRIJS ALUMINIUM |  | 287991 | Goed (<1,5m)
Polakweg | Plaspoelpolder | Rijswijk | Wijk 08 | 82835.966 | 450370.798 | 23 | In Bedrijf | 1450346 | Straatverlichting | Masten | 50 | 8 | 0 | 168 | 60 |  | LM ST 8,0 CO EU730 T60 ET Z V | STAAL | 9005 diepzwart | 2014 | 2014-05-01 | 2014-05-01 | 2021-05-01 | ARM IRIDIUM SGS 252 SON-T 50W DIM |  | ? | 2014 | 2014-05-01 | LAMP PH MST SON-T PIA PLUS 50W E27 | 2020-06-01 | 20000 |  |  | 50 | Nacht: fotocel in / uit | 0 | VSA SONI 70W Philips | ? |  | 286706 | Goed (<1,5m)
Pr Johan Friso Promenade | Artiestenbuurt | Rijswijk | Wijk 04 | 81365.252 | 450587.456 | 23 | In Bedrijf | 1450410 | Straatverlichting | Masten | 76 | 3.5 | 0 | 0 | 0 |  | Mast tbv lichtzuil (algemeen) |  | 9005 diepzwart | 2004 | 2004-03-29 |  |  | Lichtzuil 6805900 hh 2x TLD 30W rvs 2k. |  |  | 2000 | 2000-07-01 | Led TL 14w 3000k 900lm 2-stuks | 2020-03-01 | 100000 |  |  | 0 | Nacht: fotocel in / uit | 0 |  |  |  | 288649 | Goed (<1,5m)
Prinses Beatrixlaan |  | Rijswijk | Buurt 64 Sion | 82277.0922 | 448789.4762 | 23 | In Bedrijf | 1912073 | Straatverlichting | Masten | 51 | 10 | 0 | 168 | 60 |  | LM ST 10,0 CV DU1000/20/10 T60 V ET | STAAL | N.V.T. | 2014 | 2014-11-15 |  |  | BGP322 48LED 51W NW 5900LM DW DDY |  | Philips | 2014 | 2014-11-15 | LED | 2014-11-15 | 100000 |  |  | 51 | Nacht: fotocel in / uit | 830 |  | ZILVER |  | 288649 | Goed (<1,5m)
Prof. Meijerslaan | Ministerbuurt | Rijswijk | Wijk 05 | 80570.575 | 450296.744 | 23 | In Bedrijf | 1450806 | Straatverlichting | Masten | 0 | 6 | 0 | 133 | 60 |  | LM ST 6,0 CO EU730 T60 ET Z V | STAAL | 9005 diepzwart | 2014 | 2014-05-01 |  |  | ARM ALTRA-2 1XPLL 36W R7038 EVSA |  | Schreder | 2014 | 2014-05-01 | LAMP PH PLL 36W 830 2G11 4P | 2020-06-01 | 20000 |  |  | 0 | Nacht: fotocel in / uit | 0 | VSA PLL / TL 36-40W INDUCTIEF Philips | 7038 AGAATGRIJS |  | 286669 | Goed (<1,5m)
Rembrandtkade |  | Rijswijk | Wijk 02 | 82881.801 | 451995.815 | 23 | In Bedrijf | 1450919 | Straatverlichting | Masten | 61 | 6 | 0 | 0 | 0 |  | Lph 6,0m verzinkt VERZ UE D60 730mm |  | 9005 diepzwart | 1999 | 1999-03-01 | 2014-05-01 | 2021-05-01 | SGS 203 050 TG 1x SON-T 50W |  |  | 1999 | 1999-03-01 | SON-T PIA PLUS 50W E27 | 2020-06-01 | 20000 |  |  | 61 | Nacht: fotocel in / uit | 0 | VSA SON(T)E 50W Philips |  |  | 293739 | Goed (<1,5m)
Laan van Hoornwijck | Hoornwijck | Rijswijk | Wijk 09 | 83585.832 | 451792.944 | 21a | In Bedrijf | 1449005 | Straatverlichting | Masten | 107 | 7 | 0 | 0 | 0 |  | Lph 7,0m staal VOP |  | 9005 diepzwart | 2003 | 2003-03-26 |  |  | Teceo |  |  | 2019 | 2019-01-01 |  | 2019-01-01 | 100000 |  |  | 107 | [5 empty] | 293144 | Goed (<1,5m)
Laan van Hoornwijck | Hoornwijck | Rijswijk | Wijk 09 | 83424.996 | 451965.486 | 2a | In Bedrijf | 1449030 | Straatverlichting | Masten | 107 | 9 | 0 | 0 | 0 |  | Lph 9,0m verzinkt cil.verj.UE 1250mm 20gr D60 |  | 9005 diepzwart | 2003 | 2003-03-25 |  |  | Teceo |  |  | 2019 | 2019-01-01 |  | 2019-01-01 | 100000 |  |  | 107 | [5 empty] | 291758 | Goed (<1,5m)
Sir Winston Churchillln |  | Rijswijk | Buurt 52 Strijp | 80700.726 | 449761.149 | 23 | In Bedrijf | 1451448 | Straatverlichting | Masten | 169 | 10 | 0 | 0 | 0 |  | Lph 10,0m verzinkt verj. UD D60 1000mm D60 |  | 9005 diepzwart | 2004 | 2004-02-06 | 2014-05-01 | 2021-05-01 | SGS 203 150 TG 1x SON-T 150W |  |  | 2004 | 2004-02-06 | SON PIA PLUS 150W E40 | 2020-06-01 | 20000 |  |  | 169 | Nacht: fotocel in / uit | 0 | VSA SON(T) 150W Philips |  |  | 291531 | Goed (<1,5m)
Strijplaan | Strijp | Rijswijk | Wijk 05 | 80299.388 | 449831.431 | 23 | In Bedrijf | 1451812 | Straatverlichting | Masten | 28 | 5 | 0 | 0 | 0 |  | Lph 5,0m verzinkt cil.con. |  | 9005 diepzwart | 1998 | 1998-08-01 |  |  | Saturnus 3s 1x PLT 26W VSA D60 RAL9005/9007 |  |  | 1997 | 1997-12-01 | LAMP MASTER PLT 26W 2P KL.830 | 2020-06-01 | 12000 |  |  | 28 | Nacht: fotocel in / uit | 830 | VSA PLL 22-42W HFP 1 2242 PL-T/C/L/TL5 | 9005 DIEPZWART | 5608811800 | 291531 | Goed (<1,5m)
Strijpwetering | Strijp | Rijswijk | Wijk 05 | 80104.931 | 450135.689 | 23 | In Bedrijf | 1451968 | Straatverlichting | Masten | 28 | 5 | 0 | 0 | 0 |  | Lph 5,0m verzinkt cil.con. |  | 9005 diepzwart | 1997 | 1997-09-01 |  |  | Saturnus 3s 1x PLT 26W VSA D60 RAL9005/9007 |  |  | 1997 | 1997-09-01 | LAMP MASTER PLT 32W 4P KL.830 | 2020-06-01 | 12000 |  |  | 28 | Nacht: fotocel in / uit | 830 | VSA type HFP 126 PL-T/C | 9005 DIEPZWART |  | 292771 | Goed (<1,5m)
Terras van Sion |  | Rijswijk | 6 | 82390.916 | 448210.539 | 23 | In Bedrijf | 0 | Straatverlichting | Masten | 0 | 0 | 0 | 0 | 0 |  | 4m mast enkele uithouder LM ST 4,0 CO EU |  | 9005 diepzwart | 2015 | 2015-01-15 |  |  | BDS 100 PLED 23/830 1DGR RF C5k |  |  | 2015 | 2015-01-15 | LED | 2015-01-15 | 100000 |  |  | 0 |  | 0 |  |  |  | 290261 | Goed (<1,5m)
Treubstraat | Plaspoelpolder | Rijswijk | Wijk 08 | 82382.332 | 450827.437 | 23 | In Bedrijf | 1452112 | Straatverlichting | Masten | 50 | 8 | 0 | 168 | 60 |  | LM ST 8,0 CO EU730 T60 ET Z V | STAAL | 9005 diepzwart | 2014 | 2014-05-01 | 2014-05-01 | 2021-05-01 | ARM IRIDIUM SGS 252 SON-T 50W DIM |  | ? | 2014 | 2014-05-01 | LAMP PH MST SON-T PIA PLUS 50W E27 | 2020-06-01 | 20000 |  |  | 50 | Nacht: fotocel in / uit | 0 |  |  |  | 291408 | Goed (<1,5m)
Laan van Hoornwijck | Hoornwijck | Rijswijk | Wijk 09 | 83795.198 | 451475.568 | 3a | In Bedrijf | 1449041 | Straatverlichting | Masten | 107 | 9 | 0 | 0 | 0 |  | Lph 9,0m verzinkt cil.verj.UE 1250mm 20gr D60 |  | 9005 diepzwart | 2003 | 2003-03-26 |  |  | Teceo |  |  | 2019 | 2019-01-01 |  | 2019-01-01 | 100000 |  |  | 107 | [5 empty] | 290955 | Goed (<1,5m)
Van Gijnstraat | Plaspoelpolder | Rijswijk | Wijk 08 | 82350.093 | 450701.292 | 23 | In Bedrijf | 1452281 | Straatverlichting | Masten | 50 | 6.13 | 0 | 168 | 60 |  | LM ST 8,0 CO EU730 T60 ET Z V | STAAL | 9005 diepzwart | 2014 | 2014-05-01 | 2014-05-01 | 2021-05-01 | ARM IRIDIUM SGS 252 SON-T 50W DIM |  | ? | 2014 | 2014-05-01 | LAMP PH MST SON-T PIA PLUS 50W E27 | 2020-06-01 | 20000 |  |  | 50 | Nacht: fotocel in / uit | 0 | VSA SONI 70W Philips | ? |  | 293010 | Goed (<1,5m)
Pater van Lithstraat | Te Werve | Rijswijk | Wijk 03 | 82512.061 | 451318.487 | 5 | In Bedrijf | 1450135 | Straatverlichting | Masten | 28 | 5 | 0 | 0 | 0 |  | Lph 5,0m verzinkt cil.con. UE D60 730mm |  | 9005 diepzwart | 1997 | 1997-06-01 |  |  | FGS 103 1x PLL 24W Philips |  |  | 1997 | 1997-06-01 | PLL outdoor 24W kleur 830 | 2020-06-01 | 20000 |  |  | 28 | Nacht: fotocel in / uit | 830 | VSA HFP122 TL5C / PLL Philips |  |  | 75870 | Goed (<1,5m)
Van Vredenburchweg |  | Rijswijk | Buurt 51 Overvoorde | 80761.811 | 450977.639 | 23 | In Bedrijf | 1452469 | Straatverlichting | Masten | 61 | 6 | 0 | 0 | 0 |  | Lph 6,0m verzinkt VERZ UE D60 730mm |  | 9005 diepzwart | 2003 | 2003-02-10 |  |  | SGS 203 050 TG 1x SON-T 50W |  |  | 2003 | 2003-02-10 | SON-T PIA PLUS 50W E27 | 2020-06-01 | 20000 |  |  | 61 | Nacht: fotocel in / uit | 0 | VSA SON(T)E 50W Philips |  |  | 80628 | Goed (<1,5m)
Verrijn Stuartlaan | Plaspoelpolder | Rijswijk | Wijk 08 | 82608.64 | 450632.599 | 23 | In Bedrijf | 1452655 | Straatverlichting | Masten | 74 | 7 | 0 | 0 | 0 |  | Lph 7,0m alum.UE D48 500mm D48 |  | 9005 diepzwart | 1999 | 1999-10-01 |  |  | ARM BGP761 LED64/740 I DW10 6600L CLO CTGO DGR |  |  | 2019 | 2019-12-01 | LED | 2019-06-01 | 100000 |  |  | 0 | Nacht: fotocel in / uit | 0 |  |  |  | 286964 | Goed (<1,5m)
Admiraal Helfrichsingel | Muziekbuurt | Rijswijk | Wijk 07 | 81697.027 | 450004.905 | 24 | In Bedrijf | 1445332 | Straatverlichting | Masten | 0 | 6.5 | 0 | 133 | 60 |  | LM ST 6,0 CO EU730 T60 ET Z V | STAAL | 9005 diepzwart | 2014 | 2014-05-01 | 2014-05-01 | 2021-05-01 | ARM ALTRA-2 1XPLL 36W R7038 EVSA |  | Schreder | 2014 | 2014-05-01 | LAMP PH PLL 36W 830 2G11 4P | 2020-06-01 | 20000 |  |  | 0 | Nacht: fotocel in / uit | 0 | VSA SON(T)E 50W Philips | 7038 AGAATGRIJS |  | 287234 | Goed (<1,5m)
Burgemeester Elsenlaan |  | Rijswijk | Buurt 25 Havenkwartier | 82825.333 | 451303.282 | 24 | In Bedrijf | 1445855 | Straatverlichting | Masten | 86 | 8 | 0 | 0 | 0 |  | Lph 8,0m staal cil.con. UE 730mm D60 |  | 9005 diepzwart | 1997 | 1997-06-01 | 2014-05-01 | 2021-05-01 | Innolumis Nicole Led arm. |  |  | 2011 | 1998-10-01 | LED | 2011-01-01 | 100000 |  |  | 86 | Nacht: fotocel in / uit | 0 |  |  |  | 287234 | Goed (<1,5m)
Caan van Necklaan | Cromvliet | Rijswijk | Wijk 01 | 83313.821 | 452845.563 | 24 | In Bedrijf | 1445988 | Straatverlichting | Masten | 0 | 7 | 0 | 0 | 0 |  | Lph 7,0m verzinkt cil. UE 730mm D60 |  | 9005 diepzwart | 1993 | 1993-06-01 | 2014-05-01 | 2021-05-01 | ARM ALTRA-2 1XPLL 36W R7038 EVSA |  | Schreder | 2014 | 2014-05-01 | LAMP PH PLL 36W 830 2G11 4P | 2020-06-01 | 20000 |  |  | 0 | Nacht: fotocel in / uit | 0 | VSA SON(T) 70WE Philips | 7038 AGAATGRIJS |  | 293019 | Goed (<1,5m)
De Bruyn Kopsstraat | Plaspoelpolder | Rijswijk | Wijk 08 | 82833.05 | 451084.876 | 24 | In Bedrijf | 1446179 | Straatverlichting | Masten | 50 | 8 | 0 | 168 | 60 |  | LM ST 8,0 CO EU730 T60 ET Z V | STAAL | 9005 diepzwart | 2014 | 2014-05-01 | 2014-05-01 | 2021-05-01 | ARM BGP761 LED64/740 I DW10 6600L CLO CTGO DGR |  | ? | 2019 | 2019-12-01 | LED | 2014-05-01 | 100000 |  |  | 0 | Nacht: fotocel in / uit | 0 |  |  |  | 77850 | Goed (<1,5m)
Delftweg |  | Rijswijk | Wijk 09 | 83606.495 | 449330.11 | 24 | In Bedrijf | 1446296 | Straatverlichting | Masten | 100 | 8 | 0 | 168 | 60 |  | LM ST 8,0 CO EU730 T60 ET Z V | STAAL | N.V.T. | 2015 | 2015-05-18 |  |  | SGP618 1X SON-T 100W R9007 DD1A |  | Philips | 2015 | 2015-05-18 | LAMP PH MST SON-T PIA PLUS 100W E40 | 2020-06-01 | 20000 |  |  | 100 | Nacht: fotocel in / uit | 220 |  |  |  | 289103 | Goed (<1,5m)
Petronella Voutestraat | Stervoorde | Rijswijk | Wijk 06 | 81145.995 | 449144.339 | 1 | In Bedrijf | 1450199 | Straatverlichting | Masten | 11 | 6 | 0 | 0 | 0 |  | Lph 6,0m verzinkt VERZ UE D60 730mm |  | 9005 diepzwart | 2001 | 2001-03-01 | 2014-05-01 | 2021-05-01 | FGS 104 HF 1x PLL 36W D60 |  |  | 2001 | 2001-03-01 | LAMP PH PLS 11W 830 2G7 4P | 2020-06-01 | 10000 |  |  | 11 | Nacht: fotocel in / uit | 830 | VSA PLL / TL 36-40W INDUCTIEF Philips |  |  | 289997 | Goed (<1,5m)
Petronella Voutestraat | Stervoorde | Rijswijk | Wijk 06 | 81161.258 | 449163.895 | 2 | In Bedrijf | 1450208 | Straatverlichting | Masten | 44 | 6 | 0 | 0 | 0 |  | Lph 6,0m verzinkt VERZ UE D60 730mm |  | 9005 diepzwart | 2001 | 2001-03-01 | 2014-05-01 | 2021-05-01 | FGS 104 HF 1x PLL 36W D60 |  |  | 2001 | 2001-03-01 | PLL 36W kleur 830 | 2020-06-01 | 20000 |  |  | 44 | Nacht: fotocel in / uit | 830 | VSA PLL / TL 36-40W INDUCTIEF Philips |  |  | 289792 | Goed (<1,5m)
Idenburglaan | Te Werve | Rijswijk | Wijk 4 | 82195.86 | 451145.33 |  | In Bedrijf | 0 | Straatverlichting | Masten | 0 | 0 | 0 | 0 | 0 |  |  |  | 9005 diepzwart | 0 | [6 empty] | 0 |  |  |  | 0 |  |  | 0 |  | 0 |  |  |  | 736990 | Slecht (6,0-15m)
Petronella Voutestraat | Stervoorde | Rijswijk | Wijk 06 | 81184.345 | 449164.277 | 3 | In Bedrijf | 1450214 | Straatverlichting | Masten | 44 | 6 | 0 | 0 | 0 |  | Lph 6,0m verzinkt VERZ UE D60 730mm |  | 9005 diepzwart | 2001 | 2001-03-01 | 2014-05-01 | 2021-05-01 | FGS 104 HF 1x PLL 36W D60 |  |  | 2001 | 2001-03-01 | PLL 36W kleur 830 | 2020-06-01 | 20000 |  |  | 44 | Nacht: fotocel in / uit | 830 | VSA PLL / TL 36-40W INDUCTIEF Philips |  |  | 293192 | Goed (<1,5m)
Petronella Voutestraat | Stervoorde | Rijswijk | Wijk 06 | 81199.825 | 449183.985 | 4 | In Bedrijf | 1450215 | Straatverlichting | Masten | 11 | 6 | 0 | 0 | 0 |  | Lph 6,0m verzinkt VERZ UE D60 730mm |  | 9005 diepzwart | 2001 | 2001-03-01 | 2014-05-01 | 2021-05-01 | FGS 104 HF 1x PLL 36W D60 |  |  | 2001 | 2001-03-01 | LAMP PH PLS 11W 830 G23 2P | 2020-06-01 | 10000 |  |  | 11 | Nacht: fotocel in / uit | 830 | VSA PLS 2P CONV 5/11W |  |  | 293483 | Goed (<1,5m)
Frijdastraat | Plaspoelpolder | Rijswijk | Wijk 08 | 82427.939 | 450784.949 | 24 | In Bedrijf | 1447051 | Straatverlichting | Masten | 50 | 7 | 0 | 168 | 60 |  | LM ST 8,0 CO EU730 T60 ET Z V | STAAL | 9005 diepzwart | 2014 | 2014-05-01 | 2014-05-01 | 2021-05-01 | ARM IRIDIUM SGS 252 SON-T 50W DIM |  | ? | 2014 | 2014-05-01 | LAMP PH MST SON-T PIA PLUS 50W E27 | 2020-06-01 | 20000 |  |  | 50 | Nacht: fotocel in / uit | 0 | VSA SONI 50W. Philips | ? |  | 288463 | Goed (<1,5m)
Laan van Hoornwijck | Hoornwijck | Rijswijk | Wijk 09 | 83775.582 | 451561.315 | 49a | In Bedrijf | 1449052 | Straatverlichting | Masten | 107 | 9 | 0 | 0 | 0 |  | Lph 9,0m verzinkt cil.verj.UE 1250mm 20gr D60 |  | 9005 diepzwart | 2003 | 2003-03-26 |  |  | Teceo |  |  | 2019 | 2019-01-01 |  | 2019-01-01 | 100000 |  |  | 107 | [5 empty] | 78819 | Goed (<1,5m)
Petronella Voutestraat | Stervoorde | Rijswijk | Wijk 06 | 81220.674 | 449183.274 | 5 | In Bedrijf | 1450216 | Straatverlichting | Masten | 44 | 6 | 0 | 0 | 0 |  | Lph 6,0m verzinkt VERZ UE D60 730mm |  | 9005 diepzwart | 2001 | 2001-03-01 | 2014-05-01 | 2021-05-01 | FGS 104 HF 1x PLL 36W D60 |  |  | 2001 | 2001-03-01 | PLL 36W kleur 830 | 2020-06-01 | 20000 |  |  | 44 | Nacht: fotocel in / uit | 830 | VSA PLL / TL 36-40W INDUCTIEF Philips |  |  | 78191 | Goed (<1,5m)
Haantje | Haantje | Rijswijk | Wijk 08 | 83214.753 | 448448.559 | 24 | In Bedrijf | 1447533 | Straatverlichting | Masten | 61 | 6.13 | 0 | 0 | 0 |  | Lph 6,13m staal con. UE 750MM K6-155 |  | 9005 diepzwart | 2000 | 2000-08-01 |  |  | SGS 203 050 TG 1x SON-T 50W |  |  | 2000 | 2000-08-01 | SON-T PIA PLUS 50W E27 | 2020-06-01 | 20000 |  |  | 61 | Nacht: fotocel in / uit | 0 | VSA SON(T)E 50W Philips |  |  | 291185 | Goed (<1,5m)
Petronella Voutestraat | Stervoorde | Rijswijk | Wijk 06 | 81236.52 | 449203.199 | 6 | In Bedrijf | 1450217 | Straatverlichting | Masten | 44 | 6 | 0 | 0 | 0 |  | Lph 6,0m verzinkt VERZ UE D60 730mm |  | 9005 diepzwart | 2001 | 2001-03-01 | 2014-05-01 | 2021-05-01 | FGS 104 HF 1x PLL 36W D60 |  |  | 2001 | 2001-03-01 | PLL 36W kleur 830 | 2020-06-01 | 20000 |  |  | 44 | Nacht: fotocel in / uit | 830 | VSA PLL / TL 36-40W INDUCTIEF Philips |  |  | 290927 | Goed (<1,5m)
Laan van Hoornwijck | Hoornwijck | Rijswijk | Wijk 09 | 83740.976 | 451530.351 | 50a | In Bedrijf | 1449055 | Straatverlichting | Masten | 107 | 9 | 0 | 0 | 0 |  | Lph 9,0m verzinkt cil.verj.UE 1250mm 20gr D60 |  | 9005 diepzwart | 2009 | 2009-02-18 |  |  | Teceo |  |  | 2019 | 2019-01-01 |  | 2019-01-01 | 100000 |  |  | 107 | [5 empty] | 287984 | Goed (<1,5m)
Petronella Voutestraat | Stervoorde | Rijswijk | Wijk 06 | 81259.533 | 449203.689 | 7 | In Bedrijf | 1450218 | Straatverlichting | Masten | 44 | 6 | 0 | 0 | 0 |  | Lph 6,0m verzinkt VERZ UE D60 730mm |  | 9005 diepzwart | 2001 | 2001-03-01 | 2014-05-01 | 2021-05-01 | FGS 104 HF 1x PLL 36W D60 |  |  | 2001 | 2001-03-01 | PLL 36W kleur 830 | 2020-06-01 | 20000 |  |  | 44 | Nacht: fotocel in / uit | 830 | VSA PLL / TL 36-40W INDUCTIEF Philips |  |  | 290730 | Goed (<1,5m)
Jozef Israelslaan | Rembrandtkwartier | Rijswijk | Wijk 02 | 82741.488 | 451861.703 | 24 | In Bedrijf | 1448545 | Straatverlichting | Masten | 0 | 7 | 0 | 0 | 0 |  | Lph 7,0m verzinkt cil. UE 730mm D60 |  | 9005 diepzwart | 1992 | 1992-06-01 | 2014-05-01 | 2021-05-01 | ARM SGP 618 ARC 2685 SON-T 70W GR D9 |  | Schreder | 2018 | 2018-06-20 | LAMP PH PLL 36W 830 2G11 4P | 2020-06-01 | 20000 |  |  | 0 | Nacht: fotocel in / uit | 0 | VSA SON(T)E 50W Philips | 7038 AGAATGRIJS |  | 80711 | Goed (<1,5m)
Julialaantje |  | Rijswijk | Buurt 31 Julianapark | 81985.439 | 451961.705 | 24 | In Bedrijf | 1448607 | Straatverlichting | Masten | 0 | 6 | 0 | 133 | 60 |  | LM ST 6,0 CO EU730 T60 ET Z V | STAAL | N.V.T. | 2015 | 2015-10-01 | 2014-05-01 | 2021-05-01 | LIBRA 2565 PLL36W R9007 EVSA SNN+LOU |  | INDAL | 2015 | 2015-10-01 | LAMP PH PLL 36W 830 2G11 4P | 2020-06-01 | 20000 |  |  | 0 | Nacht: fotocel in / uit | 0 |  | 9007 GRIJS ALUMINIUM |  | 78773 | Goed (<1,5m)
Laan van Hoornwijck | Hoornwijck | Rijswijk | Wijk 09 | 83466.865 | 451908.621 | 8a | In Bedrijf | 1449070 | Straatverlichting | Masten | 107 | 5 | 0 | 0 | 0 |  | Lph 5,0m verzinkt cil.con. |  | 9005 diepzwart | 2007 | 2007-07-23 |  |  | Teceo |  |  | 2019 | 2019-01-01 |  | 2019-01-01 | 100000 |  |  | 107 | [5 empty] | 76476 | Goed (<1,5m)
Kerklaan |  | Rijswijk | Wijk 02 | 82852.135 | 452337.339 | 24 | In Bedrijf | 1448802 | Straatverlichting | Masten | 0 | 6 | 0 | 133 | 60 |  | LM ST 6,0 CO EU730 T60 ET Z V | STAAL | N.V.T. | 2014 | 2014-05-01 | 2014-05-01 | 2021-05-01 | ARM ALTRA-2 1XPLL 36W R7038 EVSA |  | Schreder | 2014 | 2014-05-01 | LAMP PH PLL 36W 830 2G11 4P | 2020-06-01 | 20000 |  |  | 0 | Nacht: fotocel in / uit | 0 | VSA PLL / TL 36-40W INDUCTIEF Philips | 7038 AGAATGRIJS |  | 76785 | Goed (<1,5m)
Klaroenstraat | Muziekbuurt | Rijswijk | Wijk 07 | 81989.017 | 450278.779 | 24 | In Bedrijf | 1448864 | Straatverlichting | Masten | 0 | 6 | 0 | 133 | 60 |  | LM ST 6,0 CO EU730 T60 ET Z V | STAAL | 9005 diepzwart | 2014 | 2014-05-01 | 2014-05-01 | 2021-05-01 | ARM ALTRA-2 1XPLL 36W R7038 EVSA |  | Schreder | 2014 | 2014-05-01 | LAMP PH PLL 36W 830 2G11 4P | 2020-06-01 | 20000 |  |  | 0 | Nacht: fotocel in / uit | 0 | VSA SON(T)E 50W Philips | 7038 AGAATGRIJS |  | 286615 | Goed (<1,5m)
Laan van Hoornwijck | Hoornwijck | Rijswijk | Wijk 09 | 83621.016 | 451769.36 | 24 | In Bedrijf | 1449025 | Straatverlichting | Masten | 107 | 9 | 0 | 0 | 0 |  | Lph 9,0m verzinkt cil.verj.UE 1250mm 20gr D60 |  | 9005 diepzwart | 2003 | 2003-03-26 | 2020-02-01 |  | ARM TECEO 2 56L WW 350mA HP2 STD 5102AS D89D R9005 |  |  | 2019 | 2019-11-01 | LED | 2019-11-01 | 100000 |  |  | 0 | Nacht: fotocel in / uit | 0 |  |  |  | 291469 | Goed (<1,5m)
Laan van Sion |  | Rijswijk | 6 | 81955.595 | 448469.517 | 24 | In Bedrijf | 0 | Straatverlichting | Masten | 0 | 0 | 0 | 0 | 0 |  | 4m mast PMF - RCR -BGL 4 M - TOP 60 Type K4 PT |  | 9005 diepzwart | 2015 | 2015-01-15 |  |  | Philips URBANSTAR LED 36-3S |  |  | 2015 | 2015-01-15 | LED | 2015-01-15 | 100000 |  |  | 0 |  | 0 |  |  |  | 77638 | Goed (<1,5m)
Lange Dreef | Strijp | Rijswijk | Wijk 05 | 80118.949 | 450504.56 | 24 | In Bedrijf | 1449178 | Straatverlichting | Masten | 32 | 6 | 0 | 0 | 0 |  | Lph 6,0m verzinkt con.paaltop D60 |  | 9005 diepzwart | 1997 | 1997-11-01 |  |  | Saturnus 3s 1x PLT 32W VSA D60 RAL9005/9007 |  |  | 1997 | 1997-11-01 | LAMP PH PLT 32W 827 GX24Q-3 4P | 2020-06-01 | 12000 |  |  | 32 | Nacht: fotocel in / uit | 827 | VSA *PLT 32W type HFP 132 PLT | 9005 DIEPZWART |  | 76386 | Goed (<1,5m)
Laan van Hoornwijck | Hoornwijck | Rijswijk | Wijk 09 | 83479.528 | 451895.362 | 8b | In Bedrijf | 1449071 | Straatverlichting | Masten | 107 | 9 | 0 | 0 | 0 |  | Lph 9,0m verzinkt cil.verj.UE 1250mm 20gr D60 |  | 9005 diepzwart | 2003 | 2003-03-25 |  |  | Teceo |  |  | 2019 | 2019-01-01 |  | 2019-01-01 | 100000 |  |  | 107 | [5 empty] | 292526 | Goed (<1,5m)
Lindelaan |  | Rijswijk | Wijk 02 | 83034.968 | 452275.371 | 24 | In Bedrijf | 1449406 | Straatverlichting | Masten | 0 | 10 | 0 | 0 | 0 |  | Lph 10,0m verzinkt UE D60 |  | 9005 diepzwart | 1994 | 1994-04-01 | 2014-05-01 | 2021-05-01 | ARM BGP761 LED64/740 I DW10 6600L CLO CTGO DGR |  |  | 2019 | 2019-12-16 | LED | 2014-05-01 | 100000 |  |  | 0 | Nacht: fotocel in / uit | 0 |  |  |  | 292502 | Goed (<1,5m)
Metelerkampstraat | Sion | Rijswijk | Wijk 06 | 82360.127 | 448584.363 | 24 |  | 0 | Straatverlichting | Masten | 0 | 0 | 0 | 0 | 0 |  | LM ST 4,0 CO PT 60 RAL7043 |  | 9005 diepzwart | 2020 | 2020-01-01 |  |  | BDS 100 PLED 23-3S/830 1DGR RF C5k (RAL7043) |  | Philips | 2020 | 2020-01-01 | LED | 2020-01-01 | 100000 |  |  | 0 |  | 0 |  |  |  | 292120 | Goed (<1,5m)
Mgr Bekkerslaan | Stervoorde | Rijswijk | Wijk 06 | 80738.363 | 449644.127 | 24 | In Bedrijf | 1449638 | Straatverlichting | Masten | 61 | 7 | 0 | 0 | 0 |  | Lph 7,0m verzinkt cil. UE 730mm D60 |  | 9005 diepzwart | 2004 | 2004-01-30 |  |  | SGS 203 050 TG 1x SON-T 50W |  |  | 2004 | 2004-01-30 | SON-T PIA PLUS 50W E27 | 2020-06-01 | 20000 |  |  | 61 | Nacht: fotocel in / uit | 0 | VSA SON(T)E 50W Philips |  |  | 286780 | Goed (<1,5m)
Petronella Voutestraat | Stervoorde | Rijswijk | Wijk 06 | 81274.59 | 449223.339 | 8 | In Bedrijf | 1450219 | Straatverlichting | Masten | 44 | 6 | 0 | 0 | 0 |  | Lph 6,0m verzinkt VERZ UE D60 730mm |  | 9005 diepzwart | 2001 | 2001-03-01 | 2014-05-01 | 2021-05-01 | FGS 104 HF 1x PLL 36W D60 |  |  | 2001 | 2001-03-01 | PLL 36W kleur 830 | 2020-06-01 | 20000 |  |  | 44 | Nacht: fotocel in / uit | 830 | VSA PLL / TL 36-40W INDUCTIEF Philips |  |  | 75648 | Goed (<1,5m)
Minister Talmalaan | Ministerbuurt | Rijswijk | Wijk 05 | 80910.13 | 450340.95 | 24 | In Bedrijf | 1449795 | Straatverlichting | Masten | 0 | 6 | 0 | 133 | 60 |  | LM ST 6,0 CO EU730 T60 ET Z V | STAAL | 9005 diepzwart | 2014 | 2014-05-01 |  |  | ARM ALTRA-2 1XPLL 36W R7038 EVSA |  | Schreder | 2014 | 2014-05-01 | LAMP PH PLL 36W 830 2G11 4P | 2020-06-01 | 20000 |  |  | 0 | Nacht: fotocel in / uit | 0 | VSA HF PLL 36W Philips | 7038 AGAATGRIJS |  | 287826 | Goed (<1,5m)
Omloop |  | Rijswijk | Buurt 72 Wilhelminapark | 82258.191 | 448891.79 | 24 | In Bedrijf | 1911666 | Straatverlichting | Masten | 55 | 6 | 0 | 133 | 60 |  | LM ST 6,0 CO EU730 T60 ET Z V | STAAL | N.V.T. | 2014 | 2014-11-15 |  |  | LIBRA 2570 1XPLL 55W R9007 EVSA+LOUV |  | INDAL | 2014 | 2014-11-15 | LAMP PH PLL 55W 830 2G11 4P XTRA | 2020-06-01 | 20000 |  |  | 55 | Nacht: fotocel in / uit | 830 |  | 9007 GRIJS ALUMINIUM |  | 290736 | Goed (<1,5m)
Pr Johan Friso Promenade | Artiestenbuurt | Rijswijk | Wijk 04 | 81357.314 | 450601.026 | 24 | In Bedrijf | 1450411 | Straatverlichting | Masten | 76 | 3.5 | 0 | 0 | 0 |  | Mast tbv lichtzuil (algemeen) |  | 9005 diepzwart | 2004 | 2004-03-29 |  |  | Lichtzuil 6805900 hh 2x TLD 30W rvs 2k. |  |  | 2000 | 2000-07-01 | Led TL 14w 3000k 900lm 2-stuks | 2020-03-01 | 100000 |  |  | 0 | Nacht: fotocel in / uit | 0 |  |  |  | 288815 | Goed (<1,5m)
Prinses Beatrixlaan |  | Rijswijk | Buurt 64 Sion | 82254.657 | 448793.464 | 24 | In Bedrijf | 1912074 | Straatverlichting | Masten | 51 | 10 | 0 | 168 | 60 |  | LM ST 10,0 CV DU1000/20/10 T60 V ET | STAAL | N.V.T. | 2014 | 2014-11-15 |  |  | BGP322 48LED 51W NW 5900LM ASYM DDY |  | Philips | 2014 | 2014-11-15 | LED | 2014-11-15 | 100000 |  |  | 51 | Nacht: fotocel in / uit | 830 |  | ZILVER |  | 292341 | Goed (<1,5m)
Prof. Meijerslaan | Ministerbuurt | Rijswijk | Wijk 05 | 80577.665 | 450317.952 | 24 | In Bedrijf | 1450807 | Straatverlichting | Masten | 0 | 6 | 0 | 133 | 60 |  | LM ST 6,0 CO EU730 T60 ET Z V | STAAL | 9005 diepzwart | 2014 | 2014-05-01 |  |  | ARM ALTRA-2 1XPLL 36W R7038 EVSA |  | Schreder | 2014 | 2014-05-01 | LAMP PH PLL 36W 830 2G11 4P | 2020-06-01 | 20000 |  |  | 0 | Nacht: fotocel in / uit | 0 | VSA PLL / TL 36-40W INDUCTIEF Philips | 7038 AGAATGRIJS |  | 287944 | Goed (<1,5m)
Rembrandtkade |  | Rijswijk | Wijk 02 | 82921.158 | 451996.065 | 24 | In Bedrijf | 1450920 | Straatverlichting | Masten | 61 | 6 | 0 | 0 | 0 |  | Lph 6,0m verzinkt VERZ UE D60 730mm |  | 9005 diepzwart | 1999 | 1999-03-01 | 2014-05-01 | 2021-05-01 | SGS 203 050 TG 1x SON-T 50W |  |  | 1999 | 1999-03-01 | SON-T PIA PLUS 50W E27 | 2020-06-01 | 20000 |  |  | 61 | Nacht: fotocel in / uit | 0 | VSA SON(T)E 50W Philips |  |  | 289470 | Goed (<1,5m)
Laan van Zuid Hoorn | Hoornwijck | Rijswijk | Wijk 09 | 83892.17 | 451567.37 | 65 | In Bedrijf | 1449114 | Straatverlichting | Masten | 107 | 9 | 0 | 0 | 0 |  | Lph 9,0m verzinkt cil.verj.UE 1250mm 20gr D60 |  | 9005 diepzwart | 2003 | 2003-03-26 |  |  | SGS 305 sont 70 w |  |  |  |  | SON-T 70 watt | 2020-06-01 | 20000 |  |  | 107 | [5 empty] | 289470 | Goed (<1,5m)
Laan van Zuid Hoorn | Hoornwijck | Rijswijk | Wijk 09 | 83911.2003 | 451585.4468 | 67 | In Bedrijf | 1449121 | Straatverlichting | Masten | 107 | 9 | 0 | 0 | 0 |  | Lph 9,0m verzinkt cil.verj.UE 1250mm 20gr D60 |  | 9005 diepzwart | 2003 | 2003-03-26 |  |  | SGS 305 sont 70w |  |  |  |  | SON-T 70 watt | 2020-06-01 | 20000 |  |  | 107 | [5 empty] | 291569 | Goed (<1,5m)
Sir Winston Churchillln |  | Rijswijk | Buurt 54 Ministerbuurt | 80749.786 | 449764.285 | 24 | In Bedrijf | 1451449 | Straatverlichting | Masten | 169 | 10 | 0 | 0 | 0 |  | Lph 10,0m verzinkt verj. UD D60 1000mm D60 |  | 9005 diepzwart | 2004 | 2004-02-06 | 2014-05-01 | 2021-05-01 | SGS 203 150 TG 1x SON-T 150W |  |  | 2004 | 2004-02-06 | SON PIA PLUS 150W E40 | 2020-06-01 | 20000 |  |  | 169 | Nacht: fotocel in / uit | 0 | VSA SON(T) 150W Philips |  |  | 292296 | Goed (<1,5m)
Spieringsweteringweg | Sion | Rijswijk | Wijk 06 | 82306.628 | 448513.302 | 24 | In Bedrijf | 1451618 | Straatverlichting | Masten | 36 | 6.5 | 0 | 0 | 0 |  | Lph 6,5m verzinkt VERZ UE D60 |  | 9005 diepzwart | 1988 | 1988-05-01 |  |  | BDS 100 PLED 23/830 I DGR CLO C5K |  |  | 2015 | 2015-01-01 | LED | 2015-01-01 | 100000 |  |  | 36 | Nacht: fotocel in / uit | 830 | VSA HF PLL HFP 136 PLL |  |  | 293797 | Goed (<1,5m)
Strijplaan | Strijp | Rijswijk | Wijk 05 | 80272.813 | 449845.203 | 24 | In Bedrijf | 1451823 | Straatverlichting | Masten | 28 | 5 | 0 | 0 | 0 |  | Lph 5,0m verzinkt cil.con. |  | 9005 diepzwart | 1997 | 1997-07-01 |  |  | Saturnus 3s 1x PLT 26W VSA D60 RAL9005/9007 |  |  | 1997 | 1997-07-01 | PLT 26W 4P kleur 830 | 2020-06-01 | 12000 |  |  | 28 | Nacht: fotocel in / uit | 830 | VSA type HFP 126 PL-T/C | 9005 DIEPZWART |  | 293344 | Goed (<1,5m)
Strijpwetering | Strijp | Rijswijk | Wijk 05 | 80096.613 | 450158.164 | 24 | In Bedrijf | 1451969 | Straatverlichting | Masten | 28 | 5 | 0 | 0 | 0 |  | Lph 5,0m verzinkt cil.con. |  | 9005 diepzwart | 1997 | 1997-09-01 |  |  | Saturnus 3s 1x PLT 26W VSA D60 RAL9005/9007 |  |  | 1997 | 1997-09-01 | PLT 26W 4P kleur 830 | 2020-06-01 | 12000 |  |  | 28 | Nacht: fotocel in / uit | 830 | VSA type HFP 126 PL-T/C | 9005 DIEPZWART |  | 288890 | Goed (<1,5m)
Terras van Sion |  | Rijswijk | 6 | 82379.739 | 448203.312 | 24 | In Bedrijf | 0 | Straatverlichting | Masten | 0 | 0 | 0 | 0 | 0 |  | 4m mast enkele uithouder LM ST 4,0 CO EU |  | 9005 diepzwart | 2015 | 2015-01-15 |  |  | BDS 100 PLED 23/830 1DGR RF C5k |  |  | 2015 | 2015-01-15 | LED | 2015-01-15 | 100000 |  |  | 0 |  | 0 |  |  |  | 294009 | Goed (<1,5m)
Treubstraat | Plaspoelpolder | Rijswijk | Wijk 08 | 82412.078 | 450826.361 | 24 | In Bedrijf | 1452113 | Straatverlichting | Masten | 50 | 8 | 0 | 168 | 60 |  | LM ST 8,0 CO EU730 T60 ET Z V | STAAL | 9005 diepzwart | 2014 | 2014-05-01 | 2014-05-01 | 2021-05-01 | ARM IRIDIUM SGS 252 SON-T 50W DIM |  | ? | 2014 | 2014-05-01 | LAMP PH MST SON-T PIA PLUS 50W E27 | 2020-06-01 | 20000 |  |  | 50 | Nacht: fotocel in / uit | 0 |  |  |  | 292398 | Goed (<1,5m)
Laan van Zuid Hoorn | Hoornwijck | Rijswijk | Wijk 09 | 83941.7639 | 451608.6028 | 69 | In Bedrijf | 1449122 | Straatverlichting | Masten | 107 | 9 | 0 | 0 | 0 |  | Lph 9,0m verzinkt cil.verj.UE 1250mm 20gr D60 |  | 9005 diepzwart | 2003 | 2003-03-26 |  |  | SGS 305 sont 70w |  |  |  |  | SON-T 70 watt | 2020-06-01 | 20000 |  |  | 107 | [5 empty] | 286764 | Goed (<1,5m)
Van Gijnstraat | Plaspoelpolder | Rijswijk | Wijk 08 | 82325.298 | 450713.06 | 24 | In Bedrijf | 1452282 | Straatverlichting | Masten | 50 | 6 | 0 | 168 | 60 |  | LM ST 8,0 CO EU730 T60 ET Z V | STAAL | 9005 diepzwart | 2014 | 2014-05-01 | 2014-05-01 | 2021-05-01 | ARM IRIDIUM SGS 252 SON-T 50W DIM |  | ? | 2014 | 2014-05-01 | LAMP PH MST SON-T PIA PLUS 50W E27 | 2020-06-01 | 20000 |  |  | 50 | Nacht: fotocel in / uit | 0 | VSA SONI 70W Philips | ? |  | 287092 | Goed (<1,5m)
Petronella Voutestraat | Stervoorde | Rijswijk | Wijk 06 | 81297.557 | 449223.399 | 9 | In Bedrijf | 1450220 | Straatverlichting | Masten | 11 | 6 | 0 | 0 | 0 |  | Lph 6,0m verzinkt VERZ UE D60 730mm |  | 9005 diepzwart | 2001 | 2001-03-01 | 2014-05-01 | 2021-05-01 | FGS 104 HF 1x PLL 36W D60 |  |  | 2001 | 2001-03-01 | LAMP PH PLS 11W 830 2G7 4P | 2020-06-01 | 10000 |  |  | 11 | Nacht: fotocel in / uit | 830 | VSA PLL / TL 36-40W INDUCTIEF Philips |  |  | 292877 | Goed (<1,5m)
Van Vredenburchweg |  | Rijswijk | Buurt 51 Overvoorde | 80788.219 | 450976.54 | 24 | In Bedrijf | 1452474 | Straatverlichting | Masten | 61 | 6 | 0 | 0 | 0 |  | Lph 6,0m verzinkt VERZ UE D60 730mm |  | 9005 diepzwart | 1994 | 1994-03-01 |  |  | SGS 203 050 TG 1x SON-T 50W |  |  | 1994 | 1994-03-01 | SON-T PIA PLUS 50W E27 | 2020-06-01 | 20000 |  |  | 61 | Nacht: fotocel in / uit | 0 | VSA SON(T)E 50W Philips |  |  | 78447 | Goed (<1,5m)
Verrijn Stuartlaan | Plaspoelpolder | Rijswijk | Wijk 08 | 82587.997 | 450641.386 | 24 | In Bedrijf | 1452656 | Straatverlichting | Masten | 74 | 7 | 0 | 0 | 0 |  | Lph 7,0m alum.UE D48 500mm D48 |  | 9005 diepzwart | 1999 | 1999-10-01 |  |  | ARM BGP761 LED64/740 I DW10 6600L CLO CTGO DGR |  |  | 2019 | 2019-12-01 | LED | 2019-12-01 | 100000 |  |  | 0 | Nacht: fotocel in / uit | 0 |  |  |  | 76303 | Goed (<1,5m)
Idenburglaan | Te Werve | Rijswijk | Wijk 4 | 82314.24 | 451036.49 |  | In Bedrijf | 0 | Straatverlichting | Masten | 0 | 0 | 0 | 0 | 0 |  |  |  | 9005 diepzwart | 0 | [6 empty] | 0 |  |  |  | 0 |  |  | 0 |  | 0 |  |  |  | 735978 | Slecht (6,0-15m)
Admiraal Helfrichsingel | Muziekbuurt | Rijswijk | Wijk 07 | 81717.168 | 450006.882 | 25 | In Bedrijf | 1445333 | Straatverlichting | Masten | 0 | 6.5 | 0 | 133 | 60 |  | LM ST 6,0 CO EU730 T60 ET Z V | STAAL | 9005 diepzwart | 2014 | 2014-05-01 | 2014-05-01 | 2021-05-01 | ARM ALTRA-2 1XPLL 36W R7038 EVSA |  | Schreder | 2014 | 2014-05-01 | LAMP PH PLL 36W 830 2G11 4P | 2020-06-01 | 20000 |  |  | 0 | Nacht: fotocel in / uit | 0 | VSA SON(T)E 50W Philips | 7038 AGAATGRIJS |  | 287243 | Goed (<1,5m)
Idenburglaan | Te Werve | Rijswijk | Wijk 4 | 82391.01 | 451332.04 |  | In Bedrijf | 0 | Straatverlichting | Masten | 0 | 0 | 0 | 0 | 0 |  |  |  | 9005 diepzwart | 0 | [6 empty] | 0 |  |  |  | 0 |  |  | 0 |  | 0 |  |  |  | 735968 | Slecht (6,0-15m)
Burgemeester Elsenlaan |  | Rijswijk | Buurt 25 Havenkwartier | 82801.907 | 451293.97 | 25 | In Bedrijf | 1445866 | Straatverlichting | Masten | 86 | 8 | 0 | 0 | 0 |  | Lph 8,0m verzinkt UE D60 |  | 9005 diepzwart | 1984 | 1984-05-01 | 2014-05-01 | 2021-05-01 | Innolumis Nicole Led arm. |  |  | 2011 | 1998-10-01 | LED | 2011-01-01 | 100000 |  |  | 86 | Nacht: fotocel in / uit | 0 |  |  |  | 288994 | Goed (<1,5m)
Caan van Necklaan | Cromvliet | Rijswijk | Wijk 01 | 83329.781 | 452855.803 | 25 | In Bedrijf | 1445989 | Straatverlichting | Masten | 0 | 7 | 0 | 0 | 0 |  | Lph 7,0m verzinkt cil. UE 730mm D60 |  | 9005 diepzwart | 1993 | 1993-06-01 | 2014-05-01 | 2021-05-01 | ARM ALTRA-2 1XPLL 36W R7038 EVSA |  | Schreder | 2014 | 2014-05-01 | LAMP PH PLL 36W 830 2G11 4P | 2020-06-01 | 20000 |  |  | 0 | Nacht: fotocel in / uit | 0 | VSA SON(T) 70WE Philips | 7038 AGAATGRIJS |  | 291559 | Goed (<1,5m)
Delftweg |  | Rijswijk | Wijk 09 | 83603.019 | 449365.492 | 25 | In Bedrijf | 1446297 | Straatverlichting | Masten | 100 | 8 | 0 | 168 | 60 |  | LM ST 8,0 CO EU730 T60 ET Z V | STAAL | N.V.T. | 2015 | 2015-05-18 |  |  | SGP618 1X SON-T 100W R9007 DD1A |  | Philips | 2015 | 2015-05-18 | LAMP PH MST SON-T PIA PLUS 100W E40 | 2020-06-01 | 20000 |  |  | 100 | Nacht: fotocel in / uit | 220 |  |  |  | 287454 | Goed (<1,5m)
Diepenhorstlaan | Plaspoelpolder | Rijswijk | Wijk 08 | 82653.337 | 450762.712 | 25 | In Bedrijf | 1446428 | Straatverlichting | Masten | 84 | 8 | 0 | 0 | 0 |  | Lph 8,0m staal cil.con. UE 730mm D60 |  | 9005 diepzwart | 2000 | 2000-03-01 | 2014-05-01 | 2021-05-01 | SGS 203 070 G 1x SON-I 70W |  |  | 2000 | 2000-03-01 | SON-I PRO 70W E27 | 2020-06-01 | 20000 |  |  | 84 | Nacht: fotocel in / uit | 0 | VSA SONI 70W Philips |  |  | 290480 | Goed (<1,5m)
Petronella Voutestraat | Stervoorde | Rijswijk | Wijk 06 | 81313.813 | 449243.803 | 10 | In Bedrijf | 1450200 | Straatverlichting | Masten | 44 | 6 | 0 | 0 | 0 |  | Lph 6,0m verzinkt VERZ UE D60 730mm |  | 9005 diepzwart | 2001 | 2001-03-01 | 2014-05-01 | 2021-05-01 | FGS 104 HF 1x PLL 36W D60 |  |  | 2001 | 2001-03-01 | PLL 36W kleur 830 | 2020-06-01 | 20000 |  |  | 44 | Nacht: fotocel in / uit | 830 | VSA PLL / TL 36-40W INDUCTIEF Philips |  |  | 292399 | Goed (<1,5m)
Idenburglaan | Te Werve | Rijswijk | Wijk 4 | 82471.3 | 451281.04 |  | In Bedrijf | 0 | Straatverlichting | Masten | 0 | 0 | 0 | 0 | 0 |  |  |  | 9005 diepzwart | 0 | [6 empty] | 0 |  |  |  | 0 |  |  | 0 |  | 0 |  |  |  | 734224 | Slecht (6,0-15m)
Petronella Voutestraat | Stervoorde | Rijswijk | Wijk 06 | 81343.077 | 449248.95 | 11 | In Bedrijf | 1450201 | Straatverlichting | Masten | 44 | 6 | 0 | 0 | 0 |  | Lph 6,0m verzinkt VERZ UE D60 730mm |  | 9005 diepzwart | 2001 | 2001-03-01 | 2014-05-01 | 2021-05-01 | FGS 104 HF 1x PLL 36W D60 |  |  | 2001 | 2001-03-01 | PLL 36W kleur 830 | 2020-06-01 | 20000 |  |  | 44 | Nacht: fotocel in / uit | 830 | VSA PLL / TL 36-40W INDUCTIEF Philips |  |  | 286835 | Goed (<1,5m)
Petronella Voutestraat | Stervoorde | Rijswijk | Wijk 06 | 81360.245 | 449268.522 | 12 | In Bedrijf | 1450202 | Straatverlichting | Masten | 44 | 6 | 0 | 0 | 0 |  | Lph 6,0m verzinkt VERZ UE D60 730mm |  | 9005 diepzwart | 2001 | 2001-03-01 | 2014-05-01 | 2021-05-01 | FGS 104 HF 1x PLL 36W D60 |  |  | 2001 | 2001-03-01 | PLL 36W kleur 830 | 2020-06-01 | 20000 |  |  | 44 | Nacht: fotocel in / uit | 830 | VSA PLL / TL 36-40W INDUCTIEF Philips |  |  | 294220 | Goed (<1,5m)
Frijdastraat | Plaspoelpolder | Rijswijk | Wijk 08 | 82400.835 | 450798.48 | 25 | In Bedrijf | 1447052 | Straatverlichting | Masten | 50 | 7 | 0 | 168 | 60 |  | LM ST 8,0 CO EU730 T60 ET Z V | STAAL | 9005 diepzwart | 2014 | 2014-05-01 | 2014-05-01 | 2021-05-01 | ARM IRIDIUM SGS 252 SON-T 50W DIM |  | ? | 2014 | 2014-05-01 | LAMP PH MST SON-T PIA PLUS 50W E27 | 2020-06-01 | 20000 |  |  | 50 | Nacht: fotocel in / uit | 0 | VSA SONI 50W. Philips | ? |  | 289432 | Goed (<1,5m)
Laan van Zuid Hoorn | Hoornwijck | Rijswijk | Wijk 09 | 83955.6791 | 451625.2406 | 71 | In Bedrijf | 1449124 | Straatverlichting | Masten | 107 | 9 | 0 | 0 | 0 |  | Lph 9,0m verzinkt cil.verj.UE 1250mm 20gr D60 |  | 9005 diepzwart | 2003 | 2003-03-26 |  |  | SGS 305 sont 70w |  |  |  |  | SON-T 70 watt | 2020-06-01 | 20000 |  |  | 107 | [5 empty] | 291321 | Goed (<1,5m)
Petronella Voutestraat | Stervoorde | Rijswijk | Wijk 06 | 81385.783 | 449271.027 | 13 | In Bedrijf | 1450203 | Straatverlichting | Masten | 44 | 6 | 0 | 0 | 0 |  | Lph 6,0m verzinkt VERZ UE D60 730mm |  | 9005 diepzwart | 2001 | 2001-03-01 | 2014-05-01 | 2021-05-01 | FGS 104 HF 1x PLL 36W D60 |  |  | 2001 | 2001-03-01 | PLL 36W kleur 830 | 2020-06-01 | 20000 |  |  | 44 | Nacht: fotocel in / uit | 830 | VSA PLL / TL 36-40W INDUCTIEF Philips |  |  | 77923 | Goed (<1,5m)
Haantje | Haantje | Rijswijk | Wijk 08 | 83236.826 | 448463.994 | 25 | In Bedrijf | 1447534 | Straatverlichting | Masten | 61 | 6 | 0 | 0 | 0 |  | Lph 6,0m verzinkt VERZ UE D60 730mm |  | 9005 diepzwart | 1998 | 1998-09-01 |  |  | SGS 203 050 TG 1x SON-T 50W |  |  | 1998 | 1998-09-01 | SON-T PIA PLUS 50W E27 | 2020-06-01 | 20000 |  |  | 61 | Nacht: fotocel in / uit | 0 | VSA SON(T)E 50W Philips |  |  | 291938 | Goed (<1,5m)
Petronella Voutestraat | Stervoorde | Rijswijk | Wijk 06 | 81402.308 | 449290.253 | 14 | In Bedrijf | 1450204 | Straatverlichting | Masten | 44 | 6 | 0 | 0 | 0 |  | Lph 6,0m verzinkt VERZ UE D60 730mm |  | 9005 diepzwart | 2001 | 2001-03-01 | 2014-05-01 | 2021-05-01 | FGS 104 HF 1x PLL 36W D60 |  |  | 2001 | 2001-03-01 | PLL 36W kleur 830 | 2020-06-01 | 20000 |  |  | 44 | Nacht: fotocel in / uit | 830 | VSA PLL / TL 36-40W INDUCTIEF Philips |  |  | 293160 | Goed (<1,5m)
Laan van Zuid Hoorn | Hoornwijck | Rijswijk | Wijk 09 | 83805.67 | 451568.21 | 65a | In Bedrijf | 1449115 | Straatverlichting | Masten | 107 | 9 | 0 | 0 | 0 |  | Lph 9,0m verzinkt cil.verj.UE 1250mm 20gr D60 |  | 9005 diepzwart | 2003 | 2003-03-26 |  |  | SGS 305 sont 70 w |  |  |  |  | SON-T 70 watt | 2020-06-01 | 20000 |  |  | 107 | [5 empty] | 77115 | Goed (<1,5m)
Petronella Voutestraat | Stervoorde | Rijswijk | Wijk 06 | 81427.528 | 449292.866 | 15 | In Bedrijf | 1450205 | Straatverlichting | Masten | 44 | 6 | 0 | 0 | 0 |  | Lph 6,0m verzinkt VERZ UE D60 730mm |  | 9005 diepzwart | 2001 | 2001-03-01 | 2014-05-01 | 2021-05-01 | FGS 104 HF 1x PLL 36W D60 |  |  | 2001 | 2001-03-01 | PLL 36W kleur 830 | 2020-06-01 | 20000 |  |  | 44 | Nacht: fotocel in / uit | 830 | VSA PLL / TL 36-40W INDUCTIEF Philips |  |  | 294258 | Goed (<1,5m)
Jozef Israelslaan | Rembrandtkwartier | Rijswijk | Wijk 02 | 82757.008 | 451876.839 | 25 | In Bedrijf | 1448546 | Straatverlichting | Masten | 0 | 7 | 0 | 0 | 0 |  | Lph 7,0m verzinkt cil. UE 730mm D60 |  | 9005 diepzwart | 1992 | 1992-06-01 | 2014-05-01 | 2021-05-01 | ARM ALTRA-2 1XPLL 36W R7038 EVSA |  | Schreder | 2014 | 2014-05-01 | LAMP PH PLL 36W 830 2G11 4P | 2020-06-01 | 20000 |  |  | 0 | Nacht: fotocel in / uit | 0 | VSA SON(T)E 50W Philips | 7038 AGAATGRIJS |  | 287314 | Goed (<1,5m)
Petronella Voutestraat | Stervoorde | Rijswijk | Wijk 06 | 81444.896 | 449312.766 | 16 | In Bedrijf | 1450206 | Straatverlichting | Masten | 44 | 6 | 0 | 0 | 0 |  | Lph 6,0m verzinkt VERZ UE D60 730mm |  | 9005 diepzwart | 2001 | 2001-03-01 | 2014-05-01 | 2021-05-01 | FGS 104 HF 1x PLL 36W D60 |  |  | 2001 | 2001-03-01 | PLL 36W kleur 830 | 2020-06-01 | 20000 |  |  | 44 | Nacht: fotocel in / uit | 830 | VSA PLL / TL 36-40W INDUCTIEF Philips |  |  | 291458 | Goed (<1,5m)
Laan van Zuid Hoorn | Hoornwijck | Rijswijk | Wijk 09 | 83846.1402 | 451549.7623 | 65b | In Bedrijf | 1449116 | Straatverlichting | Masten | 107 | 9 | 0 | 0 | 0 |  | Lph 9,0m verzinkt cil.verj.UE 1250mm 20gr D60 |  | 9005 diepzwart | 2003 | 2003-03-26 |  |  | SGS 305 sont 70 w |  |  |  |  | SON-T 70 watt | 2020-06-01 | 20000 |  |  | 107 | [5 empty] | 293123 | Goed (<1,5m)
Petronella Voutestraat | Stervoorde | Rijswijk | Wijk 06 | 81470.353 | 449315.483 | 17 | In Bedrijf | 1450207 | Straatverlichting | Masten | 44 | 6 | 0 | 0 | 0 |  | Lph 6,0m verzinkt VERZ UE D60 730mm |  | 9005 diepzwart | 2001 | 2001-03-01 | 2014-05-01 | 2021-05-01 | FGS 104 HF 1x PLL 36W D60 |  |  | 2001 | 2001-03-01 | PLL 36W kleur 830 | 2020-06-01 | 20000 |  |  | 44 | Nacht: fotocel in / uit | 830 | VSA PLL / TL 36-40W INDUCTIEF Philips |  |  | 290388 | Goed (<1,5m)
Klaroenstraat | Muziekbuurt | Rijswijk | Wijk 07 | 81972.477 | 450296.256 | 25 | In Bedrijf | 1448865 | Straatverlichting | Masten | 0 | 6.5 | 0 | 133 | 60 |  | LM ST 6,0 CO EU730 T60 ET Z V | STAAL | 9005 diepzwart | 2014 | 2014-05-01 | 2014-05-01 | 2021-05-01 | ARM ALTRA-2 1XPLL 36W R7038 EVSA |  | Schreder | 2014 | 2014-05-01 | LAMP PH PLL 36W 830 2G11 4P | 2020-06-01 | 20000 |  |  | 0 | Nacht: fotocel in / uit | 0 | VSA SON(T)E 50W Philips | 7038 AGAATGRIJS |  | 294276 | Goed (<1,5m)
Laan van Hoornwijck | Hoornwijck | Rijswijk | Wijk 09 | 83634.405 | 451778.129 | 25 | In Bedrijf | 1449026 | Straatverlichting | Masten | 107 | 7 | 0 | 0 | 0 |  | Lph 7,0m staal VOP |  | 9005 diepzwart | 2003 | 2003-03-26 | 2020-02-01 |  | ARM TECEO 2 56L WW 350mA HP2 STD 5102AS D89D R9005 |  |  | 2019 | 2019-11-01 | LED | 2019-11-01 | 100000 |  |  | 0 | Nacht: fotocel in / uit | 0 |  |  |  | 293862 | Goed (<1,5m)
Laan van 't Haantje | Haantje | Rijswijk | Wijk 08 | 82758.128 | 448446.133 | 25 |  | 0 | Straatverlichting | Masten | 0 | 0 | 0 | 0 | 0 |  | 4m mast PMF- RCR-BGL 4m -Top 60 Type K4 PT |  | 9005 diepzwart | 2020 | 2020-01-01 |  |  | Urbanstar BDS100 Led 23-3S/830 DRW |  | Philips | 2020 | 2020-01-01 | LED | 2020-01-01 | 100000 |  |  | 0 |  | 0 |  |  |  | 293129 | Goed (<1,5m)
Lange Dreef | Strijp | Rijswijk | Wijk 05 | 80108.706 | 450531.047 | 25 | In Bedrijf | 1449179 | Straatverlichting | Masten | 37 | 6 | 0 | 0 | 0 |  | Lph 6,0m verzinkt con.paaltop D60 |  | 9005 diepzwart | 1997 | 1997-11-01 |  |  | Saturnus 3s 1x PLT 32W VSA D60 RAL9005/9007 |  |  | 1997 | 1997-11-01 | PLT 32W 4P kleur 830 | 2020-06-01 | 12000 |  |  | 37 | Nacht: fotocel in / uit | 0 | VSA *PLT 32W type HFP 132 PLT | 9005 DIEPZWART |  | 287265 | Goed (<1,5m)
Laan van Zuid Hoorn | Hoornwijck | Rijswijk | Wijk 09 | 83866.14 | 451556.33 | 65c | In Bedrijf | 1449117 | Straatverlichting | Masten | 107 | 9 | 0 | 0 | 0 |  | Lph 9,0m verzinkt cil.verj.UE 1250mm 20gr D60 |  | 9005 diepzwart | 2003 | 2003-03-26 |  |  | SGS 305 sont 70 w |  |  |  |  | SON-T 70 watt | 2020-06-01 | 20000 |  |  | 107 | [5 empty] | 78400 | Goed (<1,5m)
Idenburglaan | Te Werve | Rijswijk | Wijk 4 | 82470.99 | 451345.68 | 214a | In Bedrijf | 0 | Straatverlichting | Masten | 0 | 0 | 0 | 0 | 0 |  | Lph 4,0m verzinkt con. D60 K4 |  | 9005 diepzwart | 0 |  |  |  | Type 2000 DN 1x PLL 24W D60 inductief |  |  | 2003 | 2004-01-01 |  |  | 0 |  |  | 0 |  | 0 |  |  |  |  | Geen match
Metelerkampstraat | Sion | Rijswijk | Wijk 06 | 82345.646 | 448607.417 | 25 |  | 0 | Straatverlichting | Masten | 0 | 0 | 0 | 0 | 0 |  | LM ST 4,0 CO PT 60 RAL7043 |  | 9005 diepzwart | 2020 | 2020-01-01 |  |  | BDS 100 PLED 23-3S/830 1DGR RF C5k (RAL7043) |  | Philips | 2020 | 2020-01-01 | LED | 2020-01-01 | 100000 |  |  | 0 |  | 0 |  |  |  | 292319 | Goed (<1,5m)
Metelerkampstraat | Sion | Rijswijk | Wijk 06 | 82339.324 | 448585.992 | 25 |  | 0 | Straatverlichting | Masten | 0 | 0 | 0 | 0 | 0 |  | LM ST 4,0 CO PT 60 RAL7043 |  | 9005 diepzwart | 2020 | 2020-01-01 |  |  | BDS 100 PLED 23-3S/830 1DGR RF C5k (RAL7043) |  | Philips | 2020 | 2020-01-01 | LED | 2020-01-01 | 100000 |  |  | 0 |  | 0 |  |  |  | 287443 | Goed (<1,5m)
Petronella Voutestraat | Stervoorde | Rijswijk | Wijk 06 | 81438.401 | 449340.474 | 213 | In Bedrijf | 1450209 | Straatverlichting | Masten | 28 | 4 | 0 | 0 | 0 |  | Lph 4,0m verzinkt con. D60 K4 |  | 9005 diepzwart | 2001 | 2001-03-01 | 2014-05-01 | 2021-05-01 | FGS 103 1x PLL 24W Philips |  |  | 2001 | 2001-03-01 | PLL outdoor 24W kleur 830 | 2020-06-01 | 20000 |  |  | 28 | Nacht: fotocel in / uit | 830 | VSA HFP122 TL5C / PLL Philips |  |  | 290879 | Goed (<1,5m)
Minister Talmalaan | Ministerbuurt | Rijswijk | Wijk 05 | 80931.613 | 450355.514 | 25 | In Bedrijf | 1449796 | Straatverlichting | Masten | 0 | 6 | 0 | 133 | 60 |  | LM ST 6,0 CO EU730 T60 ET Z V | STAAL | 9005 diepzwart | 2014 | 2014-05-01 |  |  | ARM ALTRA-2 1XPLL 36W R7038 EVSA |  | Schreder | 2014 | 2014-05-01 | LAMP PH PLL 36W 830 2G11 4P | 2020-06-01 | 20000 |  |  | 0 | Nacht: fotocel in / uit | 0 | VSA HF PLL 36W Philips | 7038 AGAATGRIJS |  | 292598 | Goed (<1,5m)
Omloop |  | Rijswijk | Buurt 72 Wilhelminapark | 82243.272 | 448911.692 | 25 | In Bedrijf | 1911667 | Straatverlichting | Masten | 55 | 6 | 0 | 133 | 60 |  | LM ST 6,0 CO EU730 T60 ET Z V | STAAL | N.V.T. | 2014 | 2014-11-15 |  |  | LIBRA 2570 1XPLL 55W R9007 EVSA+LOUV |  | INDAL | 2014 | 2014-11-15 | LAMP PH PLL 55W 830 2G11 4P XTRA | 2020-06-01 | 20000 |  |  | 55 | Nacht: fotocel in / uit | 830 |  | 9007 GRIJS ALUMINIUM |  | 75835 | Goed (<1,5m)
Polakweg | Plaspoelpolder | Rijswijk | Wijk 08 | 82860.013 | 450392.563 | 25 | In Bedrijf | 1450347 | Straatverlichting | Masten | 50 | 8 | 0 | 168 | 60 |  | LM ST 8,0 CO EU730 T60 ET Z V | STAAL | 9005 diepzwart | 2014 | 2014-05-01 | 2014-05-01 | 2021-05-01 | ARM IRIDIUM SGS 252 SON-T 50W DIM |  | ? | 2014 | 2014-05-01 | LAMP PH MST SON-T PIA PLUS 50W E27 | 2020-06-01 | 20000 |  |  | 50 | Nacht: fotocel in / uit | 0 | VSA SONI 70W Philips | ? |  | 292003 | Goed (<1,5m)
Prof. Meijerslaan | Ministerbuurt | Rijswijk | Wijk 05 | 80570.939 | 450340.796 | 25 | In Bedrijf | 1450808 | Straatverlichting | Masten | 0 | 6 | 0 | 133 | 60 |  | LM ST 6,0 CO EU730 T60 ET Z V | STAAL | 9005 diepzwart | 2014 | 2014-05-01 |  |  | ARM ALTRA-2 1XPLL 36W R7038 EVSA |  | Schreder | 2014 | 2014-05-01 | LAMP PH PLL 36W 830 2G11 4P | 2020-06-01 | 20000 |  |  | 0 | Nacht: fotocel in / uit | 0 | VSA PLL / TL 36-40W INDUCTIEF Philips | 7038 AGAATGRIJS |  | 289105 | Goed (<1,5m)
Rembrandtkade |  | Rijswijk | Wijk 02 | 82869.91 | 452014.82 | 25 | In Bedrijf | 1450921 | Straatverlichting | Masten | 50 | 6 | 0 | 0 | 0 |  | Lph 6,0m verzinkt VERZ UE D60 730mm |  | 9005 diepzwart | 1999 | 1999-03-01 |  |  | SGS 203 050 TG 1x SON-T 50W |  |  | 1999 | 1999-03-01 | LAMP PH MST SON-T PIA PLUS 50W E27 | 2020-06-01 | 20000 |  |  | 50 | Nacht: fotocel in / uit | 0 | 62A SON/CDM/CDO/T 50W BSN 50 L33-TS |  |  | 288866 | Goed (<1,5m)
Schaapweg | Strijp | Rijswijk | Wijk 05 | 80590.051 | 450116.342 | 25 | In Bedrijf | 1451101 | Straatverlichting | Masten | 169 | 10 | 0 | 0 | 0 |  | Lph 10,0m verzinkt UE D60 |  | 9005 diepzwart | 2058 | 2058-05-01 |  |  | HRL 1x SON 150W Philips |  |  | 2000 | 1958-05-01 | SON 150W E40 | 2020-06-01 | 20000 |  |  | 169 | Nacht: fotocel in / uit | 0 | VSA SON(T) 150W Philips |  |  | 78912 | Goed (<1,5m)
Laan van Zuid Hoorn | Hoornwijck | Rijswijk | Wijk 09 | 83816.958 | 451534.3948 | 65d | In Bedrijf | 1449118 | Straatverlichting | Masten | 107 | 9 | 0 | 0 | 0 |  | Lph 9,0m verzinkt cil.verj.UE 1250mm 20gr D60 |  | 9005 diepzwart | 2003 | 2003-03-26 |  |  | SGS 305 sont 70 w |  |  |  |  | SON-T 70 watt | 2020-06-01 | 20000 |  |  | 107 | [5 empty] | 292100 | Goed (<1,5m)
Sir Winston Churchillln |  | Rijswijk | Buurt 54 Ministerbuurt | 80783.451 | 449787.639 | 25 | In Bedrijf | 1451450 | Straatverlichting | Masten | 114 | 10 | 0 | 0 | 0 |  | Lph 10,0m verzinkt verj. UE D89 1000mm D60 |  | 9005 diepzwart | 2010 | 2010-10-01 | 2014-05-01 | 2021-05-01 | ARM SGS253 ORGB DIMB D7 1xSONT 100W R7035 |  |  | 2010 | 2010-10-01 | SON-T PIA PLUS 100W E40 PH. | 2020-06-01 | 20000 |  |  | 114 | dimregime | 0 |  |  |  | 290937 | Goed (<1,5m)
Laan van Zuid Hoorn | Hoornwijck | Rijswijk | Wijk 09 | 83845.65 | 451534.33 | 65e | In Bedrijf | 1449119 | Straatverlichting | Masten | 107 | 9 | 0 | 0 | 0 |  | Lph 9,0m verzinkt cil.verj.UE 1250mm 20gr D60 |  | 9005 diepzwart | 2003 | 2003-03-26 |  |  | SGS 305 sont 70 w |  |  |  |  | SON-T 70 watt | 2020-06-01 | 20000 |  |  | 107 | [5 empty] | 293308 | Goed (<1,5m)
Steenvoordelaan |  | Rijswijk | Wijk 04 | 81455.706 | 450583.15 | 25 | In Bedrijf | 1451698 | Straatverlichting | Masten | 150 | 8 | 0 | 0 | 0 |  | Lph 8,0m staal UE BACCARA RAL9005 |  | 9005 diepzwart | 1999 | 1999-05-01 |  |  | Gema 1543 1x CDO-TT 150W VSA RAL9005 |  |  | 1999 | 1999-05-01 | LAMP CDO TT 150W 828 E40 | 2020-06-01 | 12500 |  |  | 150 | Nacht: fotocel in / uit | 828 | VSA CDM / MHN 150W BSN 150 L302 ITS Philips | 9005 DIEPZWART |  | 75911 | Goed (<1,5m)
Strijplaan | Strijp | Rijswijk | Wijk 05 | 80293.714 | 449846.134 | 25 | In Bedrijf | 1451834 | Straatverlichting | Masten | 28 | 5 | 0 | 0 | 0 |  | Lph 5,0m verzinkt cil.con. |  | 9005 diepzwart | 1997 | 1997-07-01 |  |  | Saturnus 3s 1x PLT 26W VSA D60 RAL9005/9007 |  |  | 1997 | 1997-07-01 | PLT 26W 4P kleur 830 | 2020-06-01 | 12000 |  |  | 28 | Nacht: fotocel in / uit | 830 | VSA type HFP 126 PL-T/C | 9005 DIEPZWART |  | 287084 | Goed (<1,5m)
Strijpwetering | Strijp | Rijswijk | Wijk 05 | 80087.839 | 450180.961 | 25 | In Bedrijf | 1451970 | Straatverlichting | Masten | 28 | 5 | 0 | 0 | 0 |  | Lph 5,0m verzinkt cil.con. |  | 9005 diepzwart | 1997 | 1997-09-01 |  |  | Saturnus 3s 1x PLT 26W VSA D60 RAL9005/9007 |  |  | 1997 | 1997-09-01 | PLT 26W 4P kleur 830 | 2020-06-01 | 12000 |  |  | 28 | Nacht: fotocel in / uit | 830 | VSA type HFP 126 PL-T/C | 9005 DIEPZWART |  | 293155 | Goed (<1,5m)
Terras van Sion |  | Rijswijk | 6 | 82379.296 | 448191.583 | 25 | In Bedrijf | 0 | Straatverlichting | Masten | 0 | 0 | 0 | 0 | 0 |  | 4m mast enkele uithouder LM ST 4,0 CO EU |  | 9005 diepzwart | 2015 | 2015-01-15 |  |  | BDS 100 PLED 23/830 1DGR RF C5k |  |  | 2015 | 2015-01-15 | LED | 2015-01-15 | 100000 |  |  | 0 |  | 0 |  |  |  | 290413 | Goed (<1,5m)
Treubstraat | Plaspoelpolder | Rijswijk | Wijk 08 | 82417.237 | 450857.148 | 25 | In Bedrijf | 1452114 | Straatverlichting | Masten | 50 | 8 | 0 | 168 | 60 |  | LM ST 8,0 CO EU730 T60 ET Z V | STAAL | 9005 diepzwart | 2014 | 2014-05-01 | 2014-05-01 | 2021-05-01 | ARM IRIDIUM SGS 252 SON-T 50W DIM |  | ? | 2014 | 2014-05-01 | LAMP PH MST SON-T PIA PLUS 50W E27 | 2020-06-01 | 20000 |  |  | 50 | Nacht: fotocel in / uit | 0 |  |  |  | 287822 | Goed (<1,5m)
Petronella Voutestraat | Stervoorde | Rijswijk | Wijk 06 | 81415.832 | 449329.129 | 214 | In Bedrijf | 1450210 | Straatverlichting | Masten | 28 | 4 | 0 | 0 | 0 |  | Lph 4,0m verzinkt con. D60 K4 |  | 9005 diepzwart | 2001 | 2001-03-01 | 2014-05-01 | 2021-05-01 | FGS 103 1x PLL 24W Philips |  |  | 2001 | 2001-03-01 | PLL outdoor 24W kleur 830 | 2020-06-01 | 20000 |  |  | 28 | Nacht: fotocel in / uit | 830 | VSA HFP122 TL5C / PLL Philips |  |  | 295029 | Goed (<1,5m)
Petronella Voutestraat | Stervoorde | Rijswijk | Wijk 06 | 81394.523 | 449320.274 | 215 | In Bedrijf | 1450211 | Straatverlichting | Masten | 28 | 4 | 0 | 0 | 0 |  | Lph 4,0m verzinkt con. D60 K4 |  | 9005 diepzwart | 2001 | 2001-03-01 | 2014-05-01 | 2021-05-01 | FGS 103 1x PLL 24W Philips |  |  | 2001 | 2001-03-01 | PLL outdoor 24W kleur 830 | 2020-06-01 | 20000 |  |  | 28 | Nacht: fotocel in / uit | 830 | VSA HFP122 TL5C / PLL Philips |  |  | 294789 | Goed (<1,5m)
Van Vredenburchweg |  | Rijswijk | Buurt 51 Overvoorde | 80815.524 | 450976.73 | 25 | In Bedrijf | 1452475 | Straatverlichting | Masten | 80 | 6.13 | 0 | 0 | 0 |  | Lph 6,13m staal con. UE 750MM K6-155 |  | 9005 diepzwart | 2010 | 2010-07-12 |  |  | SGS 203 050 TG 1x SON-T 50W |  |  | 1994 | 1994-03-01 | LAMP SON 70W I E27 PH | 2020-06-01 | 20000 |  |  | 80 | Nacht: fotocel in / uit | 0 | VSA SON(T)E 50W Philips |  |  | 286814 | Goed (<1,5m)
Verrijn Stuartlaan | Plaspoelpolder | Rijswijk | Wijk 08 | 82626.869 | 450649.153 | 25 | In Bedrijf | 1452657 | Straatverlichting | Masten | 55 | 7 | 0 | 0 | 0 |  | Lph 7,0m alum.UE D48 500mm D48 |  | 9005 diepzwart | 1999 | 1999-10-01 |  |  | ARM BGP761 LED64/740 I DW10 6600L CLO CTGO DGR |  |  | 2019 | 2019-12-01 | LED | 2019-12-01 | 100000 |  |  | 0 | Nacht: fotocel in / uit | 0 |  |  |  | 289631 | Goed (<1,5m)
Admiraal Helfrichsingel | Muziekbuurt | Rijswijk | Wijk 07 | 81729.641 | 450023.727 | 26 | In Bedrijf | 1445334 | Straatverlichting | Masten | 0 | 6.5 | 0 | 133 | 60 |  | LM ST 6,0 CO EU730 T60 ET Z V | STAAL | 9005 diepzwart | 2014 | 2014-05-01 | 2014-05-01 | 2021-05-01 | ARM ALTRA-2 1XPLL 36W R7038 EVSA |  | Schreder | 2014 | 2014-05-01 | LAMP PH PLL 36W 830 2G11 4P | 2020-06-01 | 20000 |  |  | 0 | Nacht: fotocel in / uit | 0 | VSA SON(T)E 50W Philips | 7038 AGAATGRIJS |  | 289774 | Goed (<1,5m)
J.H.A. Schaperlaan | Stationskwartier | Rijswijk | Wijk 03 | 81888.67 | 450772.32 | 999-1 | In Bedrijf | 1448263 | Straatverlichting | Masten | 70 | 6 | 0 | 0 | 0 |  | LPH 6,0 M STAAL PAALTOP |  | 9005 diepzwart | 0 |  |  |  | FGS-103 |  |  | 2000 | 2000-01-01 | SON-I 50/70 WATT | 2020-06-01 | 20000 |  |  | 70 | Nacht: fotocel in / uit | 0 |  |  |  |  | Geen match
Burgemeester Elsenlaan |  | Rijswijk | Buurt 25 Havenkwartier | 82804.088 | 451326.902 | 26 | In Bedrijf | 1445868 | Straatverlichting | Masten | 86 | 8 | 0 | 0 | 0 |  | Lph 8,0m verzinkt UE D60 |  | 9005 diepzwart | 1995 | 1995-07-01 | 2014-05-01 | 2021-05-01 | Innolumis Nicole Led arm. |  |  | 2011 | 1998-10-01 | LED | 2011-01-01 | 100000 |  |  | 86 | Nacht: fotocel in / uit | 0 |  |  |  | 286874 | Goed (<1,5m)
De Bruyn Kopsstraat | Plaspoelpolder | Rijswijk | Wijk 08 | 82815.528 | 451107.222 | 26 | In Bedrijf | 1446180 | Straatverlichting | Masten | 50 | 8 | 0 | 168 | 60 |  | LM ST 8,0 CO EU730 T60 ET Z V | STAAL | 9005 diepzwart | 2014 | 2014-05-01 | 2014-05-01 | 2021-05-01 | ARM BGP761 LED64/740 I DW10 6600L CLO CTGO DGR |  | ? | 2019 | 2019-12-01 | LED | 2014-05-01 | 100000 |  |  | 0 | Nacht: fotocel in / uit | 0 |  |  |  | 287772 | Goed (<1,5m)
Delftweg |  | Rijswijk | Wijk 09 | 83601.984 | 449404.016 | 26 | In Bedrijf | 1446298 | Straatverlichting | Masten | 100 | 8 | 0 | 168 | 60 |  | LM ST 8,0 CO EU730 T60 ET Z V | STAAL | N.V.T. | 2015 | 2015-05-18 |  |  | SGP618 1X SON-T 100W R9007 DD1A |  | Philips | 2015 | 2015-05-18 | LAMP PH MST SON-T PIA PLUS 100W E40 | 2020-06-01 | 20000 |  |  | 100 | Nacht: fotocel in / uit | 220 |  | 9007 GRIJS ALUMINIUM |  | 291687 | Goed (<1,5m)
J.H.A. Schaperlaan | Stationskwartier | Rijswijk | Wijk 03 | 81882.17 | 450765.37 | 999-2 | In Bedrijf | 1448264 | Straatverlichting | Masten | 70 | 6 | 0 | 0 | 0 |  | LPH 6,0 M STAAL PAALTOP |  | 9005 diepzwart | 0 |  |  |  | FGS-103 |  |  | 2000 | 2000-01-01 | SON-I 50/70 WATT | 2020-06-01 | 20000 |  |  | 70 | Nacht: fotocel in / uit | 0 |  |  |  |  | Geen match
Petronella Voutestraat | Stervoorde | Rijswijk | Wijk 06 | 81342.1884 | 449296.2025 | 219 | In Bedrijf | 1450212 | Straatverlichting | Masten | 28 | 4 | 0 | 0 | 0 |  | Lph 4,0m verzinkt con. D60 K4 |  | 9005 diepzwart | 2001 | 2001-03-01 |  |  | FGS 103 1x PLL 24W Philips |  |  | 2001 | 2001-03-01 | PLL outdoor 24W kleur 830 | 2020-06-01 | 20000 |  |  | 28 | Nacht: fotocel in / uit | 830 | VSA HFP122 TL5C / PLL Philips |  |  | 294442 | Goed (<1,5m)
J.H.A. Schaperlaan | Stationskwartier | Rijswijk | Wijk 03 | 81895.2 | 450779.29 | 999-3 | In Bedrijf | 1448265 | Straatverlichting | Masten | 70 | 6 | 0 | 0 | 0 |  | LPH 6,0 M STAAL PAALTOP |  | 9005 diepzwart | 0 |  |  |  | FGS-103 |  |  | 2000 | 2000-01-01 | SON-I 50/70 WATT | 2020-06-01 | 20000 |  |  | 70 | Nacht: fotocel in / uit | 0 |  |  |  |  | Geen match
Endezant | Strijp | Rijswijk | Wijk 05 | 80399.019 | 450335.717 | 26 | In Bedrijf | 1446875 | Straatverlichting | Masten | 44 | 5 | 0 | 0 | 0 |  | Lph 5,0m staal cil.con. D60 K5 RAL9005 |  | 9005 diepzwart | 2007 | 2007-09-03 |  |  | Type 2060 1x PLL 36W EVSA D60 RAL9005 |  |  | 2007 | 2007-02-06 | PLL 36W kleur 830 | 2020-06-01 | 20000 |  |  | 44 | Nacht: fotocel in / uit | 830 | VSA PLL / TL 36-40W INDUCTIEF Philips | 9005 DIEPZWART |  | 290765 | Goed (<1,5m)
Petronella Voutestraat | Stervoorde | Rijswijk | Wijk 06 | 81323.941 | 449329.175 | 220 | In Bedrijf | 1450213 | Straatverlichting | Masten | 28 | 4 | 0 | 0 | 0 |  | Lph 4,0m verzinkt con. D60 K4 |  | 9005 diepzwart | 2001 | 2001-03-01 |  |  | FGS 103 1x PLL 24W Philips |  |  | 2001 | 2001-03-01 | PLL outdoor 24W kleur 830 | 2020-06-01 | 20000 |  |  | 28 | Nacht: fotocel in / uit | 830 | VSA HFP122 TL5C / PLL Philips |  |  | 294912 | Goed (<1,5m)
Piet Kohlerstraat | Artiestenbuurt | Rijswijk | Wijk 04 | 81624.995 | 450637.832 | 1 | In Bedrijf | 1450229 | Straatverlichting | Masten | 44 | 5 | 0 | 0 | 0 |  | Lph 5,0m verzinkt cil.con. UE D60 730mm |  | 9005 diepzwart | 2001 | 2001-07-04 |  |  | FGS 104 HF 1x PLL 36W D60 |  |  | 2001 | 2001-07-04 | PLL 36W kleur 830 | 2020-06-01 | 20000 |  |  | 44 | Nacht: fotocel in / uit | 830 | VSA PLL / TL 36-40W INDUCTIEF Philips |  |  | 289691 | Goed (<1,5m)
Laan van Zuid Hoorn | Hoornwijck | Rijswijk | Wijk 09 | 83871.35 | 451541.29 | 65f | In Bedrijf | 1449120 | Straatverlichting | Masten | 107 | 9 | 0 | 0 | 0 |  | Lph 9,0m verzinkt cil.verj.UE 1250mm 20gr D60 |  | 9005 diepzwart | 2003 | 2003-03-26 |  |  | SGS 305 sont 70 w |  |  |  |  | SON-T 70 watt | 2020-06-01 | 20000 |  |  | 107 | [5 empty] | 289431 | Goed (<1,5m)
H Kuipers-Rietbergpad | Stervoorde | Rijswijk | Wijk 06 | 80889.03 | 449523.321 | 26 | In Bedrijf | 1447490 | Straatverlichting | Masten | 28 | 4 | 0 | 0 | 0 |  | Lph 4,0m verzinkt con. D60 K4 |  | 9005 diepzwart | 2007 | 2007-02-01 | 2014-05-01 | 2021-05-01 | HPS 100 cityzen 1x PLL 24W EVSA RAL7004 |  |  | 2007 | 2007-02-01 | PLL outdoor 24W kleur 830 | 2020-06-01 | 20000 |  |  | 28 | Nacht: fotocel in / uit | 830 | VSA HFP122 TL5C / PLL Philips | 7004 SIGNAALGRIJS |  | 293454 | Goed (<1,5m)
Haantje | Haantje | Rijswijk | Wijk 08 | 83257.805 | 448478.766 | 26 | In Bedrijf | 1447535 | Straatverlichting | Masten | 61 | 6.13 | 0 | 0 | 0 |  | Lph 6,13m staal con. UE 750MM K6-155 |  | 9005 diepzwart | 2009 | 2009-11-27 |  |  | SGS 203 050 TG 1x SON-T 50W |  |  | 2009 | 2009-03-12 | SON-T PIA PLUS 50W PH | 2020-06-01 | 20000 |  |  | 61 | Nacht: fotocel in / uit | 0 | VSA SON(T)E 50W Philips |  |  | 287150 | Goed (<1,5m)
Piet Kohlerstraat | Artiestenbuurt | Rijswijk | Wijk 04 | 81607.867 | 450650.697 | 2 | In Bedrijf | 1450230 | Straatverlichting | Masten | 44 | 5 | 0 | 0 | 0 |  | Lph 5,0m verzinkt cil.con. UE D60 730mm |  | 9005 diepzwart | 2001 | 2001-07-04 |  |  | FGS 104 HF 1x PLL 36W D60 |  |  | 2001 | 2001-07-04 | PLL 36W kleur 830 | 2020-06-01 | 20000 |  |  | 44 | Nacht: fotocel in / uit | 830 | VSA PLL / TL 36-40W INDUCTIEF Philips |  |  | 288219 | Goed (<1,5m)
Piet Kohlerstraat | Artiestenbuurt | Rijswijk | Wijk 04 | 81597.306 | 450669.75 | 3 | In Bedrijf | 1450231 | Straatverlichting | Masten | 44 | 5 | 0 | 0 | 0 |  | Lph 5,0m verzinkt cil.con. UE D60 730mm |  | 9005 diepzwart | 2001 | 2001-07-04 |  |  | FGS 104 HF 1x PLL 36W D60 |  |  | 2001 | 2001-07-04 | PLL 36W kleur 830 | 2020-06-01 | 20000 |  |  | 44 | Nacht: fotocel in / uit | 830 | VSA PLL / TL 36-40W INDUCTIEF Philips |  |  | 76364 | Goed (<1,5m)
Jaagpad |  | Rijswijk | Wijk 08 | 83401.664 | 451000.997 | 98 | In Bedrijf | 1448390 | Straatverlichting | Masten | 84 | 8 | 0 | 0 | 0 |  | Lph 8,0m verzinkt UE D60 |  | 9005 diepzwart | 1978 | 1978-05-01 |  |  | SGS 203 070 G 1x SON-I 70W |  |  | 2000 | 1978-05-01 | SON-I PRO 70W E27 | 2020-06-01 | 20000 |  |  | 84 | Nacht: fotocel in / uit | 0 | VSA SONI 70W Philips |  |  | 288586 | Goed (<1,5m)
Piet Kohlerstraat | Artiestenbuurt | Rijswijk | Wijk 04 | 81585.923 | 450689.77 | 4 | In Bedrijf | 1450232 | Straatverlichting | Masten | 44 | 5 | 0 | 0 | 0 |  | Lph 5,0m verzinkt cil.con. UE D60 730mm |  | 9005 diepzwart | 2001 | 2001-07-04 |  |  | FGS 104 HF 1x PLL 36W D60 |  |  | 2001 | 2001-07-04 | PLL 36W kleur 830 | 2020-06-01 | 20000 |  |  | 44 | Nacht: fotocel in / uit | 830 | VSA PLL / TL 36-40W INDUCTIEF Philips |  |  | 292204 | Goed (<1,5m)
Jozef Israelslaan | Rembrandtkwartier | Rijswijk | Wijk 02 | 82732.143 | 451886.062 | 26 | In Bedrijf | 1448547 | Straatverlichting | Masten | 0 | 7 | 0 | 0 | 0 |  | Lph 7,0m verzinkt cil. UE 730mm D60 |  | 9005 diepzwart | 1992 | 1992-06-01 | 2014-05-01 | 2021-05-01 | ARM ALTRA-2 1XPLL 36W R7038 EVSA |  | Schreder | 2014 | 2014-05-01 | LAMP PH PLL 36W 830 2G11 4P | 2020-06-01 | 20000 |  |  | 0 | Nacht: fotocel in / uit | 0 | VSA SON(T)E 50W Philips | 7038 AGAATGRIJS |  | 287330 | Goed (<1,5m)
Julialaantje |  | Rijswijk | Buurt 31 Julianapark | 82016.3 | 451990.666 | 26 | In Bedrijf | 1448625 | Straatverlichting | Masten | 24 | 0 | 0 | 0 | 0 |  | PM ST 4,0 CO V TP 0953V |  | 9005 diepzwart | 2014 | 2014-05-01 | 2014-05-01 | 2021-05-01 | Type 2000 DN 1x PLL 24W D60 inductief |  |  | 1996 | 1996-06-01 | LAMP OSR PLL 24W 830 2G11 4P DULUX L | 2020-06-01 | 20000 |  |  | 24 | Nacht: fotocel in / uit | 830 | HF-P 1 18-42 PL-T/C/L/TL5C EII 220-240V |  |  | 289206 | Goed (<1,5m)
Karel Doormanlaan | Te Werve | Rijswijk | Wijk 03 | 82513.459 | 451211.225 | 26 | In Bedrijf | 1448746 | Straatverlichting | Masten | 55 | 7 | 0 | 0 | 0 |  | Lph 7,0m verzinkt cil. UE 730mm D60 |  | 9005 diepzwart | 2010 | 2010-05-25 |  |  | LIBRA 2570 1XPLL 55W R9007 EVSA+LOUV |  | INDAL | 2014 | 2014-05-01 | LAMP PH PLL 55W 830 2G11 4P | 2020-06-01 | 20000 |  |  | 55 | Nacht: fotocel in / uit | 830 |  |  |  | 75726 | Goed (<1,5m)
Klaroenstraat | Muziekbuurt | Rijswijk | Wijk 07 | 81955.075 | 450312.827 | 26 | In Bedrijf | 1448866 | Straatverlichting | Masten | 0 | 6.5 | 0 | 133 | 60 |  | LM ST 6,0 CO EU730 T60 ET Z V | STAAL | 9005 diepzwart | 2014 | 2014-05-01 | 2014-05-01 | 2021-05-01 | ARM ALTRA-2 1XPLL 36W R7038 EVSA |  | Schreder | 2014 | 2014-05-01 | LAMP PH PLL 36W 830 2G11 4P | 2020-06-01 | 20000 |  |  | 0 | Nacht: fotocel in / uit | 0 | VSA SON(T)E 50W Philips | 7038 AGAATGRIJS |  | 292986 | Goed (<1,5m)
Laan van Sion |  | Rijswijk | 6 | 81941.967 | 448476.392 | 26 | In Bedrijf | 0 | Straatverlichting | Masten | 0 | 0 | 0 | 0 | 0 |  | 5m mast PMF - RCR -BGL 5 M - TOP 60 Type K5 PT |  | 9005 diepzwart | 2015 | 2015-01-15 |  |  | Philips URBANSTAR LED 36-3S |  |  | 2015 | 2015-01-15 | LED | 2015-01-15 | 100000 |  |  | 0 |  | 0 |  |  |  | 288806 | Goed (<1,5m)
Laan van Sion |  | Rijswijk | 6 | 81929.288 | 448451.177 | 26 | In Bedrijf | 0 | Straatverlichting | Masten | 0 | 0 | 0 | 0 | 0 |  | 4m mast PMF - RCR -BGL 4 M - TOP 60 Type K4 PT |  | 9005 diepzwart | 2015 | 2015-01-15 |  |  | Philips URBANSTAR LED 36-3S |  |  | 2015 | 2015-01-15 | LED | 2015-01-15 | 100000 |  |  | 0 |  | 0 |  |  |  | 288035 | Goed (<1,5m)
Lange Dreef | Strijp | Rijswijk | Wijk 05 | 80098.926 | 450556.378 | 26 | In Bedrijf | 1449180 | Straatverlichting | Masten | 32 | 6 | 0 | 0 | 0 |  | Lph 6,0m verzinkt con.paaltop D60 |  | 9005 diepzwart | 1997 | 1997-11-01 |  |  | Saturnus 3s 1x PLT 32W VSA D60 RAL9005/9007 |  |  | 1997 | 1997-11-01 | LAMP PH PLT 32W 827 GX24Q-3 4P | 2020-06-01 | 12000 |  |  | 32 | Nacht: fotocel in / uit | 827 | VSA *PLT 32W type HFP 132 PLT | 9005 DIEPZWART |  | 75775 | Goed (<1,5m)
Jaagpad |  | Rijswijk | Wijk 08 | 83398.921 | 451025.566 | 99 | In Bedrijf | 1448391 | Straatverlichting | Masten | 84 | 8 | 0 | 0 | 0 |  | Lph 8,0m verzinkt UE D60 |  | 9005 diepzwart | 1978 | 1978-05-01 |  |  | SGS 203 070 G 1x SON-I 70W |  |  | 2000 | 1978-05-01 | SON-I PRO 70W E27 | 2020-06-01 | 20000 |  |  | 84 | Nacht: fotocel in / uit | 0 | VSA SONI 70W Philips |  |  | 293625 | Goed (<1,5m)
Jaagpad |  | Rijswijk | Wijk 08 | 83357.729 | 450820.898 | 202 | In Bedrijf | 1448288 | Straatverlichting | Masten | 28 | 4 | 0 | 0 | 0 |  | Lph 4,0m verzinkt con. D60 K4 |  | 9005 diepzwart | 1978 | 1978-05-01 |  |  | Type 2000 DN 1x PLL 24W D60 inductief |  |  | 2004 | 2004-02-13 | PLL outdoor 24W kleur 830 | 2020-06-01 | 20000 |  |  | 28 | Nacht: fotocel in / uit | 830 | VSA HFP122 TL5C / PLL Philips |  |  | 293050 | Goed (<1,5m)
Mgr Bekkerslaan | Stervoorde | Rijswijk | Wijk 06 | 80735.594 | 449671.104 | 26 | In Bedrijf | 1449639 | Straatverlichting | Masten | 169 | 7 | 0 | 0 | 0 |  | Lph 7,0m verzinkt cil. UE 730mm D60 |  | 9005 diepzwart | 2002 | 2002-09-25 |  |  | SGS 203 150 TG 1x SON-T 150W |  |  | 2000 | 1971-05-01 | SON-T COM PRO 150W E40 | 2020-06-01 | 20000 |  |  | 169 | Nacht: fotocel in / uit | 0 | VSA SON(T) 150W Philips |  |  | 288931 | Goed (<1,5m)
Piet Kohlerstraat | Artiestenbuurt | Rijswijk | Wijk 04 | 81584.287 | 450710.138 | 5 | In Bedrijf | 1450233 | Straatverlichting | Masten | 44 | 5 | 0 | 0 | 0 |  | Lph 5,0m verzinkt cil.con. UE D60 730mm |  | 9005 diepzwart | 2004 | 2004-02-23 |  |  | FGS 104 HF 1x PLL 36W D60 |  |  | 2001 | 2001-07-04 | PLL 36W kleur 830 | 2020-06-01 | 20000 |  |  | 44 | Nacht: fotocel in / uit | 830 | VSA PLL / TL 36-40W INDUCTIEF Philips |  |  | 288780 | Goed (<1,5m)
Minister Talmalaan | Ministerbuurt | Rijswijk | Wijk 05 | 80951.626 | 450360.89 | 26 | In Bedrijf | 1449797 | Straatverlichting | Masten | 0 | 6 | 0 | 133 | 60 |  | LM ST 6,0 CO EU730 T60 ET Z V | STAAL | 9005 diepzwart | 2014 | 2014-05-01 |  |  | ARM ALTRA-2 1XPLL 36W R7038 EVSA |  | Schreder | 2014 | 2014-05-01 | LAMP PH PLL 36W 830 2G11 4P | 2020-06-01 | 20000 |  |  | 0 | Nacht: fotocel in / uit | 0 | VSA HF PLL 36W Philips | 7038 AGAATGRIJS |  | 293580 | Goed (<1,5m)
Omloop |  | Rijswijk | Buurt 72 Wilhelminapark | 82227.702 | 448931.976 | 26 | In Bedrijf | 1911668 | Straatverlichting | Masten | 55 | 6 | 0 | 133 | 60 |  | LM ST 6,0 CO EU730 T60 ET Z V | STAAL | N.V.T. | 2014 | 2014-11-15 |  |  | LIBRA 2570 1XPLL 55W R9007 EVSA+LOUV |  | INDAL | 2014 | 2014-11-15 | LAMP PH PLL 55W 830 2G11 4P XTRA | 2020-06-01 | 20000 |  |  | 55 | Nacht: fotocel in / uit | 830 |  | 9007 GRIJS ALUMINIUM |  | 79667 | Goed (<1,5m)
Polakweg | Plaspoelpolder | Rijswijk | Wijk 08 | 82887.93 | 450386.44 | 26 | In Bedrijf | 1450348 | Straatverlichting | Masten | 28 | 4 | 0 | 0 | 0 |  | Lph 4,0m verzinkt con. D60 K4 |  | 9005 diepzwart | 1987 | 1987-05-01 | 2014-05-01 | 2021-05-01 | Type 2000 DN 1x PLL 24W D60 inductief |  |  | 2002 | 2002-09-11 | PLL outdoor 24W kleur 830 | 2020-06-01 | 20000 |  |  | 28 | Nacht: fotocel in / uit | 830 | VSA HFP122 TL5C / PLL Philips |  |  | 289142 | Goed (<1,5m)
Prof. Meijerslaan | Ministerbuurt | Rijswijk | Wijk 05 | 80575.757 | 450361.027 | 26 | In Bedrijf | 1450809 | Straatverlichting | Masten | 0 | 6 | 0 | 133 | 60 |  | LM ST 6,0 CO EU730 T60 ET Z V | STAAL | 9005 diepzwart | 2014 | 2014-05-01 |  |  | ARM ALTRA-2 1XPLL 36W R7038 EVSA |  | Schreder | 2014 | 2014-05-01 | LAMP PH PLL 36W 830 2G11 4P | 2020-06-01 | 20000 |  |  | 0 | Nacht: fotocel in / uit | 0 | VSA PLL / TL 36-40W INDUCTIEF Philips | 7038 AGAATGRIJS |  | 289116 | Goed (<1,5m)
Rembrandtkade |  | Rijswijk | Wijk 02 | 82900.64 | 452030.92 | 26 | In Bedrijf | 1450922 | Straatverlichting | Masten | 50 | 6 | 0 | 0 | 0 |  | Lph 6,0m verzinkt VERZ UE D60 730mm |  | 9005 diepzwart | 1999 | 1999-03-01 |  |  | SGS 203 050 TG 1x SON-T 50W |  |  | 1999 | 1999-03-01 | LAMP PH MST SON-T PIA PLUS 50W E27 | 2020-06-01 | 20000 |  |  | 50 | Nacht: fotocel in / uit | 0 | VSA SON(T)E 50W Philips |  |  | 288701 | Goed (<1,5m)
Jaagpad |  | Rijswijk | Wijk 08 | 83368.727 | 450818.784 | 203 | In Bedrijf | 1448289 | Straatverlichting | Masten | 28 | 4 | 0 | 0 | 0 |  | Lph 4,0m verzinkt con. D60 K4 |  | 9005 diepzwart | 1978 | 1978-05-01 |  |  | Type 2000 DN 1x PLL 24W D60 inductief |  |  | 2004 | 2004-02-13 | PLL outdoor 24W kleur 830 | 2020-06-01 | 20000 |  |  | 28 | Nacht: fotocel in / uit | 830 | VSA HFP122 TL5C / PLL Philips |  |  | 287723 | Goed (<1,5m)
Schaapweg | Strijp | Rijswijk | Wijk 05 | 80594.229 | 450156.828 | 26 | In Bedrijf | 1451112 | Straatverlichting | Masten | 169 | 10 | 0 | 0 | 0 |  | Lph 10,0m verzinkt UE D60 |  | 9005 diepzwart | 2058 | 2058-05-01 | 2014-05-01 | 2021-05-01 | HRL 1x SON 150W Philips |  |  | 2000 | 1958-05-01 | SON 150W E40 | 2020-06-01 | 20000 |  |  | 169 | Nacht: fotocel in / uit | 0 | VSA SON(T) 150W Philips |  |  | 291959 | Goed (<1,5m)
Jaagpad |  | Rijswijk | Wijk 08 | 83546.35 | 448890.76 | 500 | In Bedrijf | 1448330 | Straatverlichting | Masten | 28 | 4 | 0 | 0 | 0 |  | Lph 4,0m verzinkt con. D60 K4 |  | 9005 diepzwart | 1978 | 1978-05-01 |  |  | Type 2000 DN 1x PLL 24W D60 inductief |  |  | 1992 | 1992-07-01 | PLL outdoor 24W kleur 830 | 2020-06-01 | 20000 |  |  | 28 | Nacht: fotocel in / uit | 830 | VSA HFP122 TL5C / PLL Philips |  |  | 736970 | Redelijk (1,5-3,0m)
Sir Winston Churchillln |  | Rijswijk | Buurt 54 Ministerbuurt | 80789.367 | 449767.276 | 26 | In Bedrijf | 1451451 | Straatverlichting | Masten | 114 | 10 | 0 | 0 | 0 |  | Lph 10,0m verzinkt verj. UE D89 1000mm D60 |  | 9005 diepzwart | 2010 | 2010-10-01 | 2014-05-01 | 2021-05-01 | ARM SGS253 ORGB DIMB D7 1xSONT 100W R7035 |  |  | 2010 | 2010-10-01 | SON-T PIA PLUS 100W E40 PH. | 2020-06-01 | 20000 |  |  | 114 | dimregime | 0 |  |  |  | 292910 | Goed (<1,5m)
Jaagpad |  | Rijswijk | Wijk 08 | 83566.144 | 448909.792 | 501 | In Bedrijf | 1448331 | Straatverlichting | Masten | 28 | 4 | 0 | 0 | 0 |  | Lph 4,0m verzinkt con. D60 K4 |  | 9005 diepzwart | 1978 | 1978-05-01 |  |  | Type 2000 DN 1x PLL 24W D60 inductief |  |  | 1992 | 1992-07-01 | PLL outdoor 24W kleur 830 | 2020-06-01 | 20000 |  |  | 28 | Nacht: fotocel in / uit | 830 | VSA HFP122 TL5C / PLL Philips |  |  | 289725 | Redelijk (1,5-3,0m)
Strijplaan | Strijp | Rijswijk | Wijk 05 | 80265.378 | 449864.899 | 26 | In Bedrijf | 1451845 | Straatverlichting | Masten | 28 | 5 | 0 | 0 | 0 |  | Lph 5,0m verzinkt cil.con. |  | 9005 diepzwart | 1997 | 1997-07-01 |  |  | Saturnus 3s 1x PLT 26W VSA D60 RAL9005/9007 |  |  | 1997 | 1997-07-01 | PLT 26W 4P kleur 830 | 2020-06-01 | 12000 |  |  | 28 | Nacht: fotocel in / uit | 830 | VSA type HFP 126 PL-T/C | 9005 DIEPZWART |  | 288755 | Goed (<1,5m)
Strijpwetering | Strijp | Rijswijk | Wijk 05 | 80077.183 | 450205.894 | 26 | In Bedrijf | 1451971 | Straatverlichting | Masten | 28 | 5 | 0 | 0 | 0 |  | Lph 5,0m verzinkt cil.con. |  | 9005 diepzwart | 1997 | 1997-09-01 |  |  | Saturnus 3s 1x PLT 26W VSA D60 RAL9005/9007 |  |  | 1997 | 1997-09-01 | PLT 26W 4P kleur 830 | 2020-06-01 | 12000 |  |  | 28 | Nacht: fotocel in / uit | 830 | VSA type HFP 126 PL-T/C | 9005 DIEPZWART |  | 293633 | Goed (<1,5m)
Terras van Sion |  | Rijswijk | 6 | 82366.486 | 448194.844 | 26 | In Bedrijf | 0 | Straatverlichting | Masten | 0 | 0 | 0 | 0 | 0 |  | 4m mast enkele uithouder LM ST 4,0 CO EU |  | 9005 diepzwart | 2015 | 2015-01-15 |  |  | BDS 100 PLED 23/830 1DGR RF C5k |  |  | 2015 | 2015-01-15 | LED | 2015-01-15 | 100000 |  |  | 0 |  | 0 |  |  |  | 286734 | Goed (<1,5m)
Treubstraat | Plaspoelpolder | Rijswijk | Wijk 08 | 82438.603 | 450856.405 | 26 | In Bedrijf | 1452115 | Straatverlichting | Masten | 50 | 8 | 0 | 168 | 60 |  | LM ST 8,0 CO EU730 T60 ET Z V | STAAL | 9005 diepzwart | 2014 | 2014-05-01 | 2014-05-01 | 2021-05-01 | ARM IRIDIUM SGS 252 SON-T 50W DIM |  | ? | 2014 | 2014-05-01 | LAMP PH MST SON-T PIA PLUS 50W E27 | 2020-06-01 | 20000 |  |  | 50 | Nacht: fotocel in / uit | 0 |  |  |  | 290623 | Goed (<1,5m)
Lange Kleiweg |  | Rijswijk | Wijk 08 | 83533.263 | 448872.182 | 8 | In Bedrijf | 1449294 | Straatverlichting | Masten | 45 | 8 | 0 | 0 | 0 |  | Lph 8,0m staal cil.con. UE 730mm D60 |  | 9005 diepzwart | 2008 | 2008-05-06 | 2014-05-01 | 2021-05-01 | Innolumis Nicole Led arm |  |  | 2011 | 2011-01-01 | LED | 2011-01-01 | 100000 |  |  | 45 | [5 empty] | 293082 | Goed (<1,5m)
Pisuissestraat | Artiestenbuurt | Rijswijk | Wijk 04 | 81553.174 | 450583.276 | 1 | In Bedrijf | 1450278 | Straatverlichting | Masten | 44 | 5 | 0 | 0 | 0 |  | Lph 5,0m verzinkt cil.con. UE D60 730mm |  | 9005 diepzwart | 2001 | 2001-07-04 |  |  | FGS 104 HF 1x PLL 36W D60 |  |  | 2001 | 2001-07-04 | PLL 36W kleur 830 | 2020-06-01 | 20000 |  |  | 44 | Nacht: fotocel in / uit | 830 | VSA PLL / TL 36-40W INDUCTIEF Philips |  |  | 293827 | Goed (<1,5m)
Van Vredenburchweg |  | Rijswijk | Buurt 51 Overvoorde | 80865.455 | 450987.274 | 26 | In Bedrijf | 1452477 | Straatverlichting | Masten | 61 | 6 | 0 | 0 | 0 |  | Lph 6,0m verzinkt VERZ UE D60 730mm |  | 9005 diepzwart | 1998 | 1998-08-01 |  |  | SGS 203 050 TG 1x SON-T 50W |  |  | 1998 | 1998-08-01 | SON-T PIA PLUS 50W E27 | 2020-06-01 | 20000 |  |  | 61 | Nacht: fotocel in / uit | 0 | VSA SON(T)E 50W Philips |  |  | 292262 | Goed (<1,5m)
Verrijn Stuartlaan | Plaspoelpolder | Rijswijk | Wijk 08 | 82605.161 | 450656.442 | 26 | In Bedrijf | 1452658 | Straatverlichting | Masten | 74 | 7 | 0 | 0 | 0 |  | Lph 7,0m alum.UE D48 500mm D48 |  | 9005 diepzwart | 1999 | 1999-10-01 |  |  | ARM BGP761 LED64/740 I DW10 6600L CLO CTGO DGR |  |  | 2019 | 2019-12-01 | LED | 2019-06-01 | 100000 |  |  | 0 | Nacht: fotocel in / uit | 0 |  |  |  | 287870 | Goed (<1,5m)
Volmerlaan | Plaspoelpolder | Rijswijk | Wijk 08 | 82366.664 | 450502.924 | 26 | In Bedrijf | 1452757 | Straatverlichting | Masten | 107 | 10 | 0 | 0 | 0 |  | Lph 10,0m staal con. UE verzwaard |  | 9005 diepzwart | 1995 | 1995-07-01 | 2014-05-01 | 2021-05-01 | ARM BGP761 LED64/740 I DW10 6600L CLO CTGO DGR |  |  | 2019 | 2019-12-01 | LED | 2019-06-01 | 100000 |  |  | 0 | Nacht: fotocel in / uit | 0 |  |  |  | 291135 | Goed (<1,5m)
Willemstraat | Oud-Rijswijk | Rijswijk | Wijk 02 | 82899.478 | 452513.026 | 26 | In Bedrijf | 1453011 | Straatverlichting | Masten | 0 | 7 | 0 | 0 | 0 |  | Mast span. 7m. st.verj. RAL9005 |  | 9005 diepzwart | 2006 | 2006-10-25 |  |  | GEEN |  |  | 2000 | 2000-01-01 | GEEN | 2010-01-01 | 0 |  |  | 0 | Nacht: fotocel in / uit | 0 |  |  |  | 293620 | Goed (<1,5m)
Admiraal Helfrichsingel | Muziekbuurt | Rijswijk | Wijk 07 | 81750.289 | 450026.279 | 27 | In Bedrijf | 1445335 | Straatverlichting | Masten | 0 | 6.5 | 0 | 133 | 60 |  | LM ST 6,0 CO EU730 T60 ET Z V | STAAL | 9005 diepzwart | 2014 | 2014-05-01 | 2014-05-01 | 2021-05-01 | ARM ALTRA-2 1XPLL 36W R7038 EVSA |  | Schreder | 2014 | 2014-05-01 | LAMP PH PLL 36W 830 2G11 4P | 2020-06-01 | 20000 |  |  | 0 | Nacht: fotocel in / uit | 0 | VSA SON(T)E 50W Philips | 7038 AGAATGRIJS |  | 290310 | Goed (<1,5m)
Jaagpad |  | Rijswijk | Wijk 08 | 83549.933 | 448917.079 | 502 | In Bedrijf | 1448332 | Straatverlichting | Masten | 28 | 4 | 0 | 0 | 0 |  | Lph 4,0m verzinkt con. D60 K4 |  | 9005 diepzwart | 1978 | 1978-05-01 |  |  | Type 2000 DN 1x PLL 24W D60 inductief |  |  | 1992 | 1992-07-01 | PLL outdoor 24W kleur 830 | 2020-06-01 | 20000 |  |  | 28 | Nacht: fotocel in / uit | 830 | VSA HFP122 TL5C / PLL Philips |  |  | 735942 | Redelijk (1,5-3,0m)
Burgemeester Elsenlaan |  | Rijswijk | Buurt 25 Havenkwartier | 82781.163 | 451316.352 | 27 | In Bedrijf | 1445869 | Straatverlichting | Masten | 86 | 8 | 0 | 0 | 0 |  | Lph 8,0m staal cil.con. UE 730mm D60 |  | 9005 diepzwart | 1984 | 1984-05-01 | 2014-05-01 | 2021-05-01 | Innolumis Nicole Led arm. |  |  | 2011 | 1998-10-01 | LED | 2011-01-01 | 100000 |  |  | 86 | Nacht: fotocel in / uit | 0 |  |  |  | 294067 | Goed (<1,5m)
De Bruyn Kopsstraat | Plaspoelpolder | Rijswijk | Wijk 08 | 82796.372 | 451124.76 | 27 | In Bedrijf | 1446181 | Straatverlichting | Masten | 50 | 8 | 0 | 168 | 60 |  | LM ST 8,0 CO EU730 T60 ET Z V | STAAL | 9005 diepzwart | 2014 | 2014-05-01 | 2014-05-01 | 2021-05-01 | ARM IRIDIUM SGS 252 SON-T 50W DIM |  | ? | 2014 | 2014-05-01 | LAMP PH MST SON-T PIA PLUS 50W E27 | 2020-06-01 | 20000 |  |  | 50 | Nacht: fotocel in / uit | 0 |  |  |  | 289005 | Goed (<1,5m)
Delftweg |  | Rijswijk | Wijk 09 | 83599.056 | 449430.494 | 27 | In Bedrijf | 1446299 | Straatverlichting | Masten | 100 | 8 | 0 | 168 | 60 |  | LM ST 8,0 CO EU730 T60 ET Z V | STAAL | N.V.T. | 2015 | 2015-05-18 |  |  | SGP618 1X SON-T 100W R9007 DD1A |  | Philips | 2015 | 2015-05-18 | LAMP PH MST SON-T PIA PLUS 100W E40 | 2020-06-01 | 20000 |  |  | 100 | Nacht: fotocel in / uit | 220 |  |  |  | 291575 | Goed (<1,5m)
Diepenhorstlaan | Plaspoelpolder | Rijswijk | Wijk 08 | 82635.69 | 450782.092 | 27 | In Bedrijf | 1446430 | Straatverlichting | Masten | 84 | 8 | 0 | 0 | 0 |  | Lph 8,0m verzinkt UE D60 |  | 9005 diepzwart | 2003 | 2003-04-17 | 2014-05-01 | 2021-05-01 | SGS 203 070 G 1x SON-I 70W |  |  | 1999 | 1999-11-01 | SON-I PRO 70W E27 | 2020-06-01 | 20000 |  |  | 84 | Nacht: fotocel in / uit | 0 | VSA SONI 70W Philips |  |  | 290346 | Goed (<1,5m)
Pisuissestraat | Artiestenbuurt | Rijswijk | Wijk 04 | 81554.303 | 450599.169 | 2 | In Bedrijf | 1450279 | Straatverlichting | Masten | 44 | 5 | 0 | 0 | 0 |  | Lph 5,0m verzinkt cil.con. UE D60 730mm |  | 9005 diepzwart | 2001 | 2001-07-04 |  |  | FGS 104 HF 1x PLL 36W D60 |  |  | 2003 | 2003-07-11 | PLL 36W kleur 830 | 2020-06-01 | 20000 |  |  | 44 | Nacht: fotocel in / uit | 830 | VSA PLL / TL 36-40W INDUCTIEF Philips |  |  | 293635 | Goed (<1,5m)
Jaagpad |  | Rijswijk | Wijk 08 | 83550.121 | 448934.8 | 503 | In Bedrijf | 1448333 | Straatverlichting | Masten | 28 | 4.5 | 0 | 0 | 0 |  | Lph 4,5m verzinkt con.paaltop D60 |  | 9005 diepzwart | 1978 | 1978-05-01 |  |  | Type 2000 DN 1x PLL 24W D60 inductief |  |  | 1992 | 1992-07-01 | PLL outdoor 24W kleur 830 | 2020-06-01 | 20000 |  |  | 28 | Nacht: fotocel in / uit | 830 | HF-P 1 18-42 PL-T/C/L/TL5C EII 220-240V |  |  | 289622 | Redelijk (1,5-3,0m)
Endezant | Strijp | Rijswijk | Wijk 05 | 80390.59 | 450356.813 | 27 | In Bedrijf | 1446876 | Straatverlichting | Masten | 44 | 5 | 0 | 0 | 0 |  | Lph 5,0m staal cil.con. D60 K5 RAL9005 |  | 9005 diepzwart | 2007 | 2007-09-03 |  |  | Type 2060 1x PLL 36W EVSA D60 RAL9005 |  |  | 2007 | 2007-02-06 | PLL 36W kleur 830 | 2020-06-01 | 20000 |  |  | 44 | Nacht: fotocel in / uit | 830 | VSA PLL / TL 36-40W INDUCTIEF Philips | 9005 DIEPZWART |  | 293812 | Goed (<1,5m)
Jaagpad |  | Rijswijk | Wijk 08 | 83575.404 | 448935.943 | 504 | In Bedrijf | 1448334 | Straatverlichting | Masten | 28 | 4.5 | 0 | 0 | 0 |  | Lph 4,5m verzinkt con.paaltop D60 |  | 9005 diepzwart | 1978 | 1978-05-01 |  |  | Type 2000 DN 1x PLL 24W D60 inductief |  |  | 2000 | 1978-05-01 | PLL outdoor 24W kleur 830 | 2020-06-01 | 20000 |  |  | 28 | Nacht: fotocel in / uit | 830 | VSA HFP122 TL5C / PLL Philips |  |  | 289613 | Redelijk (1,5-3,0m)
Pisuissestraat | Artiestenbuurt | Rijswijk | Wijk 04 | 81536.041 | 450614.473 | 3 | In Bedrijf | 1450280 | Straatverlichting | Masten | 44 | 5 | 0 | 0 | 0 |  | Lph 5,0m verzinkt cil.con. UE D60 730mm |  | 9005 diepzwart | 2001 | 2001-07-04 |  |  | FGS 104 HF 1x PLL 36W D60 |  |  | 2003 | 2003-07-11 | PLL 36W kleur 830 | 2020-06-01 | 20000 |  |  | 44 | Nacht: fotocel in / uit | 830 | VSA PLL / TL 36-40W INDUCTIEF Philips |  |  | 77006 | Goed (<1,5m)
Jaagpad |  | Rijswijk | Wijk 08 | 83598.769 | 448937.644 | 505 | In Bedrijf | 1448335 | Straatverlichting | Masten | 24 | 7 | 0 | 0 | 0 |  | Lph 7,0m verzinkt cil. UE 730mm D60 |  | 9005 diepzwart | 1978 | 1978-05-01 |  |  | Type 2000 DN 1x PLL 24W D60 inductief |  |  | 2000 | 1978-05-01 | PLL outdoor 24W kleur 830 | 2020-06-01 | 20000 |  |  | 24 | Nacht: fotocel in / uit | 830 | HF-P 1 18-42 PL-T/C/L/TL5C EII 220-240V |  |  | 79181 | Redelijk (1,5-3,0m)
H Kuipers-Rietbergpad | Stervoorde | Rijswijk | Wijk 06 | 80880.654 | 449539.322 | 27 | In Bedrijf | 1447491 | Straatverlichting | Masten | 28 | 4 | 0 | 0 | 0 |  | Lph 4,0m verzinkt con. D60 K4 |  | 9005 diepzwart | 2007 | 2007-02-01 | 2014-05-01 | 2021-05-01 | HPS 100 cityzen 1x PLL 24W EVSA RAL7004 |  |  | 2007 | 2007-02-01 | PLL outdoor 24W kleur 830 | 2020-06-01 | 20000 |  |  | 28 | Nacht: fotocel in / uit | 830 | VSA HFP122 TL5C / PLL Philips | 7004 SIGNAALGRIJS |  | 287437 | Goed (<1,5m)
Haantje | Haantje | Rijswijk | Wijk 08 | 83276.961 | 448492.032 | 27 | In Bedrijf | 1447536 | Straatverlichting | Masten | 50 | 6 | 0 | 0 | 0 |  | Lph 6,0m verzinkt VERZ UE D60 730mm |  | 9005 diepzwart | 2000 | 2000-04-01 |  |  | SGS 203 050 TG 1x SON-T 50W |  |  | 2000 | 2000-04-01 | LAMP PH MST SON-T PIA PLUS 50W E27 | 2020-06-01 | 20000 |  |  | 50 | Nacht: fotocel in / uit | 0 | VSA SON(T)E 50W Philips |  |  | 291554 | Goed (<1,5m)
Jaagpad |  | Rijswijk | Wijk 08 | 83405.211 | 450449.577 | 604 | In Bedrijf | 1448347 | Straatverlichting | Masten | 70 | 8 | 0 | 0 | 0 |  | LPH 8,0 M STAAL MET UE |  | 9005 diepzwart | 0 |  |  |  | HRL SON 50/70 WATT |  |  | 2000 | 2000-01-01 | SON-I 50/70 WATT | 2020-06-01 | 20000 |  |  | 70 | Nacht: fotocel in / uit | 0 |  |  |  | 734998 | Matig (3,0-6,0m)
Pisuissestraat | Artiestenbuurt | Rijswijk | Wijk 04 | 81532.86 | 450638.51 | 4 | In Bedrijf | 1450281 | Straatverlichting | Masten | 44 | 5 | 0 | 0 | 0 |  | Lph 5,0m verzinkt cil.con. UE D60 730mm |  | 9005 diepzwart | 2001 | 2001-07-04 |  |  | FGS 104 HF 1x PLL 36W D60 |  |  | 2003 | 2003-07-11 | PLL 36W kleur 830 | 2020-06-01 | 20000 |  |  | 44 | Nacht: fotocel in / uit | 830 | VSA PLL / TL 36-40W INDUCTIEF Philips |  |  | 293788 | Goed (<1,5m)
Pisuissestraat | Artiestenbuurt | Rijswijk | Wijk 04 | 81514.729 | 450652.903 | 5 | In Bedrijf | 1450282 | Straatverlichting | Masten | 44 | 5 | 0 | 0 | 0 |  | Lph 5,0m verzinkt cil.con. UE D60 730mm |  | 9005 diepzwart | 2001 | 2001-07-04 |  |  | FGS 104 HF 1x PLL 36W D60 |  |  | 2003 | 2003-07-11 | PLL 36W kleur 830 | 2020-06-01 | 20000 |  |  | 44 | Nacht: fotocel in / uit | 830 | VSA PLL / TL 36-40W INDUCTIEF Philips |  |  | 291832 | Goed (<1,5m)
Jozef Israelslaan | Rembrandtkwartier | Rijswijk | Wijk 02 | 82742.731 | 451897.204 | 27 | In Bedrijf | 1448548 | Straatverlichting | Masten | 0 | 7 | 0 | 0 | 0 |  | Lph 7,0m verzinkt cil. UE 730mm D60 |  | 9005 diepzwart | 1992 | 1992-06-01 | 2014-05-01 | 2021-05-01 | ARM ALTRA-2 1XPLL 36W R7038 EVSA |  | Schreder | 2014 | 2014-05-01 | LAMP PH PLL 36W 830 2G11 4P | 2020-06-01 | 20000 |  |  | 0 | Nacht: fotocel in / uit | 0 | VSA SON(T)E 50W Philips | 7038 AGAATGRIJS |  | 293676 | Goed (<1,5m)
Julialaantje |  | Rijswijk | Buurt 23 Welgelegen | 82031.18 | 452005.72 | 27 | In Bedrijf | 1448626 | Straatverlichting | Masten | 28 | 0 | 0 | 0 | 0 |  | PM ST 4,0 CO V TP 0953V |  | 9005 diepzwart | 2014 | 2014-05-01 | 2014-05-01 | 2021-05-01 | Type 2000 DN 1x PLL 24W D60 inductief |  |  | 1996 | 1996-06-01 | PLL outdoor 24W kleur 830 | 2020-06-01 | 20000 |  |  | 28 | Nacht: fotocel in / uit | 830 | VSA HFP122 TL5C / PLL Philips |  |  | 290401 | Goed (<1,5m)
Jaagpad |  | Rijswijk | Wijk 08 | 83469.887 | 450213.843 | 300a | In Bedrijf | 1448305 | Straatverlichting | Masten | 50 | 8 | 0 | 0 | 0 |  | LPH 8,0 M STAAL MET UE |  | 9005 diepzwart | 0 |  |  |  | HRL SON 50 WATT |  |  | 2000 | 2000-01-01 | SPOT 50 WATT | 2010-01-01 | 0 |  |  | 50 | Nacht: fotocel in / uit | 0 |  |  |  |  | Geen match
Jaagpad |  | Rijswijk | Wijk 08 | 83527.465 | 448904.696 | 999-1 | In Bedrijf | 1448392 | Straatverlichting | Masten | 28 | 4 | 0 | 0 | 0 |  | Lph 4,0m verzinkt con. D60 K4 |  | 9005 diepzwart | 1978 | 1978-05-01 |  |  | Type 2000 DN 1x PLL 24W D60 inductief |  |  | 1992 | 1992-07-01 | PLL outdoor 24W kleur 830 | 2020-06-01 | 20000 |  |  | 28 | Nacht: fotocel in / uit | 830 | VSA HFP122 TL5C / PLL Philips |  |  |  | Geen match
Klaroenstraat | Muziekbuurt | Rijswijk | Wijk 07 | 81937.492 | 450328.411 | 27 | In Bedrijf | 1448867 | Straatverlichting | Masten | 0 | 6.5 | 0 | 133 | 60 |  | LM ST 6,0 CO EU730 T60 ET Z V | STAAL | 9005 diepzwart | 2014 | 2014-05-01 | 2014-05-01 | 2021-05-01 | ARM ALTRA-2 1XPLL 36W R7038 EVSA |  | Schreder | 2014 | 2014-05-01 | LAMP PH PLL 36W 830 2G11 4P | 2020-06-01 | 20000 |  |  | 0 | Nacht: fotocel in / uit | 0 | VSA SON(T)E 50W Philips | 7038 AGAATGRIJS |  | 288046 | Goed (<1,5m)
Laan van Hoornwijck | Hoornwijck | Rijswijk | Wijk 09 | 83621.098 | 451769.171 | 27 | In Bedrijf | 1449027 | Straatverlichting | Masten | 107 | 7 | 0 | 0 | 0 |  | Lph 7,0m staal VOP |  | 9005 diepzwart | 2003 | 2003-03-26 | 2020-02-01 |  | ARM TECEO 2 56L WW 350mA HP2 STD 5102AS D89D R9005 |  |  | 2019 | 2019-11-01 | LED | 2019-11-01 | 100000 |  |  | 0 | Nacht: fotocel in / uit | 0 |  |  |  | 294079 | Goed (<1,5m)
Laan van Sion |  | Rijswijk | 6 | 81915.435 | 448458.002 | 27 | In Bedrijf | 0 | Straatverlichting | Masten | 0 | 0 | 0 | 0 | 0 |  | 5m mast PMF - RCR -BGL 5 M - TOP 60 Type K5 PT |  | 9005 diepzwart | 2015 | 2015-01-15 |  |  | Philips URBANSTAR LED 36-3S |  |  | 2015 | 2015-01-15 | LED | 2015-01-15 | 100000 |  |  | 0 |  | 0 |  |  |  | 291546 | Goed (<1,5m)
Lange Dreef | Strijp | Rijswijk | Wijk 05 | 80089.187 | 450581.754 | 27 | In Bedrijf | 1449181 | Straatverlichting | Masten | 32 | 6 | 0 | 0 | 0 |  | Lph 6,0m verzinkt con.paaltop D60 |  | 9005 diepzwart | 1997 | 1997-11-01 |  |  | Saturnus 3s 1x PLT 32W VSA D60 RAL9005/9007 |  |  | 1997 | 1997-11-01 | LAMP PH PLT 32W 830 GX24Q-3 4P | 2020-06-01 | 12000 |  |  | 32 | Nacht: fotocel in / uit | 830 | VSA *PLT 32W type HFP 132 PLT | 9005 DIEPZWART |  | 290150 | Goed (<1,5m)
Lange Kleiweg |  | Rijswijk | Wijk 08 | 83477.025 | 448919.174 | 11 | In Bedrijf | 1449206 | Straatverlichting | Masten | 31 | 8 | 0 | 0 | 0 |  | Lph 8,0m verzinkt UE D60 |  | 9005 diepzwart | 2003 | 2003-02-10 | 2014-05-01 | 2021-05-01 | Innolumis Nicole Led arm |  |  | 2011 | 2011-01-01 | LED | 2011-01-01 | 100000 |  |  | 31 | [5 empty] | 291104 | Goed (<1,5m)
Johan Braakensieklaan | Stationskwartier | Rijswijk | Wijk 03 | 81846.735 | 450682.798 | 999-1 | In Bedrijf | 1448471 | Straatverlichting | Masten | 36 | 3.5 | 0 | 0 | 0 |  | LPH 3,5 M STAAL VERZINKT PAALTOP |  | 9005 diepzwart | 0 |  |  |  | PLL-24 WATT |  |  | 2000 | 2000-01-01 | PLL 36W | 2020-06-01 | 20000 |  |  | 36 | Nacht: fotocel in / uit | 830 |  |  |  |  | Geen match
Metelerkampstraat | Sion | Rijswijk | Wijk 06 | 82337.937 | 448619.863 | 27 |  | 0 | Straatverlichting | Masten | 0 | 0 | 0 | 0 | 0 |  | LM ST 4,0 CO PT 60 RAL7043 |  | 9005 diepzwart | 2020 | 2020-01-01 |  |  | BDS 100 PLED 23-3S/830 1DGR RF C5k (RAL7043) |  | Philips | 2020 | 2020-01-01 | LED | 2020-01-01 | 100000 |  |  | 0 |  | 0 |  |  |  | 291581 | Goed (<1,5m)
Johan Braakensieklaan | Stationskwartier | Rijswijk | Wijk 03 | 81825.42 | 450703.24 | 999-4 | In Bedrijf | 1448474 | Straatverlichting | Masten | 24 | 3.5 | 0 | 0 | 0 |  | LPH 3,5 M STAAL VERZINKT PAALTOP |  | 9005 diepzwart | 0 |  |  |  | cps-200 |  |  | 2000 | 2000-01-01 | PLL 24 WATT | 2020-06-01 | 20000 |  |  | 24 | Nacht: fotocel in / uit | 0 |  |  |  |  | Geen match
Populierlaan | Bomenbuurt | Rijswijk | Wijk 02 | 83359.423 | 451338.46 | 4 | Gedemonteerd | 1450376 | Straatverlichting | Masten | 39 | 6 | 0 | 0 | 0 |  | Lph 6,0m verzinkt VERZ UE D60 730mm |  | 9005 diepzwart | 2000 | 2000-03-01 | 2014-05-01 | 2021-05-01 | FGS 104 HF 1x PLL 36W D60 |  |  | 2000 | 2000-03-01 | PLL 36W kleur 830 | 2020-06-01 | 20000 |  |  | 39 | Nacht: fotocel in / uit | 830 | VSA HF PLL 36W Philips |  |  | 290748 | Goed (<1,5m)
Minister Talmalaan | Ministerbuurt | Rijswijk | Wijk 05 | 80974.15 | 450363.153 | 27 | In Bedrijf | 1449798 | Straatverlichting | Masten | 0 | 6 | 0 | 133 | 60 |  | LM ST 6,0 CO EU730 T60 ET Z V | STAAL | 9005 diepzwart | 2014 | 2014-05-01 |  |  | ARM ALTRA-2 1XPLL 36W R7038 EVSA |  | Schreder | 2014 | 2014-05-01 | LAMP PH PLL 36W 830 2G11 4P | 2020-06-01 | 20000 |  |  | 0 | Nacht: fotocel in / uit | 0 | VSA HF PLL HFP 136 PLL | 7038 AGAATGRIJS |  | 290720 | Goed (<1,5m)
Omloop |  | Rijswijk | Buurt 72 Wilhelminapark | 82213.712 | 448951.73 | 27 | In Bedrijf | 1911669 | Straatverlichting | Masten | 55 | 6 | 0 | 133 | 60 |  | LM ST 6,0 CO EU730 T60 ET Z V | STAAL | N.V.T. | 2014 | 2014-11-15 |  |  | LIBRA 2570 1XPLL 55W R9007 EVSA+LOUV |  | INDAL | 2014 | 2014-11-15 | LAMP PH PLL 55W 830 2G11 4P XTRA | 2020-06-01 | 20000 |  |  | 55 | Nacht: fotocel in / uit | 830 |  | 9007 GRIJS ALUMINIUM |  | 292657 | Goed (<1,5m)
Polakweg | Plaspoelpolder | Rijswijk | Wijk 08 | 82883.252 | 450414.475 | 27 | In Bedrijf | 1450349 | Straatverlichting | Masten | 50 | 8 | 0 | 168 | 60 |  | LM ST 8,0 CO EU730 T60 ET Z V | STAAL | 9005 diepzwart | 2014 | 2014-05-01 | 2014-05-01 | 2021-05-01 | ARM IRIDIUM SGS 252 SON-T 50W DIM |  | ? | 2014 | 2014-05-01 | LAMP PH MST SON-T PIA PLUS 50W E27 | 2020-06-01 | 20000 |  |  | 50 | Nacht: fotocel in / uit | 0 | VSA SONI 70W Philips | ? |  | 288317 | Goed (<1,5m)
Rembrandtkade |  | Rijswijk | Wijk 02 | 82854.263 | 452044.217 | 27 | In Bedrijf | 1450923 | Straatverlichting | Masten | 61 | 6 | 0 | 0 | 0 |  | Lph 6,0m verzinkt VERZ UE D60 730mm |  | 9005 diepzwart | 1999 | 1999-03-01 |  |  | SGS 203 050 TG 1x SON-T 50W |  |  | 1999 | 1999-03-01 | SON-T PIA PLUS 50W E27 | 2020-06-01 | 20000 |  |  | 61 | Nacht: fotocel in / uit | 0 | VSA SON(T)E 50W Philips |  |  | 289711 | Goed (<1,5m)
Johan Braakensieklaan | Stationskwartier | Rijswijk | Wijk 03 | 81818.12 | 450710.66 | 999-5 | In Bedrijf | 1448475 | Straatverlichting | Masten | 24 | 3.5 | 0 | 0 | 0 |  | WANDARMATUUR POT PAALTOP |  | 9005 diepzwart | 0 |  |  |  | cps-200 |  |  | 2000 | 2000-01-01 | PLL 24 WATT | 2020-06-01 | 20000 |  |  | 24 | Nacht: fotocel in / uit | 0 |  |  |  |  | Geen match
Johan Braakensieklaan | Stationskwartier | Rijswijk | Wijk 03 | 81828.87 | 450699.23 | 999-6 | In Bedrijf | 1448476 | Straatverlichting | Masten | 24 | 3.5 | 0 | 0 | 0 |  | LPH 3,5 M STAAL VERZINKT PAALTOP |  | 9005 diepzwart | 0 |  |  |  | cps-200 |  |  | 2000 | 2000-01-01 | PLL 24 WATT | 2020-06-01 | 20000 |  |  | 24 | Nacht: fotocel in / uit | 0 |  |  |  |  | Geen match
Sir Winston Churchillln |  | Rijswijk | Buurt 54 Ministerbuurt | 80817.704 | 449801.057 | 27 | In Bedrijf | 1451452 | Straatverlichting | Masten | 114 | 10 | 0 | 0 | 0 |  | Lph 10,0m verzinkt verj. UE D89 1000mm D60 |  | 9005 diepzwart | 2010 | 2010-10-01 | 2014-05-01 | 2021-05-01 | ARM SGS253 ORGB DIMB D7 1xSONT 100W R7035 |  |  | 2010 | 2010-10-01 | SON-T PIA PLUS 100W E40 PH. | 2020-06-01 | 20000 |  |  | 114 | dimregime | 0 |  |  |  | 291065 | Goed (<1,5m)
Johan Braakensieklaan | Stationskwartier | Rijswijk | Wijk 03 | 81813.19 | 450715.59 | 999-7 | In Bedrijf | 1448477 | Straatverlichting | Masten | 24 | 3.5 | 0 | 0 | 0 |  | WANDARMATUUR POT PAALTOP |  | 9005 diepzwart | 0 |  |  |  | cps-200 |  |  | 2000 | 2000-01-01 | PLL 24 WATT | 2020-06-01 | 20000 |  |  | 24 | Nacht: fotocel in / uit | 0 |  |  |  |  | Geen match
Steenvoordelaan |  | Rijswijk | Wijk 04 | 81417.535 | 450650.415 | 27 | In Bedrijf | 1451699 | Straatverlichting | Masten | 169 | 8 | 0 | 0 | 0 |  | Lph 8,0m staal UE BACCARA RAL9005 |  | 9005 diepzwart | 1999 | 1999-05-01 |  |  | Gema 1543 1x CDO-TT 150W VSA RAL9005 |  |  | 1999 | 1999-05-01 | CDO-TT 150W E40 kleur 828 | 2020-06-01 | 12500 |  |  | 169 | Nacht: fotocel in / uit | 0 | VSA SON(T) 150W Philips | 9005 DIEPZWART |  | 293441 | Goed (<1,5m)
Strijplaan | Strijp | Rijswijk | Wijk 05 | 80287.017 | 449863.487 | 27 | In Bedrijf | 1451852 | Straatverlichting | Masten | 28 | 5 | 0 | 0 | 0 |  | Lph 5,0m verzinkt cil.con. |  | 9005 diepzwart | 1997 | 1997-07-01 |  |  | Saturnus 3s 1x PLT 26W VSA D60 RAL9005/9007 |  |  | 1997 | 1997-07-01 | LAMP MASTER PLT 32W 4P KL.830 | 2020-06-01 | 12000 |  |  | 28 | Nacht: fotocel in / uit | 830 | VSA PLL 22-42W HFP 1 2242 PL-T/C/L/TL5 | 9005 DIEPZWART | 5608811800 | 290825 | Goed (<1,5m)
Strijpwetering | Strijp | Rijswijk | Wijk 05 | 80068.66 | 450228.267 | 27 | In Bedrijf | 1451972 | Straatverlichting | Masten | 28 | 5 | 0 | 0 | 0 |  | Lph 5,0m verzinkt cil.con. |  | 9005 diepzwart | 1997 | 1997-09-01 |  |  | Saturnus 3s 1x PLT 26W VSA D60 RAL9005/9007 |  |  | 1997 | 1997-09-01 | PLT 26W 4P kleur 830 | 2020-06-01 | 12000 |  |  | 28 | Nacht: fotocel in / uit | 830 | VSA type HFP 126 PL-T/C | 9005 DIEPZWART |  | 287815 | Goed (<1,5m)
Terras van Sion |  | Rijswijk | 6 | 82353.527 | 448186.537 | 27 | In Bedrijf | 0 | Straatverlichting | Masten | 0 | 0 | 0 | 0 | 0 |  | 4m mast enkele uithouder LM ST 4,0 CO EU |  | 9005 diepzwart | 2015 | 2015-01-15 |  |  | BDS 100 PLED 23/830 1DGR RF C5k |  |  | 2015 | 2015-01-15 | LED | 2015-01-15 | 100000 |  |  | 0 |  | 0 |  |  |  | 289847 | Goed (<1,5m)
Treubstraat | Plaspoelpolder | Rijswijk | Wijk 08 | 82437.063 | 450879.721 | 27 | In Bedrijf | 1452116 | Straatverlichting | Masten | 50 | 8 | 0 | 168 | 60 |  | LM ST 8,0 CO EU730 T60 ET Z V | STAAL | 9005 diepzwart | 2014 | 2014-05-01 | 2014-05-01 | 2021-05-01 | ARM IRIDIUM SGS 252 SON-T 50W DIM |  | ? | 2014 | 2014-05-01 | LAMP PH MST SON-T PIA PLUS 50W E27 | 2020-06-01 | 20000 |  |  | 50 | Nacht: fotocel in / uit | 0 |  |  |  | 919942 | Goed (<1,5m)
Johan Braakensieklaan | Stationskwartier | Rijswijk | Wijk 03 | 81837.85 | 450689.11 | 999-8 | In Bedrijf | 1448478 | Straatverlichting | Masten | 24 | 3.5 | 0 | 0 | 0 |  | LPH 3,5 M STAAL VERZINKT PAALTOP |  | 9005 diepzwart | 0 |  |  |  | cps-200 |  |  | 2000 | 2000-01-01 | PLL 24 WATT | 2020-06-01 | 20000 |  |  | 24 | Nacht: fotocel in / uit | 0 |  |  |  |  | Geen match
Populierlaan | Bomenbuurt | Rijswijk | Wijk 02 | 83231.448 | 451525.616 | 8 | In Bedrijf | 1450385 | Straatverlichting | Masten | 39 | 6 | 0 | 0 | 0 |  | Lph 6,0m verzinkt VERZ UE D60 730mm |  | 9005 diepzwart | 2000 | 2000-03-01 | 2014-05-01 | 2021-05-01 | FGS 104 HF 1x PLL 36W D60 |  |  | 2000 | 2000-03-01 | PLL 36W kleur 830 | 2020-06-01 | 20000 |  |  | 39 | Nacht: fotocel in / uit | 830 | VSA HF PLL 36W Philips |  |  | 292980 | Goed (<1,5m)
Van Vredenburchweg |  | Rijswijk | Buurt 51 Overvoorde | 80884.655 | 450995.687 | 27 | In Bedrijf | 1452478 | Straatverlichting | Masten | 50 | 6 | 0 | 0 | 0 |  | Lph 6,0m verzinkt VERZ UE D60 730mm |  | 9005 diepzwart | 1994 | 1994-03-01 |  |  | SGS 203 050 TG 1x SON-T 50W |  |  | 1994 | 1994-03-01 | LAMP PH MST SON-T PIA PLUS 50W E27 | 2020-06-01 | 20000 |  |  | 50 | Nacht: fotocel in / uit | 0 | VSA SON(T)E 50W Philips |  |  | 288127 | Goed (<1,5m)
Verrijn Stuartlaan | Plaspoelpolder | Rijswijk | Wijk 08 | 82644.73 | 450652.04 | 27 | In Bedrijf | 1452659 | Straatverlichting | Masten | 55 | 7 | 0 | 0 | 0 |  | Lph 7,0m alum.UE D48 500mm D48 |  | 9005 diepzwart | 1999 | 1999-10-01 |  |  | ARM BGP761 LED64/740 I DW10 6600L CLO CTGO DGR |  |  | 2019 | 2019-12-01 | LED | 2019-12-01 | 100000 |  |  | 0 | Nacht: fotocel in / uit | 0 |  |  |  | 289038 | Goed (<1,5m)
Johan Braakensieklaan | Stationskwartier | Rijswijk | Wijk 03 | 81810.23 | 450720.85 | 999-9 | In Bedrijf | 1448479 | Straatverlichting | Masten | 24 | 3.5 | 0 | 0 | 0 |  | WANDARMATUUR POT PAALTOP |  | 9005 diepzwart | 0 |  |  |  | cps-200 |  |  | 2000 | 2000-01-01 | PLL 24 WATT | 2020-06-01 | 20000 |  |  | 24 | Nacht: fotocel in / uit | 0 |  |  |  |  | Geen match
Willemstraat | Oud-Rijswijk | Rijswijk | Wijk 02 | 82907.303 | 452499.146 | 27 | In Bedrijf | 1453012 | Straatverlichting | Masten | 83 | 7 | 0 | 0 | 0 |  | Mast span. 7m. st.verj. RAL9005 |  | 9005 diepzwart | 2006 | 2006-10-25 |  |  | CDS 503 porto 150 1x CDO-ET 70W Rott.sym. RAL9005 |  |  | 2006 | 2006-10-25 | CDM-T 70W G12 kleur 830 | 2020-06-01 | 10000 |  |  | 83 | Nacht: fotocel in / uit | 0 |  | 9005 DIEPZWART |  | 291239 | Goed (<1,5m)
Admiraal Helfrichsingel | Muziekbuurt | Rijswijk | Wijk 07 | 81758.289 | 450040.902 | 28 | In Bedrijf | 1445336 | Straatverlichting | Masten | 0 | 6.5 | 0 | 133 | 60 |  | LM ST 6,0 CO EU730 T60 ET Z V | STAAL | 9005 diepzwart | 2014 | 2014-05-01 | 2014-05-01 | 2021-05-01 | ARM ALTRA-2 1XPLL 36W R7038 EVSA |  | Schreder | 2014 | 2014-05-01 | LAMP PH PLL 36W 830 2G11 4P | 2020-06-01 | 20000 |  |  | 0 | Nacht: fotocel in / uit | 0 | VSA SON(T)E 50W Philips | 7038 AGAATGRIJS |  | 286979 | Goed (<1,5m)
Johan Brouwerstraat | Stervoorde | Rijswijk | Wijk 06 | 81082.487 | 449573.025 | 201 | In Bedrijf | 1448482 | Straatverlichting | Masten | 28 | 4 | 0 | 0 | 0 |  | Lph 4,0m verzinkt con. D60 K4 |  | 9005 diepzwart | 1973 | 1973-05-01 |  |  | Type 2000 DN 1x PLL 24W D60 inductief |  |  | 1999 | 1999-04-01 | PLL outdoor 24W kleur 830 | 2020-06-01 | 20000 |  |  | 28 | Nacht: fotocel in / uit | 830 | VSA HFP122 TL5C / PLL Philips |  |  | 293956 | Goed (<1,5m)
Burgemeester Elsenlaan |  | Rijswijk | Buurt 23 Welgelegen | 82284.613 | 452208.367 | 28 | In Bedrijf | 1445870 | Straatverlichting | Masten | 28 | 4 | 0 | 0 | 0 |  | Lph 4,0m verzinkt con. D60 K4 |  | 9005 diepzwart | 1998 | 1998-10-01 | 2014-05-01 | 2021-05-01 | Type 2000 DN 1x PLL 24W D60 inductief |  |  | 1998 | 1998-10-01 | PLL outdoor 24W kleur 830 | 2020-06-01 | 20000 |  |  | 28 | Nacht: fotocel in / uit | 830 | VSA HFP122 TL5C / PLL Philips |  |  | 80661 | Goed (<1,5m)
De Bruyn Kopsstraat | Plaspoelpolder | Rijswijk | Wijk 08 | 82783.814 | 451151.017 | 28 | In Bedrijf | 1446182 | Straatverlichting | Masten | 50 | 8 | 0 | 168 | 60 |  | LM ST 8,0 CO EU730 T60 ET Z V | STAAL | 9005 diepzwart | 2014 | 2014-05-01 | 2014-05-01 | 2021-05-01 | ARM IRIDIUM SGS 252 SON-T 50W DIM |  | ? | 2014 | 2014-05-01 | LAMP PH MST SON-T PIA PLUS 50W E27 | 2020-06-01 | 20000 |  |  | 50 | Nacht: fotocel in / uit | 0 |  |  |  | 288760 | Goed (<1,5m)
Delftweg |  | Rijswijk | Wijk 09 | 83597.795 | 449461.758 | 28 | In Bedrijf | 1446300 | Straatverlichting | Masten | 100 | 8 | 0 | 168 | 60 |  | LM ST 8,0 CO EU730 T60 ET Z V | STAAL | N.V.T. | 2015 | 2015-05-18 |  |  | SGP618 1X SON-T 100W R9007 DD1A |  | Philips | 2015 | 2015-05-18 | LAMP PH MST SON-T PIA PLUS 100W E40 | 2020-06-01 | 20000 |  |  | 100 | Nacht: fotocel in / uit | 220 |  |  |  | 292743 | Goed (<1,5m)
John F. Kennedylaan | Presidentenbuurt | Rijswijk | Wijk 05 | 80473.976 | 451135.729 | 999-1 | In Bedrijf | 1448525 | Straatverlichting | Masten | 36 | 6 | 0 | 0 | 0 |  | LPH 6,0 M STAAL MET UE |  | 9005 diepzwart | 0 |  |  |  | FGS-104 |  |  | 2000 | 2000-01-01 | PLL 36 WATT | 2020-06-01 | 20000 |  |  | 36 | Nacht: fotocel in / uit | 0 |  |  |  |  | Geen match
Populierlaan | Bomenbuurt | Rijswijk | Wijk 02 | 83214.274 | 451542.304 | 9 | In Bedrijf | 1450387 | Straatverlichting | Masten | 39 | 6 | 0 | 0 | 0 |  | Lph 6,0m verzinkt VERZ UE D60 730mm |  | 9005 diepzwart | 2000 | 2000-03-01 | 2014-05-01 | 2021-05-01 | FGS 104 HF 1x PLL 36W D60 |  |  | 2000 | 2000-03-01 | LAMP MASTER PLL 36W KL.830 | 2020-06-01 | 20000 |  |  | 39 | Nacht: fotocel in / uit | 830 | VSA HF PLL 36W Philips |  |  | 287557 | Goed (<1,5m)
John F. Kennedylaan | Presidentenbuurt | Rijswijk | Wijk 05 | 80489.365 | 451077.692 | 999-2 | In Bedrijf | 1448526 | Straatverlichting | Masten | 36 | 6 | 0 | 0 | 0 |  | LPH 6,0 M STAAL MET UE |  | 9005 diepzwart | 0 |  |  |  | FGS-104 |  |  | 2000 | 2000-01-01 | PLL 36 WATT | 2020-06-01 | 20000 |  |  | 36 | Nacht: fotocel in / uit | 0 |  |  |  |  | Geen match
Populierlaan | Bomenbuurt | Rijswijk | Wijk 02 | 83189.391 | 451559.888 | 10 | In Bedrijf | 1450363 | Straatverlichting | Masten | 39 | 6 | 0 | 0 | 0 |  | Lph 6,0m verzinkt VERZ UE D60 730mm |  | 9005 diepzwart | 2000 | 2000-03-01 | 2014-05-01 | 2021-05-01 | FGS 104 HF 1x PLL 36W D60 |  |  | 2000 | 2000-03-01 | LAMP MASTER PLL 36W KL.830 | 2020-06-01 | 20000 |  |  | 39 | Nacht: fotocel in / uit | 830 | VSA HF PLL 36W Philips |  |  | 287605 | Goed (<1,5m)
Populierlaan | Bomenbuurt | Rijswijk | Wijk 02 | 83171.198 | 451581.235 | 11 | In Bedrijf | 1450365 | Straatverlichting | Masten | 39 | 6 | 0 | 0 | 0 |  | Lph 6,0m verzinkt VERZ UE D60 730mm |  | 9005 diepzwart | 2000 | 2000-03-01 | 2014-05-01 | 2021-05-01 | FGS 104 HF 1x PLL 36W D60 |  |  | 2000 | 2000-03-01 | PLL 36W kleur 830 | 2020-06-01 | 20000 |  |  | 39 | Nacht: fotocel in / uit | 830 | VSA HF PLL 36W Philips |  |  | 286941 | Goed (<1,5m)
Lange Kleiweg |  | Rijswijk | Wijk 08 | 83342.254 | 449063.394 | 19 | In Bedrijf | 1449213 | Straatverlichting | Masten | 45 | 8 | 0 | 0 | 0 |  | Lph 8,0m staal cil.con. UE 730mm D60 |  | 9005 diepzwart | 2010 | 2010-04-15 | 2014-05-01 | 2021-05-01 | Innolumis Nicole Led arm |  |  | 2011 | 2011-01-01 | LED | 2011-01-01 | 100000 |  |  | 45 | [5 empty] | 288765 | Goed (<1,5m)
H Kuipers-Rietbergpad | Stervoorde | Rijswijk | Wijk 06 | 80871.355 | 449552.56 | 28 | In Bedrijf | 1447492 | Straatverlichting | Masten | 28 | 4 | 0 | 0 | 0 |  | Lph 4,0m verzinkt con. D60 K4 |  | 9005 diepzwart | 2007 | 2007-02-01 | 2014-05-01 | 2021-05-01 | HPS 100 cityzen 1x PLL 24W EVSA RAL7004 |  |  | 2007 | 2007-02-01 | PLL outdoor 24W kleur 830 | 2020-06-01 | 20000 |  |  | 28 | Nacht: fotocel in / uit | 830 | VSA HFP122 TL5C / PLL Philips | 7004 SIGNAALGRIJS |  | 289659 | Goed (<1,5m)
Haantje | Haantje | Rijswijk | Wijk 08 | 83300.887 | 448510.526 | 28 | In Bedrijf | 1447537 | Straatverlichting | Masten | 50 | 6 | 0 | 0 | 0 |  | Lph 6,0m verzinkt VERZ UE D60 730mm |  | 9005 diepzwart | 1997 | 1997-06-01 |  |  | SGS 203 050 TG 1x SON-T 50W |  |  | 1997 | 1997-06-01 | LAMP GE SON-T 50W E27 SPH LUCALOX XO | 2020-06-01 | 20000 |  |  | 50 | Nacht: fotocel in / uit | 220 | VSA SON(T)E 50W Philips |  |  | 289363 | Goed (<1,5m)
Populierlaan | Bomenbuurt | Rijswijk | Wijk 02 | 83152.606 | 451602.018 | 12 | In Bedrijf | 1450366 | Straatverlichting | Masten | 39 | 6 | 0 | 0 | 0 |  | Lph 6,0m verzinkt VERZ UE D60 730mm |  | 9005 diepzwart | 2000 | 2000-03-01 | 2014-05-01 | 2021-05-01 | FGS 104 HF 1x PLL 36W D60 |  |  | 2000 | 2000-03-01 | PLL 36W kleur 830 | 2020-06-01 | 20000 |  |  | 39 | Nacht: fotocel in / uit | 830 | VSA HF PLL 36W Philips |  |  | 80652 | Goed (<1,5m)
Populierlaan | Bomenbuurt | Rijswijk | Wijk 02 | 83132.218 | 451621.68 | 13 | In Bedrijf | 1450367 | Straatverlichting | Masten | 39 | 6 | 0 | 0 | 0 |  | Lph 6,0m verzinkt VERZ UE D60 730mm |  | 9005 diepzwart | 2000 | 2000-03-01 | 2014-05-01 | 2021-05-01 | FGS 104 HF 1x PLL 36W D60 |  |  | 2000 | 2000-03-01 | PLL 36W kleur 830 | 2020-06-01 | 20000 |  |  | 39 | Nacht: fotocel in / uit | 830 | VSA HF PLL 36W Philips |  |  | 292924 | Goed (<1,5m)
John F. Kennedylaan | Presidentenbuurt | Rijswijk | Wijk 05 | 80483.904 | 451049.252 | 999-3 | In Bedrijf | 1448527 | Straatverlichting | Masten | 36 | 6 | 0 | 0 | 0 |  | LPH 6,0 M STAAL MET UE |  | 9005 diepzwart | 0 |  |  |  | FGS-104 |  |  | 2000 | 2000-01-01 | PLL 36 WATT | 2020-06-01 | 20000 |  |  | 36 | Nacht: fotocel in / uit | 0 |  |  |  |  | Geen match
Jaagpad |  | Rijswijk | Wijk 08 | 83558.514 | 449433.092 | 28 | In Bedrijf | 1448301 | Straatverlichting | Masten | 28 | 4 | 0 | 0 | 0 |  | Lph 4,0m verzinkt con. D60 K4 |  | 9005 diepzwart | 2001 | 2001-09-01 |  |  | Type 2000 DN 1x PLL 24W D60 inductief |  |  | 2004 | 2004-02-13 | PLL 36W kleur 830 | 2020-06-01 | 20000 |  |  | 28 | Nacht: fotocel in / uit | 830 | VSA PLL / TL 36-40W INDUCTIEF Philips |  |  | 289447 | Goed (<1,5m)
Jozef Israelslaan | Rembrandtkwartier | Rijswijk | Wijk 02 | 82711.159 | 451906.823 | 28 | In Bedrijf | 1448549 | Straatverlichting | Masten | 50 | 7 | 0 | 0 | 0 |  | Lph 7,0m verzinkt cil. UE 730mm D60 |  | 9005 diepzwart | 1992 | 1992-06-01 | 2014-05-01 | 2021-05-01 | ARM ALTRA-2 1XPLL 36W R7038 EVSA |  | Schreder | 2014 | 2014-05-01 | LAMP SON PIA PLUS 50W E27 PH voorh SON-E | 2020-06-01 | 20000 |  |  | 50 | Nacht: fotocel in / uit | 0 | VSA SON(T)E 50W Philips | 7038 AGAATGRIJS |  | 289447 | Goed (<1,5m)
Julialaantje |  | Rijswijk | Buurt 31 Julianapark | 82046.896 | 452020.516 | 28 | In Bedrijf | 1448627 | Straatverlichting | Masten | 28 | 0 | 0 | 0 | 0 |  | PM ST 4,0 CO V TP 0953V |  | 9005 diepzwart | 2014 | 2014-05-01 | 2014-05-01 | 2021-05-01 | Type 2000 DN 1x PLL 24W D60 inductief |  |  | 1996 | 1996-06-01 | PLL outdoor 24W kleur 830 | 2020-06-01 | 20000 |  |  | 28 | Nacht: fotocel in / uit | 830 | VSA HFP122 TL5C / PLL Philips |  |  | 294179 | Goed (<1,5m)
Lange Kleiweg |  | Rijswijk | Wijk 08 | 83308.768 | 449099.127 | 21 | In Bedrijf | 1449216 | Straatverlichting | Masten | 45 | 8 | 0 | 0 | 0 |  | Lph 8,0m staal cil.con. UE 730mm D60 |  | 9005 diepzwart | 2009 | 2009-09-29 | 2014-05-01 | 2021-05-01 | Innolumis Nicole Led arm |  |  | 2011 | 2011-01-01 | LED | 2011-01-01 | 100000 |  |  | 45 | [5 empty] | 289221 | Goed (<1,5m)
John F. Kennedylaan | Presidentenbuurt | Rijswijk | Wijk 05 | 80485.688 | 451105.916 | 999-4 | In Bedrijf | 1448528 | Straatverlichting | Masten | 36 | 6 | 0 | 0 | 0 |  | LPH 6,0 M STAAL MET UE |  | 9005 diepzwart | 0 |  |  |  | FGS-104 |  |  | 2000 | 2000-01-01 | PLL 36 WATT | 2020-06-01 | 20000 |  |  | 36 | Nacht: fotocel in / uit | 0 |  |  |  |  | Geen match
Laan van Hoornwijck | Hoornwijck | Rijswijk | Wijk 09 | 83623.856 | 451726.709 | 28 | In Bedrijf | 1449028 | Straatverlichting | Masten | 107 | 9 | 0 | 0 | 0 |  | Lph 9,0m verzinkt cil.verj.UE 1250mm 20gr D60 |  | 9005 diepzwart | 2003 | 2003-03-26 | 2020-02-01 |  | ARM TECEO 2 56L WW 350mA HP2 STD 5102AS D89D R9005 |  |  | 2019 | 2019-11-01 | LED | 2019-11-01 | 100000 |  |  | 0 | Nacht: fotocel in / uit | 0 |  |  |  | 287131 | Goed (<1,5m)
Laan van Sion |  | Rijswijk | 6 | 81912.537 | 448439.516 | 28 | In Bedrijf | 0 | Straatverlichting | Masten | 0 | 0 | 0 | 0 | 0 |  | 4m mast PMF - RCR -BGL 4 M - TOP 60 Type K4 PT |  | 9005 diepzwart | 2015 | 2015-01-15 |  |  | Philips URBANSTAR LED 36-3S |  |  | 2015 | 2015-01-15 | LED | 2015-01-15 | 100000 |  |  | 0 |  | 0 |  |  |  | 292956 | Goed (<1,5m)
Laan van 't Haantje | Haantje | Rijswijk | Wijk 08 | 82774.873 | 448457.291 | 28 |  | 0 | Straatverlichting | Masten | 0 | 0 | 0 | 0 | 0 |  | 4m mast PMF- RCR-BGL 4m -Top 60 Type K4 PT |  | 9005 diepzwart | 2020 | 2020-01-01 |  |  | Urbanstar BDS100 Led 23-3S/830 DRW |  | Philips | 2020 | 2020-01-01 | LED | 2020-01-01 | 100000 |  |  | 0 |  | 0 |  |  |  | 293125 | Goed (<1,5m)
Lange Dreef | Strijp | Rijswijk | Wijk 05 | 80081.894 | 450600.403 | 28 | In Bedrijf | 1449182 | Straatverlichting | Masten | 32 | 6 | 0 | 0 | 0 |  | Lph 6,0m verzinkt con.paaltop D60 |  | 9005 diepzwart | 1997 | 1997-11-01 |  |  | Saturnus 3s 1x PLT 32W VSA D60 RAL9005/9007 |  |  | 1997 | 1997-11-01 | LAMP MASTER PLT 32W 4P KL.830 | 2020-06-01 | 12000 |  |  | 32 | Nacht: fotocel in / uit | 827 | VSA PLL 22-42W HFP 1 2242 PL-T/C/L/TL5 | 9005 DIEPZWART | 5608811800 | 287899 | Goed (<1,5m)
Julialaantje |  | Rijswijk | Buurt 31 Julianapark | 81984.119 | 451980.21 | 500 | In Bedrijf | 1448643 | Straatverlichting | Masten | 25 | 4.5 | 0 | 0 | 0 |  | Lph 4,5m verzinkt con.paaltop D60 |  | 9005 diepzwart | 1975 | 1975-05-01 |  |  | 2000 1XPLL 24W R9005 EVSA |  |  | 2014 | 2014-05-01 |  | 2020-06-01 | 20000 |  |  | 25 | [5 empty] | 287142 | Goed (<1,5m)
Julialaantje |  | Rijswijk | Buurt 31 Julianapark | 81974.858 | 451993.691 | 501 | In Bedrijf | 1448644 | Straatverlichting | Masten | 25 | 4.5 | 0 | 0 | 0 |  | Lph 4,5m verzinkt con.paaltop D60 |  | 9005 diepzwart | 1975 | 1975-05-01 |  |  | 2000 1XPLL 24W R9005 EVSA |  |  | 2014 | 2014-05-01 |  | 2020-06-01 | 20000 |  |  | 25 | [5 empty] | 291718 | Goed (<1,5m)
Mgr Bekkerslaan | Stervoorde | Rijswijk | Wijk 06 | 80731.51 | 449717.299 | 28 | In Bedrijf | 1449641 | Straatverlichting | Masten | 169 | 10 | 0 | 0 | 0 |  | Lph 10,0m verzinkt UE D60 |  | 9005 diepzwart | 2003 | 2003-03-20 |  |  | SGS 203 150 TG 1x SON-T 150W |  |  | 2003 | 2003-03-20 | SON-T COM PRO 150W E40 | 2020-06-01 | 20000 |  |  | 169 | Nacht: fotocel in / uit | 0 | VSA SON(T) 150W Philips |  |  | 289468 | Goed (<1,5m)
Populierlaan | Bomenbuurt | Rijswijk | Wijk 02 | 83121.773 | 451645.736 | 14 | In Bedrijf | 1450368 | Straatverlichting | Masten | 39 | 6 | 0 | 0 | 0 |  | Lph 6,0m verzinkt VERZ UE D60 730mm |  | 9005 diepzwart | 2000 | 2000-03-01 | 2014-05-01 | 2021-05-01 | FGS 104 HF 1x PLL 36W D60 |  |  | 2000 | 2000-03-01 | PLL 36W kleur 830 | 2020-06-01 | 20000 |  |  | 39 | Nacht: fotocel in / uit | 830 | VSA HF PLL 36W Philips |  |  | 76788 | Goed (<1,5m)
Minister Talmalaan | Ministerbuurt | Rijswijk | Wijk 05 | 80986.124 | 450356.316 | 28 | In Bedrijf | 1449799 | Straatverlichting | Masten | 0 | 6 | 0 | 133 | 60 |  | LM ST 6,0 CO EU730 T60 ET Z V | STAAL | 9005 diepzwart | 2014 | 2014-05-01 |  |  | ARM ALTRA-2 1XPLL 36W R7038 EVSA |  | Schreder | 2014 | 2014-05-01 | LAMP PH PLL 36W 830 2G11 4P | 2020-06-01 | 20000 |  |  | 0 | Nacht: fotocel in / uit | 0 |  |  |  | 292373 | Goed (<1,5m)
Omloop |  | Rijswijk | Buurt 72 Wilhelminapark | 82194.001 | 448967.079 | 28 | In Bedrijf | 1911670 | Straatverlichting | Masten | 55 | 6 | 0 | 133 | 60 |  | LM ST 6,0 CO EU730 T60 ET Z V | STAAL | N.V.T. | 2014 | 2014-11-15 |  |  | LIBRA 2570 1XPLL 55W R9007 EVSA+LOUV |  | INDAL | 2014 | 2014-11-15 | LAMP PH PLL 55W 830 2G11 4P XTRA | 2020-06-01 | 20000 |  |  | 55 | Nacht: fotocel in / uit | 830 |  | 9007 GRIJS ALUMINIUM |  | 292373 | Goed (<1,5m)
Polakweg | Plaspoelpolder | Rijswijk | Wijk 08 | 82893.624 | 450402.357 | 28 | In Bedrijf | 1450350 | Straatverlichting | Masten | 50 | 8 | 0 | 168 | 60 |  | LM ST 8,0 CO EU730 T60 ET Z V | STAAL | 9005 diepzwart | 2014 | 2014-05-01 | 2014-05-01 | 2021-05-01 | ARM IRIDIUM SGS 252 SON-T 50W DIM |  | ? | 2014 | 2014-05-01 | LAMP PH MST SON-T PIA PLUS 50W E27 | 2020-06-01 | 20000 |  |  | 50 | Nacht: fotocel in / uit | 0 | VSA SONI 70W Philips | ? |  | 79426 | Goed (<1,5m)
Rembrandtkade |  | Rijswijk | Wijk 02 | 82886.362 | 452050.606 | 28 | In Bedrijf | 1450924 | Straatverlichting | Masten | 61 | 6 | 0 | 0 | 0 |  | Lph 6,0m verzinkt VERZ UE D60 730mm |  | 9005 diepzwart | 1999 | 1999-03-01 |  |  | SGS 203 050 TG 1x SON-T 50W |  |  | 1999 | 1999-03-01 | SON-T PIA PLUS 50W E27 | 2020-06-01 | 20000 |  |  | 61 | Nacht: fotocel in / uit | 0 | VSA SON(T)E 50W Philips |  |  | 292187 | Goed (<1,5m)
Julialaantje |  | Rijswijk | Buurt 31 Julianapark | 81880.028 | 451730.008 | 529 | In Bedrijf | 1448656 | Straatverlichting | Masten | 55 | 6.5 | 0 | 0 | 0 |  | Lph 6,5m verzinkt VERZ UE D60 |  | 9005 diepzwart | 1975 | 1975-05-01 | 2014-05-01 | 2021-05-01 | FRS 201 1x PLL 55W EVSA |  |  | 2002 | 2002-09-19 | PLL 55W kleur 830 | 2020-06-01 | 20000 |  |  | 55 | Nacht: fotocel in / uit | 0 | VSA HF PLL 55W Philips |  |  | 76306 | Redelijk (1,5-3,0m)
Schaapweg | Strijp | Rijswijk | Wijk 05 | 80582.148 | 450190.804 | 28 | In Bedrijf | 1451115 | Straatverlichting | Masten | 169 | 10 | 0 | 0 | 0 |  | Lph 10,0m verzinkt UE D60 |  | 9005 diepzwart | 2014 | 2014-01-01 | 2014-05-01 | 2021-05-01 | HRL 1x SON 150W Philips |  |  | 2000 | 1958-05-01 | SON 150W E40 | 2020-06-01 | 20000 |  |  | 169 | Nacht: fotocel in / uit | 0 | VSA SON(T) 150W Philips |  |  | 287025 | Goed (<1,5m)
Julialaantje |  | Rijswijk | Buurt 31 Julianapark | 81864.92 | 451745.961 | 530 | In Bedrijf | 1448657 | Straatverlichting | Masten | 55 | 6.5 | 0 | 0 | 0 |  | Lph 6,5m verzinkt VERZ UE D60 |  | 9005 diepzwart | 1975 | 1975-05-01 | 2014-05-01 | 2021-05-01 | FRS 201 1x PLL 55W EVSA |  |  | 2002 | 2002-09-19 | PLL 55W kleur 830 | 2020-06-01 | 20000 |  |  | 55 | Nacht: fotocel in / uit | 0 | VSA HF PLL 55W Philips |  |  | 737474 | Redelijk (1,5-3,0m)
Sir Winston Churchillln |  | Rijswijk | Buurt 54 Ministerbuurt | 80825.741 | 449781.654 | 28 | In Bedrijf | 1451453 | Straatverlichting | Masten | 114 | 10 | 0 | 0 | 0 |  | Lph 10,0m verzinkt verj. UE D89 1000mm D60 |  | 9005 diepzwart | 2010 | 2010-10-01 | 2014-05-01 | 2021-05-01 | ARM SGS253 ORGB DIMB D7 1xSONT 100W R7035 |  |  | 2010 | 2010-10-01 | SON-T PIA PLUS 100W E40 PH. | 2020-06-01 | 20000 |  |  | 114 | dimregime | 0 |  |  |  | 291968 | Goed (<1,5m)
Strijplaan | Strijp | Rijswijk | Wijk 05 | 80258.46 | 449883.186 | 28 | In Bedrijf | 1451853 | Straatverlichting | Masten | 32 | 5 | 0 | 0 | 0 |  | Lph 5,0m verzinkt cil.con. |  | 9005 diepzwart | 1997 | 1997-07-01 |  |  | Saturnus 3s 1x PLT 26W VSA D60 RAL9005/9007 |  |  | 1997 | 1997-07-01 | LAMP PH PLT 32W 827 GX24Q-3 4P | 2020-06-01 | 12000 |  |  | 32 | Nacht: fotocel in / uit | 827 | HF-P 1 18-42 PL-T/C/L/TL5C EII 220-240V | 9005 DIEPZWART |  | 287973 | Goed (<1,5m)
Strijpwetering | Strijp | Rijswijk | Wijk 05 | 80061.078 | 450248.735 | 28 | In Bedrijf | 1451973 | Straatverlichting | Masten | 28 | 5 | 0 | 0 | 0 |  | Lph 5,0m verzinkt cil.con. |  | 9005 diepzwart | 1997 | 1997-09-01 |  |  | Saturnus 3s 1x PLT 26W VSA D60 RAL9005/9007 |  |  | 1997 | 1997-09-01 | LAMP MASTER PLT 32W 4P KL.830 | 2020-06-01 | 12000 |  |  | 28 | Nacht: fotocel in / uit | 830 | VSA PLL 22-42W HFP 1 2242 PL-T/C/L/TL5 | 9005 DIEPZWART | 5608811800 | 288851 | Goed (<1,5m)
Terras van Sion |  | Rijswijk | 6 | 82354.298 | 448175.495 | 28 | In Bedrijf | 0 | Straatverlichting | Masten | 0 | 0 | 0 | 0 | 0 |  | 4m mast enkele uithouder LM ST 4,0 CO EU |  | 9005 diepzwart | 2015 | 2015-01-15 |  |  | BDS 100 PLED 23/830 1DGR RF C5k |  |  | 2015 | 2015-01-15 | LED | 2015-01-15 | 100000 |  |  | 0 |  | 0 |  |  |  | 289227 | Goed (<1,5m)
Treubstraat | Plaspoelpolder | Rijswijk | Wijk 08 | 82459.065 | 450879.787 | 28 | In Bedrijf | 1452117 | Straatverlichting | Masten | 50 | 8 | 0 | 168 | 60 |  | LM ST 8,0 CO EU730 T60 ET Z V | STAAL | 9005 diepzwart | 2014 | 2014-05-01 | 2014-05-01 | 2021-05-01 | ARM IRIDIUM SGS 252 SON-T 50W DIM |  | ? | 2014 | 2014-05-01 | LAMP PH MST SON-T PIA PLUS 50W E27 | 2020-06-01 | 20000 |  |  | 50 | Nacht: fotocel in / uit | 0 |  |  |  | 290104 | Goed (<1,5m)
Julialaantje |  | Rijswijk | Buurt 31 Julianapark | 81866.537 | 451764.027 | 531 | In Bedrijf | 1448658 | Straatverlichting | Masten | 55 | 6.5 | 0 | 0 | 0 |  | Lph 6,5m verzinkt VERZ UE D60 |  | 9005 diepzwart | 1975 | 1975-05-01 | 2014-05-01 | 2021-05-01 | FRS 201 1x PLL 55W EVSA |  |  | 2000 | 1975-05-01 | PLL 55W kleur 830 | 2020-06-01 | 20000 |  |  | 55 | Nacht: fotocel in / uit | 0 | VSA HF PLL 55W Philips |  |  | 736915 | Matig (3,0-6,0m)
Populierlaan | Bomenbuurt | Rijswijk | Wijk 02 | 83095.51 | 451656.921 | 15 | In Bedrijf | 1450369 | Straatverlichting | Masten | 39 | 6 | 0 | 0 | 0 |  | Lph 6,0m verzinkt VERZ UE D60 730mm |  | 9005 diepzwart | 2000 | 2000-03-01 | 2014-05-01 | 2021-05-01 | FGS 104 HF 1x PLL 36W D60 |  |  | 2000 | 2000-03-01 | PLL 36W kleur 830 | 2020-06-01 | 20000 |  |  | 39 | Nacht: fotocel in / uit | 830 | VSA HF PLL 36W Philips |  |  | 287127 | Goed (<1,5m)
Van Vredenburchweg |  | Rijswijk | Buurt 51 Overvoorde | 80900.934 | 451016.49 | 28 | In Bedrijf | 1452479 | Straatverlichting | Masten | 61 | 6 | 0 | 0 | 0 |  | Lph 6,0m verzinkt VERZ UE D60 730mm |  | 9005 diepzwart | 1994 | 1994-03-01 |  |  | SGS 203 050 TG 1x SON-T 50W |  |  | 1994 | 1994-03-01 | SON-T PIA PLUS 50W E27 | 2020-06-01 | 20000 |  |  | 61 | Nacht: fotocel in / uit | 0 | VSA SON(T)E 50W Philips |  |  | 290294 | Goed (<1,5m)
Verrijn Stuartlaan | Plaspoelpolder | Rijswijk | Wijk 08 | 82621.901 | 450671.592 | 28 | In Bedrijf | 1452660 | Straatverlichting | Masten | 74 | 7 | 0 | 0 | 0 |  | Lph 7,0m alum.UE D48 500mm D48 |  | 9005 diepzwart | 1999 | 1999-10-01 |  |  | ARM BGP761 LED64/740 I DW10 6600L CLO CTGO DGR |  |  | 2019 | 2019-12-01 | LED | 2019-06-01 | 100000 |  |  | 0 | Nacht: fotocel in / uit | 0 |  |  |  | 289190 | Goed (<1,5m)
Volmerlaan | Plaspoelpolder | Rijswijk | Wijk 08 | 82333.635 | 450539.576 | 28 | In Bedrijf | 1452759 | Straatverlichting | Masten | 107 | 10 | 0 | 0 | 0 |  | Lph 10,0m staal con. UE verzwaard |  | 9005 diepzwart | 1995 | 1995-07-01 | 2014-05-01 | 2021-05-01 | ARM BGP761 LED64/740 I DW10 6600L CLO CTGO DGR |  |  | 2019 | 2019-12-01 | LED | 2019-06-01 | 100000 |  |  | 0 | Nacht: fotocel in / uit | 0 |  |  |  | 291585 | Goed (<1,5m)
Willemstraat | Oud-Rijswijk | Rijswijk | Wijk 02 | 82912.534 | 452520.439 | 28 | In Bedrijf | 1453013 | Straatverlichting | Masten | 0 | 7 | 0 | 0 | 0 |  | Mast span. 7m. st.verj. RAL9005 |  | 9005 diepzwart | 2006 | 2006-10-25 |  |  | GEEN |  |  | 2000 | 2000-01-01 | GEEN | 2010-01-01 | 0 |  |  | 0 | Nacht: fotocel in / uit | 0 |  |  |  | 290684 | Goed (<1,5m)
Admiraal Helfrichsingel | Muziekbuurt | Rijswijk | Wijk 07 | 81787.762 | 450047.916 | 29 | In Bedrijf | 1445337 | Straatverlichting | Masten | 0 | 6.5 | 0 | 133 | 60 |  | LM ST 6,0 CO EU730 T60 ET Z V | STAAL | 9005 diepzwart | 2014 | 2014-05-01 | 2014-05-01 | 2021-05-01 | ARM ALTRA-2 1XPLL 36W R7038 EVSA |  | Schreder | 2014 | 2014-05-01 | LAMP PH PLL 36W 830 2G11 4P | 2020-06-01 | 20000 |  |  | 0 | Nacht: fotocel in / uit | 0 | VSA SON(T)E 50W Philips | 7038 AGAATGRIJS |  | 291897 | Goed (<1,5m)
Julialaantje |  | Rijswijk | Buurt 31 Julianapark | 81843.927 | 451784.702 | 532 | In Bedrijf | 1448659 | Straatverlichting | Masten | 55 | 6.5 | 0 | 0 | 0 |  | Lph 6,5m verzinkt VERZ UE D60 |  | 9005 diepzwart | 1975 | 1975-05-01 | 2014-05-01 | 2021-05-01 | FRS 201 1x PLL 55W EVSA |  |  | 2000 | 1975-05-01 | PLL 55W kleur 830 | 2020-06-01 | 20000 |  |  | 55 | Nacht: fotocel in / uit | 0 | VSA HF PLL 55W Philips |  |  | 734136 | Matig (3,0-6,0m)
Burgemeester Elsenlaan |  | Rijswijk | Buurt 25 Havenkwartier | 82763.491 | 451334.46 | 29 | In Bedrijf | 1445872 | Straatverlichting | Masten | 86 | 8 | 0 | 0 | 0 |  | Lph 8,0m staal cil.con. UE 730mm D60 |  | 9005 diepzwart | 2005 | 2005-09-01 | 2014-05-01 | 2021-05-01 | Innolumis Nicole Led arm. |  |  | 2011 | 1998-10-01 | LED | 2011-01-01 | 100000 |  |  | 86 | Nacht: fotocel in / uit | 0 |  |  |  | 291058 | Goed (<1,5m)
De Bruyn Kopsstraat | Plaspoelpolder | Rijswijk | Wijk 08 | 82760.006 | 451151.986 | 29 | In Bedrijf | 1446183 | Straatverlichting | Masten | 50 | 8 | 0 | 168 | 60 |  | LM ST 8,0 CO EU730 T60 ET Z V | STAAL | 9005 diepzwart | 2014 | 2014-05-01 | 2014-05-01 | 2021-05-01 | ARM IRIDIUM SGS 252 SON-T 50W DIM |  | ? | 2014 | 2014-05-01 | LAMP PH MST SON-T PIA PLUS 50W E27 | 2020-06-01 | 20000 |  |  | 50 | Nacht: fotocel in / uit | 0 |  |  |  | 291817 | Goed (<1,5m)
Delftweg |  | Rijswijk | Wijk 09 | 83596.458 | 449489.529 | 29 | In Bedrijf | 1446301 | Straatverlichting | Masten | 100 | 8 | 0 | 168 | 60 |  | LM ST 8,0 CO EU730 T60 ET Z V | STAAL | N.V.T. | 2015 | 2015-05-18 |  |  | SGP618 1X SON-T 100W R9007 DD1A |  | Philips | 2015 | 2015-05-18 | LAMP PH MST SON-T PIA PLUS 100W E40 | 2020-06-01 | 20000 |  |  | 100 | Nacht: fotocel in / uit | 220 |  |  |  | 290089 | Goed (<1,5m)
Julialaantje |  | Rijswijk | Buurt 31 Julianapark | 81841.421 | 451809.664 | 533 | In Bedrijf | 1448660 | Straatverlichting | Masten | 55 | 6.5 | 0 | 0 | 0 |  | Lph 6,5m verzinkt VERZ UE D60 |  | 9005 diepzwart | 1975 | 1975-05-01 | 2014-05-01 | 2021-05-01 | FRS 201 1x PLL 55W EVSA |  |  | 2000 | 1975-05-01 | PLL 55W kleur 830 | 2020-06-01 | 20000 |  |  | 55 | Nacht: fotocel in / uit | 0 | VSA HF PLL 55W Philips |  |  | 735244 | Matig (3,0-6,0m)
Populierlaan | Bomenbuurt | Rijswijk | Wijk 02 | 83087.255 | 451678.591 | 16 | In Bedrijf | 1450370 | Straatverlichting | Masten | 28 | 6 | 0 | 0 | 0 |  | Lph 6,0m verzinkt VERZ UE D60 730mm |  | 9005 diepzwart | 2000 | 2000-03-01 | 2014-05-01 | 2021-05-01 | FGS 104 HF 1x PLL 36W D60 |  |  | 2000 | 2000-03-01 | PLL outdoor 24W kleur 830 | 2020-06-01 | 20000 |  |  | 28 | Nacht: fotocel in / uit | 830 | VSA HFP122 TL5C / PLL Philips |  |  | 77775 | Goed (<1,5m)
Julialaantje |  | Rijswijk | Buurt 31 Julianapark | 81822.491 | 451823.552 | 534 | In Bedrijf | 1448661 | Straatverlichting | Masten | 55 | 7 | 0 | 0 | 0 |  | Lph 7,0m verzinkt cil. UE 730mm D60 |  | 9005 diepzwart | 1975 | 1975-05-01 | 2014-05-01 | 2021-05-01 | FRS 201 1x PLL 55W EVSA |  |  | 2000 | 1975-05-01 | PLL 55W kleur 830 | 2020-06-01 | 20000 |  |  | 55 | Nacht: fotocel in / uit | 0 | VSA HF PLL 55W Philips |  |  | 736395 | Matig (3,0-6,0m)
Populierlaan | Bomenbuurt | Rijswijk | Wijk 02 | 83062.698 | 451690.052 | 17 | In Bedrijf | 1450371 | Straatverlichting | Masten | 39 | 6 | 0 | 0 | 0 |  | Lph 6,0m verzinkt VERZ UE D60 730mm |  | 9005 diepzwart | 2000 | 2000-03-01 | 2014-05-01 | 2021-05-01 | FGS 104 HF 1x PLL 36W D60 |  |  | 2000 | 2000-03-01 | PLL 36W kleur 830 | 2020-06-01 | 20000 |  |  | 39 | Nacht: fotocel in / uit | 830 | VSA HF PLL 36W Philips |  |  | 287994 | Goed (<1,5m)
Populierlaan | Bomenbuurt | Rijswijk | Wijk 02 | 83270.935 | 451485.196 | 2X | Gedemonteerd | 1450373 | Straatverlichting | Masten | 39 | 6 | 0 | 0 | 0 |  | Lph 6,0m verzinkt VERZ UE D60 730mm |  | 9005 diepzwart | 2000 | 2000-03-01 | 2014-05-01 | 2021-05-01 | FGS 104 HF 1x PLL 36W D60 |  |  | 2000 | 2000-03-01 | PLL 36W kleur 830 | 2020-06-01 | 20000 |  |  | 39 | Nacht: fotocel in / uit | 830 | VSA HF PLL 36W Philips |  |  |  | Geen match
Julialaantje |  | Rijswijk | Buurt 31 Julianapark | 81834.051 | 451928.987 | 539 | In Bedrijf | 1448666 | Straatverlichting | Masten | 28 | 4.5 | 0 | 0 | 0 |  | Lph 4,5m verzinkt con.paaltop D60 |  | 9005 diepzwart | 1975 | 1975-05-01 | 2014-05-01 | 2021-05-01 | Type 2000 DN 1x PLL 24W D60 inductief |  |  | 2001 | 2001-05-01 | PLL outdoor 24W kleur 830 | 2020-06-01 | 20000 |  |  | 28 | Nacht: fotocel in / uit | 830 | VSA HFP122 TL5C / PLL Philips |  |  | 734902 | Matig (3,0-6,0m)
Julialaantje |  | Rijswijk | Buurt 31 Julianapark | 81834.734 | 451954.105 | 540 | In Bedrijf | 1448667 | Straatverlichting | Masten | 28 | 4.5 | 0 | 0 | 0 |  | Lph 4,5m verzinkt con.paaltop D60 |  | 9005 diepzwart | 1975 | 1975-05-01 | 2014-05-01 | 2021-05-01 | Type 2000 DN 1x PLL 24W D60 inductief |  |  | 2001 | 2001-05-01 | PLL outdoor 24W kleur 830 | 2020-06-01 | 20000 |  |  | 28 | Nacht: fotocel in / uit | 830 | VSA HFP122 TL5C / PLL Philips |  |  | 735984 | Matig (3,0-6,0m)
Populierlaan | Bomenbuurt | Rijswijk | Wijk 02 | 83319.342 | 451421.722 | 3X | Gedemonteerd | 1450374 | Straatverlichting | Masten | 36 | 6 | 0 | 0 | 0 |  | Lph 6,0m verzinkt VERZ UE D60 730mm |  | 9005 diepzwart | 2000 | 2000-03-01 | 2014-05-01 | 2021-05-01 | FGS 104 HF 1x PLL 36W D60 |  |  | 2000 | 2000-03-01 | PLL 36W | 2020-06-01 | 20000 |  |  | 36 | Nacht: fotocel in / uit | 830 | VSA HF PLL HFP 136 PLL |  |  |  | Geen match
Julialaantje |  | Rijswijk | Buurt 31 Julianapark | 81821.354 | 451978.491 | 541 | In Bedrijf | 1448668 | Straatverlichting | Masten | 28 | 4.5 | 0 | 0 | 0 |  | Lph 4,5m verzinkt con.paaltop D60 |  | 9005 diepzwart | 1975 | 1975-05-01 | 2014-05-01 | 2021-05-01 | Type 2000 DN 1x PLL 24W D60 inductief |  |  | 2001 | 2001-05-01 | PLL outdoor 24W kleur 830 | 2020-06-01 | 20000 |  |  | 28 | Nacht: fotocel in / uit | 830 | VSA HFP122 TL5C / PLL Philips |  |  | 735400 | Matig (3,0-6,0m)
Populierlaan | Bomenbuurt | Rijswijk | Wijk 02 | 83303.172 | 451440.719 | 4a | In Bedrijf | 1450377 | Straatverlichting | Masten | 39 | 6 | 0 | 0 | 0 |  | Lph 6,0m verzinkt VERZ UE D60 730mm |  | 9005 diepzwart | 2000 | 2000-03-01 |  |  | FGS 104 HF 1x PLL 36W D60 |  |  | 2000 | 2000-03-01 | PLL 36W kleur 830 | 2020-06-01 | 20000 |  |  | 39 | Nacht: fotocel in / uit | 830 | VSA HF PLL 36W Philips |  |  |  | Geen match
Jozef Israelslaan | Rembrandtkwartier | Rijswijk | Wijk 02 | 82727.714 | 451920.644 | 29 | In Bedrijf | 1448550 | Straatverlichting | Masten | 0 | 7 | 0 | 0 | 0 |  | Lph 7,0m verzinkt cil. UE 730mm D60 |  | 9005 diepzwart | 1992 | 1992-06-01 | 2014-05-01 | 2021-05-01 | ARM ALTRA-2 1XPLL 36W R7038 EVSA |  | Schreder | 2014 | 2014-05-01 | LAMP PH PLL 36W 830 2G11 4P | 2020-06-01 | 20000 |  |  | 0 | Nacht: fotocel in / uit | 0 | VSA SON(T)E 50W Philips | 7038 AGAATGRIJS |  | 79776 | Goed (<1,5m)
Julialaantje |  | Rijswijk | Buurt 31 Julianapark | 82063.132 | 452035.287 | 29 | In Bedrijf | 1448628 | Straatverlichting | Masten | 28 | 0 | 0 | 0 | 0 |  | PM ST 4,0 CO V TP 0953V |  | 9005 diepzwart | 2014 | 2014-05-01 | 2014-05-01 | 2021-05-01 | Type 2000 DN 1x PLL 24W D60 inductief |  |  | 1996 | 1996-06-01 | PLL outdoor 24W kleur 830 | 2020-06-01 | 20000 |  |  | 28 | Nacht: fotocel in / uit | 830 | VSA HFP122 TL5C / PLL Philips |  |  | 290949 | Goed (<1,5m)
Julialaantje |  | Rijswijk | Buurt 31 Julianapark | 81808.886 | 452002.303 | 542 | In Bedrijf | 1448669 | Straatverlichting | Masten | 28 | 4.5 | 0 | 0 | 0 |  | Lph 4,5m verzinkt con.paaltop D60 |  | 9005 diepzwart | 1975 | 1975-05-01 | 2014-05-01 | 2021-05-01 | Type 2000 DN 1x PLL 24W D60 inductief |  |  | 2001 | 2001-05-01 | PLL outdoor 24W kleur 830 | 2020-06-01 | 20000 |  |  | 28 | Nacht: fotocel in / uit | 830 | HF-P 1 18-42 PL-T/C/L/TL5C EII 220-240V |  |  | 735627 | Matig (3,0-6,0m)
Laan van Hoornwijck | Hoornwijck | Rijswijk | Wijk 09 | 83650.593 | 451754.947 | 29 | In Bedrijf | 1449029 | Straatverlichting | Masten | 107 | 9 | 0 | 0 | 0 |  | Lph 9,0m verzinkt cil.verj.UE 1250mm 20gr D60 |  | 9005 diepzwart | 2003 | 2003-03-26 | 2020-02-01 |  | ARM TECEO 2 56L WW 350mA HP2 STD 5102AS D89D R9005 |  |  | 2019 | 2019-11-01 | LED | 2019-11-01 | 100000 |  |  | 0 | Nacht: fotocel in / uit | 0 |  |  |  | 80917 | Goed (<1,5m)
Laan van Sion |  | Rijswijk | 6 | 81888.597 | 448439.269 | 29 | In Bedrijf | 0 | Straatverlichting | Masten | 0 | 0 | 0 | 0 | 0 |  | 5m mast PMF - RCR -BGL 5 M - TOP 60 Type K5 PT |  | 9005 diepzwart | 2015 | 2015-01-15 |  |  | Philips URBANSTAR LED 36-3S |  |  | 2015 | 2015-01-15 | LED | 2015-01-15 | 100000 |  |  | 0 |  | 0 |  |  |  | 286617 | Goed (<1,5m)
Lange Dreef | Strijp | Rijswijk | Wijk 05 | 80073.682 | 450621.712 | 29 | In Bedrijf | 1449183 | Straatverlichting | Masten | 37 | 6 | 0 | 0 | 0 |  | Lph 6,0m verzinkt con.paaltop D60 |  | 9005 diepzwart | 1997 | 1997-11-01 |  |  | Saturnus 3s 1x PLT 32W VSA D60 RAL9005/9007 |  |  | 1997 | 1997-11-01 | PLT 32W 4P kleur 830 | 2020-06-01 | 12000 |  |  | 37 | Nacht: fotocel in / uit | 0 | VSA *PLT 32W type HFP 132 PLT | 9005 DIEPZWART |  | 291898 | Goed (<1,5m)
Julialaantje |  | Rijswijk | Buurt 31 Julianapark | 81797.226 | 452026.666 | 543 | In Bedrijf | 1448670 | Straatverlichting | Masten | 28 | 4.5 | 0 | 0 | 0 |  | Lph 4,5m verzinkt con.paaltop D60 |  | 9005 diepzwart | 1975 | 1975-05-01 | 2014-05-01 | 2021-05-01 | Type 2000 DN 1x PLL 24W D60 inductief |  |  | 2001 | 2001-05-01 | PLL outdoor 24W kleur 830 | 2020-06-01 | 20000 |  |  | 28 | Nacht: fotocel in / uit | 830 | VSA HFP122 TL5C / PLL Philips |  |  | 290277 | Matig (3,0-6,0m)
Julialaantje |  | Rijswijk | Buurt 31 Julianapark | 81780.843 | 452048.107 | 544 | In Bedrijf | 1448671 | Straatverlichting | Masten | 28 | 4.5 | 0 | 0 | 0 |  | Lph 4,5m verzinkt con.paaltop D60 |  | 9005 diepzwart | 1975 | 1975-05-01 | 2014-05-01 | 2021-05-01 | Type 2000 DN 1x PLL 24W D60 inductief |  |  | 2001 | 2001-05-01 | PLL outdoor 24W kleur 830 | 2020-06-01 | 20000 |  |  | 28 | Nacht: fotocel in / uit | 830 | VSA HFP122 TL5C / PLL Philips |  |  | 289071 | Matig (3,0-6,0m)
Mgr Bekkerslaan | Stervoorde | Rijswijk | Wijk 06 | 80709.968 | 449733.128 | 29 | In Bedrijf | 1449642 | Straatverlichting | Masten | 169 | 10 | 0 | 0 | 0 |  | Lph 10,0m verzinkt UE D60 |  | 9005 diepzwart | 2003 | 2003-03-20 |  |  | SGS 203 150 TG 1x SON-T 150W |  |  | 2003 | 2003-03-20 | SON-T COM PRO 150W E40 | 2020-06-01 | 20000 |  |  | 169 | Nacht: fotocel in / uit | 0 | VSA SON(T) 150W Philips |  |  | 77304 | Goed (<1,5m)
Minister Talmalaan | Ministerbuurt | Rijswijk | Wijk 05 | 80984.141 | 450343.384 | 29 | In Bedrijf | 1449800 | Straatverlichting | Masten | 0 | 6 | 0 | 133 | 60 |  | LM ST 6,0 CO EU730 T60 ET Z V | STAAL | 9005 diepzwart | 2014 | 2014-05-01 |  |  | ARM ALTRA-2 1XPLL 36W R7038 EVSA |  | Schreder | 2014 | 2014-05-01 | LAMP PH PLL 36W 830 2G11 4P | 2020-06-01 | 20000 |  |  | 0 | Nacht: fotocel in / uit | 0 |  |  |  | 291926 | Goed (<1,5m)
Omloop |  | Rijswijk | Buurt 72 Wilhelminapark | 82180.857 | 448994.773 | 29 | In Bedrijf | 1911671 | Straatverlichting | Masten | 55 | 6 | 0 | 133 | 60 |  | LM ST 6,0 CO EU730 T60 ET Z V | STAAL | N.V.T. | 2014 | 2014-11-15 |  |  | LIBRA 2570 1XPLL 55W R9007 EVSA+LOUV |  | INDAL | 2014 | 2014-11-15 | LAMP PH PLL 55W 830 2G11 4P XTRA | 2020-06-01 | 20000 |  |  | 55 | Nacht: fotocel in / uit | 830 |  | 9007 GRIJS ALUMINIUM |  | 292155 | Goed (<1,5m)
Polakweg | Plaspoelpolder | Rijswijk | Wijk 08 | 82922.212 | 450402.313 | 29 | In Bedrijf | 1450351 | Straatverlichting | Masten | 28 | 4 | 0 | 0 | 0 |  | Lph 4,0m verzinkt con. D60 K4 |  | 9005 diepzwart | 1987 | 1987-05-01 | 2014-05-01 | 2021-05-01 | Type 2000 DN 1x PLL 24W D60 inductief |  |  | 2002 | 2002-09-11 | PLL outdoor 24W kleur 830 | 2020-06-01 | 20000 |  |  | 28 | Nacht: fotocel in / uit | 830 | VSA HFP122 TL5C / PLL Philips |  |  | 289101 | Goed (<1,5m)
Prinses Beatrixlaan |  | Rijswijk | Buurt 64 Sion | 82162.398 | 448952.757 | 29 | In Bedrijf | 1882066 | Straatverlichting | Masten | 51 | 10 | 0 | 168 | 60 |  | LM ST 10,0 CV DU1000/20/10 T60 V ET | STAAL | N.V.T. | 2014 | 2014-11-15 |  |  | BGP322 48LED 51W NW 5900LM DM DDY |  | Philips | 2014 | 2014-11-15 | LED | 2014-11-15 | 100000 |  |  | 51 | Nacht: fotocel in / uit | 830 |  | ZILVER |  | 78073 | Goed (<1,5m)
Rembrandtkade |  | Rijswijk | Wijk 02 | 82840.528 | 452066.291 | 29 | In Bedrijf | 1450925 | Straatverlichting | Masten | 50 | 6 | 0 | 0 | 0 |  | Lph 6,0m verzinkt VERZ UE D60 730mm |  | 9005 diepzwart | 1999 | 1999-03-01 |  |  | SGS 203 050 TG 1x SON-T 50W |  |  | 1999 | 1999-03-01 | LAMP MASTER SON-T PIA PLUS 50W | 2020-06-01 | 20000 |  |  | 50 | Nacht: fotocel in / uit | 220 | VSA SON(T)E 50W Philips |  |  | 291803 | Goed (<1,5m)
Julialaantje |  | Rijswijk | Buurt 23 Welgelegen | 82543.539 | 452334.425 | 553 | In Bedrijf | 1448672 | Straatverlichting | Masten | 36 | 6 | 0 | 0 | 0 |  | LPH 6,0 M STAAL MET UE |  | 9005 diepzwart | 0 |  |  |  | FGS-103 |  |  | 2000 | 2000-01-01 | PLL 36 WATT | 2020-06-01 | 20000 |  |  | 36 | Nacht: fotocel in / uit | 0 |  |  |  | 734610 | Matig (3,0-6,0m)
Julialaantje |  | Rijswijk | Buurt 31 Julianapark | 81734.18 | 451818.79 | 999-1 | In Bedrijf | 1448677 | Straatverlichting | Masten | 28 | 4.5 | 0 | 0 | 0 |  | Lph 4,5m verzinkt con.paaltop D60 |  | 9005 diepzwart | 1975 | 1975-05-01 |  |  | Type 2000 1x PLL 18/24W EVSA D60 RAL9005 |  |  | 2006 | 2006-04-01 | PLL outdoor 24W kleur 830 | 2020-06-01 | 20000 |  |  | 28 | Nacht: fotocel in / uit | 830 | VSA HFP122 TL5C / PLL Philips | 9005 DIEPZWART |  |  | Geen match
Populierlaan | Bomenbuurt | Rijswijk | Wijk 02 | 83284.124 | 451463.75 | 5a | In Bedrijf | 1450379 | Straatverlichting | Masten | 39 | 6 | 0 | 0 | 0 |  | Lph 6,0m verzinkt VERZ UE D60 730mm |  | 9005 diepzwart | 2000 | 2000-03-01 |  |  | FGS 104 HF 1x PLL 36W D60 |  |  | 2000 | 2000-03-01 | PLL 36W kleur 830 | 2020-06-01 | 20000 |  |  | 39 | Nacht: fotocel in / uit | 830 | VSA HF PLL 36W Philips |  |  |  | Geen match
Sir Winston Churchillln |  | Rijswijk | Buurt 54 Ministerbuurt | 80852.28 | 449815.068 | 29 | In Bedrijf | 1451454 | Straatverlichting | Masten | 100 | 10 | 0 | 0 | 0 |  | Lph 10,0m verzinkt verj. UE D89 1000mm D60 |  | 9005 diepzwart | 2010 | 2010-10-01 | 2014-05-01 | 2021-05-01 | ARM SGS253 ORGB DIMB D7 1xSONT 100W R7035 |  |  | 2010 | 2010-10-01 | LAMP GE SON-T 100W E40 SPH LUCALOX XO | 2020-06-01 | 20000 |  |  | 100 | dimregime | 220 | VSA SON/CDM/CDO/T 100W BSN 100 L33-TS |  |  | 80197 | Goed (<1,5m)
Spieringsweteringweg | Sion | Rijswijk | Wijk 06 | 82280.407 | 448557.169 | 29 | In Bedrijf | 0 | Straatverlichting | Masten | 0 | 0 | 0 | 0 | 0 |  | LM ST 4,0 CO PT 60 RAL7043 |  | 9005 diepzwart | 2020 | 2020-01-01 |  |  | BDS 100 PLED 23/830 I DGR CLO C5K |  |  | 2015 | 2015-01-01 | LED | 2015-01-01 | 100000 |  |  | 0 |  | 0 |  |  |  | 290214 | Goed (<1,5m)
Strijplaan | Strijp | Rijswijk | Wijk 05 | 80280.051 | 449881.539 | 29 | In Bedrijf | 1451854 | Straatverlichting | Masten | 28 | 5 | 0 | 0 | 0 |  | Lph 5,0m verzinkt cil.con. |  | 9005 diepzwart | 1997 | 1997-07-01 |  |  | Saturnus 3s 1x PLT 26W VSA D60 RAL9005/9007 |  |  | 1997 | 1997-07-01 | PLT 26W 4P kleur 830 | 2020-06-01 | 12000 |  |  | 28 | Nacht: fotocel in / uit | 830 | VSA type HFP 126 PL-T/C | 9005 DIEPZWART |  | 287961 | Goed (<1,5m)
Strijpwetering | Strijp | Rijswijk | Wijk 05 | 80053.687 | 450273.395 | 29 | In Bedrijf | 1451974 | Straatverlichting | Masten | 28 | 5 | 0 | 0 | 0 |  | Lph 5,0m verzinkt cil.con. |  | 9005 diepzwart | 1997 | 1997-09-01 |  |  | Saturnus 3s 1x PLT 26W VSA D60 RAL9005/9007 |  |  | 1997 | 1997-09-01 | PLT 26W 4P kleur 830 | 2020-06-01 | 12000 |  |  | 28 | Nacht: fotocel in / uit | 830 | VSA type HFP 126 PL-T/C | 9005 DIEPZWART |  | 286897 | Goed (<1,5m)
Terras van Sion |  | Rijswijk | 6 | 82341.821 | 448179.012 | 29 | In Bedrijf | 0 | Straatverlichting | Masten | 0 | 0 | 0 | 0 | 0 |  | 4m mast enkele uithouder LM ST 4,0 CO EU |  | 9005 diepzwart | 2015 | 2015-01-15 |  |  | BDS 100 PLED 23/830 1DGR RF C5k |  |  | 2015 | 2015-01-15 | LED | 2015-01-15 | 100000 |  |  | 0 |  | 0 |  |  |  | 286897 | Goed (<1,5m)
Treubstraat | Plaspoelpolder | Rijswijk | Wijk 08 | 82455.053 | 450900.278 | 29 | In Bedrijf | 1452118 | Straatverlichting | Masten | 50 | 8 | 0 | 168 | 60 |  | LM ST 8,0 CO EU730 T60 ET Z V | STAAL | 9005 diepzwart | 2014 | 2014-05-01 | 2014-05-01 | 2021-05-01 | ARM IRIDIUM SGS 252 SON-T 50W DIM |  | ? | 2014 | 2014-05-01 | LAMP PH MST SON-T PIA PLUS 50W E27 | 2020-06-01 | 20000 |  |  | 50 | Nacht: fotocel in / uit | 0 |  |  |  | 291235 | Goed (<1,5m)
Julialaantje |  | Rijswijk | Buurt 31 Julianapark | 82380.483 | 452373.039 | 999-10 | In Bedrijf | 1448678 | Straatverlichting | Masten | 24 | 4 | 0 | 0 | 0 |  | LPH 4,0 M STAAL PAALTOP |  | 9005 diepzwart | 0 |  |  |  | industria 2000 |  |  | 2000 | 2000-01-01 | PLL 24 WATT | 2020-06-01 | 20000 |  |  | 24 | Nacht: fotocel in / uit | 0 |  |  |  |  | Geen match
Populierlaan | Bomenbuurt | Rijswijk | Wijk 02 | 83287.218 | 451459.698 | 5b | In Bedrijf | 1450380 | Straatverlichting | Masten | 39 | 6 | 0 | 0 | 0 |  | Lph 6,0m verzinkt VERZ UE D60 730mm |  | 9005 diepzwart | 2000 | 2000-03-01 |  |  | FGS 104 HF 1x PLL 36W D60 |  |  | 2000 | 2000-03-01 | PLL 36W kleur 830 | 2020-06-01 | 20000 |  |  | 39 | Nacht: fotocel in / uit | 830 | VSA HF PLL 36W Philips |  |  |  | Geen match
Julialaantje |  | Rijswijk | Buurt 31 Julianapark | 81794.65 | 451847.67 | 999-2 | In Bedrijf | 1448679 | Straatverlichting | Masten | 28 | 4.5 | 0 | 0 | 0 |  | Lph 4,5m verzinkt con.paaltop D60 |  | 9005 diepzwart | 1975 | 1975-05-01 |  |  | Type 2000 1x PLL 18/24W EVSA D60 RAL9005 |  |  | 2006 | 2006-04-01 | PLL outdoor 24W kleur 830 | 2020-06-01 | 20000 |  |  | 28 | Nacht: fotocel in / uit | 830 | VSA HFP122 TL5C / PLL Philips | 9005 DIEPZWART |  |  | Geen match
Verrijn Stuartlaan | Plaspoelpolder | Rijswijk | Wijk 08 | 82646.461 | 450666.97 | 29 | In Bedrijf | 1452661 | Straatverlichting | Masten | 74 | 7 | 0 | 0 | 0 |  | Lph 7,0m alum.UE D48 500mm D48 |  | 9005 diepzwart | 1999 | 1999-10-01 |  |  | ARM BGP761 LED64/740 I DW10 6600L CLO CTGO DGR |  |  | 2019 | 2019-12-01 | LED | 2019-06-01 | 100000 |  |  | 0 | Nacht: fotocel in / uit | 0 |  |  |  | 735624 | Goed (<1,5m)
Julialaantje |  | Rijswijk | Buurt 31 Julianapark | 81770.63 | 451835.5 | 999-4 | In Bedrijf | 1448681 | Straatverlichting | Masten | 28 | 4.5 | 0 | 0 | 0 |  | Lph 4,5m verzinkt con.paaltop D60 |  | 9005 diepzwart | 1975 | 1975-05-01 |  |  | Type 2000 1x PLL 18/24W EVSA D60 RAL9005 |  |  | 2006 | 2006-04-01 | PLL outdoor 24W kleur 830 | 2020-06-01 | 20000 |  |  | 28 | Nacht: fotocel in / uit | 830 | VSA HFP122 TL5C / PLL Philips | 9005 DIEPZWART |  |  | Geen match
Willemstraat | Oud-Rijswijk | Rijswijk | Wijk 02 | 82920.416 | 452506.559 | 29 | In Bedrijf | 1453014 | Straatverlichting | Masten | 83 | 7 | 0 | 0 | 0 |  | Mast span. 7m. st.verj. RAL9005 |  | 9005 diepzwart | 2006 | 2006-10-25 |  |  | CDS 503 porto 150 1x CDO-ET 70W Rott.sym. RAL9005 |  |  | 2006 | 2006-10-25 | CDM-T 70W G12 kleur 830 | 2020-06-01 | 10000 |  |  | 83 | Nacht: fotocel in / uit | 0 |  | 9005 DIEPZWART |  | 287441 | Goed (<1,5m)
Admiraal Helfrichsingel | Muziekbuurt | Rijswijk | Wijk 07 | 81804.429 | 450057.892 | 30 | In Bedrijf | 1445339 | Straatverlichting | Masten | 0 | 6.13 | 0 | 133 | 60 |  | LM ST 6,0 CO EU730 T60 ET Z V | STAAL | 9005 diepzwart | 2014 | 2014-05-01 | 2014-05-01 | 2021-05-01 | ARM ALTRA-2 1XPLL 36W R7038 EVSA |  | Schreder | 2014 | 2014-05-01 | LAMP PH PLL 36W 830 2G11 4P | 2020-06-01 | 20000 |  |  | 0 | Nacht: fotocel in / uit | 0 | VSA SON(T)E 50W Philips | 7038 AGAATGRIJS |  | 80911 | Goed (<1,5m)
Julialaantje |  | Rijswijk | Buurt 31 Julianapark | 81820.357 | 451848.367 | 999-5 | In Bedrijf | 1448682 | Straatverlichting | Masten | 28 | 4 | 0 | 0 | 0 |  | Lph 4,0m verzinkt con. D60 K4 |  | 9005 diepzwart | 0 |  |  |  | Type 2000 DN 1x PLL 24W D60 inductief |  |  | 2000 | 2000-01-01 | PLL outdoor 24W kleur 830 | 2020-06-01 | 20000 |  |  | 28 | Nacht: fotocel in / uit | 830 |  |  |  |  | Geen match
Burgemeester Elsenlaan |  | Rijswijk | Buurt 25 Havenkwartier | 82761.086 | 451374.334 | 30 | In Bedrijf | 1445873 | Straatverlichting | Masten | 86 | 8 | 0 | 0 | 0 |  | Lph 8,0m staal cil.con. UE 730mm D60 |  | 9005 diepzwart | 1998 | 1998-10-01 | 2014-05-01 | 2021-05-01 | Innolumis Nicole Led arm. |  |  | 2011 | 1998-10-01 | LED | 2011-01-01 | 100000 |  |  | 86 | Nacht: fotocel in / uit | 0 |  |  |  | 294255 | Goed (<1,5m)
De Bruyn Kopsstraat | Plaspoelpolder | Rijswijk | Wijk 08 | 82745.65 | 451170.302 | 30 | In Bedrijf | 1446185 | Straatverlichting | Masten | 50 | 8 | 0 | 168 | 60 |  | LM ST 8,0 CO EU730 T60 ET Z V | STAAL | 9005 diepzwart | 2014 | 2014-05-01 | 2014-05-01 | 2021-05-01 | ARM IRIDIUM SGS 252 SON-T 50W DIM |  | ? | 2014 | 2014-05-01 | LAMP PH MST SON-T PIA PLUS 50W E27 | 2020-06-01 | 20000 |  |  | 50 | Nacht: fotocel in / uit | 0 |  |  |  | 75542 | Goed (<1,5m)
Delftweg |  | Rijswijk | Wijk 09 | 83594.62 | 449514.881 | 30 | In Bedrijf | 1446303 | Straatverlichting | Masten | 100 | 8 | 0 | 168 | 60 |  | LM ST 8,0 CO EU730 T60 ET Z V | STAAL | N.V.T. | 2015 | 2015-05-18 |  |  | SGP618 1X SON-T 100W R9007 DD1A |  | Philips | 2015 | 2015-05-18 | LAMP PH MST SON-T PIA PLUS 100W E40 | 2020-06-01 | 20000 |  |  | 100 | Nacht: fotocel in / uit | 220 |  |  |  | 291435 | Goed (<1,5m)
Diepenhorstlaan | Plaspoelpolder | Rijswijk | Wijk 08 | 82628.509 | 450819.901 | 30 | In Bedrijf | 1446434 | Straatverlichting | Masten | 70 | 8 | 0 | 0 | 0 |  | Lph 8,0m staal cil.con. UE 730mm D60 |  | 9005 diepzwart | 2000 | 2000-03-01 | 2014-05-01 | 2021-05-01 | SGS 203 070 G 1x SON-I 70W |  |  | 2000 | 2000-03-01 | LAMP PH MST SON-T PIA PLUS 70W E27 | 2020-06-01 | 20000 |  |  | 70 | Nacht: fotocel in / uit | 220 | VSA SON/CDM/CDO/T 70W BSN 70 L33-TS |  |  | 291131 | Goed (<1,5m)
Populierlaan | Bomenbuurt | Rijswijk | Wijk 02 | 83255.371 | 451481.497 | 6a | In Bedrijf | 1450382 | Straatverlichting | Masten | 39 | 6 | 0 | 0 | 0 |  | Lph 6,0m verzinkt VERZ UE D60 730mm |  | 9005 diepzwart | 2000 | 2000-03-01 |  |  | FGS 104 HF 1x PLL 36W D60 |  |  | 2000 | 2000-03-01 | PLL 36W kleur 830 | 2020-06-01 | 20000 |  |  | 39 | Nacht: fotocel in / uit | 830 | VSA HF PLL 36W Philips |  |  |  | Geen match
Julialaantje |  | Rijswijk | Buurt 31 Julianapark | 81708.34 | 451848.51 | 999-6 | In Bedrijf | 1448683 | Straatverlichting | Masten | 28 | 4.5 | 0 | 0 | 0 |  | Lph 4,5m verzinkt con.paaltop D60 |  | 9005 diepzwart | 1975 | 1975-05-01 |  |  | Type 2000 1x PLL 18/24W EVSA D60 RAL9005 |  |  | 2006 | 2006-04-01 | PLL outdoor 24W kleur 830 | 2020-06-01 | 20000 |  |  | 28 | Nacht: fotocel in / uit | 830 | VSA HFP122 TL5C / PLL Philips | 9005 DIEPZWART |  |  | Geen match
Populierlaan | Bomenbuurt | Rijswijk | Wijk 02 | 83365.34 | 451357.064 | 7a | In Bedrijf | 1450384 | Straatverlichting | Masten | 39 | 6 | 0 | 0 | 0 |  | Lph 6,0m verzinkt VERZ UE D60 730mm |  | 9005 diepzwart | 2000 | 2000-03-01 |  |  | FGS 104 HF 1x PLL 36W D60 |  |  | 2000 | 2000-03-01 | PLL 36W kleur 830 | 2020-06-01 | 20000 |  |  | 39 | Nacht: fotocel in / uit | 830 | VSA HF PLL 36W Philips |  |  |  | Geen match
Julialaantje |  | Rijswijk | Buurt 31 Julianapark | 81720.84 | 451834.44 | 999-7 | In Bedrijf | 1448684 | Straatverlichting | Masten | 28 | 4.5 | 0 | 0 | 0 |  | Lph 4,5m verzinkt con.paaltop D60 |  | 9005 diepzwart | 1975 | 1975-05-01 |  |  | Type 2000 1x PLL 18/24W EVSA D60 RAL9005 |  |  | 2006 | 2006-04-01 | PLL outdoor 24W kleur 830 | 2020-06-01 | 20000 |  |  | 28 | Nacht: fotocel in / uit | 830 | VSA HFP122 TL5C / PLL Philips | 9005 DIEPZWART |  |  | Geen match
Haantje | Haantje | Rijswijk | Wijk 08 | 83340.072 | 448539.765 | 30 | In Bedrijf | 1447540 | Straatverlichting | Masten | 61 | 6 | 0 | 0 | 0 |  | Lph 6,0m verzinkt VERZ UE D60 730mm |  | 9005 diepzwart | 1997 | 1997-06-01 |  |  | SGS 203 050 TG 1x SON-T 50W |  |  | 1997 | 1997-06-01 | SON-T PIA PLUS 50W E27 | 2020-06-01 | 20000 |  |  | 61 | Nacht: fotocel in / uit | 0 | VSA SON(T)E 50W Philips |  |  | 292309 | Goed (<1,5m)
Julialaantje |  | Rijswijk | Buurt 31 Julianapark | 81753.33 | 451826.83 | 999-8 | In Bedrijf | 1448685 | Straatverlichting | Masten | 28 | 4.5 | 0 | 0 | 0 |  | Lph 4,5m verzinkt con.paaltop D60 |  | 9005 diepzwart | 1975 | 1975-05-01 |  |  | Type 2000 1x PLL 18/24W EVSA D60 RAL9005 |  |  | 2006 | 2006-04-01 | PLL outdoor 24W kleur 830 | 2020-06-01 | 20000 |  |  | 28 | Nacht: fotocel in / uit | 830 | VSA HFP122 TL5C / PLL Philips | 9005 DIEPZWART |  |  | Geen match
Populierlaan | Bomenbuurt | Rijswijk | Wijk 02 | 83351.29 | 451384.03 | 9a | In Bedrijf | 1450388 | Straatverlichting | Masten | 39 | 6 | 0 | 0 | 0 |  | Lph 6,0m verzinkt VERZ UE D60 730mm |  | 9005 diepzwart | 2000 | 2000-03-01 |  |  | FGS 104 HF 1x PLL 36W D60 |  |  | 2000 | 2000-03-01 | PLL 36W kleur 830 | 2020-06-01 | 20000 |  |  | 39 | Nacht: fotocel in / uit | 830 | VSA HF PLL 36W Philips |  |  |  | Geen match
Jaagpad |  | Rijswijk | Wijk 08 | 83555.903 | 449482.589 | 30 | In Bedrijf | 1448303 | Straatverlichting | Masten | 28 | 4 | 0 | 0 | 0 |  | Lph 4,0m verzinkt con. D60 K4 |  | 9005 diepzwart | 2001 | 2001-09-01 |  |  | Type 2000 DN 1x PLL 24W D60 inductief |  |  | 2004 | 2004-02-13 | PLL 36W kleur 830 | 2020-06-01 | 20000 |  |  | 28 | Nacht: fotocel in / uit | 830 | VSA PLL / TL 36-40W INDUCTIEF Philips |  |  | 291530 | Goed (<1,5m)
Jozef Israelslaan | Rembrandtkwartier | Rijswijk | Wijk 02 | 82697.171 | 451930.366 | 30 | In Bedrijf | 1448552 | Straatverlichting | Masten | 50 | 7 | 0 | 0 | 0 |  | Lph 7,0m verzinkt cil. UE 730mm D60 |  | 9005 diepzwart | 1992 | 1992-06-01 | 2014-05-01 | 2021-05-01 | ARC 80 TYPE 2685 SNN 1SON-T70/50 |  | INDAL | 2015 | 2015-06-18 | LAMP PH MST SON-T PIA PLUS 50W E27 | 2020-06-01 | 20000 |  |  | 50 | Nacht: fotocel in / uit | 0 | VSA SON(T)E 50W Philips | 7038 AGAATGRIJS |  | 291530 | Goed (<1,5m)
Julialaantje |  | Rijswijk | Buurt 31 Julianapark | 82078.164 | 452049.306 | 30 | In Bedrijf | 1448630 | Straatverlichting | Masten | 28 | 0 | 0 | 0 | 0 |  | PM ST 4,0 CO V TP 0953V |  | 9005 diepzwart | 2014 | 2014-05-01 | 2014-05-01 | 2021-05-01 | Type 2000 DN 1x PLL 24W D60 inductief |  |  | 1996 | 1996-06-01 | PLL outdoor 24W kleur 830 | 2020-06-01 | 20000 |  |  | 28 | Nacht: fotocel in / uit | 830 | VSA HFP122 TL5C / PLL Philips |  |  | 293748 | Goed (<1,5m)
Karel Doormanlaan | Te Werve | Rijswijk | Wijk 03 | 82593.253 | 451283.845 | 30 | In Bedrijf | 1448751 | Straatverlichting | Masten | 36 | 6.5 | 0 | 0 | 0 |  | Lph 6,5m verzinkt VERZ UE D60 |  | 9005 diepzwart | 2011 | 2011-05-01 |  |  | LIBRA 2570 1XPLL 55W R9007 EVSA+LOUV |  | INDAL | 2014 | 2014-05-01 | LAMP PH PLL 55W 830 2G11 4P | 2020-06-01 | 20000 |  |  | 36 | Nacht: fotocel in / uit | 830 | VSA HF PLL HFP 136 PLL |  |  | 291889 | Goed (<1,5m)
Klaroenstraat | Muziekbuurt | Rijswijk | Wijk 07 | 81921.537 | 450342.225 | 30 | In Bedrijf | 1448869 | Straatverlichting | Masten | 0 | 6 | 0 | 133 | 60 |  | LM ST 6,0 CO EU730 T60 ET Z V | STAAL | 9005 diepzwart | 2014 | 2014-05-01 | 2014-05-01 | 2021-05-01 | ARM ALTRA-2 1XPLL 36W R7038 EVSA |  | Schreder | 2014 | 2014-05-01 | LAMP PH PLL 36W 830 2G11 4P | 2020-06-01 | 20000 |  |  | 0 | Nacht: fotocel in / uit | 0 | VSA SON(T)E 50W Philips | 7038 AGAATGRIJS |  | 288043 | Goed (<1,5m)
Laan van Hoornwijck | Hoornwijck | Rijswijk | Wijk 09 | 83639.733 | 451705.594 | 30 | In Bedrijf | 1449032 | Straatverlichting | Masten | 107 | 9 | 0 | 0 | 0 |  | Lph 9,0m verzinkt cil.verj.UE 1250mm 20gr D60 |  | 9005 diepzwart | 2003 | 2003-03-26 | 2020-02-01 |  | ARM TECEO 2 56L WW 350mA HP2 STD 5102AS D89D R9005 |  |  | 2019 | 2019-11-01 | LED | 2019-11-01 | 100000 |  |  | 0 | Nacht: fotocel in / uit | 0 |  |  |  | 293293 | Goed (<1,5m)
Laan van Sion |  | Rijswijk | 6 | 81891.745 | 448424.534 | 30 | In Bedrijf | 0 | Straatverlichting | Masten | 0 | 0 | 0 | 0 | 0 |  | 4m mast PMF - RCR -BGL 4 M - TOP 60 Type K4 PT |  | 9005 diepzwart | 2015 | 2015-01-15 |  |  | Philips URBANSTAR LED 36-3S |  |  | 2015 | 2015-01-15 | LED | 2015-01-15 | 100000 |  |  | 0 |  | 0 |  |  |  | 289801 | Goed (<1,5m)
Lange Dreef | Strijp | Rijswijk | Wijk 05 | 80059.975 | 450641.524 | 30 | In Bedrijf | 1449185 | Straatverlichting | Masten | 32 | 6 | 0 | 0 | 0 |  | Lph 6,0m verzinkt con.paaltop D60 |  | 9005 diepzwart | 1998 | 1998-04-01 |  |  | Saturnus 3s 1x PLT 32W VSA D60 RAL9005/9007 |  |  | 1998 | 1998-04-01 | LAMP PH PLT 32W 830 GX24Q-3 4P | 2020-06-01 | 12000 |  |  | 32 | Nacht: fotocel in / uit | 830 | VSA *PLT 32W type HFP 132 PLT | 9005 DIEPZWART |  | 290644 | Goed (<1,5m)
Julialaantje |  | Rijswijk | Buurt 31 Julianapark | 82393.006 | 452359.134 | 999-9 | In Bedrijf | 1448686 | Straatverlichting | Masten | 24 | 4 | 0 | 0 | 0 |  | LPH 4,0 M STAAL PAALTOP |  | 9005 diepzwart | 0 |  |  |  | industria 2000 |  |  | 2000 | 2000-01-01 | PLL 24 WATT | 2020-06-01 | 20000 |  |  | 24 | Nacht: fotocel in / uit | 0 |  |  |  |  | Geen match
Karel Doormanlaan | Te Werve | Rijswijk | Wijk 03 | 82266.69 | 451048.63 | 22a | In Bedrijf | 1448742 | Straatverlichting | Masten | 24 | 4 | 0 | 0 | 0 |  | LPH 4,0 M STAAL PAALTOP |  | 9005 diepzwart | 0 |  |  |  | industria 2000 |  |  | 2000 | 2000-01-01 | PLL 24 WATT | 2020-06-01 | 20000 |  |  | 24 | Nacht: fotocel in / uit | 0 |  |  |  |  | Geen match
Mgr Bekkerslaan | Stervoorde | Rijswijk | Wijk 06 | 80736.408 | 449741.971 | 30 | In Bedrijf | 1449644 | Straatverlichting | Masten | 169 | 10 | 0 | 0 | 0 |  | Lph 10,0m verzinkt UE D60 |  | 9005 diepzwart | 2003 | 2003-03-20 |  |  | SGS 203 150 TG 1x SON-T 150W |  |  | 2003 | 2003-03-20 | SON-T COM PRO 150W E40 | 2020-06-01 | 20000 |  |  | 169 | Nacht: fotocel in / uit | 0 | HF-P 1 18-42 PL-T/C/L/TL5C EII 220-240V |  |  | 80513 | Goed (<1,5m)
Minister Talmalaan | Ministerbuurt | Rijswijk | Wijk 05 | 80965.75 | 450351.39 | 30 | In Bedrijf | 1449801 | Straatverlichting | Masten | 0 | 6 | 0 | 133 | 60 |  | LM ST 6,0 CO EU730 T60 ET Z V | STAAL | 9005 diepzwart | 2014 | 2014-05-01 |  |  | ARM ALTRA-2 1XPLL 36W R7038 EVSA |  | Schreder | 2014 | 2014-05-01 | LAMP PH PLL 36W 830 2G11 4P | 2020-06-01 | 20000 |  |  | 0 | Nacht: fotocel in / uit | 0 | VSA HF PLL 36W Philips | 7038 AGAATGRIJS |  | 75718 | Goed (<1,5m)
Karel Doormanlaan | Te Werve | Rijswijk | Wijk 03 | 82260.634 | 451022.881 | 999-1 | In Bedrijf | 1448764 | Straatverlichting | Masten | 24 | 4 | 0 | 0 | 0 |  | LPH 4,0 M STAAL PAALTOP |  | 9005 diepzwart | 0 |  |  |  | industria 2000 |  |  | 2000 | 2000-01-01 | PLL 24 WATT | 2020-06-01 | 20000 |  |  | 24 | Nacht: fotocel in / uit | 0 |  |  |  |  | Geen match
Polakweg | Plaspoelpolder | Rijswijk | Wijk 08 | 82907.47 | 450439.88 | 30 | In Bedrijf | 1450353 | Straatverlichting | Masten | 50 | 8 | 0 | 168 | 60 |  | LM ST 8,0 CO EU730 T60 ET Z V | STAAL | 9005 diepzwart | 2014 | 2014-05-01 | 2014-05-01 | 2021-05-01 | ARM IRIDIUM SGS 252 SON-T 50W DIM |  | ? | 2014 | 2014-05-01 | LAMP PH MST SON-T PIA PLUS 50W E27 | 2020-06-01 | 20000 |  |  | 50 | Nacht: fotocel in / uit | 0 | VSA SONI 70W Philips | ? |  | 287927 | Goed (<1,5m)
Prinses Beatrixlaan |  | Rijswijk | Buurt 64 Sion | 82141.64 | 448987.247 | 30 | In Bedrijf | 1882067 | Straatverlichting | Masten | 51 | 10 | 0 | 168 | 60 |  | LM ST 10,0 CV DU1000/20/10 T60 V ET | STAAL | N.V.T. | 2014 | 2014-11-15 |  |  | BGP322 48LED 51W NW 5900LM DM DDY |  | Philips | 2014 | 2014-11-15 | LED | 2014-11-15 | 100000 |  |  | 51 | Nacht: fotocel in / uit | 830 |  | ZILVER |  | 289272 | Goed (<1,5m)
Rembrandtkade |  | Rijswijk | Wijk 02 | 82872.544 | 452073.086 | 30 | In Bedrijf | 1450927 | Straatverlichting | Masten | 61 | 6 | 0 | 0 | 0 |  | Lph 6,0m verzinkt VERZ UE D60 730mm |  | 9005 diepzwart | 1999 | 1999-03-01 |  |  | SGS 203 050 TG 1x SON-T 50W |  |  | 1999 | 1999-03-01 | SON-T PIA PLUS 50W E27 | 2020-06-01 | 20000 |  |  | 61 | Nacht: fotocel in / uit | 0 | VSA SON(T)E 50W Philips |  |  | 291143 | Goed (<1,5m)
Karel Doormanlaan | Te Werve | Rijswijk | Wijk 03 | 82276.277 | 451008.807 | 999-2 | In Bedrijf | 1448765 | Straatverlichting | Masten | 24 | 4 | 0 | 0 | 0 |  | LPH 4,0 M STAAL PAALTOP |  | 9005 diepzwart | 0 |  |  |  | industria 2000 |  |  | 2000 | 2000-01-01 | PLL 24 WATT | 2020-06-01 | 20000 |  |  | 24 | Nacht: fotocel in / uit | 0 |  |  |  |  | Geen match
Schaapweg | Strijp | Rijswijk | Wijk 05 | 80569.515 | 450223.979 | 30 | In Bedrijf | 1451118 | Straatverlichting | Masten | 169 | 10 | 0 | 0 | 0 |  | Lph 10,0m verzinkt UE D60 |  | 9005 diepzwart | 2014 | 2014-01-01 | 2014-05-01 | 2021-05-01 | HRL 1x SON 150W Philips |  |  | 2000 | 1958-05-01 | SON 150W E40 | 2020-06-01 | 20000 |  |  | 169 | Nacht: fotocel in / uit | 0 | VSA SON(T) 150W Philips |  |  | 77528 | Goed (<1,5m)
Karmozijnstraat | Kleurenbuurt | Rijswijk | Wijk 04 | 81246.218 | 451046.03 | 1 | In Bedrijf | 1448766 | Straatverlichting | Masten | 55 | 8 | 0 | 0 | 0 |  | Lph 8,0m staal cil.con. UE 730mm D60 |  | 9005 diepzwart | 1963 | 1963-05-01 |  |  | FRS 201 1x PLL 55W EVSA |  |  | 1992 | 1992-07-01 | PLL 55W kleur 830 | 2020-06-01 | 20000 |  |  | 55 | Nacht: fotocel in / uit | 0 | VSA HF PLL 55W Philips |  |  | 291477 | Goed (<1,5m)
Sir Winston Churchillln |  | Rijswijk | Buurt 54 Ministerbuurt | 80860.508 | 449795.176 | 30 | In Bedrijf | 1451456 | Straatverlichting | Masten | 114 | 10 | 0 | 0 | 0 |  | Lph 10,0m verzinkt verj. UE D89 1000mm D60 |  | 9005 diepzwart | 2010 | 2010-10-01 | 2014-05-01 | 2021-05-01 | ARM SGS253 ORGB DIMB D7 1xSONT 100W R7035 |  |  | 2010 | 2010-10-01 | SON-T PIA PLUS 100W E40 PH. | 2020-06-01 | 20000 |  |  | 114 | dimregime | 0 |  |  |  | 78742 | Goed (<1,5m)
Strijplaan | Strijp | Rijswijk | Wijk 05 | 80251.567 | 449901.139 | 30 | In Bedrijf | 1451856 | Straatverlichting | Masten | 28 | 5 | 0 | 0 | 0 |  | Lph 5,0m verzinkt cil.con. |  | 9005 diepzwart | 1997 | 1997-07-01 |  |  | Saturnus 3s 1x PLT 26W VSA D60 RAL9005/9007 |  |  | 1997 | 1997-07-01 | PLT 26W 4P kleur 830 | 2020-06-01 | 12000 |  |  | 28 | Nacht: fotocel in / uit | 830 | VSA type HFP 126 PL-T/C | 9005 DIEPZWART |  | 293251 | Goed (<1,5m)
Strijpwetering | Strijp | Rijswijk | Wijk 05 | 80045.31 | 450291.998 | 30 | In Bedrijf | 1451976 | Straatverlichting | Masten | 28 | 5 | 0 | 0 | 0 |  | Lph 5,0m verzinkt cil.con. |  | 9005 diepzwart | 1997 | 1997-09-01 |  |  | Saturnus 3s 1x PLT 26W VSA D60 RAL9005/9007 |  |  | 1997 | 1997-09-01 | PLT 26W 4P kleur 830 | 2020-06-01 | 12000 |  |  | 28 | Nacht: fotocel in / uit | 830 | VSA type HFP 126 PL-T/C | 9005 DIEPZWART |  | 292989 | Goed (<1,5m)
Terras van Sion |  | Rijswijk | 6 | 82329.248 | 448171.01 | 30 | In Bedrijf | 0 | Straatverlichting | Masten | 0 | 0 | 0 | 0 | 0 |  | 4m mast enkele uithouder LM ST 4,0 CO EU |  | 9005 diepzwart | 2015 | 2015-01-15 |  |  | BDS 100 PLED 23/830 1DGR RF C5k |  |  | 2015 | 2015-01-15 | LED | 2015-01-15 | 100000 |  |  | 0 |  | 0 |  |  |  | 289657 | Goed (<1,5m)
Treubstraat | Plaspoelpolder | Rijswijk | Wijk 08 | 82489.368 | 450916.922 | 30 | In Bedrijf | 1452119 | Straatverlichting | Masten | 50 | 8 | 0 | 168 | 60 |  | LM ST 8,0 CO EU730 T60 ET Z V | STAAL | 9005 diepzwart | 2014 | 2014-05-01 | 2014-05-01 | 2021-05-01 | ARM IRIDIUM SGS 252 SON-T 50W DIM |  | ? | 2014 | 2014-05-01 | LAMP PH MST SON-T PIA PLUS 50W E27 | 2020-06-01 | 20000 |  |  | 50 | Nacht: fotocel in / uit | 0 |  |  |  | 287083 | Goed (<1,5m)
Lange Kleiweg |  | Rijswijk | Wijk 08 | 83073.858 | 449350.333 | 37 | In Bedrijf | 1449233 | Straatverlichting | Masten | 45 | 8 | 0 | 0 | 0 |  | Lph 8,0m verzinkt UE D60 |  | 9005 diepzwart | 1996 | 1996-04-01 | 2014-05-01 | 2021-05-01 | Innolumis Nicole Led arm |  |  | 2011 | 2011-01-01 | LED | 2011-01-01 | 100000 |  |  | 45 | [5 empty] | 288478 | Goed (<1,5m)
Prinses Beatrixlaan |  | Rijswijk | Buurt 72 Wilhelminapark | 82309.523 | 448696.001 | 16 | In Bedrijf | 1450495 | Straatverlichting | Masten | 28 | 4 | 0 | 0 | 0 |  | Lph 4,0m verzinkt con. D60 K4 |  | 9005 diepzwart | 2003 | 2003-03-24 |  |  | FGS 223 1x PLL 24W |  |  | 2003 | 2003-03-24 | PLL outdoor 24W kleur 830 | 2020-06-01 | 20000 |  |  | 28 | Nacht: fotocel in / uit | 830 | VSA HFP122 TL5C / PLL Philips |  |  | 291828 | Goed (<1,5m)
Karmozijnstraat | Kleurenbuurt | Rijswijk | Wijk 04 | 81262.599 | 451063.504 | 2 | In Bedrijf | 1448767 | Straatverlichting | Masten | 55 | 8 | 0 | 0 | 0 |  | Lph 8,0m staal cil.con. UE 730mm D60 |  | 9005 diepzwart | 1963 | 1963-05-01 |  |  | FRS 201 1x PLL 55W EVSA |  |  | 1992 | 1992-07-01 | PLL 55W kleur 830 | 2020-06-01 | 20000 |  |  | 55 | Nacht: fotocel in / uit | 0 | VSA HF PLL 55W Philips |  |  | 293060 | Goed (<1,5m)
Verrijn Stuartlaan | Plaspoelpolder | Rijswijk | Wijk 08 | 82631.855 | 450695.449 | 30 | In Bedrijf | 1452663 | Straatverlichting | Masten | 55 | 7 | 0 | 0 | 0 |  | Lph 7,0m alum.UE D48 500mm D48 |  | 9005 diepzwart | 1999 | 1999-10-01 |  |  | ARM BGP761 LED64/740 I DW10 6600L CLO CTGO DGR |  |  | 2019 | 2019-12-01 | LED | 2019-12-01 | 100000 |  |  | 0 | Nacht: fotocel in / uit | 0 |  |  |  | 287048 | Goed (<1,5m)
Karmozijnstraat | Kleurenbuurt | Rijswijk | Wijk 04 | 81289.425 | 451067.285 | 3 | In Bedrijf | 1448768 | Straatverlichting | Masten | 55 | 8 | 0 | 0 | 0 |  | Lph 8,0m staal cil.con. UE 730mm D60 |  | 9005 diepzwart | 1963 | 1963-05-01 |  |  | FRS 201 1x PLL 55W EVSA |  |  | 1992 | 1992-07-01 | PLL 55W kleur 830 | 2020-06-01 | 20000 |  |  | 55 | Nacht: fotocel in / uit | 0 | VSA HF PLL 55W Philips |  |  | 288440 | Goed (<1,5m)
Willemstraat | Oud-Rijswijk | Rijswijk | Wijk 02 | 82925.524 | 452527.792 | 30 | In Bedrijf | 1453016 | Straatverlichting | Masten | 0 | 7 | 0 | 0 | 0 |  | Mast span. 7m. st.verj. RAL9005 |  | 9005 diepzwart | 2006 | 2006-10-25 |  |  | GEEN |  |  | 2000 | 2000-01-01 | GEEN | 2010-01-01 | 0 |  |  | 0 | Nacht: fotocel in / uit | 0 |  |  |  | 292634 | Goed (<1,5m)
Admiraal Helfrichsingel | Muziekbuurt | Rijswijk | Wijk 07 | 81817.159 | 450074.819 | 31 | In Bedrijf | 1445340 | Straatverlichting | Masten | 0 | 6.5 | 0 | 133 | 60 |  | LM ST 6,0 CO EU730 T60 ET Z V | STAAL | 9005 diepzwart | 2014 | 2014-05-01 | 2014-05-01 | 2021-05-01 | ARM ALTRA-2 1XPLL 36W R7038 EVSA |  | Schreder | 2014 | 2014-05-01 | LAMP PH PLL 36W 830 2G11 4P | 2020-06-01 | 20000 |  |  | 0 | Nacht: fotocel in / uit | 0 | VSA SON(T)E 50W Philips | 7038 AGAATGRIJS |  | 292229 | Goed (<1,5m)
Prinses Beatrixlaan |  | Rijswijk | Buurt 72 Wilhelminapark | 82470.75 | 448439.95 | 59 | In Bedrijf | 1450603 | Straatverlichting | Masten | 28 | 4 | 0 | 0 | 0 |  | Lph 4,0m verzinkt con. D60 K4 |  | 9005 diepzwart | 2003 | 2003-03-24 |  |  | FGS 223 1x PLL 24W |  |  | 2003 | 2003-03-24 | PLL outdoor 24W kleur 830 | 2020-06-01 | 20000 |  |  | 28 | Nacht: fotocel in / uit | 830 | VSA HFP122 TL5C / PLL Philips |  |  | 293726 | Goed (<1,5m)
Burgemeester Elsenlaan |  | Rijswijk | Buurt 24 Rembrandtkwartier | 82734.339 | 451403.241 | 31 | In Bedrijf | 1445874 | Straatverlichting | Masten | 86 | 8 | 0 | 0 | 0 |  | Lph 8,0m staal cil.con. UE 730mm D60 |  | 9005 diepzwart | 2005 | 2005-09-01 | 2014-05-01 | 2021-05-01 | Innolumis Nicole Led arm. |  |  | 2011 | 1998-10-01 | LED | 2011-01-01 | 100000 |  |  | 86 | Nacht: fotocel in / uit | 0 |  |  |  | 286709 | Goed (<1,5m)
De Bruyn Kopsstraat | Plaspoelpolder | Rijswijk | Wijk 08 | 82727.101 | 451167.993 | 31 | In Bedrijf | 1446186 | Straatverlichting | Masten | 50 | 8 | 0 | 168 | 60 |  | LM ST 8,0 CO EU730 T60 ET Z V | STAAL | 9005 diepzwart | 2014 | 2014-05-01 | 2014-05-01 | 2021-05-01 | ARM IRIDIUM SGS 252 SON-T 50W DIM |  | ? | 2014 | 2014-05-01 | LAMP PH MST SON-T PIA PLUS 50W E27 | 2020-06-01 | 20000 |  |  | 50 | Nacht: fotocel in / uit | 0 |  |  |  | 293712 | Goed (<1,5m)
Delftweg |  | Rijswijk | Wijk 09 | 83591.898 | 449545.58 | 31 | In Bedrijf | 1446304 | Straatverlichting | Masten | 100 | 8 | 0 | 168 | 60 |  | LM ST 8,0 CO EU730 T60 ET Z V | STAAL | N.V.T. | 2015 | 2015-05-18 |  |  | SGP618 1X SON-T 100W R9007 DD1A |  | Philips | 2015 | 2015-05-18 | LAMP PH MST SON-T PIA PLUS 100W E40 | 2020-06-01 | 20000 |  |  | 100 | Nacht: fotocel in / uit | 220 |  |  |  | 289347 | Goed (<1,5m)
Kerklaan |  | Rijswijk | Wijk 02 | 82838.297 | 452360.475 | 25 | In Bedrijf | 1448803 | Straatverlichting | Masten | 61 | 3.75 | 0 | 0 | 0 |  | Lph 3,75m gietijzer D87 Haags model |  | 9005 diepzwart | 1920 | 1920-01-01 |  |  | B21 koper 1x SON-I 50W VSA E27 |  |  | 2000 | 1920-01-01 | SON-I PRO 50W E27 | 2020-06-01 | 20000 |  |  | 61 | Nacht: fotocel in / uit | 0 | VSA SONI 50W. Philips |  |  | 288065 | Goed (<1,5m)
Prinses Beatrixlaan |  | Rijswijk | Buurt 72 Wilhelminapark | 82466.767 | 448532.509 | 216 | In Bedrijf | 1450528 | Straatverlichting | Masten | 28 | 4 | 0 | 0 | 0 |  | Lph 4,0m verzinkt con. D60 K4 |  | 9005 diepzwart | 2003 | 2003-03-24 |  |  | FGS 223 1x PLL 24W |  |  | 2003 | 2003-03-24 | PLL outdoor 24W kleur 830 | 2020-06-01 | 20000 |  |  | 28 | Nacht: fotocel in / uit | 830 | VSA HFP122 TL5C / PLL Philips |  |  | 292681 | Goed (<1,5m)
Dr H.J. van Mooklaan | Stervoorde | Rijswijk | Wijk 06 | 81194.964 | 449688.762 | 31 | In Bedrijf | 1446622 | Straatverlichting | Masten | 114 | 8 | 0 | 0 | 0 |  | Lph 8,0m verzinkt UE D60 |  | 9005 diepzwart | 2001 | 2001-07-01 |  |  | SGS 203 100 TG 1x SON-T 100W |  |  | 2001 | 2001-07-01 | SON-T PIA PLUS 100W E40 | 2020-06-01 | 20000 |  |  | 114 | Nacht: fotocel in / uit | 0 | VSA SON(T) 100W BSN 100 L 33 Philips |  |  | 292441 | Goed (<1,5m)
Kerklaan |  | Rijswijk | Wijk 02 | 82818.235 | 452395.484 | 27 | In Bedrijf | 1448804 | Straatverlichting | Masten | 61 | 3.75 | 0 | 0 | 0 |  | Lph 3,75m gietijzer D87 Haags model |  | 9005 diepzwart | 1920 | 1920-01-01 |  |  | B21 koper 1x SON-I 50W VSA E27 |  |  | 2000 | 1920-01-01 | SON-I PRO 50W E27 | 2020-06-01 | 20000 |  |  | 61 | Nacht: fotocel in / uit | 0 | VSA SONI 50W. Philips |  |  | 287284 | Goed (<1,5m)
Haantje | Haantje | Rijswijk | Wijk 08 | 83385.147 | 448570.467 | 31 | In Bedrijf | 1447541 | Straatverlichting | Masten | 61 | 6 | 0 | 0 | 0 |  | Lph 6,0m verzinkt VERZ UE D60 730mm |  | 9005 diepzwart | 1997 | 1997-06-01 |  |  | SGS 203 050 TG 1x SON-T 50W |  |  | 1997 | 1997-06-01 | SON-T PIA PLUS 50W E27 | 2020-06-01 | 20000 |  |  | 61 | Nacht: fotocel in / uit | 0 | VSA SON(T)E 50W Philips |  |  | 291386 | Goed (<1,5m)
Prinses Beatrixlaan |  | Rijswijk | Buurt 64 Sion | 82434.156 | 448498.102 | 316 | In Bedrijf | 1450556 | Straatverlichting | Masten | 28 | 4 | 0 | 0 | 0 |  | Lph 4,0m verzinkt con. D60 K4 |  | 9005 diepzwart | 2003 | 2003-03-25 |  |  | FGS 223 1x PLL 24W |  |  | 2003 | 2003-03-25 | PLL outdoor 24W kleur 830 | 2020-06-01 | 20000 |  |  | 28 | Nacht: fotocel in / uit | 830 | VSA HFP122 TL5C / PLL Philips |  |  | 294785 | Goed (<1,5m)
Prinses Beatrixlaan |  | Rijswijk | Buurt 64 Sion | 82247.46 | 448633.8694 | 322 | In Bedrijf | 1450563 | Straatverlichting | Masten | 28 | 4 | 0 | 0 | 0 |  | Lph 4,0m verzinkt con. D60 K4 |  | 9005 diepzwart | 2003 | 2003-03-25 |  |  | FGS 223 1x PLL 24W |  |  | 2003 | 2003-03-25 | PLL outdoor 24W kleur 830 | 2020-06-01 | 20000 |  |  | 28 | Nacht: fotocel in / uit | 830 | VSA HFP122 TL5C / PLL Philips |  |  | 292656 | Goed (<1,5m)
Prinses Beatrixlaan |  | Rijswijk | Buurt 43 Artiestenbuurt | 81281.82 | 450450.97 | 999-10 | In Bedrijf | 1450669 | Straatverlichting | Masten | 36 | 5 | 0 | 0 | 0 |  | 5mtr staal |  | 9005 diepzwart | 0 |  |  |  | FGS 104 |  |  | 2000 | 2000-01-01 | PLL 36W | 2020-06-01 | 20000 |  |  | 36 | Nacht: fotocel in / uit | 830 |  |  |  |  | Geen match
Jozef Israelslaan | Rembrandtkwartier | Rijswijk | Wijk 02 | 82712.972 | 451944.725 | 31 | In Bedrijf | 1448553 | Straatverlichting | Masten | 0 | 7 | 0 | 0 | 0 |  | Lph 7,0m verzinkt cil. UE 730mm D60 |  | 9005 diepzwart | 1992 | 1992-06-01 | 2014-05-01 | 2021-05-01 | ARM ALTRA-2 1XPLL 36W R7038 EVSA |  | Schreder | 2014 | 2014-05-01 | LAMP PH PLL 36W 830 2G11 4P | 2020-06-01 | 20000 |  |  | 0 | Nacht: fotocel in / uit | 0 | VSA SON(T)E 50W Philips | 7038 AGAATGRIJS |  | 287328 | Goed (<1,5m)
Julialaantje |  | Rijswijk | Buurt 31 Julianapark | 82094.872 | 452064.693 | 31 | In Bedrijf | 1448631 | Straatverlichting | Masten | 28 | 4 | 0 | 0 | 0 |  | Lph 4,0m verzinkt con. D60 K4 |  | 9005 diepzwart | 1996 | 1996-06-01 | 2014-05-01 | 2021-05-01 | Type 2000 DN 1x PLL 24W D60 inductief |  |  | 1996 | 1996-06-01 | PLL outdoor 24W kleur 830 | 2020-06-01 | 20000 |  |  | 28 | Nacht: fotocel in / uit | 830 | VSA HFP122 TL5C / PLL Philips |  |  | 290755 | Goed (<1,5m)
Kerklaan |  | Rijswijk | Wijk 02 | 82825.348 | 452383.114 | 28 | In Bedrijf | 1448805 | Straatverlichting | Masten | 61 | 3.75 | 0 | 0 | 0 |  | Lph 3,75m gietijzer D87 Haags model |  | 9005 diepzwart | 1920 | 1920-01-01 |  |  | B21 koper 1x SON-I 50W VSA E27 |  |  | 2000 | 1920-01-01 | SON-I PRO 50W E27 | 2020-06-01 | 20000 |  |  | 61 | Nacht: fotocel in / uit | 0 | VSA SONI 50W. Philips |  |  | 80295 | Goed (<1,5m)
Klaroenstraat | Muziekbuurt | Rijswijk | Wijk 07 | 81902.085 | 450359.126 | 31 | In Bedrijf | 1448870 | Straatverlichting | Masten | 0 | 6 | 0 | 133 | 60 |  | LM ST 6,0 CO EU730 T60 ET Z V | STAAL | 9005 diepzwart | 2014 | 2014-05-01 | 2014-05-01 | 2021-05-01 | ARM ALTRA-2 1XPLL 36W R7038 EVSA |  | Schreder | 2014 | 2014-05-01 | LAMP PH PLL 36W 830 2G11 4P | 2020-06-01 | 20000 |  |  | 0 | Nacht: fotocel in / uit | 0 | VSA SON(T)E 50W Philips | 7038 AGAATGRIJS |  | 287527 | Goed (<1,5m)
Laan van Hoornwijck | Hoornwijck | Rijswijk | Wijk 09 | 83638.805 | 451746.384 | 31 | In Bedrijf | 1449033 | Straatverlichting | Masten | 107 | 9 | 0 | 0 | 0 |  | Lph 9,0m verzinkt cil.verj.UE 1250mm 20gr D60 |  | 9005 diepzwart | 2003 | 2003-03-26 | 2020-02-01 |  | ARM TECEO 2 56L WW 350mA HP2 STD 5102AS D89D R9005 |  |  | 2019 | 2019-11-01 | LED | 2019-11-01 | 100000 |  |  | 0 | Nacht: fotocel in / uit | 0 |  |  |  | 287970 | Goed (<1,5m)
Laan van Sion |  | Rijswijk | 6 | 81868.183 | 448416.749 | 31 | In Bedrijf | 0 | Straatverlichting | Masten | 0 | 0 | 0 | 0 | 0 |  | 5m mast PMF - RCR -BGL 5 M - TOP 60 Type K5 PT |  | 9005 diepzwart | 2015 | 2015-01-15 |  |  | Philips URBANSTAR LED 36-3S |  |  | 2015 | 2015-01-15 | LED | 2015-01-15 | 100000 |  |  | 0 |  | 0 |  |  |  | 294077 | Goed (<1,5m)
Laan van 't Haantje | Haantje | Rijswijk | Wijk 08 | 82786.703 | 448465.204 | 31 |  | 0 | Straatverlichting | Masten | 0 | 0 | 0 | 0 | 0 |  | 4m mast PMF- RCR-BGL 4m -Top 60 Type K4 PT |  | 9005 diepzwart | 2020 | 2020-01-01 |  |  | Urbanstar BDS100 Led 23-3S/830 DRW |  | Philips | 2020 | 2020-01-01 | LED | 2020-01-01 | 100000 |  |  | 0 |  | 0 |  |  |  | 289510 | Goed (<1,5m)
Lange Dreef | Strijp | Rijswijk | Wijk 05 | 80055.698 | 450674.033 | 31 | In Bedrijf | 1449192 | Straatverlichting | Masten | 42 | 6 | 0 | 0 | 0 |  | Lph 6,0m verzinkt con.paaltop D60 |  | 9005 diepzwart | 1998 | 1998-04-01 |  |  | Saturnus 3s 1x PLT 32W VSA D60 RAL9005/9007 |  |  | 1998 | 1998-04-01 | LAMP PH PLT 42W 830 GX24Q-4 4P | 2020-06-01 | 12000 |  |  | 42 | Nacht: fotocel in / uit | 830 | HF-P 1 18-42 PL-T/C/L/TL5C EII 220-240V | 9005 DIEPZWART |  | 291037 | Goed (<1,5m)
Kerkstraat | Oud-Rijswijk | Rijswijk | Wijk 02 | 82743.2794 | 452495.9588 | 3 | In Bedrijf | 1448814 | Straatverlichting | Masten | 61 | 4 | 0 | 0 | 0 |  | Lph 4,0m gietijzer D60 |  | 9005 diepzwart | 1967 | 1967-05-01 |  |  | B21 koper 1x SON-I 50W VSA E27 |  |  | 2000 | 1967-05-01 | SON-I PRO 50W E27 | 2020-06-01 | 20000 |  |  | 61 | Nacht: fotocel in / uit | 0 | VSA SONI 50W. Philips |  |  | 79440 | Goed (<1,5m)
Minister Talmalaan | Ministerbuurt | Rijswijk | Wijk 05 | 80965.67 | 450327.123 | 31 | In Bedrijf | 1449806 | Straatverlichting | Masten | 0 | 6 | 0 | 133 | 60 |  | LM ST 6,0 CO EU730 T60 ET Z V | STAAL | 9005 diepzwart | 2014 | 2014-05-01 |  |  | ARM ALTRA-2 1XPLL 36W R7038 EVSA |  | Schreder | 2014 | 2014-05-01 | LAMP PH PLL 36W 830 2G11 4P | 2020-06-01 | 20000 |  |  | 0 | Nacht: fotocel in / uit | 0 | VSA HF PLL 36W Philips | 7038 AGAATGRIJS |  | 78685 | Goed (<1,5m)
Polakweg | Plaspoelpolder | Rijswijk | Wijk 08 | 82900.2 | 450414.78 | 31 | In Bedrijf | 1450354 | Straatverlichting | Masten | 50 | 8 | 0 | 168 | 60 |  | LM ST 8,0 CO EU730 T60 ET Z V | STAAL | 9005 diepzwart | 2014 | 2014-05-01 | 2014-05-01 | 2021-05-01 | ARM IRIDIUM SGS 252 SON-T 50W DIM |  | ? | 2014 | 2014-05-01 | LAMP PH MST SON-T PIA PLUS 50W E27 | 2020-06-01 | 20000 |  |  | 50 | Nacht: fotocel in / uit | 0 | VSA SONI 70W Philips | ? |  | 291042 | Goed (<1,5m)
Prinses Beatrixlaan |  | Rijswijk | Buurt 64 Sion | 82120.731 | 449022.71 | 31 | In Bedrijf | 1450549 | Straatverlichting | Masten | 48 | 10 | 0 | 168 | 60 |  | LM ST 10,0 CV DU1000/20/10 T60 V ET | STAAL | 9005 diepzwart | 2014 | 2014-11-15 | 2014-05-01 | 2021-05-01 | BGP322 48LED 51W NW 5900LM DM DDY |  | Philips | 2014 | 2014-11-15 | LED | 2014-11-15 | 100000 |  |  | 48 | Nacht: fotocel in / uit | 830 |  | ZILVER |  | 80666 | Goed (<1,5m)
Rembrandtkade |  | Rijswijk | Wijk 02 | 82826.822 | 452088.381 | 31 | In Bedrijf | 1450928 | Straatverlichting | Masten | 61 | 6 | 0 | 0 | 0 |  | Lph 6,0m verzinkt VERZ UE D60 730mm |  | 9005 diepzwart | 1994 | 1994-04-01 |  |  | SGS 203 050 TG 1x SON-T 50W |  |  | 1994 | 1994-04-01 | SON-T PIA PLUS 50W E27 | 2020-06-01 | 20000 |  |  | 61 | Nacht: fotocel in / uit | 0 | VSA SON(T)E 50W Philips |  |  | 292939 | Goed (<1,5m)
Lange Kleiweg |  | Rijswijk | Wijk 08 | 83007.942 | 449420.992 | 41 | In Bedrijf | 1449243 | Straatverlichting | Masten | 38 | 8 | 0 | 0 | 0 |  | Lph 8,0m staal cil.con. UE 730mm D60 |  | 9005 diepzwart | 1994 | 1994-12-01 | 2014-05-01 | 2021-05-01 | Innolumis Nicole Led arm |  |  | 2011 | 2011-01-01 | LED | 2011-01-01 | 100000 |  |  | 38 | [5 empty] | 289338 | Goed (<1,5m)
Kerkstraat | Oud-Rijswijk | Rijswijk | Wijk 02 | 82745.933 | 452462.013 | 4 | In Bedrijf | 1448815 | Straatverlichting | Masten | 61 | 4 | 0 | 0 | 0 |  | Lph 4,0m gietijzer D60 |  | 9005 diepzwart | 1967 | 1967-05-01 |  |  | B21 koper 1x SON-I 50W VSA E27 |  |  | 2000 | 1967-05-01 | SON-I PRO 50W E27 | 2020-06-01 | 20000 |  |  | 61 | Nacht: fotocel in / uit | 0 | VSA SONI 50W. Philips |  |  | 291050 | Goed (<1,5m)
Sir Winston Churchillln |  | Rijswijk | Buurt 54 Ministerbuurt | 80887.436 | 449828.492 | 31 | In Bedrijf | 1451467 | Straatverlichting | Masten | 114 | 10 | 0 | 0 | 0 |  | Lph 10,0m verzinkt verj. UE D89 1000mm D60 |  | 9005 diepzwart | 2010 | 2010-10-01 | 2014-05-01 | 2021-05-01 | ARM SGS253 ORGB DIMB D7 1xSONT 100W R7035 |  |  | 2010 | 2010-10-01 | SON-T PIA PLUS 100W E40 PH. | 2020-06-01 | 20000 |  |  | 114 | dimregime | 0 |  |  |  | 290551 | Goed (<1,5m)
Strijplaan | Strijp | Rijswijk | Wijk 05 | 80273.336 | 449898.938 | 31 | In Bedrijf | 1451863 | Straatverlichting | Masten | 28 | 5 | 0 | 0 | 0 |  | Lph 5,0m verzinkt cil.con. |  | 9005 diepzwart | 1997 | 1997-07-01 |  |  | Saturnus 3s 1x PLT 26W VSA D60 RAL9005/9007 |  |  | 1997 | 1997-07-01 | PLT 26W 4P kleur 830 | 2020-06-01 | 12000 |  |  | 28 | Nacht: fotocel in / uit | 830 | VSA type HFP 126 PL-T/C | 9005 DIEPZWART |  | 287203 | Goed (<1,5m)
Strijpwetering | Strijp | Rijswijk | Wijk 05 | 80035.684 | 450315.174 | 31 | In Bedrijf | 1451977 | Straatverlichting | Masten | 28 | 5 | 0 | 0 | 0 |  | Lph 5,0m verzinkt cil.con. |  | 9005 diepzwart | 1997 | 1997-09-01 |  |  | Saturnus 3s 1x PLT 26W VSA D60 RAL9005/9007 |  |  | 1997 | 1997-09-01 | PLT 26W 4P kleur 830 | 2020-06-01 | 12000 |  |  | 28 | Nacht: fotocel in / uit | 830 | VSA type HFP 126 PL-T/C | 9005 DIEPZWART |  | 76191 | Goed (<1,5m)
Terras van Sion |  | Rijswijk | 6 | 82324.206 | 448156.282 | 31 | In Bedrijf | 0 | Straatverlichting | Masten | 0 | 0 | 0 | 0 | 0 |  | 4m mast enkele uithouder LM ST 4,0 CO EU |  | 9005 diepzwart | 2015 | 2015-01-15 |  |  | BDS 100 PLED 23/830 1DGR RF C5k |  |  | 2015 | 2015-01-15 | LED | 2015-01-15 | 100000 |  |  | 0 |  | 0 |  |  |  | 287307 | Goed (<1,5m)
Treubstraat | Plaspoelpolder | Rijswijk | Wijk 08 | 82491.664 | 450937.06 | 31 | In Bedrijf | 1452120 | Straatverlichting | Masten | 50 | 8 | 0 | 168 | 60 |  | LM ST 8,0 CO EU730 T60 ET Z V | STAAL | 9005 diepzwart | 2014 | 2014-05-01 | 2014-05-01 | 2021-05-01 | ARM IRIDIUM SGS 252 SON-T 50W DIM |  | ? | 2014 | 2014-05-01 | LAMP PH MST SON-T PIA PLUS 50W E27 | 2020-06-01 | 20000 |  |  | 50 | Nacht: fotocel in / uit | 0 |  |  |  | 289223 | Goed (<1,5m)
Kerkstraat | Oud-Rijswijk | Rijswijk | Wijk 02 | 82738.69 | 452508.523 | 6 | In Bedrijf | 1448816 | Straatverlichting | Masten | 61 | 4 | 0 | 0 | 0 |  | Lph 4,0m gietijzer D60 |  | 9005 diepzwart | 1967 | 1967-05-01 |  |  | B21 koper 1x SON-I 50W VSA E27 |  |  | 2000 | 1967-05-01 | SON-I PRO 50W E27 | 2020-06-01 | 20000 |  |  | 61 | Nacht: fotocel in / uit | 0 | VSA SONI 50W. Philips |  |  | 290453 | Goed (<1,5m)
Prinses Beatrixlaan |  | Rijswijk | Buurt 43 Artiestenbuurt | 81293.683 | 450336.501 | 999-11 | In Bedrijf | 1450670 | Straatverlichting | Masten | 36 | 5 | 0 | 0 | 0 |  | 5mtr staal |  | 9005 diepzwart | 0 |  |  |  | FGS 104 |  |  | 2000 | 2000-01-01 | PLL 36W | 2020-06-01 | 20000 |  |  | 36 | Nacht: fotocel in / uit | 830 |  |  |  |  | Geen match
Prinses Beatrixlaan |  | Rijswijk | Buurt 43 Artiestenbuurt | 81213.576 | 450465.49 | 999-12 | In Bedrijf | 1450671 | Straatverlichting | Masten | 36 | 5 | 0 | 0 | 0 |  | 5mtr staal |  | 9005 diepzwart | 0 |  |  |  | FGS 104 |  |  | 2000 | 2000-01-01 | PLL 36W | 2020-06-01 | 20000 |  |  | 36 | Nacht: fotocel in / uit | 830 |  |  |  |  | Geen match
Verrijn Stuartlaan | Plaspoelpolder | Rijswijk | Wijk 08 | 82672.616 | 450676.406 | 31 | In Bedrijf | 1452664 | Straatverlichting | Masten | 55 | 8 | 0 | 0 | 0 |  | Lph 8,0m staal cil.con. UE 730mm D60 |  | 9005 diepzwart | 2004 | 2004-03-30 |  |  | ARM BGP761 LED64/740 I DW10 6600L CLO CTGO DGR |  |  | 2019 | 2019-12-01 | LED | 2019-12-01 | 100000 |  |  | 0 | Nacht: fotocel in / uit | 0 |  |  |  | 291450 | Goed (<1,5m)
Prinses Beatrixlaan |  | Rijswijk | Buurt 43 Artiestenbuurt | 81275.305 | 450388.85 | 999-3 | In Bedrijf | 1450690 | Straatverlichting | Masten | 36 | 5 | 0 | 0 | 0 |  | 5mtr staal |  | 9005 diepzwart | 0 |  |  |  | FGS 104 |  |  | 2000 | 2000-01-01 | PLL 36W | 2020-06-01 | 20000 |  |  | 36 | Nacht: fotocel in / uit | 830 |  |  |  |  | Geen match
Vrijenbanselaan | Vrijenban | Rijswijk | Wijk 09 | 84177.293 | 449364.775 | 31 | In Bedrijf | 1452794 | Straatverlichting | Masten | 107 | 10 | 0 | 0 | 0 |  | Lph 10,0m verzinkt verj. UE D89 1000mm D60 |  | 9005 diepzwart | 1995 | 1995-11-01 |  |  | ARM BGP761 LED64/740 I DW10 6600L CLO CTGO DGR | 2 | Philips | 2020 | 2020-03-01 | LED | 2020-03-01 | 100000 |  |  | 107 | Nacht: fotocel in / uit | 0 | VSA EXC091S50 |  |  | 294012 | Goed (<1,5m)
Willemstraat | Oud-Rijswijk | Rijswijk | Wijk 02 | 82933.376 | 452513.873 | 31 | In Bedrijf | 1453017 | Straatverlichting | Masten | 83 | 7 | 0 | 0 | 0 |  | Mast span. 7m. st.verj. RAL9005 |  | 9005 diepzwart | 2006 | 2006-10-25 |  |  | CDS 503 porto 150 1x CDO-ET 70W Rott.sym. RAL9005 |  |  | 2006 | 2006-10-25 | CDM-T 70W G12 kleur 830 | 2020-06-01 | 10000 |  |  | 83 | Nacht: fotocel in / uit | 0 |  | 9005 DIEPZWART |  | 291048 | Goed (<1,5m)
Admiraal Helfrichsingel | Muziekbuurt | Rijswijk | Wijk 07 | 81832.847 | 450083.952 | 32 | In Bedrijf | 1445341 | Straatverlichting | Masten | 0 | 6.5 | 0 | 133 | 60 |  | LM ST 6,0 CO EU730 T60 ET Z V | STAAL | 9005 diepzwart | 2014 | 2014-05-01 | 2014-05-01 | 2021-05-01 | ARM ALTRA-2 1XPLL 36W R7038 EVSA |  | Schreder | 2014 | 2014-05-01 | LAMP PH PLL 36W 830 2G11 4P | 2020-06-01 | 20000 |  |  | 0 | Nacht: fotocel in / uit | 0 | VSA SON(T)E 50W Philips | 7038 AGAATGRIJS |  | 292525 | Goed (<1,5m)
Prinses Beatrixlaan |  | Rijswijk | Buurt 43 Artiestenbuurt | 81289.274 | 450417.09 | 999-31 | In Bedrijf | 1450692 | Straatverlichting | Masten | 36 | 5 | 0 | 0 | 0 |  | 5mtr staal |  | 9005 diepzwart | 0 |  |  |  | FGS 104 |  |  | 2000 | 2000-01-01 | PLL 36W | 2020-06-01 | 20000 |  |  | 36 | Nacht: fotocel in / uit | 830 |  |  |  |  | Geen match
Prinses Beatrixlaan |  | Rijswijk | Buurt 43 Artiestenbuurt | 81444.7 | 450171.922 | 510 | In Bedrijf | 1450585 | Straatverlichting | Masten | 44 | 6 | 0 | 0 | 0 |  | Lph 6,0m verzinkt VERZ UE D60 |  | 9005 diepzwart | 2003 | 2003-03-20 |  |  | FGS 104 HF 1x PLL 36W D60 |  |  | 2003 | 2003-03-20 | PLL 36W kleur 830 | 2020-06-01 | 20000 |  |  | 44 | Nacht: fotocel in / uit | 830 | VSA PLL / TL 36-40W INDUCTIEF Philips |  |  | 289687 | Redelijk (1,5-3,0m)
Prinses Beatrixlaan |  | Rijswijk | Buurt 43 Artiestenbuurt | 81440.725 | 450155.506 | 511 | In Bedrijf | 1450586 | Straatverlichting | Masten | 44 | 6 | 0 | 0 | 0 |  | Lph 6,0m verzinkt VERZ UE D60 |  | 9005 diepzwart | 2003 | 2003-03-20 |  |  | FGS 104 HF 1x PLL 36W D60 |  |  | 2003 | 2003-03-20 | PLL 36W kleur 830 | 2020-06-01 | 20000 |  |  | 44 | Nacht: fotocel in / uit | 830 | VSA PLL / TL 36-40W INDUCTIEF Philips |  |  | 737570 | Redelijk (1,5-3,0m)
Prinses Beatrixlaan |  | Rijswijk | Buurt 43 Artiestenbuurt | 81379.646 | 450231.556 | 512 | In Bedrijf | 1450587 | Straatverlichting | Masten | 36 | 6 | 0 | 0 | 0 |  | Lph 6,0m verzinkt VERZ UE D60 |  | 9005 diepzwart | 2004 | 2004-01-29 |  |  | FGS 104 HF 1x PLL 36W D60 |  |  | 2004 | 2004-01-29 | LAMP OSR PLL 36W 830 2G11 4P DULUX L | 2020-06-01 | 20000 |  |  | 36 | Nacht: fotocel in / uit | 830 | VSA HF PLL HFP 136 PLL |  |  | 736413 | Redelijk (1,5-3,0m)
Endezant | Strijp | Rijswijk | Wijk 05 | 80383.271 | 450375.524 | 32 | In Bedrijf | 1446878 | Straatverlichting | Masten | 44 | 5 | 0 | 0 | 0 |  | Lph 5,0m staal cil.con. D60 K5 RAL9005 |  | 9005 diepzwart | 2007 | 2007-09-03 |  |  | Type 2060 1x PLL 36W EVSA D60 RAL9005 |  |  | 2007 | 2007-02-06 | PLL 36W kleur 830 | 2020-06-01 | 20000 |  |  | 44 | Nacht: fotocel in / uit | 830 | VSA PLL / TL 36-40W INDUCTIEF Philips | 9005 DIEPZWART |  | 75781 | Goed (<1,5m)
Prinses Beatrixlaan |  | Rijswijk | Buurt 43 Artiestenbuurt | 81412.265 | 450138.632 | 514 | In Bedrijf | 1450591 | Straatverlichting | Masten | 44 | 6 | 0 | 0 | 0 |  | Lph 6,0m verzinkt VERZ UE D60 |  | 9005 diepzwart | 2003 | 2003-03-20 |  |  | FGS 104 HF 1x PLL 36W D60 |  |  | 2003 | 2003-03-20 | PLL 36W kleur 830 | 2020-06-01 | 20000 |  |  | 44 | Nacht: fotocel in / uit | 830 | VSA PLL / TL 36-40W INDUCTIEF Philips |  |  | 736916 | Redelijk (1,5-3,0m)
Haantje | Haantje | Rijswijk | Wijk 08 | 83405.305 | 448582.194 | 32 | In Bedrijf | 1447542 | Straatverlichting | Masten | 61 | 6 | 0 | 0 | 0 |  | Lph 6,0m verzinkt VERZ UE D60 730mm |  | 9005 diepzwart | 2002 | 2002-11-25 |  |  | SGS 203 050 TG 1x SON-T 50W |  |  | 2002 | 2002-04-01 | SON-T PIA PLUS 50W E27 | 2020-06-01 | 20000 |  |  | 61 | Nacht: fotocel in / uit | 0 | VSA SON(T)E 50W Philips |  |  | 293110 | Goed (<1,5m)
Prinses Beatrixlaan |  | Rijswijk | Buurt 43 Artiestenbuurt | 81438.304 | 450119.503 | 515 | In Bedrijf | 1450592 | Straatverlichting | Masten | 44 | 6 | 0 | 0 | 0 |  | Lph 6,0m verzinkt VERZ UE D60 |  | 9005 diepzwart | 2003 | 2003-03-20 |  |  | FGS 104 HF 1x PLL 36W D60 |  |  | 2003 | 2003-03-20 | PLL 36W kleur 830 | 2020-06-01 | 20000 |  |  | 44 | Nacht: fotocel in / uit | 830 | VSA PLL / TL 36-40W INDUCTIEF Philips |  |  | 735460 | Redelijk (1,5-3,0m)
Prinses Beatrixlaan |  | Rijswijk | Buurt 43 Artiestenbuurt | 81417.189 | 450121.609 | 516 | In Bedrijf | 1450593 | Straatverlichting | Masten | 44 | 6 | 0 | 0 | 0 |  | Lph 6,0m verzinkt VERZ UE D60 |  | 9005 diepzwart | 2003 | 2003-03-20 |  |  | FGS 104 HF 1x PLL 36W D60 |  |  | 2003 | 2003-03-20 | PLL 36W kleur 830 | 2020-06-01 | 20000 |  |  | 44 | Nacht: fotocel in / uit | 830 | VSA PLL / TL 36-40W INDUCTIEF Philips |  |  | 76185 | Redelijk (1,5-3,0m)
Prinses Beatrixlaan |  | Rijswijk | Buurt 43 Artiestenbuurt | 81450.293 | 450099.107 | 517 | In Bedrijf | 1450594 | Straatverlichting | Masten | 44 | 6 | 0 | 0 | 0 |  | Lph 6,0m verzinkt VERZ UE D60 |  | 9005 diepzwart | 2003 | 2003-03-20 |  |  | FGS 104 HF 1x PLL 36W D60 |  |  | 2003 | 2003-03-20 | PLL 36W kleur 830 | 2020-06-01 | 20000 |  |  | 44 | Nacht: fotocel in / uit | 830 | VSA PLL / TL 36-40W INDUCTIEF Philips |  |  | 735524 | Redelijk (1,5-3,0m)
Jozef Israelslaan | Rembrandtkwartier | Rijswijk | Wijk 02 | 82687.061 | 451961.6223 | 32 | In Bedrijf | 1448555 | Straatverlichting | Masten | 50 | 7 | 0 | 0 | 0 |  | Lph 7,0m verzinkt cil. UE 730mm D60 |  | 9005 diepzwart | 1999 | 1999-11-01 | 2014-05-01 | 2021-05-01 | SGS 203 050 TG 1x SON-T 50W |  |  | 1999 | 1999-11-01 | LAMP PH MST SON-T PIA PLUS 50W E27 | 2020-06-01 | 20000 |  |  | 50 | Nacht: fotocel in / uit | 0 | VSA SON(T)E 50W Philips |  |  | 289901 | Goed (<1,5m)
Julialaantje |  | Rijswijk | Buurt 31 Julianapark | 82109.92 | 452078.701 | 32 | In Bedrijf | 1448632 | Straatverlichting | Masten | 28 | 4 | 0 | 0 | 0 |  | Lph 4,0m verzinkt con. D60 K4 |  | 9005 diepzwart | 1996 | 1996-06-01 | 2014-05-01 | 2021-05-01 | Type 2000 DN 1x PLL 24W D60 inductief |  |  | 1996 | 1996-06-01 | PLL outdoor 24W kleur 830 | 2020-06-01 | 20000 |  |  | 28 | Nacht: fotocel in / uit | 830 | VSA HFP122 TL5C / PLL Philips |  |  | 78762 | Goed (<1,5m)
Karel Doormanlaan | Te Werve | Rijswijk | Wijk 03 | 82628.704 | 451325.435 | 32 | In Bedrijf | 1448753 | Straatverlichting | Masten | 61 | 7 | 0 | 0 | 0 |  | Lph 7,0m verzinkt cil. UE 730mm D60 |  | 9005 diepzwart | 1992 | 1992-03-01 |  |  | LIBRA 2570 1XPLL 55W R9007 EVSA+LOUV |  | INDAL | 2014 | 2014-05-01 | LAMP PH PLL 55W 830 2G11 4P | 2020-06-01 | 20000 |  |  | 61 | Nacht: fotocel in / uit | 0 | VSA SON(T)E 50W Philips |  |  | 78800 | Goed (<1,5m)
Klaroenstraat | Muziekbuurt | Rijswijk | Wijk 07 | 81883.154 | 450366.023 | 32 | In Bedrijf | 1448871 | Straatverlichting | Masten | 61 | 6.5 | 0 | 0 | 0 |  | Lph 6,5m verzinkt VERZ UE D60 |  | 9005 diepzwart | 1990 | 1990-11-01 |  |  | Type 2600 SRN 1x SON-T 50/70W VSA |  |  | 2000 | 1990-11-01 | SON-T PIA PLUS 50W E27 | 2020-06-01 | 20000 |  |  | 61 | Nacht: fotocel in / uit | 0 | VSA SON(T)E 50W Philips |  |  | 288817 | Goed (<1,5m)
Laan van Hoornwijck | Hoornwijck | Rijswijk | Wijk 09 | 83655.283 | 451682.874 | 32 | In Bedrijf | 1449034 | Straatverlichting | Masten | 107 | 9 | 0 | 0 | 0 |  | Lph 9,0m verzinkt cil.verj.UE 1250mm 20gr D60 |  | 9005 diepzwart | 2003 | 2003-03-26 | 2020-02-01 |  | ARM TECEO 2 56L WW 350mA HP2 STD 5102AS D89D R9005 |  |  | 2019 | 2019-11-01 | LED | 2019-11-01 | 100000 |  |  | 0 | Nacht: fotocel in / uit | 0 |  |  |  | 78054 | Goed (<1,5m)
Laan van Sion |  | Rijswijk | 6 | 81879.51 | 448406.216 | 32 | In Bedrijf | 0 | Straatverlichting | Masten | 0 | 0 | 0 | 0 | 0 |  | 4m mast PMF - RCR -BGL 4 M - TOP 60 Type K4 PT |  | 9005 diepzwart | 2015 | 2015-01-15 |  |  | Philips URBANSTAR LED 36-3S |  |  | 2015 | 2015-01-15 | LED | 2015-01-15 | 100000 |  |  | 0 |  | 0 |  |  |  | 77185 | Goed (<1,5m)
Lange Dreef | Strijp | Rijswijk | Wijk 05 | 80036.178 | 450689.691 | 32 | In Bedrijf | 1449193 | Straatverlichting | Masten | 32 | 6 | 0 | 0 | 0 |  | Lph 6,0m verzinkt con.paaltop D60 |  | 9005 diepzwart | 1998 | 1998-04-01 |  |  | Saturnus 3s 1x PLT 32W VSA D60 RAL9005/9007 |  |  | 1998 | 1998-04-01 | LAMP PH PLT 32W 830 GX24Q-3 4P | 2020-06-01 | 12000 |  |  | 32 | Nacht: fotocel in / uit | 830 | HF-P 1 18-42 PL-T/C/L/TL5C EII 220-240V | 9005 DIEPZWART |  | 77089 | Goed (<1,5m)
Prinses Beatrixlaan |  | Rijswijk | Buurt 43 Artiestenbuurt | 81429.117 | 450101.19 | 518 | In Bedrijf | 1450595 | Straatverlichting | Masten | 44 | 6 | 0 | 0 | 0 |  | Lph 6,0m verzinkt VERZ UE D60 |  | 9005 diepzwart | 2003 | 2003-03-20 |  |  | FGS 104 HF 1x PLL 36W D60 |  |  | 2003 | 2003-03-20 | PLL 36W kleur 830 | 2020-06-01 | 20000 |  |  | 44 | Nacht: fotocel in / uit | 830 | VSA PLL / TL 36-40W INDUCTIEF Philips |  |  | 287727 | Redelijk (1,5-3,0m)
Minister Talmalaan | Ministerbuurt | Rijswijk | Wijk 05 | 80982.731 | 450308.588 | 32 | In Bedrijf | 1449807 | Straatverlichting | Masten | 0 | 6 | 0 | 133 | 60 |  | LM ST 6,0 CO EU730 T60 ET Z V | STAAL | 9005 diepzwart | 2014 | 2014-05-01 |  |  | ARM ALTRA-2 1XPLL 36W R7038 EVSA |  | Schreder | 2014 | 2014-05-01 | LAMP PH PLL 36W 830 2G11 4P | 2020-06-01 | 20000 |  |  | 0 | Nacht: fotocel in / uit | 0 | VSA HF PLL 36W Philips | 7038 AGAATGRIJS |  | 292088 | Goed (<1,5m)
Polakweg | Plaspoelpolder | Rijswijk | Wijk 08 | 82930.046 | 450449.409 | 32 | In Bedrijf | 1450355 | Straatverlichting | Masten | 50 | 8 | 0 | 168 | 60 |  | LM ST 8,0 CO EU730 T60 ET Z V | STAAL | 9005 diepzwart | 2014 | 2014-05-01 | 2014-05-01 | 2021-05-01 | ARM IRIDIUM SGS 252 SON-T 50W DIM |  | ? | 2014 | 2014-05-01 | LAMP PH MST SON-T PIA PLUS 50W E27 | 2020-06-01 | 20000 |  |  | 50 | Nacht: fotocel in / uit | 0 | VSA SON(T) 70WE Philips | ? |  | 290400 | Goed (<1,5m)
Prinses Beatrixlaan |  | Rijswijk | Buurt 64 Sion | 82100.459 | 449057.132 | 32 | In Bedrijf | 1450565 | Straatverlichting | Masten | 74 | 10 | 0 | 168 | 60 |  | LM ST 10,0 CV DU1000/20/10 T60 V ET | STAAL | N.V.T. | 2014 | 2014-11-15 |  |  | BGP322 78LED 74W NW 7808LM DM DDY |  | Philips | 2014 | 2014-11-15 | LED | 2014-11-15 | 100000 |  |  | 74 | Nacht: fotocel in / uit | 830 |  | ZILVER |  | 287964 | Goed (<1,5m)
Prinses Beatrixlaan |  | Rijswijk | Buurt 43 Artiestenbuurt | 81359.628 | 450322.803 | 999-6 | In Bedrijf | 1450706 | Straatverlichting | Masten | 36 | 5 | 0 | 0 | 0 |  | 5mtr staal |  | 9005 diepzwart | 0 |  |  |  | FGS 104 |  |  | 2000 | 2000-01-01 | PLL 36W | 2020-06-01 | 20000 |  |  | 36 | Nacht: fotocel in / uit | 830 |  |  |  |  | Geen match
Rembrandtkade |  | Rijswijk | Wijk 02 | 82854.52 | 452090.64 | 32 | In Bedrijf | 1450929 | Straatverlichting | Masten | 61 | 6 | 0 | 0 | 0 |  | Lph 6,0m verzinkt VERZ UE D60 730mm |  | 9005 diepzwart | 1999 | 1999-03-01 |  |  | SGS 203 050 TG 1x SON-T 50W |  |  | 1999 | 1999-03-01 | SON-T PIA PLUS 50W E27 | 2020-06-01 | 20000 |  |  | 61 | Nacht: fotocel in / uit | 0 | VSA SON(T)E 50W Philips |  |  | 287146 | Goed (<1,5m)
Prinses Beatrixlaan |  | Rijswijk | Buurt 72 Wilhelminapark | 82598.66 | 448237.14 | 215a | In Bedrijf | 1450527 | Straatverlichting | Masten | 28 | 4 | 0 | 0 | 0 |  | Lph 4,0m verzinkt con. D60 K4 |  | 9005 diepzwart | 2003 | 2003-03-24 |  |  | FGS 223 1x PLL 24W |  |  | 2003 | 2003-03-24 | PLL outdoor 24W kleur 830 | 2020-06-01 | 20000 |  |  | 28 | Nacht: fotocel in / uit | 830 | VSA HFP122 TL5C / PLL Philips |  |  |  | Geen match
Sir Winston Churchillln |  | Rijswijk | Buurt 54 Ministerbuurt | 80895.264 | 449808.949 | 32 | In Bedrijf | 1451468 | Straatverlichting | Masten | 114 | 10 | 0 | 0 | 0 |  | Lph 10,0m verzinkt verj. UE D89 1000mm D60 |  | 9005 diepzwart | 2010 | 2010-10-01 | 2014-05-01 | 2021-05-01 | ARM SGS253 ORGB DIMB D7 1xSONT 100W R7035 |  |  | 2010 | 2010-10-01 | SON-T PIA PLUS 100W E40 PH. | 2020-06-01 | 20000 |  |  | 114 | dimregime | 0 |  |  |  | 288903 | Goed (<1,5m)
Strijplaan | Strijp | Rijswijk | Wijk 05 | 80243.448 | 449922.164 | 32 | In Bedrijf | 1451864 | Straatverlichting | Masten | 28 | 5 | 0 | 0 | 0 |  | Lph 5,0m verzinkt cil.con. |  | 9005 diepzwart | 1997 | 1997-07-01 |  |  | Saturnus 3s 1x PLT 26W VSA D60 RAL9005/9007 |  |  | 1997 | 1997-07-01 | PLT 26W 4P kleur 830 | 2020-06-01 | 12000 |  |  | 28 | Nacht: fotocel in / uit | 830 | VSA type HFP 126 PL-T/C | 9005 DIEPZWART |  | 286869 | Goed (<1,5m)
Strijpwetering | Strijp | Rijswijk | Wijk 05 | 80025.573 | 450342.039 | 32 | In Bedrijf | 1451978 | Straatverlichting | Masten | 28 | 5 | 0 | 0 | 0 |  | Lph 5,0m verzinkt cil.con. |  | 9005 diepzwart | 1997 | 1997-09-01 |  |  | Saturnus 3s 1x PLT 26W VSA D60 RAL9005/9007 |  |  | 1997 | 1997-09-01 | PLT 26W 4P kleur 830 | 2020-06-01 | 12000 |  |  | 28 | Nacht: fotocel in / uit | 830 | VSA type HFP 126 PL-T/C | 9005 DIEPZWART |  | 293642 | Goed (<1,5m)
Terras van Sion |  | Rijswijk | 6 | 82313.241 | 448160.746 | 32 | In Bedrijf | 0 | Straatverlichting | Masten | 0 | 0 | 0 | 0 | 0 |  | 4m mast enkele uithouder LM ST 4,0 CO EU |  | 9005 diepzwart | 2015 | 2015-01-15 |  |  | BDS 100 PLED 23/830 1DGR RF C5k |  |  | 2015 | 2015-01-15 | LED | 2015-01-15 | 100000 |  |  | 0 |  | 0 |  |  |  | 79707 | Goed (<1,5m)
Treubstraat | Plaspoelpolder | Rijswijk | Wijk 08 | 82507.72 | 450937.606 | 32 | In Bedrijf | 1452121 | Straatverlichting | Masten | 50 | 8 | 0 | 168 | 60 |  | LM ST 8,0 CO EU730 T60 ET Z V | STAAL | 9005 diepzwart | 2014 | 2014-05-01 | 2014-05-01 | 2021-05-01 | ARM IRIDIUM SGS 252 SON-T 50W DIM |  | ? | 2014 | 2014-05-01 | LAMP PH MST SON-T PIA PLUS 50W E27 | 2020-06-01 | 20000 |  |  | 50 | Nacht: fotocel in / uit | 0 |  |  |  | 79707 | Goed (<1,5m)
Kerstanjeburch | Plaspoelpolder | Rijswijk | Wijk 08 | 82829.387 | 448559.256 | 9a | In Bedrijf | 1448827 | Straatverlichting | Masten | 36 | 6 | 0 | 0 | 0 |  | LPH 6,0 M STAAL MET UE |  | 9005 diepzwart | 0 |  |  |  | LPH 6,0 M STAAL MET UE |  |  | 2010 | 2010-03-23 | PLL 36 WATT | 2020-06-01 | 20000 |  |  | 36 | Nacht: fotocel in / uit | 0 |  |  |  |  | Geen match
Prinses Beatrixlaan |  | Rijswijk | Buurt 72 Wilhelminapark | 82388.28 | 448572.06 | 309a | In Bedrijf | 1450548 | Straatverlichting | Masten | 28 | 4 | 0 | 0 | 0 |  | Lph 4,0m verzinkt con. D60 K4 |  | 9005 diepzwart | 2003 | 2003-03-24 |  |  | FGS 223 1x PLL 24W |  |  | 2003 | 2003-03-24 | PLL outdoor 24W kleur 830 | 2020-06-01 | 20000 |  |  | 28 | Nacht: fotocel in / uit | 830 | VSA HFP122 TL5C / PLL Philips |  |  |  | Geen match
Klipperstraat |  | Rijswijk | Buurt 25 Havenkwartier | 82943.597 | 451451.817 | 5 | In Bedrijf | 1448891 | Straatverlichting | Masten | 36 | 8 | 0 | 0 | 0 |  | LPH 8,0 M STAAL MET UE |  | 9005 diepzwart | 0 |  | 2014-05-01 | 2021-05-01 | FGS-103 |  |  | 2000 | 2000-01-01 | LAMP MASTER PLL 36W KL.830 | 2020-06-01 | 20000 |  |  | 36 | Nacht: fotocel in / uit | 0 | VSA PLL/TLD 36W HFR 136 |  | 5608829600 | 286731 | Goed (<1,5m)
Verrijn Stuartlaan | Plaspoelpolder | Rijswijk | Wijk 08 | 82655.915 | 450702.427 | 32 | In Bedrijf | 1452665 | Straatverlichting | Masten | 55 | 7 | 0 | 0 | 0 |  | Lph 7,0m alum.UE D48 500mm D48 |  | 9005 diepzwart | 1999 | 1999-10-01 |  |  | ARM BGP761 LED64/740 I DW10 6600L CLO CTGO DGR |  |  | 2019 | 2019-12-01 | LED | 2019-12-01 | 100000 |  |  | 0 | Nacht: fotocel in / uit | 0 |  |  |  | 77759 | Goed (<1,5m)
Volmerlaan | Plaspoelpolder | Rijswijk | Wijk 08 | 82267.632 | 450612.109 | 32 | In Bedrijf | 1452764 | Straatverlichting | Masten | 107 | 10 | 0 | 0 | 0 |  | Lph 10,0m verzinkt verj. UE D89 1000mm D60 |  | 9005 diepzwart | 2004 | 2004-03-01 | 2014-05-01 | 2021-05-01 | ARM BGP761 LED64/740 I DW10 6600L CLO CTGO DGR |  |  | 2019 | 2019-12-01 | LED | 2019-06-01 | 100000 |  |  | 0 | Nacht: fotocel in / uit | 0 |  |  |  | 287875 | Goed (<1,5m)
Vrijenbanselaan | Vrijenban | Rijswijk | Wijk 09 | 84186.785 | 449377.143 | 32 | In Bedrijf | 1452795 | Straatverlichting | Masten | 107 | 10 | 0 | 0 | 0 |  | Lph 10,0m verzinkt con.paaltop D76 RAL7015 |  | 7015 LEIGRIJS | 1989 | 1989-05-01 |  |  | ARM BGP761 LED64/740 I DW10 6600L CLO CTGO DGR | 2 | Philips | 2020 | 2020-03-01 | LED | 2020-03-01 | 100000 |  |  | 0 | Nacht: fotocel in / uit | 0 |  |  |  | 291868 | Goed (<1,5m)
Willemstraat | Oud-Rijswijk | Rijswijk | Wijk 02 | 82939.966 | 452535.981 | 32 | In Bedrijf | 1453018 | Straatverlichting | Masten | 0 | 7 | 0 | 0 | 0 |  | Mast span. 7m. st.verj. RAL9005 |  | 9005 diepzwart | 2006 | 2006-10-25 |  |  | GEEN |  |  | 2000 | 2000-01-01 | GEEN | 2010-01-01 | 0 |  |  | 0 | Nacht: fotocel in / uit | 0 |  |  |  | 289969 | Goed (<1,5m)
Admiraal Helfrichsingel | Muziekbuurt | Rijswijk | Wijk 07 | 81854.02 | 450087.015 | 33 | In Bedrijf | 1445342 | Straatverlichting | Masten | 0 | 6.13 | 0 | 133 | 60 |  | LM ST 6,0 CO EU730 T60 ET Z V | STAAL | 9005 diepzwart | 2014 | 2014-05-01 | 2014-05-01 | 2021-05-01 | ARM ALTRA-2 1XPLL 36W R7038 EVSA |  | Schreder | 2014 | 2014-05-01 | LAMP PH PLL 36W 830 2G11 4P | 2020-06-01 | 20000 |  |  | 0 | Nacht: fotocel in / uit | 0 | VSA SON(T)E 50W Philips | 7038 AGAATGRIJS |  | 290203 | Goed (<1,5m)
Laan Te Blotinghe | Welgelegen | Rijswijk | Wijk 02 | 82603.792 | 452367.653 | 1 | In Bedrijf | 1448948 | Straatverlichting | Masten | 28 | 4 | 0 | 0 | 0 |  | Lph 4,0m verzinkt con. D60 K4 |  | 9005 diepzwart | 1967 | 1967-05-01 | 2014-05-01 | 2021-05-01 | Type 2000 DN 1x PLL 24W D60 inductief |  |  | 1999 | 1999-09-01 | PLL outdoor 24W kleur 830 | 2020-06-01 | 20000 |  |  | 28 | Nacht: fotocel in / uit | 830 | VSA HFP122 TL5C / PLL Philips |  |  | 292217 | Goed (<1,5m)
Burgemeester Elsenlaan |  | Rijswijk | Buurt 24 Rembrandtkwartier | 82715.071 | 451387.767 | 33 | In Bedrijf | 1445876 | Straatverlichting | Masten | 86 | 8 | 0 | 0 | 0 |  | Lph 8,0m verzinkt UE D60 |  | 9005 diepzwart | 1984 | 1984-05-01 |  |  | Innolumis Nicole Led arm. |  |  | 2011 | 1998-10-01 | LED | 2011-01-01 | 100000 |  |  | 86 | Nacht: fotocel in / uit | 0 |  |  |  | 292040 | Goed (<1,5m)
Delftweg |  | Rijswijk | Wijk 09 | 83585.981 | 449598.14 | 33 | In Bedrijf | 1446306 | Straatverlichting | Masten | 100 | 8 | 0 | 168 | 60 |  | LM ST 8,0 CO EU730 T60 ET Z V | STAAL | N.V.T. | 2015 | 2015-05-18 |  |  | SGP618 1X SON-T 100W R9007 DD1A |  | Philips | 2015 | 2015-05-18 | LAMP PH MST SON-T PIA PLUS 100W E40 | 2020-06-01 | 20000 |  |  | 100 | Nacht: fotocel in / uit | 220 |  |  |  | 292948 | Goed (<1,5m)
Laan Te Blotinghe | Welgelegen | Rijswijk | Wijk 02 | 82582.899 | 452400.826 | 5 | In Bedrijf | 1448962 | Straatverlichting | Masten | 28 | 4 | 0 | 0 | 0 |  | Lph 4,0m verzinkt con. D60 K4 |  | 9005 diepzwart | 1967 | 1967-05-01 | 2014-05-01 | 2021-05-01 | Type 2000 DN 1x PLL 24W D60 inductief |  |  | 1999 | 1999-09-01 | PLL outdoor 24W kleur 830 | 2020-06-01 | 20000 |  |  | 28 | Nacht: fotocel in / uit | 830 | VSA HFP122 TL5C / PLL Philips |  |  | 288156 | Goed (<1,5m)
Prinses Beatrixlaan |  | Rijswijk | Buurt 43 Artiestenbuurt | 81426.521 | 450161.252 | 512a | In Bedrijf | 1450588 | Straatverlichting | Masten | 44 | 6 | 0 | 0 | 0 |  | Lph 6,0m verzinkt VERZ UE D60 |  | 9005 diepzwart | 2004 | 2004-01-29 |  |  | FGS 104 HF 1x PLL 36W D60 |  |  | 2004 | 2004-01-29 | PLL 36W kleur 830 | 2020-06-01 | 20000 |  |  | 44 | Nacht: fotocel in / uit | 830 | VSA PLL / TL 36-40W INDUCTIEF Philips |  |  |  | Geen match
Laan Te Blotinghe | Welgelegen | Rijswijk | Wijk 02 | 82571.678 | 452422.084 | 7 | In Bedrijf | 1448963 | Straatverlichting | Masten | 28 | 4 | 0 | 0 | 0 |  | Lph 4,0m verzinkt con. D60 K4 |  | 9005 diepzwart | 1967 | 1967-05-01 | 2014-05-01 | 2021-05-01 | Type 2000 DN 1x PLL 24W D60 inductief |  |  | 1999 | 1999-09-01 | PLL outdoor 24W kleur 830 | 2020-06-01 | 20000 |  |  | 28 | Nacht: fotocel in / uit | 830 | VSA HFP122 TL5C / PLL Philips |  |  | 292717 | Goed (<1,5m)
Endezant | Strijp | Rijswijk | Wijk 05 | 80374.36 | 450398.017 | 33 | In Bedrijf | 1446879 | Straatverlichting | Masten | 44 | 5 | 0 | 0 | 0 |  | Lph 5,0m staal cil.con. D60 K5 RAL9005 |  | 9005 diepzwart | 2007 | 2007-09-03 |  |  | Type 2060 1x PLL 36W EVSA D60 RAL9005 |  |  | 2007 | 2007-02-06 | PLL 36W kleur 830 | 2020-06-01 | 20000 |  |  | 44 | Nacht: fotocel in / uit | 830 | VSA PLL / TL 36-40W INDUCTIEF Philips | 9005 DIEPZWART |  | 290443 | Goed (<1,5m)
Laan Te Blotinghe | Welgelegen | Rijswijk | Wijk 02 | 82556.044 | 452445.656 | 9 | In Bedrijf | 1448964 | Straatverlichting | Masten | 28 | 4 | 0 | 0 | 0 |  | Lph 4,0m verzinkt con. D60 K4 |  | 9005 diepzwart | 1967 | 1967-05-01 | 2014-05-01 | 2021-05-01 | Type 2000 DN 1x PLL 24W D60 inductief |  |  | 1999 | 1999-09-01 | PLL outdoor 24W kleur 830 | 2020-06-01 | 20000 |  |  | 28 | Nacht: fotocel in / uit | 830 | VSA HFP122 TL5C / PLL Philips |  |  | 294193 | Goed (<1,5m)
Haantje | Haantje | Rijswijk | Wijk 08 | 83426.319 | 448596.548 | 33 | In Bedrijf | 1447543 | Straatverlichting | Masten | 61 | 6 | 0 | 0 | 0 |  | Lph 6,0m verzinkt VERZ UE D60 730mm |  | 9005 diepzwart | 1997 | 1997-06-01 |  |  | SGS 203 050 TG 1x SON-T 50W |  |  | 1997 | 1997-06-01 | SON-T PIA PLUS 50W E27 | 2020-06-01 | 20000 |  |  | 61 | Nacht: fotocel in / uit | 0 | VSA SON(T)E 50W Philips |  |  | 291159 | Goed (<1,5m)
Laan Te Blotinghe | Welgelegen | Rijswijk | Wijk 02 | 82543.993 | 452464.188 | 10 | In Bedrijf | 1448949 | Straatverlichting | Masten | 28 | 4 | 0 | 0 | 0 |  | Lph 4,0m verzinkt con. D60 K4 |  | 9005 diepzwart | 1967 | 1967-05-01 | 2014-05-01 | 2021-05-01 | Type 2000 DN 1x PLL 24W D60 inductief |  |  | 1999 | 1999-09-01 | PLL outdoor 24W kleur 830 | 2020-06-01 | 20000 |  |  | 28 | Nacht: fotocel in / uit | 830 | VSA HFP122 TL5C / PLL Philips |  |  | 289235 | Goed (<1,5m)
Prinses Irenelaan | Ministerbuurt | Rijswijk | Wijk 05 | 81018.603 | 450266.94 | 11 | In Bedrijf | 1450711 | Straatverlichting | Masten | 1 | 8 | 0 | 0 | 0 |  | Lph 8,0m verzinkt UE D60 |  | 9005 diepzwart | 2010 | 2010-01-01 | 2014-05-01 | 2021-05-01 | FGS 104 HF 1x PLL 36W D60 |  |  | 2010 | 2010-04-28 | MASTER CPO-TW 45W KL. 628 PGZ12 | 2020-06-01 | 15000 |  |  | 1 | Nacht: fotocel in / uit | 0 | VSA SON(T) 70WE Philips |  |  | 291617 | Goed (<1,5m)
Jaagpad |  | Rijswijk | Wijk 08 | 83551.182 | 449558.687 | 33 | In Bedrijf | 1448310 | Straatverlichting | Masten | 28 | 4 | 0 | 0 | 0 |  | Lph 4,0m verzinkt con. D60 K4 |  | 9005 diepzwart | 2001 | 2001-09-01 |  |  | Type 2000 DN 1x PLL 24W D60 inductief |  |  | 2004 | 2004-02-13 | PLL outdoor 24W kleur 830 | 2020-06-01 | 20000 |  |  | 28 | Nacht: fotocel in / uit | 830 | VSA HFP122 TL5C / PLL Philips |  |  | 290337 | Goed (<1,5m)
Jozef Israelslaan | Rembrandtkwartier | Rijswijk | Wijk 02 | 82685.8957 | 451988.8533 | 33 | In Bedrijf | 1448556 | Straatverlichting | Masten | 61 | 7 | 0 | 0 | 0 |  | Lph 7,0m verzinkt cil. UE 730mm D60 |  | 9005 diepzwart | 1999 | 1999-11-01 | 2014-05-01 | 2021-05-01 | SGS 203 050 TG 1x SON-T 50W |  |  | 1999 | 1999-11-01 | SON-T PIA PLUS 50W E27 | 2020-06-01 | 20000 |  |  | 61 | Nacht: fotocel in / uit | 0 | VSA SON(T)E 50W Philips |  |  | 294122 | Goed (<1,5m)
Karel Doormanlaan | Te Werve | Rijswijk | Wijk 03 | 82637.129 | 451349.577 | 33 | In Bedrijf | 1448754 | Straatverlichting | Masten | 61 | 7 | 0 | 0 | 0 |  | Lph 7,0m verzinkt cil. UE 730mm D60 |  | 9005 diepzwart | 1992 | 1992-03-01 |  |  | LIBRA 2570 1XPLL 55W R9007 EVSA+LOUV |  | INDAL | 2014 | 2014-05-01 | LAMP PH PLL 55W 830 2G11 4P | 2020-06-01 | 20000 |  |  | 61 | Nacht: fotocel in / uit | 0 | VSA SON(T)E 50W Philips |  |  | 286949 | Goed (<1,5m)
Laan van Hoornwijck | Hoornwijck | Rijswijk | Wijk 09 | 83666.993 | 451732.347 | 33 | In Bedrijf | 1449035 | Straatverlichting | Masten | 107 | 9 | 0 | 0 | 0 |  | Lph 9,0m verzinkt cil.verj.UE 1250mm 20gr D60 |  | 9005 diepzwart | 2003 | 2003-03-26 | 2020-02-01 |  | ARM TECEO 2 56L WW 350mA HP2 STD 5102AS D89D R9005 |  |  | 2019 | 2019-11-01 | LED | 2019-11-01 | 100000 |  |  | 0 | Nacht: fotocel in / uit | 0 |  |  |  | 290296 | Goed (<1,5m)
Laan van Sion |  | Rijswijk | 6 | 81863.878 | 448380.831 | 33 | In Bedrijf | 0 | Straatverlichting | Masten | 0 | 0 | 0 | 0 | 0 |  | 5m mast PMF - RCR -BGL 5 M - TOP 60 Type K5 PT |  | 9005 diepzwart | 2015 | 2015-01-15 |  |  | Philips URBANSTAR LED 36-3S |  |  | 2015 | 2015-01-15 | LED | 2015-01-15 | 100000 |  |  | 0 |  | 0 |  |  |  | 288753 | Goed (<1,5m)
Lange Dreef | Strijp | Rijswijk | Wijk 05 | 80037.754 | 450715.5 | 33 | In Bedrijf | 1449194 | Straatverlichting | Masten | 37 | 6 | 0 | 0 | 0 |  | Lph 6,0m verzinkt con.paaltop D60 |  | 9005 diepzwart | 1998 | 1998-03-01 |  |  | Saturnus 3s 1x PLT 32W VSA D60 RAL9005/9007 |  |  | 1998 | 1998-03-01 | PLT 32W 4P kleur 830 | 2020-06-01 | 12000 |  |  | 37 | Nacht: fotocel in / uit | 0 | VSA *PLT 32W type HFP 132 PLT | 9005 DIEPZWART |  | 293618 | Goed (<1,5m)
Laan Te Blotinghe | Welgelegen | Rijswijk | Wijk 02 | 82532.513 | 452481.465 | 11 | In Bedrijf | 1448947 | Straatverlichting | Masten | 28 | 4 | 0 | 0 | 0 |  | Lph 4,0m verzinkt con. D60 K4 |  | 9005 diepzwart | 1967 | 1967-05-01 | 2014-05-01 | 2021-05-01 | Type 2000 DN 1x PLL 24W D60 inductief |  |  | 1999 | 1999-09-01 | PLL outdoor 24W kleur 830 | 2020-06-01 | 20000 |  |  | 28 | Nacht: fotocel in / uit | 830 | VSA HFP122 TL5C / PLL Philips |  |  | 289410 | Goed (<1,5m)
Minister Talmalaan | Ministerbuurt | Rijswijk | Wijk 05 | 80983.929 | 450285.586 | 33 | In Bedrijf | 1449808 | Straatverlichting | Masten | 0 | 6 | 0 | 133 | 60 |  | LM ST 6,0 CO EU730 T60 ET Z V | STAAL | 9005 diepzwart | 2014 | 2014-05-01 |  |  | ARM ALTRA-2 1XPLL 36W R7038 EVSA |  | Schreder | 2014 | 2014-05-01 | LAMP PH PLL 36W 830 2G11 4P | 2020-06-01 | 20000 |  |  | 0 | Nacht: fotocel in / uit | 0 | VSA HF PLL 36W Philips | 7038 AGAATGRIJS |  | 294277 | Goed (<1,5m)
Laan Te Blotinghe | Welgelegen | Rijswijk | Wijk 02 | 82515.597 | 452495.149 | 14 | In Bedrijf | 1448950 | Straatverlichting | Masten | 28 | 4 | 0 | 0 | 0 |  | Lph 4,0m verzinkt con. D60 K4 |  | 9005 diepzwart | 1967 | 1967-05-01 | 2014-05-01 | 2021-05-01 | Type 2000 DN 1x PLL 24W D60 inductief |  |  | 1999 | 1999-09-01 | PLL outdoor 24W kleur 830 | 2020-06-01 | 20000 |  |  | 28 | Nacht: fotocel in / uit | 830 | VSA HFP122 TL5C / PLL Philips |  |  | 78350 | Goed (<1,5m)
Rembrandtkade |  | Rijswijk | Wijk 02 | 82823.947 | 452107.744 | 33 | In Bedrijf | 1450930 | Straatverlichting | Masten | 50 | 6 | 0 | 0 | 0 |  | Lph 6,0m verzinkt VERZ UE D60 730mm |  | 9005 diepzwart | 1999 | 1999-03-01 |  |  | SGS 203 050 TG 1x SON-T 50W |  |  | 1999 | 1999-03-01 | LAMP PH MST SON-T PIA PLUS 50W E27 | 2020-06-01 | 20000 |  |  | 50 | Nacht: fotocel in / uit | 0 | VSA SON(T)E 50W Philips |  |  | 291129 | Goed (<1,5m)
Lange Kleiweg |  | Rijswijk | Wijk 08 | 82811.927 | 449633.379 | 52 | In Bedrijf | 1449262 | Straatverlichting | Masten | 45 | 8 | 0 | 0 | 0 |  | Lph 8,0m staal cil.con. UE 730mm D60 |  | 9005 diepzwart | 2001 | 2001-11-01 | 2014-05-01 | 2021-05-01 | Innolumis Nicole Led arm |  |  | 2011 | 2011-01-01 | LED | 2011-01-01 | 100000 |  |  | 45 | [5 empty] | 292789 | Goed (<1,5m)
Laan Te Blotinghe | Welgelegen | Rijswijk | Wijk 02 | 82590.817 | 452391.966 | 202 | In Bedrijf | 1448952 | Straatverlichting | Masten | 28 | 4 | 0 | 0 | 0 |  | Lph 4,0m verzinkt con. D60 K4 |  | 9005 diepzwart | 1967 | 1967-05-01 | 2014-05-01 | 2021-05-01 | Type 2000 DN 1x PLL 24W D60 inductief |  |  | 1999 | 1999-09-01 | PLL outdoor 24W kleur 830 | 2020-06-01 | 20000 |  |  | 28 | Nacht: fotocel in / uit | 830 | VSA HFP122 TL5C / PLL Philips |  |  | 289555 | Goed (<1,5m)
Sir Winston Churchillln |  | Rijswijk | Buurt 54 Ministerbuurt | 80922.359 | 449842.476 | 33 | In Bedrijf | 1451469 | Straatverlichting | Masten | 114 | 10 | 0 | 0 | 0 |  | Lph 10,0m verzinkt verj. UE D89 1000mm D60 |  | 9005 diepzwart | 2010 | 2010-10-01 | 2014-05-01 | 2021-05-01 | ARM SGS253 ORGB DIMB D7 1xSONT 100W R7035 |  |  | 2010 | 2010-10-01 | SON-T PIA PLUS 100W E40 PH. | 2020-06-01 | 20000 |  |  | 114 | dimregime | 0 |  |  |  | 292483 | Goed (<1,5m)
Strijplaan | Strijp | Rijswijk | Wijk 05 | 80265.538 | 449919.146 | 33 | In Bedrijf | 1451865 | Straatverlichting | Masten | 28 | 5 | 0 | 0 | 0 |  | Lph 5,0m verzinkt cil.con. |  | 9005 diepzwart | 1997 | 1997-07-01 |  |  | Saturnus 3s 1x PLT 26W VSA D60 RAL9005/9007 |  |  | 1997 | 1997-07-01 | PLT 26W 4P kleur 830 | 2020-06-01 | 12000 |  |  | 28 | Nacht: fotocel in / uit | 830 | VSA type HFP 126 PL-T/C | 9005 DIEPZWART |  | 79222 | Goed (<1,5m)
Strijpwetering | Strijp | Rijswijk | Wijk 05 | 80017.18 | 450364.95 | 33 | In Bedrijf | 1451979 | Straatverlichting | Masten | 28 | 5 | 0 | 0 | 0 |  | Lph 5,0m verzinkt cil.con. |  | 9005 diepzwart | 1997 | 1997-09-01 |  |  | Saturnus 3s 1x PLT 26W VSA D60 RAL9005/9007 |  |  | 1997 | 1997-09-01 | PLT 26W 4P kleur 830 | 2020-06-01 | 12000 |  |  | 28 | Nacht: fotocel in / uit | 830 | VSA type HFP 126 PL-T/C | 9005 DIEPZWART |  | 79222 | Goed (<1,5m)
Terras van Sion |  | Rijswijk | 6 | 82300.226 | 448152.379 | 33 | In Bedrijf | 0 | Straatverlichting | Masten | 0 | 0 | 0 | 0 | 0 |  | 4m mast enkele uithouder LM ST 4,0 CO EU |  | 9005 diepzwart | 2015 | 2015-01-15 |  |  | BDS 100 PLED 23/830 1DGR RF C5k |  |  | 2015 | 2015-01-15 | LED | 2015-01-15 | 100000 |  |  | 0 |  | 0 |  |  |  | 293202 | Goed (<1,5m)
Treubstraat | Plaspoelpolder | Rijswijk | Wijk 08 | 82510.527 | 450958.557 | 33 | In Bedrijf | 1452122 | Straatverlichting | Masten | 50 | 8 | 0 | 168 | 60 |  | LM ST 8,0 CO EU730 T60 ET Z V | STAAL | 9005 diepzwart | 2014 | 2014-05-01 | 2014-05-01 | 2021-05-01 | ARM IRIDIUM SGS 252 SON-T 50W DIM |  | ? | 2014 | 2014-05-01 | LAMP PH MST SON-T PIA PLUS 50W E27 | 2020-06-01 | 20000 |  |  | 50 | Nacht: fotocel in / uit | 0 |  |  |  | 288973 | Goed (<1,5m)
Van der Kooijweg |  | Rijswijk | Buurt 63 Hoekpolder | 81142.686 | 448843.225 | 33 | In Bedrijf | 1452241 | Straatverlichting | Masten | 31 | 8 | 0 | 0 | 0 |  | Lph 8,0m staal cil.con. UE 730mm D60 |  | 9005 diepzwart | 1992 | 1992-02-01 |  |  | XGS 203 1x SOX-E 26W VSA |  |  | 1992 | 1992-02-01 | LAMP MASTER COSMOPOL CPO-TW 45W KL.628 | 2020-06-01 | 15000 |  |  | 31 | Nacht: fotocel in / uit | 0 | VSA CPO-TW 45W HID-PV XT 45 CPO (HOOG) |  | 5608822000 | 287962 | Goed (<1,5m)
Prof. Meijerslaan | Ministerbuurt | Rijswijk | Wijk 05 | 80753.169 | 449916.427 | 200 | In Bedrijf | 1450803 | Straatverlichting | Masten | 24 | 4 | 0 | 0 | 0 |  | Lph 4,0m verzinkt con. D60 K4 |  | 9005 diepzwart | 1980 | 1980-10-01 | 2014-05-01 | 2021-05-01 | FGS 103 1x PLL 24W Philips |  |  | 1992 | 1992-10-01 | LAMP OSR PLL 24W 830 2G11 4P DULUX L | 2020-06-01 | 20000 |  |  | 24 | Nacht: fotocel in / uit | 830 | VSA HFP122 TL5C / PLL Philips |  |  | 292475 | Goed (<1,5m)
Laan van Hoornwijck | Hoornwijck | Rijswijk | Wijk 09 | 83580.122 | 451871.2 | 202 | In Bedrijf | 1448980 | Straatverlichting | Masten | 32 | 4 | 0 | 0 | 0 |  | Lph 4,0m verzinkt con. D60 K4 |  | 9005 diepzwart | 2000 | 2000-01-01 |  |  | Type 2000 incl.RMRL 1x PLL 24W 830 EVSA RAL9005 |  |  | 2000 | 1920-01-01 | PLL 24W kleur 830 EVSA | 2020-06-01 | 20000 |  |  | 32 | Nacht: fotocel in / uit | 0 | VSA *PLL24W HF-P 122 TL5C/PLL | 9005 DIEPZWART |  | 287376 | Goed (<1,5m)
Verrijn Stuartlaan | Plaspoelpolder | Rijswijk | Wijk 08 | 82685.92 | 450702.987 | 33 | In Bedrijf | 1452666 | Straatverlichting | Masten | 55 | 7 | 0 | 0 | 0 |  | Lph 7,0m alum.UE D48 500mm D48 |  | 9005 diepzwart | 1999 | 1999-10-01 |  |  | ARM BGP761 LED64/740 I DW10 6600L CLO CTGO DGR |  |  | 2019 | 2019-12-01 | LED | 2019-12-01 | 100000 |  |  | 0 | Nacht: fotocel in / uit | 0 |  |  |  | 290597 | Goed (<1,5m)
Volmerlaan | Plaspoelpolder | Rijswijk | Wijk 08 | 82243.395 | 450626.209 | 33 | In Bedrijf | 1452765 | Straatverlichting | Masten | 107 | 10 | 0 | 0 | 0 |  | Lph 10,0m staal con. UE D60 D60 |  | 9005 diepzwart | 1999 | 1999-09-01 | 2014-05-01 | 2021-05-01 | ARM BGP761 LED64/740 I DW10 6600L CLO CTGO DGR |  |  | 2019 | 2019-12-01 | LED | 2019-06-01 | 100000 |  |  | 0 | Nacht: fotocel in / uit | 0 |  |  |  | 290444 | Goed (<1,5m)
Willemstraat | Oud-Rijswijk | Rijswijk | Wijk 02 | 82947.944 | 452522.114 | 33 | In Bedrijf | 1453019 | Straatverlichting | Masten | 83 | 7 | 0 | 0 | 0 |  | Mast span. 7m. st.verj. RAL9005 |  | 9005 diepzwart | 2006 | 2006-10-25 |  |  | CDS 503 porto 150 1x CDO-ET 70W Rott.sym. RAL9005 |  |  | 2006 | 2006-10-25 | CDM-T 70W G12 kleur 830 | 2020-06-01 | 10000 |  |  | 83 | Nacht: fotocel in / uit | 0 |  | 9005 DIEPZWART |  | 294032 | Goed (<1,5m)
Admiraal Helfrichsingel | Muziekbuurt | Rijswijk | Wijk 07 | 81871.155 | 450096.896 | 34 | In Bedrijf | 1445343 | Straatverlichting | Masten | 0 | 6.13 | 0 | 133 | 60 |  | LM ST 6,0 CO EU730 T60 ET Z V | STAAL | 9005 diepzwart | 2014 | 2014-05-01 | 2014-05-01 | 2021-05-01 | ARM ALTRA-2 1XPLL 36W R7038 EVSA |  | Schreder | 2014 | 2014-05-01 | LAMP PH PLL 36W 830 2G11 4P | 2020-06-01 | 20000 |  |  | 0 | Nacht: fotocel in / uit | 0 | VSA SON(T)E 50W Philips | 7038 AGAATGRIJS |  | 77028 | Goed (<1,5m)
Laan van Hoornwijck | Hoornwijck | Rijswijk | Wijk 09 | 83598.332 | 451835.57 | 204 | In Bedrijf | 1448982 | Straatverlichting | Masten | 32 | 4 | 0 | 0 | 0 |  | Lph 4,0m verzinkt con. D60 K4 |  | 9005 diepzwart | 2000 | 2000-01-01 |  |  | Type 2000 incl.RMRL 1x PLL 24W 830 EVSA RAL9005 |  |  | 2000 | 1920-01-01 | PLL 24W kleur 830 EVSA | 2020-06-01 | 20000 |  |  | 32 | Nacht: fotocel in / uit | 0 | VSA *PLL24W HF-P 122 TL5C/PLL | 9005 DIEPZWART |  | 294898 | Goed (<1,5m)
Burgemeester Elsenlaan |  | Rijswijk | Buurt 24 Rembrandtkwartier | 82716.91 | 451425.507 | 34 | In Bedrijf | 1445877 | Straatverlichting | Masten | 38 | 8 | 0 | 0 | 0 |  | Lph 8,0m verzinkt UE D60 |  | 9005 diepzwart | 1984 | 1984-05-01 |  |  | RECLAMEBORD |  | 1Onbekend | 1998 | 1998-10-01 | LED | 2011-01-01 | 100000 |  |  | 38 | Nacht: fotocel in / uit | 0 |  |  |  | 287397 | Goed (<1,5m)
Delftweg |  | Rijswijk | Wijk 09 | 83582.54 | 449626.87 | 34 | In Bedrijf | 1446307 | Straatverlichting | Masten | 100 | 8 | 0 | 168 | 60 |  | LM ST 8,0 CO EU730 T60 ET Z V | STAAL | N.V.T. | 2015 | 2015-05-18 |  |  | SGP618 1X SON-T 100W R9007 DD1A |  | Philips | 2015 | 2015-05-18 | LAMP PH MST SON-T PIA PLUS 100W E40 | 2020-06-01 | 20000 |  |  | 100 | Nacht: fotocel in / uit | 220 |  |  |  | 286884 | Goed (<1,5m)
Diepenhorstlaan | Plaspoelpolder | Rijswijk | Wijk 08 | 82600.25 | 450851.35 | 34 | In Bedrijf | 1446438 | Straatverlichting | Masten | 84 | 8 | 0 | 0 | 0 |  | Lph 8,0m staal cil.con. UE 730mm D60 |  | 9005 diepzwart | 1996 | 1996-11-01 | 2014-05-01 | 2021-05-01 | SGS 203 070 G 1x SON-I 70W |  |  | 1996 | 1996-11-01 | SON-I PRO 70W E27 | 2020-06-01 | 20000 |  |  | 84 | Nacht: fotocel in / uit | 0 | VSA SONI 70W Philips |  |  | 80270 | Goed (<1,5m)
Prof. Quacklaan | Ministerbuurt | Rijswijk | Wijk 05 | 81263.146 | 450111.819 | 1 | In Bedrijf | 1450817 | Straatverlichting | Masten | 44 | 6.5 | 0 | 0 | 0 |  | Lph 6,5m verzinkt VERZ UE D60 |  | 9005 diepzwart | 2012 | 2012-01-01 |  |  | FGS 104 HF 1x PLL 36W D60 |  |  | 1992 | 1992-01-01 | PLL 36W kleur 830 | 2020-06-01 | 20000 |  |  | 44 | Nacht: fotocel in / uit | 830 | VSA PLL / TL 36-40W INDUCTIEF Philips |  |  | 288747 | Goed (<1,5m)
Laan van Hoornwijck | Hoornwijck | Rijswijk | Wijk 09 | 83614.112 | 451823.41 | 205 | In Bedrijf | 1448983 | Straatverlichting | Masten | 32 | 4 | 0 | 0 | 0 |  | Lph 4,0m verzinkt con. D60 K4 |  | 9005 diepzwart | 2000 | 2000-01-01 |  |  | Type 2000 incl.RMRL 1x PLL 24W 830 EVSA RAL9005 |  |  | 2000 | 1920-01-01 | PLL 24W kleur 830 EVSA | 2020-06-01 | 20000 |  |  | 32 | Nacht: fotocel in / uit | 0 | VSA *PLL24W HF-P 122 TL5C/PLL | 9005 DIEPZWART |  | 290900 | Goed (<1,5m)
Endezant | Strijp | Rijswijk | Wijk 05 | 80366.447 | 450418.232 | 34 | In Bedrijf | 1446880 | Straatverlichting | Masten | 44 | 5 | 0 | 0 | 0 |  | Lph 5,0m staal cil.con. D60 K5 RAL9005 |  | 9005 diepzwart | 2007 | 2007-09-03 |  |  | Type 2060 1x PLL 36W EVSA D60 RAL9005 |  |  | 2007 | 2007-02-06 | PLL 36W kleur 830 | 2020-06-01 | 20000 |  |  | 44 | Nacht: fotocel in / uit | 830 | VSA PLL / TL 36-40W INDUCTIEF Philips | 9005 DIEPZWART |  | 79963 | Goed (<1,5m)
Laan van Hoornwijck | Hoornwijck | Rijswijk | Wijk 09 | 83659.62 | 451761.583 | 207 | In Bedrijf | 1448986 | Straatverlichting | Masten | 32 | 4 | 0 | 0 | 0 |  | Lph 4,0m verzinkt con. D60 K4 |  | 9005 diepzwart | 2000 | 2000-01-01 |  |  | Type 2000 incl.RMRL 1x PLL 24W 830 EVSA RAL9005 |  |  | 2000 | 1920-01-01 | PLL 24W kleur 830 EVSA | 2020-06-01 | 20000 |  |  | 32 | Nacht: fotocel in / uit | 0 |  | 9005 DIEPZWART |  | 287685 | Goed (<1,5m)
Haantje | Haantje | Rijswijk | Wijk 08 | 83444.45 | 448609.341 | 34 | In Bedrijf | 1447544 | Straatverlichting | Masten | 61 | 6 | 0 | 0 | 0 |  | Lph 6,0m verzinkt VERZ UE D60 730mm |  | 9005 diepzwart | 1997 | 1997-06-01 |  |  | SGS 203 050 TG 1x SON-T 50W |  |  | 1997 | 1997-06-01 | SON-T PIA PLUS 50W E27 | 2020-06-01 | 20000 |  |  | 61 | Nacht: fotocel in / uit | 0 | VSA SON(T)E 50W Philips |  |  | 288138 | Goed (<1,5m)
Laan van Hoornwijck | Hoornwijck | Rijswijk | Wijk 09 | 83688.807 | 451719.049 | 209 | In Bedrijf | 1448990 | Straatverlichting | Masten | 32 | 4 | 0 | 0 | 0 |  | Lph 4,0m verzinkt con. D60 K4 |  | 9005 diepzwart | 2000 | 2000-01-01 |  |  | Type 2000 incl.RMRL 1x PLL 24W 830 EVSA RAL9005 |  |  | 2000 | 1920-01-01 | PLL 24W kleur 830 EVSA | 2020-06-01 | 20000 |  |  | 32 | Nacht: fotocel in / uit | 0 |  | 9005 DIEPZWART |  | 287625 | Goed (<1,5m)
Prof. Quacklaan | Ministerbuurt | Rijswijk | Wijk 05 | 81246.95 | 450126.119 | 2 | In Bedrijf | 1450818 | Straatverlichting | Masten | 44 | 6.5 | 0 | 0 | 0 |  | Lph 6,5m verzinkt VERZ UE D60 |  | 9005 diepzwart | 2012 | 2012-01-01 |  |  | FGS 104 HF 1x PLL 36W D60 |  |  | 1992 | 1992-01-01 | PLL 36W kleur 830 | 2020-06-01 | 20000 |  |  | 44 | Nacht: fotocel in / uit | 830 | VSA PLL / TL 36-40W INDUCTIEF Philips |  |  | 290659 | Goed (<1,5m)
Jaagpad |  | Rijswijk | Wijk 08 | 83546.79 | 449578.56 | 34 | In Bedrijf | 1448311 | Straatverlichting | Masten | 28 | 4 | 0 | 0 | 0 |  | Lph 4,0m verzinkt con. D60 K4 |  | 9005 diepzwart | 2001 | 2001-09-01 |  |  | Type 2000 DN 1x PLL 24W D60 inductief |  |  | 2004 | 2004-02-13 | PLL outdoor 24W kleur 830 | 2020-06-01 | 20000 |  |  | 28 | Nacht: fotocel in / uit | 830 | VSA HFP122 TL5C / PLL Philips |  |  | 288746 | Goed (<1,5m)
Jozef Israelslaan | Rembrandtkwartier | Rijswijk | Wijk 02 | 82666.127 | 452003.574 | 34 | In Bedrijf | 1448557 | Straatverlichting | Masten | 50 | 7 | 0 | 0 | 0 |  | Lph 7,0m verzinkt cil. UE 730mm D60 |  | 9005 diepzwart | 1999 | 1999-11-01 | 2014-05-01 | 2021-05-01 | SGS 203 050 TG 1x SON-T 50W |  |  | 1999 | 1999-11-01 | LAMP PH MST SON-T PIA PLUS 50W E27 | 2020-06-01 | 20000 |  |  | 50 | Nacht: fotocel in / uit | 0 | VSA SON(T)E 50W Philips |  |  | 293475 | Goed (<1,5m)
Julialaantje |  | Rijswijk | Buurt 31 Julianapark | 82141.687 | 452110.473 | 34 | In Bedrijf | 1448633 | Straatverlichting | Masten | 28 | 4 | 0 | 0 | 0 |  | Lph 4,0m verzinkt con. D60 K4 |  | 9005 diepzwart | 1996 | 1996-06-01 | 2014-05-01 | 2021-05-01 | Type 2000 DN 1x PLL 24W D60 inductief |  |  | 1996 | 1996-06-01 | PLL outdoor 24W kleur 830 | 2020-06-01 | 20000 |  |  | 28 | Nacht: fotocel in / uit | 830 | VSA HFP122 TL5C / PLL Philips |  |  | 290206 | Goed (<1,5m)
Karel Doormanlaan | Te Werve | Rijswijk | Wijk 03 | 82659.554 | 451364.113 | 34 | In Bedrijf | 1448755 | Straatverlichting | Masten | 61 | 7 | 0 | 0 | 0 |  | Lph 7,0m verzinkt cil. UE 730mm D60 |  | 9005 diepzwart | 1992 | 1992-03-01 |  |  | LIBRA 2570 1XPLL 55W R9007 EVSA+LOUV |  | INDAL | 2014 | 2014-05-01 | LAMP PH PLL 55W 830 2G11 4P | 2020-06-01 | 20000 |  |  | 61 | Nacht: fotocel in / uit | 0 | VSA SON(T)E 50W Philips |  |  | 293175 | Goed (<1,5m)
Laan van Hoornwijck | Hoornwijck | Rijswijk | Wijk 09 | 83687.622 | 451654.532 | 34 | In Bedrijf | 1449036 | Straatverlichting | Masten | 33 | 9 | 0 | 0 | 0 |  | Lph 9,0m verzinkt cil.verj.UE 1250mm 20gr D60 |  | 9005 diepzwart | 2000 | 2000-01-01 | 2020-02-01 |  | ARM TECEO 2 56L WW 350mA HP2 STD 5102AS D89D R9005 |  |  | 2019 | 2019-11-01 | LED | 2019-11-01 | 100000 |  |  | 0 | Nacht: fotocel in / uit | 0 |  |  |  | 292461 | Goed (<1,5m)
Laan van Sion |  | Rijswijk | 6 | 81878.756 | 448376.304 | 34 | In Bedrijf | 0 | Straatverlichting | Masten | 0 | 0 | 0 | 0 | 0 |  | 4m mast PMF - RCR -BGL 4 M - TOP 60 Type K4 PT |  | 9005 diepzwart | 2015 | 2015-01-15 |  |  | Philips URBANSTAR LED 36-3S |  |  | 2015 | 2015-01-15 | LED | 2015-01-15 | 100000 |  |  | 0 |  | 0 |  |  |  | 292444 | Goed (<1,5m)
Lange Dreef | Strijp | Rijswijk | Wijk 05 | 80020.195 | 450730.988 | 34 | In Bedrijf | 1449195 | Straatverlichting | Masten | 32 | 6 | 0 | 0 | 0 |  | Lph 6,0m verzinkt con.paaltop D60 |  | 9005 diepzwart | 1998 | 1998-03-01 |  |  | Saturnus 3s 1x PLT 32W VSA D60 RAL9005/9007 |  |  | 1998 | 1998-03-01 | LAMP PH PLT 32W 830 GX24Q-3 4P | 2020-06-01 | 12000 |  |  | 32 | Nacht: fotocel in / uit | 830 | VSA *PLT 32W type HFP 132 PLT | 9005 DIEPZWART |  | 288593 | Goed (<1,5m)
Laan van Hoornwijck | Hoornwijck | Rijswijk | Wijk 09 | 83705.131 | 451703.061 | 211 | In Bedrijf | 1448994 | Straatverlichting | Masten | 32 | 4 | 0 | 0 | 0 |  | Lph 4,0m verzinkt con. D60 K4 |  | 9005 diepzwart | 2000 | 2000-01-01 |  |  | Type 2000 incl.RMRL 1x PLL 24W 830 EVSA RAL9005 |  |  | 2000 | 1920-01-01 | PLL 24W kleur 830 EVSA | 2020-06-01 | 20000 |  |  | 32 | Nacht: fotocel in / uit | 0 | VSA *PLL24W HF-P 122 TL5C/PLL | 9005 DIEPZWART |  | 294383 | Goed (<1,5m)
Minister Talmalaan | Ministerbuurt | Rijswijk | Wijk 05 | 80999.333 | 450270.815 | 34 | In Bedrijf | 1449809 | Straatverlichting | Masten | 0 | 6 | 0 | 133 | 60 |  | LM ST 6,0 CO EU730 T60 ET Z V | STAAL | 9005 diepzwart | 2014 | 2014-05-01 |  |  | ARM ALTRA-2 1XPLL 36W R7038 EVSA |  | Schreder | 2014 | 2014-05-01 | LAMP PH PLL 36W 830 2G11 4P | 2020-06-01 | 20000 |  |  | 0 | Nacht: fotocel in / uit | 0 | VSA HF PLL 36W Philips | 7038 AGAATGRIJS |  | 80489 | Goed (<1,5m)
Polakweg | Plaspoelpolder | Rijswijk | Wijk 08 | 82931.528 | 450427.215 | 34 | In Bedrijf | 1450356 | Straatverlichting | Masten | 28 | 4 | 0 | 0 | 0 |  | Lph 4,0m verzinkt con. D60 K4 |  | 9005 diepzwart | 1987 | 1987-05-01 | 2014-05-01 | 2021-05-01 | Type 2000 DN 1x PLL 24W D60 inductief |  |  | 2002 | 2002-09-11 | PLL outdoor 24W kleur 830 | 2020-06-01 | 20000 |  |  | 28 | Nacht: fotocel in / uit | 830 | VSA HFP122 TL5C / PLL Philips |  |  | 76218 | Goed (<1,5m)
Laan van Hoornwijck | Hoornwijck | Rijswijk | Wijk 09 | 83649.145 | 451782.476 | 206a | In Bedrijf | 1448985 | Straatverlichting | Masten | 32 | 4 | 0 | 0 | 0 |  | Lph 4,0m verzinkt con. D60 K4 |  | 9005 diepzwart | 2000 | 2000-01-01 |  |  | Type 2000 incl.RMRL 1x PLL 24W 830 EVSA RAL9005 |  |  | 2000 | 1920-01-01 | PLL 24W kleur 830 EVSA | 2020-06-01 | 20000 |  |  | 32 | Nacht: fotocel in / uit | 0 |  | 9005 DIEPZWART |  |  | Geen match
Rembrandtkade |  | Rijswijk | Wijk 02 | 82846.119 | 452115.524 | 34 | In Bedrijf | 1450931 | Straatverlichting | Masten | 50 | 6 | 0 | 0 | 0 |  | Lph 6,0m verzinkt VERZ UE D60 730mm |  | 9005 diepzwart | 1999 | 1999-03-01 |  |  | SGS 203 050 TG 1x SON-T 50W |  |  | 1999 | 1999-03-01 | LAMP GE SON-T 50W E27 SPH LUCALOX XO | 2020-06-01 | 20000 |  |  | 50 | Nacht: fotocel in / uit | 220 | VSA SON(T)E 50W Philips |  |  | 292053 | Goed (<1,5m)
Laan van Hoornwijck | Hoornwijck | Rijswijk | Wijk 09 | 83651.962 | 451761.06 | 207a | In Bedrijf | 1448987 | Straatverlichting | Masten | 32 | 4 | 0 | 0 | 0 |  | Lph 4,0m verzinkt con. D60 K4 |  | 9005 diepzwart | 2000 | 2000-01-01 |  |  | Type 2000 incl.RMRL 1x PLL 24W 830 EVSA RAL9005 |  |  | 2000 | 1920-01-01 | PLL 24W kleur 830 EVSA | 2020-06-01 | 20000 |  |  | 32 | Nacht: fotocel in / uit | 0 | VSA *PLL24W HF-P 122 TL5C/PLL | 9005 DIEPZWART |  |  | Geen match
Sir Winston Churchillln |  | Rijswijk | Buurt 54 Ministerbuurt | 80930.485 | 449822.769 | 34 | In Bedrijf | 1451470 | Straatverlichting | Masten | 114 | 10 | 0 | 0 | 0 |  | Lph 10,0m verzinkt verj. UE D89 1000mm D60 |  | 9005 diepzwart | 2010 | 2010-10-01 | 2014-05-01 | 2021-05-01 | ARM SGS253 ORGB DIMB D7 1xSONT 100W R7035 |  |  | 2010 | 2010-10-01 | SON-T PIA PLUS 100W E40 PH. | 2020-06-01 | 20000 |  |  | 114 | dimregime | 0 |  |  |  | 77482 | Goed (<1,5m)
Strijplaan | Strijp | Rijswijk | Wijk 05 | 80234.747 | 449944.535 | 34 | In Bedrijf | 1451866 | Straatverlichting | Masten | 28 | 5 | 0 | 0 | 0 |  | Lph 5,0m verzinkt cil.con. |  | 9005 diepzwart | 1997 | 1997-07-01 |  |  | Saturnus 3s 1x PLT 26W VSA D60 RAL9005/9007 |  |  | 1997 | 1997-07-01 | LAMP MASTER PLT 32W 4P KL.830 | 2020-06-01 | 12000 |  |  | 28 | Nacht: fotocel in / uit | 830 | VSA PLL 22-42W HFP 1 2242 PL-T/C/L/TL5 | 9005 DIEPZWART | 5608811800 | 291420 | Goed (<1,5m)
Strijpwetering | Strijp | Rijswijk | Wijk 05 | 80009.48 | 450385.232 | 34 | In Bedrijf | 1451980 | Straatverlichting | Masten | 28 | 5 | 0 | 0 | 0 |  | Lph 5,0m verzinkt cil.con. |  | 9005 diepzwart | 1997 | 1997-09-01 |  |  | Saturnus 3s 1x PLT 26W VSA D60 RAL9005/9007 |  |  | 1997 | 1997-09-01 | PLT 26W 4P kleur 830 | 2020-06-01 | 12000 |  |  | 28 | Nacht: fotocel in / uit | 830 | VSA type HFP 126 PL-T/C | 9005 DIEPZWART |  | 291813 | Goed (<1,5m)
Terras van Sion |  | Rijswijk | 6 | 82299.203 | 448140.26 | 34 | In Bedrijf | 0 | Straatverlichting | Masten | 0 | 0 | 0 | 0 | 0 |  | 4m mast enkele uithouder LM ST 4,0 CO EU |  | 9005 diepzwart | 2015 | 2015-01-15 |  |  | BDS 100 PLED 23/830 1DGR RF C5k |  |  | 2015 | 2015-01-15 | LED | 2015-01-15 | 100000 |  |  | 0 |  | 0 |  |  |  | 291813 | Goed (<1,5m)
Treubstraat | Plaspoelpolder | Rijswijk | Wijk 08 | 82535.699 | 450966.745 | 34 | In Bedrijf | 1452123 | Straatverlichting | Masten | 50 | 8 | 0 | 168 | 60 |  | LM ST 8,0 CO EU730 T60 ET Z V | STAAL | 9005 diepzwart | 2014 | 2014-05-01 | 2014-05-01 | 2021-05-01 | ARM IRIDIUM SGS 252 SON-T 50W DIM |  | ? | 2014 | 2014-05-01 | LAMP PH MST SON-T PIA PLUS 50W E27 | 2020-06-01 | 20000 |  |  | 50 | Nacht: fotocel in / uit | 0 |  |  |  | 293697 | Goed (<1,5m)
Laan van Hoornwijck | Hoornwijck | Rijswijk | Wijk 09 | 83663.853 | 451745.082 | 208a | In Bedrijf | 1448989 | Straatverlichting | Masten | 32 | 4 | 0 | 0 | 0 |  | Lph 4,0m verzinkt con. D60 K4 |  | 9005 diepzwart | 2000 | 2000-01-01 |  |  | Type 2000 incl.RMRL 1x PLL 24W 830 EVSA RAL9005 |  |  | 2000 | 1920-01-01 | PLL 24W kleur 830 EVSA | 2020-06-01 | 20000 |  |  | 32 | Nacht: fotocel in / uit | 0 | VSA *PLL24W HF-P 122 TL5C/PLL | 9005 DIEPZWART |  |  | Geen match
Prof. Quacklaan | Ministerbuurt | Rijswijk | Wijk 05 | 81245.351 | 450147.533 | 3 | In Bedrijf | 1450819 | Straatverlichting | Masten | 44 | 6.5 | 0 | 0 | 0 |  | Lph 6,5m verzinkt VERZ UE D60 |  | 9005 diepzwart | 2012 | 2012-01-01 |  |  | FGS 104 HF 1x PLL 36W D60 |  |  | 1992 | 1992-01-01 | PLL 36W kleur 830 | 2020-06-01 | 20000 |  |  | 44 | Nacht: fotocel in / uit | 830 | VSA PLL / TL 36-40W INDUCTIEF Philips |  |  | 289254 | Goed (<1,5m)
Lange Kleiweg |  | Rijswijk | Wijk 08 | 82680.795 | 449775.48 | 59 | In Bedrijf | 1449272 | Straatverlichting | Masten | 31 | 8 | 0 | 0 | 0 |  | Lph 8,0m verzinkt UE D60 |  | 9005 diepzwart | 1992 | 1992-06-01 | 2014-05-01 | 2021-05-01 | Innolumis Nicole Led arm |  |  | 2011 | 2011-01-01 | LED | 2011-01-01 | 100000 |  |  | 31 | [5 empty] | 80459 | Goed (<1,5m)
Verrijn Stuartlaan | Plaspoelpolder | Rijswijk | Wijk 08 | 82665.028 | 450725.509 | 34 | In Bedrijf | 1452667 | Straatverlichting | Masten | 55 | 7 | 0 | 0 | 0 |  | Lph 7,0m alum.UE D48 500mm D48 |  | 9005 diepzwart | 1999 | 1999-10-01 |  |  | ARM BGP761 LED64/740 I DW10 6600L CLO CTGO DGR |  |  | 2019 | 2019-12-01 | LED | 2019-12-01 | 100000 |  |  | 0 | Nacht: fotocel in / uit | 0 |  |  |  | 290017 | Goed (<1,5m)
Volmerlaan | Plaspoelpolder | Rijswijk | Wijk 08 | 82216.93 | 450638.58 | 34 | In Bedrijf | 1452766 | Straatverlichting | Masten | 140 | 10 | 0 | 0 | 0 |  | Lph 10,0m staal trammast |  | 9005 diepzwart | 2009 | 2009-02-23 | 2014-05-01 | 2021-05-01 | ARM BGP761 LED64/740 I DW10 6600L CLO CTGO DGR |  |  | 2019 | 2019-12-01 | LED | 2019-06-01 | 100000 |  |  | 0 | Nacht: fotocel in / uit | 0 |  |  |  | 291610 | Goed (<1,5m)
Vrijenbanselaan | Vrijenban | Rijswijk | Wijk 09 | 84207.387 | 449342.548 | 34 | In Bedrijf | 1452796 | Straatverlichting | Masten | 107 | 10 | 0 | 0 | 0 |  | Lph 10,0m staal con. UD D60 |  | 9005 diepzwart | 2000 | 2000-09-01 |  |  | ARM BGP761 LED64/740 I DW10 6600L CLO CTGO DGR | 2 | Philips | 2020 | 2020-03-01 | LED | 2020-03-01 | 100000 |  |  | 0 | Nacht: fotocel in / uit | 0 |  |  |  | 288921 | Goed (<1,5m)
Willemstraat | Oud-Rijswijk | Rijswijk | Wijk 02 | 82952.014 | 452542.79 | 34 | In Bedrijf | 1453020 | Straatverlichting | Masten | 0 | 7 | 0 | 0 | 0 |  | Mast span. 7m. st.verj. RAL9005 |  | 9005 diepzwart | 2006 | 2006-10-25 |  |  | GEEN |  |  | 2000 | 2000-01-01 | GEEN | 2010-01-01 | 0 |  |  | 0 | Nacht: fotocel in / uit | 0 |  |  |  | 291841 | Goed (<1,5m)
Admiraal Helfrichsingel | Muziekbuurt | Rijswijk | Wijk 07 | 81885.939 | 450115.08 | 35 | In Bedrijf | 1445344 | Straatverlichting | Masten | 0 | 6.5 | 0 | 133 | 60 |  | LM ST 6,0 CO EU730 T60 ET Z V | STAAL | 9005 diepzwart | 2014 | 2014-05-01 | 2014-05-01 | 2021-05-01 | ARM ALTRA-2 1XPLL 36W R7038 EVSA |  | Schreder | 2014 | 2014-05-01 | LAMP PH PLL 36W 830 2G11 4P | 2020-06-01 | 20000 |  |  | 0 | Nacht: fotocel in / uit | 0 | VSA SON(T)E 50W Philips | 7038 AGAATGRIJS |  | 291841 | Goed (<1,5m)
Laan van Hoornwijck | Hoornwijck | Rijswijk | Wijk 09 | 83675.803 | 451729.024 | 209a | In Bedrijf | 1448991 | Straatverlichting | Masten | 32 | 4 | 0 | 0 | 0 |  | Lph 4,0m verzinkt con. D60 K4 |  | 9005 diepzwart | 2000 | 2000-01-01 |  |  | Type 2000 incl.RMRL 1x PLL 24W 830 EVSA RAL9005 |  |  | 2000 | 1920-01-01 | PLL 24W kleur 830 EVSA | 2020-06-01 | 20000 |  |  | 32 | Nacht: fotocel in / uit | 0 | VSA *PLL24W HF-P 122 TL5C/PLL | 9005 DIEPZWART |  |  | Geen match
Burgemeester Elsenlaan |  | Rijswijk | Buurt 24 Rembrandtkwartier | 82699.355 | 451406.395 | 35 | In Bedrijf | 1445878 | Straatverlichting | Masten | 86 | 8 | 0 | 0 | 0 |  | Lph 8,0m staal cil.con. UE 730mm D60 |  | 9005 diepzwart | 1984 | 1984-05-01 |  |  | Innolumis Nicole Led arm. |  |  | 2011 | 1998-10-01 | LED | 2011-01-01 | 100000 |  |  | 86 | Nacht: fotocel in / uit | 0 |  |  |  | 80469 | Goed (<1,5m)
Delftweg |  | Rijswijk | Wijk 09 | 83578.997 | 449654.985 | 35 | In Bedrijf | 1446308 | Straatverlichting | Masten | 100 | 8 | 0 | 168 | 60 |  | LM ST 8,0 CO EU730 T60 ET Z V | STAAL | N.V.T. | 2015 | 2015-05-18 |  |  | SGP618 1X SON-T 100W R9007 DD1A |  | Philips | 2015 | 2015-05-18 | LAMP PH MST SON-T PIA PLUS 100W E40 | 2020-06-01 | 20000 |  |  | 100 | Nacht: fotocel in / uit | 220 |  |  |  | 293660 | Goed (<1,5m)
Laan van Hoornwijck | Hoornwijck | Rijswijk | Wijk 09 | 83620.033 | 451700.716 | 999-3 | In Bedrijf | 1449075 | Straatverlichting | Masten | 70 | 8 | 0 | 0 | 0 |  | LPH 8,0 M STAAL PAALTOP |  | 9005 diepzwart | 2000 | 2000-01-01 |  |  | SON 50/70 WATT |  |  | 2000 | 2000-01-01 | SON 50/70 WATT | 2020-06-01 | 20000 |  |  | 70 | Nacht: fotocel in / uit | 0 |  |  |  |  | Geen match
Prof. Quacklaan | Ministerbuurt | Rijswijk | Wijk 05 | 81228.435 | 450149.233 | 4 | In Bedrijf | 1450820 | Straatverlichting | Masten | 44 | 6.5 | 0 | 0 | 0 |  | Lph 6,5m verzinkt VERZ UE D60 |  | 9005 diepzwart | 2012 | 2012-01-01 |  |  | FGS 104 HF 1x PLL 36W D60 |  |  | 1992 | 1992-01-01 | PLL 36W kleur 830 | 2020-06-01 | 20000 |  |  | 44 | Nacht: fotocel in / uit | 830 | VSA PLL / TL 36-40W INDUCTIEF Philips |  |  | 290420 | Goed (<1,5m)
Laan van Hoornwijck | Hoornwijck | Rijswijk | Wijk 09 | 83628.584 | 451714.215 | 999-4 | In Bedrijf | 1449076 | Straatverlichting | Masten | 70 | 8 | 0 | 0 | 0 |  | LPH 8,0 M STAAL PAALTOP |  | 9005 diepzwart | 2000 | 2000-01-01 |  |  | SON 50/70 WATT |  |  | 2000 | 2000-01-01 | SON 50/70 WATT | 2020-06-01 | 20000 |  |  | 70 | Nacht: fotocel in / uit | 0 |  |  |  |  | Geen match
Lange Kleiweg |  | Rijswijk | Wijk 08 | 82648.714 | 449810.786 | 61 | In Bedrijf | 1449275 | Straatverlichting | Masten | 31 | 8 | 0 | 0 | 0 |  | Lph 8,0m staal cil.con. UE 730mm D60 |  | 9005 diepzwart | 2003 | 2003-03-31 | 2014-05-01 | 2021-05-01 | Innolumis Nicole Led arm |  |  | 2011 | 2011-01-01 | LED | 2011-01-01 | 100000 |  |  | 31 | [5 empty] | 288594 | Goed (<1,5m)
Haantje | Haantje | Rijswijk | Wijk 08 | 83465.495 | 448624.096 | 35 | In Bedrijf | 1447545 | Straatverlichting | Masten | 61 | 6 | 0 | 0 | 0 |  | Lph 6,0m verzinkt VERZ UE D60 730mm |  | 9005 diepzwart | 1997 | 1997-06-01 |  |  | SGS 203 050 TG 1x SON-T 50W |  |  | 1997 | 1997-06-01 | SON-T PIA PLUS 50W E27 | 2020-06-01 | 20000 |  |  | 61 | Nacht: fotocel in / uit | 0 | 62A SON/CDM/CDO/T 50W BSN 50 L33-TS |  |  | 289428 | Goed (<1,5m)
Laan van Hoornwijck | Hoornwijck | Rijswijk | Wijk 09 | 83668.332 | 451645.342 | 999-5 | In Bedrijf | 1449077 | Straatverlichting | Masten | 70 | 8 | 0 | 0 | 0 |  | LPH 8,0 M STAAL PAALTOP DU |  | 9005 diepzwart | 2000 | 2000-01-01 |  |  | SON 50/70 WATT |  |  | 2000 | 2000-01-01 | SON 50/70 WATT | 2020-06-01 | 20000 |  |  | 70 | Nacht: fotocel in / uit | 0 |  |  |  |  | Geen match
Prof. Quacklaan | Ministerbuurt | Rijswijk | Wijk 05 | 81215.255 | 450136.675 | 5 | In Bedrijf | 1450821 | Straatverlichting | Masten | 44 | 6.5 | 0 | 0 | 0 |  | Lph 6,5m verzinkt VERZ UE D60 |  | 9005 diepzwart | 2012 | 2012-01-01 |  |  | FGS 104 HF 1x PLL 36W D60 |  |  | 1992 | 1992-01-01 | PLL 36W kleur 830 | 2020-06-01 | 20000 |  |  | 44 | Nacht: fotocel in / uit | 830 | VSA PLL / TL 36-40W INDUCTIEF Philips |  |  | 289480 | Goed (<1,5m)
Jaagpad |  | Rijswijk | Wijk 08 | 83545.79 | 449599.12 | 35 | In Bedrijf | 1448312 | Straatverlichting | Masten | 28 | 4 | 0 | 0 | 0 |  | Lph 4,0m verzinkt con. D60 K4 |  | 9005 diepzwart | 2001 | 2001-09-01 |  |  | Type 2000 DN 1x PLL 24W D60 inductief |  |  | 2004 | 2004-02-13 | PLL outdoor 24W kleur 830 | 2020-06-01 | 20000 |  |  | 28 | Nacht: fotocel in / uit | 830 | VSA HFP122 TL5C / PLL Philips |  |  | 287796 | Goed (<1,5m)
Jozef Israelslaan | Rembrandtkwartier | Rijswijk | Wijk 02 | 82660.498 | 452030.011 | 35 | In Bedrijf | 1448558 | Straatverlichting | Masten | 61 | 7 | 0 | 0 | 0 |  | Lph 7,0m verzinkt cil. UE 730mm D60 |  | 9005 diepzwart | 1999 | 1999-11-01 | 2014-05-01 | 2021-05-01 | SGS 203 050 TG 1x SON-T 50W |  |  | 1999 | 1999-11-01 | SON-T PIA PLUS 50W E27 | 2020-06-01 | 20000 |  |  | 61 | Nacht: fotocel in / uit | 0 | VSA SON(T)E 50W Philips |  |  | 287195 | Goed (<1,5m)
Julialaantje |  | Rijswijk | Buurt 31 Julianapark | 82160.324 | 452124.471 | 35 | In Bedrijf | 1448634 | Straatverlichting | Masten | 28 | 4 | 0 | 0 | 0 |  | Lph 4,0m verzinkt con. D60 K4 |  | 9005 diepzwart | 1996 | 1996-06-01 | 2014-05-01 | 2021-05-01 | Type 2000 DN 1x PLL 24W D60 inductief |  |  | 1996 | 1996-06-01 | PLL outdoor 24W kleur 830 | 2020-06-01 | 20000 |  |  | 28 | Nacht: fotocel in / uit | 830 | VSA HFP122 TL5C / PLL Philips |  |  | 293780 | Goed (<1,5m)
Karel Doormanlaan | Te Werve | Rijswijk | Wijk 03 | 82666.939 | 451389.833 | 35 | In Bedrijf | 1448756 | Straatverlichting | Masten | 61 | 7 | 0 | 0 | 0 |  | Lph 7,0m verzinkt cil. UE 730mm D60 |  | 9005 diepzwart | 1992 | 1992-03-01 |  |  | LIBRA 2570 1XPLL 55W R9007 EVSA+LOUV |  | INDAL | 2014 | 2014-05-01 | LAMP PH PLL 55W 830 2G11 4P | 2020-06-01 | 20000 |  |  | 61 | Nacht: fotocel in / uit | 0 | VSA SON(T)E 50W Philips |  |  | 76957 | Goed (<1,5m)
Laan van Sion |  | Rijswijk | 6 | 81875.67 | 448349.772 | 35 | In Bedrijf | 0 | Straatverlichting | Masten | 0 | 0 | 0 | 0 | 0 |  | 5m mast PMF - RCR -BGL 5 M - TOP 60 Type K5 PT |  | 9005 diepzwart | 2015 | 2015-01-15 |  |  | Philips URBANSTAR LED 36-3S |  |  | 2015 | 2015-01-15 | LED | 2015-01-15 | 100000 |  |  | 0 |  | 0 |  |  |  | 76636 | Goed (<1,5m)
Lange Dreef | Strijp | Rijswijk | Wijk 05 | 80021.544 | 450762.171 | 35 | In Bedrijf | 1449196 | Straatverlichting | Masten | 32 | 6 | 0 | 0 | 0 |  | Lph 6,0m verzinkt con.paaltop D60 |  | 9005 diepzwart | 1998 | 1998-02-01 |  |  | Saturnus 3s 1x PLT 32W VSA D60 RAL9005/9007 |  |  | 1998 | 1998-02-01 | LAMP PH PLT 32W 830 GX24Q-3 4P | 2020-06-01 | 12000 |  |  | 32 | Nacht: fotocel in / uit | 830 | VSA *PLT 32W type HFP 132 PLT | 9005 DIEPZWART |  | 76393 | Goed (<1,5m)
Laan van Hoornwijck | Hoornwijck | Rijswijk | Wijk 09 | 83682.11 | 451640.267 | 999-6 | In Bedrijf | 1449078 | Straatverlichting | Masten | 70 | 8 | 0 | 0 | 0 |  | LPH 8,0 M STAAL PAALTOP DU |  | 9005 diepzwart | 2000 | 2000-01-01 |  |  | SON 50/70 WATT |  |  | 2000 | 2000-01-01 | SON 50/70 WATT | 2020-06-01 | 20000 |  |  | 70 | Nacht: fotocel in / uit | 0 |  |  |  |  | Geen match
Laan van Oversteen | Hoornwijck | Rijswijk | Wijk 09 | 83640.358 | 451794.898 | 2 | In Bedrijf | 1449082 | Straatverlichting | Masten | 169 | 8 | 0 | 0 | 0 |  | Lph 8,0m staal con. verkeersmast combi VLI/OV |  | 9005 diepzwart | 1920 | 1920-01-01 |  |  | SGS 305 1x SON-T/CDO-TT 150W |  |  | 2000 | 1920-01-01 | SON-T COM PRO 150W E40 | 2020-06-01 | 20000 |  |  | 169 | Nacht: fotocel in / uit | 0 | VSA SON(T) 150W Philips |  |  | 288394 | Goed (<1,5m)
Rembrandtkade |  | Rijswijk | Wijk 02 | 82808.97 | 452133.736 | 35 | In Bedrijf | 1450932 | Straatverlichting | Masten | 61 | 6 | 0 | 0 | 0 |  | Lph 6,0m verzinkt VERZ UE D60 730mm |  | 9005 diepzwart | 1999 | 1999-03-01 |  |  | SGS 203 050 TG 1x SON-T 50W |  |  | 1999 | 1999-03-01 | SON-T PIA PLUS 50W E27 | 2020-06-01 | 20000 |  |  | 61 | Nacht: fotocel in / uit | 0 | VSA SON(T)E 50W Philips |  |  | 288643 | Goed (<1,5m)
Schaapweg | Strijp | Rijswijk | Wijk 05 | 80550.67 | 450279.484 | 35 | In Bedrijf | 1451121 | Straatverlichting | Masten | 169 | 10 | 0 | 0 | 0 |  | Lph 10,0m verzinkt UE D60 |  | 9005 diepzwart | 1991 | 1991-04-01 | 2014-05-01 | 2021-05-01 | HRL 1x SON 150W Philips |  |  | 1991 | 1991-04-01 | SON 150W E40 | 2020-06-01 | 20000 |  |  | 169 | Nacht: fotocel in / uit | 0 | VSA SON(T) 150W Philips |  |  | 290887 | Goed (<1,5m)
Laan van Oversteen | Hoornwijck | Rijswijk | Wijk 09 | 83640.121 | 451820.244 | 3 | In Bedrijf | 1449087 | Straatverlichting | Masten | 169 | 7 | 0 | 0 | 0 |  | Lph 7,0m verzinkt cil.con. D60 |  | 9005 diepzwart | 1920 | 1920-01-01 |  |  | SGS 305 1x SON-T/CDO-TT 150W |  |  | 2000 | 1920-01-01 | SON-T COM PRO 150W E40 | 2020-06-01 | 20000 |  |  | 169 | Nacht: fotocel in / uit | 0 | VSA SON(T) 150W Philips |  |  | 287045 | Goed (<1,5m)
Sir Winston Churchillln |  | Rijswijk | Buurt 54 Ministerbuurt | 80957.88 | 449855.76 | 35 | In Bedrijf | 1451471 | Straatverlichting | Masten | 114 | 10 | 0 | 0 | 0 |  | Lph 10,0m verzinkt verj. UE D89 1000mm D60 |  | 9005 diepzwart | 2010 | 2010-10-01 | 2014-05-01 | 2021-05-01 | ARM SGS253 ORGB DIMB D7 1xSONT 100W R7035 |  |  | 2010 | 2010-10-01 | SON-T PIA PLUS 100W E40 PH. | 2020-06-01 | 20000 |  |  | 114 | dimregime | 0 |  |  |  | 291100 | Goed (<1,5m)
Strijplaan | Strijp | Rijswijk | Wijk 05 | 80256.631 | 449942.099 | 35 | In Bedrijf | 1451867 | Straatverlichting | Masten | 28 | 5 | 0 | 0 | 0 |  | Lph 5,0m verzinkt cil.con. |  | 9005 diepzwart | 1997 | 1997-07-01 |  |  | Saturnus 3s 1x PLT 26W VSA D60 RAL9005/9007 |  |  | 1997 | 1997-07-01 | PLT 26W 4P kleur 830 | 2020-06-01 | 12000 |  |  | 28 | Nacht: fotocel in / uit | 830 | VSA type HFP 126 PL-T/C | 9005 DIEPZWART |  | 293460 | Goed (<1,5m)
Strijpwetering | Strijp | Rijswijk | Wijk 05 | 79997.284 | 450413.083 | 35 | In Bedrijf | 1451981 | Straatverlichting | Masten | 28 | 5 | 0 | 0 | 0 |  | Lph 5,0m verzinkt cil.con. |  | 9005 diepzwart | 1997 | 1997-09-01 |  |  | Saturnus 3s 1x PLT 26W VSA D60 RAL9005/9007 |  |  | 1997 | 1997-09-01 | PLT 26W 4P kleur 830 | 2020-06-01 | 12000 |  |  | 28 | Nacht: fotocel in / uit | 830 | VSA type HFP 126 PL-T/C | 9005 DIEPZWART |  | 288348 | Goed (<1,5m)
Terras van Sion |  | Rijswijk | 6 | 82286.51 | 448143.611 | 35 | In Bedrijf | 0 | Straatverlichting | Masten | 0 | 0 | 0 | 0 | 0 |  | 4m mast enkele uithouder LM ST 4,0 CO EU |  | 9005 diepzwart | 2015 | 2015-01-15 |  |  | BDS 100 PLED 23/830 1DGR RF C5k |  |  | 2015 | 2015-01-15 | LED | 2015-01-15 | 100000 |  |  | 0 |  | 0 |  |  |  | 79277 | Goed (<1,5m)
Treubstraat | Plaspoelpolder | Rijswijk | Wijk 08 | 82540.296 | 450989.124 | 35 | In Bedrijf | 1452124 | Straatverlichting | Masten | 50 | 8 | 0 | 168 | 60 |  | LM ST 8,0 CO EU730 T60 ET Z V | STAAL | 9005 diepzwart | 2014 | 2014-05-01 | 2014-05-01 | 2021-05-01 | ARM IRIDIUM SGS 252 SON-T 50W DIM |  | ? | 2014 | 2014-05-01 | LAMP PH MST SON-T PIA PLUS 50W E27 | 2020-06-01 | 20000 |  |  | 50 | Nacht: fotocel in / uit | 0 |  |  |  | 289838 | Goed (<1,5m)
Laan van Oversteen | Hoornwijck | Rijswijk | Wijk 09 | 83650.007 | 451802.694 | 4 | In Bedrijf | 1449088 | Straatverlichting | Masten | 169 | 7 | 0 | 0 | 0 |  | Lph 7,0m verzinkt cil.con. D60 |  | 9005 diepzwart | 1920 | 1920-01-01 |  |  | SGS 305 1x SON-T/CDO-TT 150W |  |  | 2000 | 1920-01-01 | SON-T COM PRO 150W E40 | 2020-06-01 | 20000 |  |  | 169 | Nacht: fotocel in / uit | 0 | VSA SON(T) 150W Philips |  |  | 289141 | Goed (<1,5m)
Prof. Quacklaan | Ministerbuurt | Rijswijk | Wijk 05 | 81198.166 | 450134.037 | 6 | In Bedrijf | 1450822 | Straatverlichting | Masten | 44 | 6.5 | 0 | 0 | 0 |  | Lph 6,5m verzinkt VERZ UE D60 |  | 9005 diepzwart | 2012 | 2012-01-01 |  |  | FGS 104 HF 1x PLL 36W D60 |  |  | 1992 | 1992-01-01 | PLL 36W kleur 830 | 2020-06-01 | 20000 |  |  | 44 | Nacht: fotocel in / uit | 830 | VSA PLL / TL 36-40W INDUCTIEF Philips |  |  | 293204 | Goed (<1,5m)
Laan van Oversteen | Hoornwijck | Rijswijk | Wijk 09 | 83656.634 | 451833.66 | 5 | In Bedrijf | 1449089 | Straatverlichting | Masten | 169 | 7 | 0 | 0 | 0 |  | Lph 7,0m verzinkt cil.con. D60 |  | 9005 diepzwart | 1920 | 1920-01-01 |  |  | SGS 305 1x SON-T/CDO-TT 150W |  |  | 2000 | 1920-01-01 | SON-T COM PRO 150W E40 | 2020-06-01 | 20000 |  |  | 169 | Nacht: fotocel in / uit | 0 | VSA SON(T) 150W Philips |  |  | 292419 | Goed (<1,5m)
Verrijn Stuartlaan | Plaspoelpolder | Rijswijk | Wijk 08 | 82703.44 | 450708.19 | 35 | In Bedrijf | 1452668 | Straatverlichting | Masten | 66 | 7 | 0 | 0 | 0 |  | Lph 7,0m alum.UE D48 500mm D48 |  | 9005 diepzwart | 1999 | 1999-10-01 |  |  | ARM BGP761 LED64/740 I DW10 6600L CLO CTGO DGR |  |  | 2019 | 2019-12-01 | LED | 2019-12-01 | 100000 |  |  | 0 | Nacht: fotocel in / uit | 0 |  |  |  | 80278 | Goed (<1,5m)
Volmerlaan | Plaspoelpolder | Rijswijk | Wijk 08 | 82220.333 | 450658.631 | 35 | In Bedrijf | 1452767 | Straatverlichting | Masten | 140 | 10 | 0 | 0 | 0 |  | Lph 10,0m verzinkt verj. UE D89 1000mm D60 |  | 9005 diepzwart | 2003 | 2003-05-05 | 2014-05-01 | 2021-05-01 | ARM BGP761 LED64/740 I DW10 6600L CLO CTGO DGR |  |  | 2019 | 2019-12-01 | LED | 2019-06-01 | 100000 |  |  | 0 | Nacht: fotocel in / uit | 728 |  |  |  | 293832 | Goed (<1,5m)
Vrijenbanselaan | Vrijenban | Rijswijk | Wijk 09 | 84272.443 | 449280.453 | 35 | In Bedrijf | 1452799 | Straatverlichting | Masten | 107 | 10 | 0 | 0 | 0 |  | Lph 10,0m verzinkt verj. UD D60 1000mm D60 |  | 9005 diepzwart | 1989 | 1989-05-01 |  |  | ARM BGP761 LED64/740 I DW10 6600L CLO CTGO DGR |  | Philips | 2020 | 2020-03-01 | LED | 2020-03-01 | 100000 |  |  | 0 | Nacht: fotocel in / uit | 0 |  |  |  | 291360 | Goed (<1,5m)
Willemstraat | Oud-Rijswijk | Rijswijk | Wijk 02 | 82959.992 | 452528.923 | 35 | In Bedrijf | 1453021 | Straatverlichting | Masten | 83 | 7 | 0 | 0 | 0 |  | Mast span. 7m. st.verj. RAL9005 |  | 9005 diepzwart | 2006 | 2006-10-25 |  |  | CDS 503 porto 150 1x CDO-ET 70W Rott.sym. RAL9005 |  |  | 2006 | 2006-10-25 | CDM-T 70W G12 kleur 830 | 2020-06-01 | 10000 |  |  | 83 | Nacht: fotocel in / uit | 0 |  | 9005 DIEPZWART |  | 294247 | Goed (<1,5m)
Admiraal Helfrichsingel | Muziekbuurt | Rijswijk | Wijk 07 | 81907.431 | 450118.257 | 36 | In Bedrijf | 1445345 | Straatverlichting | Masten | 0 | 6.5 | 0 | 133 | 60 |  | LM ST 6,0 CO EU730 T60 ET Z V | STAAL | 9005 diepzwart | 2014 | 2014-05-01 | 2014-05-01 | 2021-05-01 | ARM ALTRA-2 1XPLL 36W R7038 EVSA |  | Schreder | 2014 | 2014-05-01 | LAMP PH PLL 36W 830 2G11 4P | 2020-06-01 | 20000 |  |  | 0 | Nacht: fotocel in / uit | 0 | VSA SON(T)E 50W Philips | 7038 AGAATGRIJS |  | 287883 | Goed (<1,5m)
Laan van Oversteen | Hoornwijck | Rijswijk | Wijk 09 | 83669.752 | 451818.316 | 6 | In Bedrijf | 1449090 | Straatverlichting | Masten | 169 | 7 | 0 | 0 | 0 |  | Lph 7,0m verzinkt cil.con. D60 |  | 9005 diepzwart | 1920 | 1920-01-01 |  |  | SGS 305 1x SON-T/CDO-TT 150W |  |  | 2000 | 1920-01-01 | SON-T COM PRO 150W E40 | 2020-06-01 | 20000 |  |  | 169 | Nacht: fotocel in / uit | 0 | VSA SON(T) 150W Philips |  |  | 288759 | Goed (<1,5m)
Burgemeester Elsenlaan |  | Rijswijk | Buurt 24 Rembrandtkwartier | 82702.981 | 451442.607 | 36 | In Bedrijf | 1445879 | Straatverlichting | Masten | 86 | 8 | 0 | 0 | 0 |  | Lph 8,0m staal cil.con. UE 730mm D60 |  | 9005 diepzwart | 2010 | 2010-08-17 |  |  | Innolumis Nicole Led arm. |  |  | 2011 | 1998-10-01 | LED | 2011-01-01 | 100000 |  |  | 86 | Nacht: fotocel in / uit | 0 |  |  |  | 292355 | Goed (<1,5m)
Delftweg |  | Rijswijk | Wijk 09 | 83576.417 | 449680.003 | 36 | In Bedrijf | 1446309 | Straatverlichting | Masten | 100 | 8 | 0 | 168 | 60 |  | LM ST 8,0 CO EU730 T60 ET Z V | STAAL | N.V.T. | 2015 | 2015-05-18 |  |  | SGP618 1X SON-T 100W R9007 DD1A |  | Philips | 2015 | 2015-05-18 | LAMP PH MST SON-T PIA PLUS 100W E40 | 2020-06-01 | 20000 |  |  | 100 | Nacht: fotocel in / uit | 220 |  |  |  | 289032 | Goed (<1,5m)
Laan van Oversteen | Hoornwijck | Rijswijk | Wijk 09 | 83674.159 | 451843.83 | 7 | In Bedrijf | 1449091 | Straatverlichting | Masten | 169 | 7 | 0 | 0 | 0 |  | Lph 7,0m verzinkt cil.con. D60 |  | 9005 diepzwart | 1920 | 1920-01-01 |  |  | SGS 305 1x SON-T/CDO-TT 150W |  |  | 2000 | 1920-01-01 | SON-T COM PRO 150W E40 | 2020-06-01 | 20000 |  |  | 169 | Nacht: fotocel in / uit | 0 | VSA SON(T) 150W Philips |  |  | 293880 | Goed (<1,5m)
Prof. Quacklaan | Ministerbuurt | Rijswijk | Wijk 05 | 81194.671 | 450154.433 | 7 | In Bedrijf | 1450823 | Straatverlichting | Masten | 44 | 6.5 | 0 | 0 | 0 |  | Lph 6,5m verzinkt VERZ UE D60 |  | 9005 diepzwart | 2012 | 2012-01-01 |  |  | FGS 104 HF 1x PLL 36W D60 |  |  | 1992 | 1992-01-01 | PLL 36W kleur 830 | 2020-06-01 | 20000 |  |  | 44 | Nacht: fotocel in / uit | 830 | VSA PLL / TL 36-40W INDUCTIEF Philips |  |  | 77999 | Goed (<1,5m)
Laan van Oversteen | Hoornwijck | Rijswijk | Wijk 09 | 83689.2 | 451837.77 | 8 | In Bedrijf | 1449092 | Straatverlichting | Masten | 169 | 7 | 0 | 0 | 0 |  | Lph 7,0m verzinkt cil.con. D60 |  | 9005 diepzwart | 1920 | 1920-01-01 |  |  | SGS 305 1x SON-T/CDO-TT 150W |  |  | 2000 | 1920-01-01 | SON-T COM PRO 150W E40 | 2020-06-01 | 20000 |  |  | 169 | Nacht: fotocel in / uit | 0 | VSA SON(T) 150W Philips |  |  | 291092 | Goed (<1,5m)
Laan van Oversteen | Hoornwijck | Rijswijk | Wijk 09 | 83686.986 | 451857.687 | 9 | In Bedrijf | 1449093 | Straatverlichting | Masten | 169 | 7 | 0 | 0 | 0 |  | Lph 7,0m verzinkt cil.con. D60 |  | 9005 diepzwart | 1920 | 1920-01-01 |  |  | SGS 305 1x SON-T/CDO-TT 150W |  |  | 2000 | 1920-01-01 | SON-T COM PRO 150W E40 | 2020-06-01 | 20000 |  |  | 169 | Nacht: fotocel in / uit | 0 | VSA SON(T) 150W Philips |  |  | 287519 | Goed (<1,5m)
Haantje | Haantje | Rijswijk | Wijk 08 | 83486.276 | 448639.06 | 36 | In Bedrijf | 1447546 | Straatverlichting | Masten | 61 | 6 | 0 | 0 | 0 |  | Lph 6,0m verzinkt VERZ UE D60 730mm |  | 9005 diepzwart | 1997 | 1997-06-01 |  |  | SGS 203 050 TG 1x SON-T 50W |  |  | 1997 | 1997-06-01 | SON-T PIA PLUS 50W E27 | 2020-06-01 | 20000 |  |  | 61 | Nacht: fotocel in / uit | 0 | VSA SON(T)E 50W Philips |  |  | 291145 | Goed (<1,5m)
Laan van Oversteen | Hoornwijck | Rijswijk | Wijk 09 | 83713.39 | 451861.76 | 10 | In Bedrijf | 1449080 | Straatverlichting | Masten | 169 | 7 | 0 | 0 | 0 |  | Lph 7,0m verzinkt cil.con. D60 |  | 9005 diepzwart | 1920 | 1920-01-01 |  |  | SGS 305 1x SON-T/CDO-TT 150W |  |  | 2000 | 1920-01-01 | SON-T COM PRO 150W E40 | 2020-06-01 | 20000 |  |  | 169 | Nacht: fotocel in / uit | 0 | VSA SON(T) 150W Philips |  |  | 291807 | Goed (<1,5m)
Prof. Quacklaan | Ministerbuurt | Rijswijk | Wijk 05 | 81178.001 | 450168.634 | 8 | In Bedrijf | 1450824 | Straatverlichting | Masten | 44 | 6.5 | 0 | 0 | 0 |  | Lph 6,5m verzinkt VERZ UE D60 |  | 9005 diepzwart | 2012 | 2012-01-01 |  |  | FGS 104 HF 1x PLL 36W D60 |  |  | 1992 | 1992-01-01 | PLL 36W kleur 830 | 2020-06-01 | 20000 |  |  | 44 | Nacht: fotocel in / uit | 830 | VSA PLL / TL 36-40W INDUCTIEF Philips |  |  | 289024 | Goed (<1,5m)
Jozef Israelslaan | Rembrandtkwartier | Rijswijk | Wijk 02 | 82643.96 | 452043.27 | 36 | In Bedrijf | 1448559 | Straatverlichting | Masten | 61 | 7 | 0 | 0 | 0 |  | Lph 7,0m verzinkt cil. UE 730mm D60 |  | 9005 diepzwart | 1999 | 1999-11-01 | 2014-05-01 | 2021-05-01 | SGS 203 050 TG 1x SON-T 50W |  |  | 1999 | 1999-11-01 | SON-T PIA PLUS 50W E27 | 2020-06-01 | 20000 |  |  | 61 | Nacht: fotocel in / uit | 0 | VSA SON(T)E 50W Philips |  |  | 293299 | Goed (<1,5m)
Julialaantje |  | Rijswijk | Buurt 31 Julianapark | 82179.783 | 452139.062 | 36 | In Bedrijf | 1448635 | Straatverlichting | Masten | 28 | 4 | 0 | 0 | 0 |  | Lph 4,0m verzinkt con. D60 K4 |  | 9005 diepzwart | 1996 | 1996-06-01 | 2014-05-01 | 2021-05-01 | Type 2000 DN 1x PLL 24W D60 inductief |  |  | 1996 | 1996-06-01 | PLL outdoor 24W kleur 830 | 2020-06-01 | 20000 |  |  | 28 | Nacht: fotocel in / uit | 830 | VSA HFP122 TL5C / PLL Philips |  |  | 286750 | Goed (<1,5m)
Karel Doormanlaan | Te Werve | Rijswijk | Wijk 03 | 82686.777 | 451402.965 | 36 | In Bedrijf | 1448757 | Straatverlichting | Masten | 61 | 7 | 0 | 0 | 0 |  | Lph 7,0m verzinkt cil. UE 730mm D60 |  | 9005 diepzwart | 1992 | 1992-03-01 |  |  | LIBRA 2570 1XPLL 55W R9007 EVSA+LOUV |  | INDAL | 2014 | 2014-05-01 | LAMP PH PLL 55W 830 2G11 4P | 2020-06-01 | 20000 |  |  | 61 | Nacht: fotocel in / uit | 0 | VSA SON(T)E 50W Philips |  |  | 78525 | Goed (<1,5m)
Laan van Hoornwijck | Hoornwijck | Rijswijk | Wijk 09 | 83687.347 | 451635.929 | 36 | In Bedrijf | 1449038 | Straatverlichting | Masten | 107 | 9 | 0 | 0 | 0 |  | Lph 9,0m verzinkt cil.verj.UE 1250mm 20gr D60 |  | 9005 diepzwart | 2003 | 2003-03-26 | 2020-02-01 |  | ARM TECEO 2 56L WW 350mA HP2 STD 5102AS D89D R9005 |  |  | 2019 | 2019-11-01 | LED | 2019-11-01 | 100000 |  |  | 0 | Nacht: fotocel in / uit | 0 |  |  |  | 288515 | Goed (<1,5m)
Laan van Sion |  | Rijswijk | 6 | 81891.564 | 448350.504 | 36 | In Bedrijf | 0 | Straatverlichting | Masten | 0 | 0 | 0 | 0 | 0 |  | 4m mast PMF - RCR -BGL 4 M - TOP 60 Type K4 PT |  | 9005 diepzwart | 2015 | 2015-01-15 |  |  | Philips URBANSTAR LED 36-3S |  |  | 2015 | 2015-01-15 | LED | 2015-01-15 | 100000 |  |  | 0 |  | 0 |  |  |  | 293491 | Goed (<1,5m)
Lange Dreef | Strijp | Rijswijk | Wijk 05 | 80003.506 | 450787.526 | 36 | In Bedrijf | 1449197 | Straatverlichting | Masten | 32 | 6 | 0 | 0 | 0 |  | Lph 6,0m verzinkt con.paaltop D60 |  | 9005 diepzwart | 1998 | 1998-03-01 |  |  | Saturnus 3s 1x PLT 32W VSA D60 RAL9005/9007 |  |  | 1998 | 1998-03-01 | LAMP PH PLT 32W 830 GX24Q-3 4P | 2020-06-01 | 12000 |  |  | 32 | Nacht: fotocel in / uit | 830 | VSA *PLT 32W type HFP 132 PLT | 9005 DIEPZWART |  | 78544 | Goed (<1,5m)
Laan van Vredenoord | Hoornwijck | Rijswijk | Wijk 09 | 83614.79 | 452074.817 | 1a | In Bedrijf | 1449095 | Straatverlichting | Masten | 28 | 3.5 | 0 | 0 | 0 |  | Lph 3,5m staal verj.paaltop D76 RAL7021 |  | 7021 ZWARTGRIJS | 1920 | 1920-01-01 |  |  | Albany-midi 1543 1x PLT 26W EVSA opz. 60 RAL9005 |  |  | 2000 | 1920-01-01 | PLT 26W 4P kleur 830 | 2020-06-01 | 12000 |  |  | 28 | Nacht: fotocel in / uit | 830 | VSA type HFP 126 PL-T/C | 9005 DIEPZWART |  | 735964 | Slecht (6,0-15m)
Lange Kleiweg |  | Rijswijk | Wijk 08 | 83648.501 | 448744.21 | 1 | In Bedrijf | 1449204 | Straatverlichting | Masten | 114 | 8 | 0 | 0 | 0 |  | Lph 8,0m verzinkt UE D60 |  | 9005 diepzwart | 1978 | 1978-05-01 | 2014-05-01 | 2021-05-01 | SGS 203 100 GF 1x SON 100W |  |  | 1995 | 1995-02-01 | SON-T PIA PLUS 100W E40 | 2020-06-01 | 20000 |  |  | 114 | Nacht: fotocel in / uit | 0 | VSA SON(T) 100W BSN 100 L 33 Philips |  |  | 293583 | Goed (<1,5m)
Rembrandtkade |  | Rijswijk | Wijk 02 | 82822.17 | 452143.05 | 36 | In Bedrijf | 1450933 | Straatverlichting | Masten | 50 | 6 | 0 | 0 | 0 |  | Lph 6,0m verzinkt VERZ UE D60 730mm |  | 9005 diepzwart | 1999 | 1999-03-01 |  |  | SGS 203 050 TG 1x SON-T 50W |  |  | 1999 | 1999-03-01 | LAMP PH MST SON-T PIA PLUS 50W E27 | 2020-06-01 | 20000 |  |  | 50 | Nacht: fotocel in / uit | 0 | VSA SON(T)E 50W Philips |  |  | 287406 | Goed (<1,5m)
Lange Kleiweg |  | Rijswijk | Wijk 08 | 83622.49 | 448757.67 | 2 | In Bedrijf | 1449214 | Straatverlichting | Masten | 114 | 8 | 0 | 0 | 0 |  | Lph 8,0m verzinkt UE D60 |  | 9005 diepzwart | 1978 | 1978-05-01 | 2014-05-01 | 2021-05-01 | SGS 203 100 GF 1x SON 100W |  |  | 1995 | 1995-02-01 | SON-T PIA PLUS 100W E40 | 2020-06-01 | 20000 |  |  | 114 | Nacht: fotocel in / uit | 0 | VSA SON(T) 100W BSN 100 L 33 Philips |  |  | 291763 | Goed (<1,5m)
Lange Kleiweg |  | Rijswijk | Wijk 08 | 83298.089 | 449122.323 | 22 | In Bedrijf | 1449217 | Straatverlichting | Masten | 80 | 8 | 0 | 0 | 0 |  | Lph 8,0m verzinkt UE D60 |  | 9005 diepzwart | 1978 | 1978-05-01 | 2014-05-01 | 2021-05-01 | Citysoul CGP431 1 X CPO-T 60W opschuif |  |  | 2010 | 2010-03-17 | SON-T PIA PLUS 70W E27 PH. | 2020-06-01 | 20000 |  |  | 80 | Nacht: fotocel in / uit | 0 |  |  |  | 293929 | Goed (<1,5m)
Sir Winston Churchillln |  | Rijswijk | Buurt 54 Ministerbuurt | 80965.536 | 449836.384 | 36 | In Bedrijf | 1451472 | Straatverlichting | Masten | 114 | 10 | 0 | 0 | 0 |  | Lph 10,0m verzinkt verj. UE D89 1000mm D60 |  | 9005 diepzwart | 2010 | 2010-10-01 | 2014-05-01 | 2021-05-01 | ARM SGS253 ORGB DIMB D7 1xSONT 100W R7035 |  |  | 2010 | 2010-10-01 | SON-T PIA PLUS 100W E40 PH. | 2020-06-01 | 20000 |  |  | 114 | dimregime | 0 |  |  |  | 292560 | Goed (<1,5m)
Strijplaan | Strijp | Rijswijk | Wijk 05 | 80225.22 | 449969.142 | 36 | In Bedrijf | 1451868 | Straatverlichting | Masten | 28 | 5 | 0 | 0 | 0 |  | Lph 5,0m verzinkt cil.con. |  | 9005 diepzwart | 1997 | 1997-07-01 |  |  | Saturnus 3s 1x PLT 26W VSA D60 RAL9005/9007 |  |  | 1997 | 1997-07-01 | PLT 26W 4P kleur 830 | 2020-06-01 | 12000 |  |  | 28 | Nacht: fotocel in / uit | 830 | VSA type HFP 126 PL-T/C | 9005 DIEPZWART |  | 77870 | Goed (<1,5m)
Strijpwetering | Strijp | Rijswijk | Wijk 05 | 79989.491 | 450433.007 | 36 | In Bedrijf | 1451982 | Straatverlichting | Masten | 28 | 5 | 0 | 0 | 0 |  | Lph 5,0m verzinkt cil.con. |  | 9005 diepzwart | 1997 | 1997-09-01 |  |  | Saturnus 3s 1x PLT 26W VSA D60 RAL9005/9007 |  |  | 1997 | 1997-09-01 | PLT 26W 4P kleur 830 | 2020-06-01 | 12000 |  |  | 28 | Nacht: fotocel in / uit | 830 | VSA type HFP 126 PL-T/C | 9005 DIEPZWART |  | 290288 | Goed (<1,5m)
Terras van Sion |  | Rijswijk | 6 | 82274.858 | 448136.122 | 36 | In Bedrijf | 0 | Straatverlichting | Masten | 0 | 0 | 0 | 0 | 0 |  | 4m mast enkele uithouder LM ST 4,0 CO EU |  | 9005 diepzwart | 2015 | 2015-01-15 |  |  | BDS 100 PLED 23/830 1DGR RF C5k |  |  | 2015 | 2015-01-15 | LED | 2015-01-15 | 100000 |  |  | 0 |  | 0 |  |  |  | 292911 | Goed (<1,5m)
Treubstraat | Plaspoelpolder | Rijswijk | Wijk 08 | 82563.92 | 450998.82 | 36 | In Bedrijf | 1452125 | Straatverlichting | Masten | 50 | 8 | 0 | 168 | 60 |  | LM ST 8,0 CO EU730 T60 ET Z V | STAAL | 9005 diepzwart | 2014 | 2014-05-01 | 2014-05-01 | 2021-05-01 | ARM IRIDIUM SGS 252 SON-T 50W DIM |  | ? | 2014 | 2014-05-01 | LAMP PH MST SON-T PIA PLUS 50W E27 | 2020-06-01 | 20000 |  |  | 50 | Nacht: fotocel in / uit | 0 |  |  |  | 292317 | Goed (<1,5m)
Lange Kleiweg |  | Rijswijk | Wijk 08 | 83604.931 | 448774.444 | 3 | In Bedrijf | 1449225 | Straatverlichting | Masten | 45 | 8 | 0 | 0 | 0 |  | Lph 8,0m verzinkt UE D60 |  | 9005 diepzwart | 1978 | 1978-05-01 | 2014-05-01 | 2021-05-01 | Innolumis Nicole Led arm |  |  | 2011 | 2011-01-01 | LED | 2011-01-01 | 100000 |  |  | 45 | [5 empty] | 294184 | Goed (<1,5m)
Prunuskade | Bomenbuurt | Rijswijk | Wijk 02 | 83196.241 | 451485.29 | 2 | In Bedrijf | 1450835 | Straatverlichting | Masten | 44 | 6 | 0 | 0 | 0 |  | Lph 6,0m verzinkt con.paaltop D60 |  | 9005 diepzwart | 2006 | 2006-10-13 | 2014-05-01 | 2021-05-01 | FGS 224 HF 1x PLL 36W |  |  | 2006 | 2006-10-13 | PLL 36W kleur 830 | 2020-06-01 | 20000 |  |  | 44 | Nacht: fotocel in / uit | 830 | VSA PLL / TL 36-40W INDUCTIEF Philips |  |  | 290659 | Goed (<1,5m)
Verrijn Stuartlaan | Plaspoelpolder | Rijswijk | Wijk 08 | 82692.671 | 450748.516 | 36 | In Bedrijf | 1452669 | Straatverlichting | Masten | 38 | 7 | 0 | 0 | 0 |  | Lph 7,0m alum.UE D48 500mm D48 |  | 9005 diepzwart | 1999 | 1999-10-01 |  |  | ARM BGP761 LED64/740 I DW10 6600L CLO CTGO DGR |  |  | 2019 | 2019-12-01 | LED | 2019-12-01 | 100000 |  |  | 0 | Nacht: fotocel in / uit | 0 |  |  |  | 288992 | Goed (<1,5m)
Willemstraat | Oud-Rijswijk | Rijswijk | Wijk 02 | 82967.232 | 452551.416 | 36 | In Bedrijf | 1453022 | Straatverlichting | Masten | 0 | 7 | 0 | 0 | 0 |  | Mast span. 7m. st.verj. RAL9005 |  | 9005 diepzwart | 2006 | 2006-10-25 |  |  | GEEN |  |  | 2000 | 2000-01-01 | GEEN | 2010-01-01 | 0 |  |  | 0 | Nacht: fotocel in / uit | 0 |  |  |  | 288017 | Goed (<1,5m)
Admiraal Helfrichsingel | Muziekbuurt | Rijswijk | Wijk 07 | 81929.162 | 450130.903 | 37 | In Bedrijf | 1445346 | Straatverlichting | Masten | 0 | 6.13 | 0 | 133 | 60 |  | LM ST 6,0 CO EU730 T60 ET Z V | STAAL | 9005 diepzwart | 2014 | 2014-05-01 | 2014-05-01 | 2021-05-01 | ARM ALTRA-2 1XPLL 36W R7038 EVSA |  | Schreder | 2014 | 2014-05-01 | LAMP PH PLL 36W 830 2G11 4P | 2020-06-01 | 20000 |  |  | 0 | Nacht: fotocel in / uit | 0 | VSA SON(T)E 50W Philips | 7038 AGAATGRIJS |  | 77179 | Goed (<1,5m)
Lange Kleiweg |  | Rijswijk | Wijk 08 | 83599.648 | 448796.614 | 4 | In Bedrijf | 1449236 | Straatverlichting | Masten | 45 | 8 | 0 | 0 | 0 |  | Lph 8,0m verzinkt UE D60 |  | 9005 diepzwart | 1978 | 1978-05-01 | 2014-05-01 | 2021-05-01 | Innolumis Nicole Led arm |  |  | 2011 | 2011-01-01 | LED | 2011-01-01 | 100000 |  |  | 45 | [5 empty] | 290191 | Goed (<1,5m)
Burgemeester Elsenlaan |  | Rijswijk | Buurt 24 Rembrandtkwartier | 82678.761 | 451430.535 | 37 | In Bedrijf | 1445880 | Straatverlichting | Masten | 86 | 8 | 0 | 0 | 0 |  | Lph 8,0m verzinkt UE D60 |  | 9005 diepzwart | 1984 | 1984-05-01 |  |  | Innolumis Nicole Led arm. |  |  | 2011 | 1998-10-01 | LED | 2011-01-01 | 100000 |  |  | 86 | Nacht: fotocel in / uit | 0 |  |  |  | 291031 | Goed (<1,5m)
Delftweg |  | Rijswijk | Wijk 09 | 83573.286 | 449711.039 | 37 | In Bedrijf | 1446310 | Straatverlichting | Masten | 100 | 8 | 0 | 168 | 60 |  | LM ST 8,0 CO EU730 T60 ET Z V | STAAL | N.V.T. | 2015 | 2015-05-18 |  |  | SGP618 1X SON-T 100W R9007 DD1A |  | Philips | 2015 | 2015-05-18 | LAMP PH MST SON-T PIA PLUS 100W E40 | 2020-06-01 | 20000 |  |  | 100 | Nacht: fotocel in / uit | 220 |  |  |  | 291014 | Goed (<1,5m)
Diepenhorstlaan | Plaspoelpolder | Rijswijk | Wijk 08 | 82552.974 | 450873.384 | 37 | In Bedrijf | 1446441 | Straatverlichting | Masten | 84 | 8 | 0 | 0 | 0 |  | Lph 8,0m staal cil.con. UE 730mm D60 |  | 9005 diepzwart | 2000 | 2000-03-01 | 2014-05-01 | 2021-05-01 | SGS 203 070 G 1x SON-I 70W |  |  | 2000 | 2000-03-01 | SON-I PRO 70W E27 | 2020-06-01 | 20000 |  |  | 84 | Nacht: fotocel in / uit | 0 | VSA SONI 70W Philips |  |  | 292469 | Goed (<1,5m)
Prunuskade | Bomenbuurt | Rijswijk | Wijk 02 | 83213.6 | 451468.789 | 4 | In Bedrijf | 1450837 | Straatverlichting | Masten | 44 | 6 | 0 | 0 | 0 |  | Lph 6,0m verzinkt con.paaltop D60 |  | 9005 diepzwart | 2006 | 2006-10-13 | 2014-05-01 | 2021-05-01 | FGS 224 HF 1x PLL 36W |  |  | 2006 | 2006-10-13 | PLL 36W kleur 830 | 2020-06-01 | 20000 |  |  | 44 | Nacht: fotocel in / uit | 830 | VSA PLL / TL 36-40W INDUCTIEF Philips |  |  | 292990 | Goed (<1,5m)
Lange Kleiweg |  | Rijswijk | Wijk 08 | 83573.818 | 448808.865 | 5 | In Bedrijf | 1449259 | Straatverlichting | Masten | 45 | 8 | 0 | 0 | 0 |  | Lph 8,0m verzinkt UE D60 |  | 9005 diepzwart | 1978 | 1978-05-01 | 2014-05-01 | 2021-05-01 | Innolumis Nicole Led arm |  |  | 2011 | 2011-01-01 | LED | 2011-01-01 | 100000 |  |  | 45 | [5 empty] | 287896 | Goed (<1,5m)
Lange Kleiweg |  | Rijswijk | Wijk 08 | 83565.97 | 448835.21 | 6 | In Bedrijf | 1449273 | Straatverlichting | Masten | 45 | 8 | 0 | 0 | 0 |  | Lph 8,0m verzinkt UE D60 |  | 9005 diepzwart | 1978 | 1978-05-01 | 2014-05-01 | 2021-05-01 | Innolumis Nicole Led arm |  |  | 2011 | 2011-01-01 | LED | 2011-01-01 | 100000 |  |  | 45 | [5 empty] | 289006 | Goed (<1,5m)
Haantje | Haantje | Rijswijk | Wijk 08 | 83507.24 | 448653.467 | 37 | In Bedrijf | 1447547 | Straatverlichting | Masten | 61 | 6 | 0 | 0 | 0 |  | Lph 6,0m verzinkt VERZ UE D60 730mm |  | 9005 diepzwart | 1997 | 1997-06-01 |  |  | SGS 203 050 TG 1x SON-T 50W |  |  | 1997 | 1997-06-01 | SON-T PIA PLUS 50W E27 | 2020-06-01 | 20000 |  |  | 61 | Nacht: fotocel in / uit | 0 | VSA SON(T)E 50W Philips |  |  | 293766 | Goed (<1,5m)
Prunuskade | Bomenbuurt | Rijswijk | Wijk 02 | 83230.947 | 451452.295 | 6 | In Bedrijf | 1450839 | Straatverlichting | Masten | 44 | 6 | 0 | 0 | 0 |  | Lph 6,0m verzinkt con.paaltop D60 |  | 9005 diepzwart | 2006 | 2006-10-13 | 2014-05-01 | 2021-05-01 | FGS 224 HF 1x PLL 36W |  |  | 2006 | 2006-10-13 | PLL 36W kleur 830 | 2020-06-01 | 20000 |  |  | 44 | Nacht: fotocel in / uit | 830 | VSA PLL / TL 36-40W INDUCTIEF Philips |  |  | 76043 | Goed (<1,5m)
Prunuskade | Bomenbuurt | Rijswijk | Wijk 02 | 83243.174 | 451459.393 | 7 | In Bedrijf | 1450840 | Straatverlichting | Masten | 44 | 6 | 0 | 0 | 0 |  | Lph 6,0m verzinkt con.paaltop D60 |  | 9005 diepzwart | 2006 | 2006-10-13 | 2014-05-01 | 2021-05-01 | FGS 224 HF 1x PLL 36W |  |  | 2006 | 2006-10-13 | PLL 36W kleur 830 | 2020-06-01 | 20000 |  |  | 44 | Nacht: fotocel in / uit | 830 | VSA PLL / TL 36-40W INDUCTIEF Philips |  |  | 290938 | Goed (<1,5m)
Huis te Landelaan |  | Rijswijk | Wijk 03 | 81838.192 | 451017.738 | 37 | In Bedrijf | 1448012 | Straatverlichting | Masten | 50 | 8 | 0 | 168 | 60 |  | LM ST 8,0 CO DU730/0,2 T60 ET Z V | STAAL | 9005 diepzwart | 2014 | 2014-05-01 | 2014-05-01 | 2021-05-01 | IRIDIUM SGS253 1XSON-T 100W EVSA GB |  | Philips | 2014 | 2014-05-01 | LAMP PH MST SON-T PIA PLUS 50W E27 | 2020-06-01 | 20000 |  |  | 50 | Nacht: fotocel in / uit | 0 |  |  |  | 293329 | Goed (<1,5m)
Jozef Israelslaan | Rembrandtkwartier | Rijswijk | Wijk 02 | 82636.528 | 452066.993 | 37 | In Bedrijf | 1448560 | Straatverlichting | Masten | 61 | 7 | 0 | 0 | 0 |  | Lph 7,0m verzinkt cil. UE 730mm D60 |  | 9005 diepzwart | 1999 | 1999-11-01 | 2014-05-01 | 2021-05-01 | SGS 203 050 TG 1x SON-T 50W |  |  | 1999 | 1999-11-01 | SON-T PIA PLUS 50W E27 | 2020-06-01 | 20000 |  |  | 61 | Nacht: fotocel in / uit | 0 | VSA SON(T)E 50W Philips |  |  | 290024 | Goed (<1,5m)
Julialaantje |  | Rijswijk | Buurt 31 Julianapark | 82197.639 | 452152.683 | 37 | In Bedrijf | 1448636 | Straatverlichting | Masten | 28 | 4 | 0 | 0 | 0 |  | Lph 4,0m verzinkt con. D60 K4 |  | 9005 diepzwart | 1996 | 1996-06-01 | 2014-05-01 | 2021-05-01 | Type 2000 DN 1x PLL 24W D60 inductief |  |  | 1996 | 1996-06-01 | PLL outdoor 24W kleur 830 | 2020-06-01 | 20000 |  |  | 28 | Nacht: fotocel in / uit | 830 | VSA HFP122 TL5C / PLL Philips |  |  | 79483 | Goed (<1,5m)
Laan van Hoornwijck | Hoornwijck | Rijswijk | Wijk 09 | 83680.865 | 451708.884 | 37 | In Bedrijf | 1449039 | Straatverlichting | Masten | 107 | 9 | 0 | 0 | 0 |  | Lph 9,0m verzinkt cil.verj.UE 1250mm 20gr D60 |  | 9005 diepzwart | 2003 | 2003-03-26 | 2020-02-01 |  | ARM TECEO 2 56L WW 350mA HP2 STD 5102AS D89D R9005 |  |  | 2019 | 2019-11-01 | LED | 2019-11-01 | 100000 |  |  | 0 | Nacht: fotocel in / uit | 0 |  |  |  | 292456 | Goed (<1,5m)
Laan van Sion |  | Rijswijk | 6 | 81896.307 | 448325.392 | 37 | In Bedrijf | 0 | Straatverlichting | Masten | 0 | 0 | 0 | 0 | 0 |  | 5m mast PMF - RCR -BGL 5 M - TOP 60 Type K5 PT |  | 9005 diepzwart | 2015 | 2015-01-15 |  |  | Philips URBANSTAR LED 36-3S |  |  | 2015 | 2015-01-15 | LED | 2015-01-15 | 100000 |  |  | 0 |  | 0 |  |  |  | 289934 | Goed (<1,5m)
Lange Kleiweg |  | Rijswijk | Wijk 08 | 83539.581 | 448846.779 | 7 | In Bedrijf | 1449283 | Straatverlichting | Masten | 45 | 8 | 0 | 0 | 0 |  | Lph 8,0m verzinkt UE D60 |  | 9005 diepzwart | 1978 | 1978-05-01 | 2014-05-01 | 2021-05-01 | Innolumis Nicole Led arm |  |  | 2011 | 2011-01-01 | LED | 2011-01-01 | 100000 |  |  | 45 | [5 empty] | 287355 | Goed (<1,5m)
Lange Kleiweg |  | Rijswijk | Wijk 08 | 83509.658 | 448883.245 | 9 | In Bedrijf | 1449303 | Straatverlichting | Masten | 45 | 8 | 0 | 0 | 0 |  | Lph 8,0m verzinkt UE D60 |  | 9005 diepzwart | 1978 | 1978-05-01 | 2014-05-01 | 2021-05-01 | Innolumis Nicole Led arm |  |  | 2011 | 2011-01-01 | LED | 2011-01-01 | 100000 |  |  | 45 | [5 empty] | 289324 | Goed (<1,5m)
Rembrandtkade |  | Rijswijk | Wijk 02 | 82785.387 | 452155.774 | 37 | In Bedrijf | 1450934 | Straatverlichting | Masten | 61 | 6 | 0 | 0 | 0 |  | Lph 6,0m verzinkt VERZ UE D60 730mm |  | 9005 diepzwart | 1999 | 1999-03-01 |  |  | SGS 203 050 TG 1x SON-T 50W |  |  | 1999 | 1999-03-01 | SON-T PIA PLUS 50W E27 | 2020-06-01 | 20000 |  |  | 61 | Nacht: fotocel in / uit | 0 | VSA SON(T)E 50W Philips |  |  | 291839 | Goed (<1,5m)
Schaapweg | Strijp | Rijswijk | Wijk 05 | 80542.117 | 450313.51 | 37 | In Bedrijf | 1451132 | Straatverlichting | Masten | 169 | 10 | 0 | 0 | 0 |  | Lph 10,0m verzinkt UE D60 |  | 9005 diepzwart | 2058 | 2058-05-01 | 2014-05-01 | 2021-05-01 | HRL 1x SON 150W Philips |  |  | 2000 | 1958-05-01 | SON 150W E40 | 2020-06-01 | 20000 |  |  | 169 | Nacht: fotocel in / uit | 0 | VSA SON(T) 150W Philips |  |  | 291839 | Goed (<1,5m)
Sir Winston Churchillln |  | Rijswijk | Buurt 54 Ministerbuurt | 80994.085 | 449870.346 | 37 | In Bedrijf | 1451473 | Straatverlichting | Masten | 114 | 10 | 0 | 0 | 0 |  | Lph 10,0m verzinkt verj. UE D89 1000mm D60 |  | 9005 diepzwart | 2010 | 2010-10-01 | 2014-05-01 | 2021-05-01 | ARM SGS253 ORGB DIMB D7 1xSONT 100W R7035 |  |  | 2010 | 2010-10-01 | SON-T PIA PLUS 100W E40 PH. | 2020-06-01 | 20000 |  |  | 114 | dimregime | 0 |  |  |  | 293044 | Goed (<1,5m)
Strijplaan | Strijp | Rijswijk | Wijk 05 | 80247.274 | 449966.454 | 37 | In Bedrijf | 1451869 | Straatverlichting | Masten | 28 | 5 | 0 | 0 | 0 |  | Lph 5,0m verzinkt cil.con. |  | 9005 diepzwart | 2009 | 2009-07-21 |  |  | Saturnus 3s 1x PLT 26W VSA D60 RAL9005/9007 |  |  | 2009 | 2009-07-21 | PLT 26W 4P kleur 830 | 2020-06-01 | 12000 |  |  | 28 | Nacht: fotocel in / uit | 830 | VSA type HFP 126 PL-T/C | 9005 DIEPZWART |  | 288541 | Goed (<1,5m)
Strijpwetering | Strijp | Rijswijk | Wijk 05 | 79979.458 | 450459.828 | 37 | In Bedrijf | 1451983 | Straatverlichting | Masten | 28 | 5 | 0 | 0 | 0 |  | Lph 5,0m verzinkt cil.con. |  | 9005 diepzwart | 1997 | 1997-09-01 |  |  | Saturnus 3s 1x PLT 26W VSA D60 RAL9005/9007 |  |  | 1997 | 1997-09-01 | PLT 26W 4P kleur 830 | 2020-06-01 | 12000 |  |  | 28 | Nacht: fotocel in / uit | 830 | HF-P 1 18-42 PL-T/C/L/TL5C EII 220-240V | 9005 DIEPZWART |  | 292166 | Goed (<1,5m)
Terras van Sion |  | Rijswijk | 6 | 82274.384 | 448124.326 | 37 | In Bedrijf | 0 | Straatverlichting | Masten | 0 | 0 | 0 | 0 | 0 |  | 4m mast enkele uithouder LM ST 4,0 CO EU |  | 9005 diepzwart | 2015 | 2015-01-15 |  |  | BDS 100 PLED 23/830 1DGR RF C5k |  |  | 2015 | 2015-01-15 | LED | 2015-01-15 | 100000 |  |  | 0 |  | 0 |  |  |  | 291471 | Goed (<1,5m)
Treubstraat | Plaspoelpolder | Rijswijk | Wijk 08 | 82566.553 | 451022.247 | 37 | In Bedrijf | 1452126 | Straatverlichting | Masten | 50 | 8 | 0 | 168 | 60 |  | LM ST 8,0 CO EU730 T60 ET Z V | STAAL | 9005 diepzwart | 2014 | 2014-05-01 | 2014-05-01 | 2021-05-01 | ARM IRIDIUM SGS 252 SON-T 50W DIM |  | ? | 2014 | 2014-05-01 | LAMP PH MST SON-T PIA PLUS 50W E27 | 2020-06-01 | 20000 |  |  | 50 | Nacht: fotocel in / uit | 0 |  |  |  | 292620 | Goed (<1,5m)
Prunuskade | Bomenbuurt | Rijswijk | Wijk 02 | 83257.726 | 451471.684 | 9 | In Bedrijf | 1450842 | Straatverlichting | Masten | 44 | 6 | 0 | 0 | 0 |  | Lph 6,0m verzinkt con.paaltop D60 |  | 9005 diepzwart | 2006 | 2006-10-13 | 2014-05-01 | 2021-05-01 | FGS 224 HF 1x PLL 36W |  |  | 2006 | 2006-10-13 | PLL 36W kleur 830 | 2020-06-01 | 20000 |  |  | 44 | Nacht: fotocel in / uit | 830 | VSA PLL / TL 36-40W INDUCTIEF Philips |  |  | 293670 | Goed (<1,5m)
Verrijn Stuartlaan | Plaspoelpolder | Rijswijk | Wijk 08 | 82733.263 | 450731.355 | 37 | In Bedrijf | 1452670 | Straatverlichting | Masten | 74 | 7 | 0 | 0 | 0 |  | Lph 7,0m alum.UE D48 500mm D48 |  | 9005 diepzwart | 1999 | 1999-10-01 |  |  | ARM BGP761 LED64/740 I DW10 6600L CLO CTGO DGR |  |  | 2019 | 2019-12-01 | LED | 2019-12-01 | 100000 |  |  | 0 | Nacht: fotocel in / uit | 0 |  |  | 5608818500 | 291596 | Goed (<1,5m)
Willemstraat | Oud-Rijswijk | Rijswijk | Wijk 02 | 82975.255 | 452537.377 | 37 | In Bedrijf | 1453023 | Straatverlichting | Masten | 83 | 7 | 0 | 0 | 0 |  | Mast span. 7m. st.verj. RAL9005 |  | 9005 diepzwart | 2006 | 2006-10-25 |  |  | CDS 503 porto 150 1x CDO-ET 70W Rott.sym. RAL9005 |  |  | 2006 | 2006-10-25 | CDM-T 70W G12 kleur 830 | 2020-06-01 | 10000 |  |  | 83 | Nacht: fotocel in / uit | 0 |  | 9005 DIEPZWART |  | 288012 | Goed (<1,5m)
Admiraal Helfrichsingel | Muziekbuurt | Rijswijk | Wijk 07 | 81947.097 | 450151.371 | 38 | In Bedrijf | 1445347 | Straatverlichting | Masten | 0 | 6.5 | 0 | 133 | 60 |  | LM ST 6,0 CO EU730 T60 ET Z V | STAAL | 9005 diepzwart | 2014 | 2014-05-01 | 2014-05-01 | 2021-05-01 | ARM ALTRA-2 1XPLL 36W R7038 EVSA |  | Schreder | 2014 | 2014-05-01 | LAMP PH PLL 36W 830 2G11 4P | 2020-06-01 | 20000 |  |  | 0 | Nacht: fotocel in / uit | 0 | VSA SON(T)E 50W Philips | 7038 AGAATGRIJS |  | 291324 | Goed (<1,5m)
Lange Kleiweg |  | Rijswijk | Wijk 08 | 83499.89 | 448908.079 | 10 | In Bedrijf | 1449205 | Straatverlichting | Masten | 45 | 8 | 0 | 0 | 0 |  | Lph 8,0m verzinkt UE D60 |  | 9005 diepzwart | 1978 | 1978-05-01 | 2014-05-01 | 2021-05-01 | Innolumis Nicole Led arm |  |  | 2011 | 2011-01-01 | LED | 2011-01-01 | 100000 |  |  | 45 | [5 empty] | 290082 | Goed (<1,5m)
Burgemeester Elsenlaan |  | Rijswijk | Buurt 24 Rembrandtkwartier | 82685.109 | 451464.045 | 38 | In Bedrijf | 1445881 | Straatverlichting | Masten | 86 | 8 | 0 | 0 | 0 |  | Lph 8,0m verzinkt UE D60 |  | 9005 diepzwart | 1984 | 1984-05-01 |  |  | Innolumis Nicole Led arm. |  |  | 2011 | 1998-10-01 | LED | 2011-01-01 | 100000 |  |  | 86 | Nacht: fotocel in / uit | 0 |  |  |  | 288503 | Goed (<1,5m)
Delftweg |  | Rijswijk | Wijk 09 | 83570.193 | 449745.224 | 38 | In Bedrijf | 1446311 | Straatverlichting | Masten | 100 | 8 | 0 | 168 | 60 |  | LM ST 8,0 CO EU730 T60 ET Z V | STAAL | N.V.T. | 2015 | 2015-05-18 |  |  | SGP618 1X SON-T 100W R9007 DD1A |  | Philips | 2015 | 2015-05-18 | LAMP PH MST SON-T PIA PLUS 100W E40 | 2020-06-01 | 20000 |  |  | 100 | Nacht: fotocel in / uit | 220 |  |  |  | 287225 | Goed (<1,5m)
Lange Kleiweg |  | Rijswijk | Wijk 08 | 83466.283 | 448942.371 | 12 | In Bedrijf | 1449207 | Straatverlichting | Masten | 45 | 8 | 0 | 0 | 0 |  | Lph 8,0m verzinkt UE D60 |  | 9005 diepzwart | 1978 | 1978-05-01 | 2014-05-01 | 2021-05-01 | Innolumis Nicole Led arm |  |  | 2011 | 2011-01-01 | LED | 2011-01-01 | 100000 |  |  | 45 | [5 empty] | 919941 | Goed (<1,5m)
Prunuskade | Bomenbuurt | Rijswijk | Wijk 02 | 83245.281 | 451438.649 | 10 | In Bedrijf | 1450826 | Straatverlichting | Masten | 44 | 6 | 0 | 0 | 0 |  | Lph 6,0m verzinkt con.paaltop D60 |  | 9005 diepzwart | 2006 | 2006-10-13 | 2014-05-01 | 2021-05-01 | FGS 224 HF 1x PLL 36W |  |  | 2006 | 2006-10-13 | PLL 36W kleur 830 | 2020-06-01 | 20000 |  |  | 44 | Nacht: fotocel in / uit | 830 | VSA PLL / TL 36-40W INDUCTIEF Philips |  |  | 293215 | Goed (<1,5m)
Lange Kleiweg |  | Rijswijk | Wijk 08 | 83443.245 | 448955.104 | 13 | In Bedrijf | 1449208 | Straatverlichting | Masten | 45 | 8 | 0 | 0 | 0 |  | Lph 8,0m verzinkt UE D60 |  | 9005 diepzwart | 1978 | 1978-05-01 | 2014-05-01 | 2021-05-01 | Innolumis Nicole Led arm |  |  | 2011 | 2011-01-01 | LED | 2011-01-01 | 100000 |  |  | 45 | [5 empty] | 75846 | Goed (<1,5m)
Lange Kleiweg |  | Rijswijk | Wijk 08 | 83409.537 | 448991.265 | 15 | In Bedrijf | 1449210 | Straatverlichting | Masten | 45 | 8 | 0 | 0 | 0 |  | Lph 8,0m verzinkt UE D60 |  | 9005 diepzwart | 1978 | 1978-05-01 | 2014-05-01 | 2021-05-01 | Innolumis Nicole Led arm |  |  | 2011 | 2011-01-01 | LED | 2011-01-01 | 100000 |  |  | 45 | [5 empty] | 288756 | Goed (<1,5m)
Haantje | Haantje | Rijswijk | Wijk 08 | 83528.976 | 448669.04 | 38 | In Bedrijf | 1447548 | Straatverlichting | Masten | 61 | 6 | 0 | 0 | 0 |  | Lph 6,0m verzinkt VERZ UE D60 730mm |  | 9005 diepzwart | 1997 | 1997-06-01 |  |  | SGS 203 050 TG 1x SON-T 50W |  |  | 1997 | 1997-06-01 | SON-T PIA PLUS 50W E27 | 2020-06-01 | 20000 |  |  | 61 | Nacht: fotocel in / uit | 0 | VSA SON(T)E 50W Philips |  |  | 291507 | Goed (<1,5m)
Lange Kleiweg |  | Rijswijk | Wijk 08 | 83376.035 | 449027.257 | 17 | In Bedrijf | 1449211 | Straatverlichting | Masten | 45 | 8 | 0 | 0 | 0 |  | Lph 8,0m verzinkt UE D60 |  | 9005 diepzwart | 1978 | 1978-05-01 | 2014-05-01 | 2021-05-01 | Innolumis Nicole Led arm |  |  | 2011 | 2011-01-01 | LED | 2011-01-01 | 100000 |  |  | 45 | [5 empty] | 287541 | Goed (<1,5m)
Prunuskade | Bomenbuurt | Rijswijk | Wijk 02 | 83262.603 | 451422.142 | 12 | In Bedrijf | 1450828 | Straatverlichting | Masten | 44 | 6 | 0 | 0 | 0 |  | Lph 6,0m verzinkt con.paaltop D60 |  | 9005 diepzwart | 2006 | 2006-10-13 | 2014-05-01 | 2021-05-01 | FGS 224 HF 1x PLL 36W |  |  | 2006 | 2006-10-13 | PLL 36W kleur 830 | 2020-06-01 | 20000 |  |  | 44 | Nacht: fotocel in / uit | 830 | VSA PLL / TL 36-40W INDUCTIEF Philips |  |  | 289899 | Goed (<1,5m)
Huis te Landelaan |  | Rijswijk | Wijk 03 | 81809.544 | 451004.02 | 38 | In Bedrijf | 1448013 | Straatverlichting | Masten | 50 | 8 | 0 | 168 | 60 |  | LM ST 8,0 CO DU730/0,2 T60 ET Z V | STAAL | 9005 diepzwart | 2014 | 2014-05-01 | 2014-05-01 | 2021-05-01 | IRIDIUM SGS253 1XSON-T 100W EVSA GB |  | Philips | 2014 | 2014-05-01 | LAMP PH MST SON-T PIA PLUS 50W E27 | 2020-06-01 | 20000 |  |  | 50 | Nacht: fotocel in / uit | 0 |  |  |  | 75445 | Goed (<1,5m)
Jozef Israelslaan | Rembrandtkwartier | Rijswijk | Wijk 02 | 82619.055 | 452081.491 | 38 | In Bedrijf | 1448561 | Straatverlichting | Masten | 61 | 7 | 0 | 0 | 0 |  | Lph 7,0m verzinkt cil. UE 730mm D60 |  | 9005 diepzwart | 1999 | 1999-11-01 | 2014-05-01 | 2021-05-01 | SGS 203 050 TG 1x SON-T 50W |  |  | 1999 | 1999-11-01 | SON-T PIA PLUS 50W E27 | 2020-06-01 | 20000 |  |  | 61 | Nacht: fotocel in / uit | 0 | VSA SON(T)E 50W Philips |  |  | 290952 | Goed (<1,5m)
Julialaantje |  | Rijswijk | Buurt 31 Julianapark | 82216.576 | 452166.971 | 38 | In Bedrijf | 1448637 | Straatverlichting | Masten | 28 | 4 | 0 | 0 | 0 |  | Lph 4,0m verzinkt con. D60 K4 |  | 9005 diepzwart | 1996 | 1996-06-01 | 2014-05-01 | 2021-05-01 | Type 2000 DN 1x PLL 24W D60 inductief |  |  | 1996 | 1996-06-01 | PLL outdoor 24W kleur 830 | 2020-06-01 | 20000 |  |  | 28 | Nacht: fotocel in / uit | 830 | VSA HFP122 TL5C / PLL Philips |  |  | 288872 | Goed (<1,5m)
Laan van Sion |  | Rijswijk | 6 | 81912.413 | 448327.492 | 38 | In Bedrijf | 0 | Straatverlichting | Masten | 0 | 0 | 0 | 0 | 0 |  | 4m mast PMF - RCR -BGL 4 M - TOP 60 Type K4 PT |  | 9005 diepzwart | 2015 | 2015-01-15 |  |  | Philips URBANSTAR LED 36-3S |  |  | 2015 | 2015-01-15 | LED | 2015-01-15 | 100000 |  |  | 0 |  | 0 |  |  |  | 290008 | Goed (<1,5m)
Lange Kleiweg |  | Rijswijk | Wijk 08 | 82401.082 | 450094.257 | 76 | In Bedrijf | 1449290 | Straatverlichting | Masten | 45 | 8 | 0 | 0 | 0 |  | Lph 8,0m staal cil.con. UE 730mm D60 |  | 9005 diepzwart | 1999 | 1999-09-01 | 2014-05-01 | 2021-05-01 | Innolumis Nicole Led arm |  |  | 2011 | 2011-01-01 | LED | 2011-01-01 | 100000 |  |  | 45 | [5 empty] | 291730 | Goed (<1,5m)
Lange Kleiweg |  | Rijswijk | Wijk 08 | 83365.017 | 449050.863 | 18 | In Bedrijf | 1449212 | Straatverlichting | Masten | 45 | 8 | 0 | 0 | 0 |  | Lph 8,0m verzinkt UE D60 |  | 9005 diepzwart | 1978 | 1978-05-01 | 2014-05-01 | 2021-05-01 | Innolumis Nicole Led arm |  |  | 2011 | 2011-01-01 | LED | 2011-01-01 | 100000 |  |  | 45 | [5 empty] | 287416 | Goed (<1,5m)
Rembrandtkade |  | Rijswijk | Wijk 02 | 82810.885 | 452172.591 | 38 | In Bedrijf | 1450935 | Straatverlichting | Masten | 61 | 6 | 0 | 0 | 0 |  | Lph 6,0m verzinkt VERZ UE D60 730mm |  | 9005 diepzwart | 1999 | 1999-03-01 |  |  | SGS 203 050 TG 1x SON-T 50W |  |  | 1999 | 1999-03-01 | SON-T PIA PLUS 50W E27 | 2020-06-01 | 20000 |  |  | 61 | Nacht: fotocel in / uit | 0 | VSA SON(T)E 50W Philips |  |  | 288000 | Goed (<1,5m)
Lange Kleiweg |  | Rijswijk | Wijk 08 | 82366.502 | 450131.64 | 78 | In Bedrijf | 1449292 | Straatverlichting | Masten | 45 | 8 | 0 | 0 | 0 |  | Lph 8,0m staal cil.con. UE 730mm D60 |  | 9005 diepzwart | 1999 | 1999-08-01 | 2014-05-01 | 2021-05-01 | Innolumis Nicole Led arm |  |  | 2011 | 2011-01-01 | LED | 2011-01-01 | 100000 |  |  | 45 | [5 empty] | 75333 | Goed (<1,5m)
Lange Kleiweg |  | Rijswijk | Wijk 08 | 83331.341 | 449086.739 | 20 | In Bedrijf | 1449215 | Straatverlichting | Masten | 31 | 8 | 0 | 0 | 0 |  | Lph 8,0m verzinkt UE D60 |  | 9005 diepzwart | 1978 | 1978-05-01 | 2014-05-01 | 2021-05-01 | Innolumis Nicole Led arm |  |  | 2011 | 2011-01-01 | LED | 2011-01-01 | 100000 |  |  | 31 | [5 empty] | 290931 | Goed (<1,5m)
Strijplaan | Strijp | Rijswijk | Wijk 05 | 80218.363 | 449986.188 | 38 | In Bedrijf | 1451870 | Straatverlichting | Masten | 28 | 5 | 0 | 0 | 0 |  | Lph 5,0m verzinkt cil.con. |  | 9005 diepzwart | 1997 | 1997-07-01 |  |  | Saturnus 3s 1x PLT 26W VSA D60 RAL9005/9007 |  |  | 1997 | 1997-07-01 | PLT 26W 4P kleur 830 | 2020-06-01 | 12000 |  |  | 28 | Nacht: fotocel in / uit | 830 | VSA type HFP 126 PL-T/C | 9005 DIEPZWART |  | 79285 | Goed (<1,5m)
Strijpwetering | Strijp | Rijswijk | Wijk 05 | 79970.043 | 450483.521 | 38 | In Bedrijf | 1451984 | Straatverlichting | Masten | 28 | 5 | 0 | 0 | 0 |  | Lph 5,0m verzinkt cil.con. |  | 9005 diepzwart | 1997 | 1997-09-01 |  |  | Saturnus 3s 1x PLT 26W VSA D60 RAL9005/9007 |  |  | 1997 | 1997-09-01 | PLT 26W 4P kleur 830 | 2020-06-01 | 12000 |  |  | 28 | Nacht: fotocel in / uit | 830 | VSA type HFP 126 PL-T/C | 9005 DIEPZWART |  | 289413 | Goed (<1,5m)
Terras van Sion |  | Rijswijk | 6 | 82262.152 | 448127.981 | 38 | In Bedrijf | 0 | Straatverlichting | Masten | 0 | 0 | 0 | 0 | 0 |  | 4m mast enkele uithouder LM ST 4,0 CO EU |  | 9005 diepzwart | 2015 | 2015-01-15 |  |  | BDS 100 PLED 23/830 1DGR RF C5k |  |  | 2015 | 2015-01-15 | LED | 2015-01-15 | 100000 |  |  | 0 |  | 0 |  |  |  | 289973 | Goed (<1,5m)
Treubstraat | Plaspoelpolder | Rijswijk | Wijk 08 | 82586.61 | 451024.741 | 38 | In Bedrijf | 1452127 | Straatverlichting | Masten | 50 | 8 | 0 | 168 | 60 |  | LM ST 8,0 CO EU730 T60 ET Z V | STAAL | 9005 diepzwart | 2014 | 2014-05-01 | 2014-05-01 | 2021-05-01 | ARM IRIDIUM SGS 252 SON-T 50W DIM |  | ? | 2014 | 2014-05-01 | LAMP PH MST SON-T PIA PLUS 50W E27 | 2020-06-01 | 20000 |  |  | 50 | Nacht: fotocel in / uit | 0 |  |  |  | 291424 | Goed (<1,5m)
Prunuskade | Bomenbuurt | Rijswijk | Wijk 02 | 83279.83 | 451405.716 | 14 | In Bedrijf | 1450830 | Straatverlichting | Masten | 44 | 6 | 0 | 0 | 0 |  | Lph 6,0m verzinkt con.paaltop D60 |  | 9005 diepzwart | 2006 | 2006-10-13 | 2014-05-01 | 2021-05-01 | FGS 224 HF 1x PLL 36W |  |  | 2006 | 2006-10-13 | PLL 36W kleur 830 | 2020-06-01 | 20000 |  |  | 44 | Nacht: fotocel in / uit | 830 | VSA PLL / TL 36-40W INDUCTIEF Philips |  |  | 294188 | Goed (<1,5m)
Verrijn Stuartlaan | Plaspoelpolder | Rijswijk | Wijk 08 | 82725.641 | 450765.854 | 38 | In Bedrijf | 1452671 | Straatverlichting | Masten | 36 | 7 | 0 | 0 | 0 |  | Lph 7,0m alum.UE D48 500mm D48 |  | 9005 diepzwart | 1999 | 1999-10-01 |  |  | ARM BGP761 LED64/740 I DW10 6600L CLO CTGO DGR |  |  | 2019 | 2019-12-01 | LED | 2019-12-01 | 100000 |  |  | 0 | Nacht: fotocel in / uit | 0 |  |  |  | 293806 | Goed (<1,5m)
Lange Kleiweg |  | Rijswijk | Wijk 08 | 83275.53 | 449134.765 | 23 | In Bedrijf | 1449218 | Straatverlichting | Masten | 45 | 8 | 0 | 0 | 0 |  | Lph 8,0m verzinkt UE D60 |  | 9005 diepzwart | 1978 | 1978-05-01 | 2014-05-01 | 2021-05-01 | Innolumis Nicole Led arm |  |  | 2011 | 2011-01-01 | LED | 2011-01-01 | 100000 |  |  | 45 | [5 empty] | 291663 | Goed (<1,5m)
Willemstraat | Oud-Rijswijk | Rijswijk | Wijk 02 | 82982.579 | 452560.555 | 38 | In Bedrijf | 1453024 | Straatverlichting | Masten | 0 | 7 | 0 | 0 | 0 |  | Mast span. 7m. st.verj. RAL9005 |  | 9005 diepzwart | 2006 | 2006-10-25 |  |  | GEEN |  |  | 2000 | 2000-01-01 | GEEN | 2010-01-01 | 0 |  |  | 0 | Nacht: fotocel in / uit | 0 |  |  |  | 292680 | Goed (<1,5m)
Lange Kleiweg |  | Rijswijk | Wijk 08 | 83264.477 | 449158.224 | 24 | In Bedrijf | 1449219 | Straatverlichting | Masten | 45 | 8 | 0 | 0 | 0 |  | Lph 8,0m verzinkt UE D60 |  | 9005 diepzwart | 1978 | 1978-05-01 | 2014-05-01 | 2021-05-01 | Innolumis Nicole Led arm |  |  | 2011 | 2011-01-01 | LED | 2011-01-01 | 100000 |  |  | 45 | [5 empty] | 293102 | Goed (<1,5m)
Burgemeester Elsenlaan |  | Rijswijk | Buurt 24 Rembrandtkwartier | 82659.979 | 451451.196 | 39 | In Bedrijf | 1445882 | Straatverlichting | Masten | 86 | 8 | 0 | 0 | 0 |  | Lph 8,0m verzinkt UE D60 |  | 9005 diepzwart | 1984 | 1984-05-01 |  |  | Innolumis Nicole Led arm. |  |  | 2011 | 1998-10-01 | LED | 2011-01-01 | 100000 |  |  | 86 | Nacht: fotocel in / uit | 0 |  |  |  | 75651 | Goed (<1,5m)
Delftweg |  | Rijswijk | Wijk 09 | 83568.04 | 449773.875 | 39 | In Bedrijf | 1446312 | Straatverlichting | Masten | 100 | 8 | 0 | 168 | 60 |  | LM ST 8,0 CO EU730 T60 ET Z V | STAAL | N.V.T. | 2015 | 2015-05-18 |  |  | SGP618 1X SON-T 100W R9007 DD1A |  | Philips | 2015 | 2015-05-18 | LAMP PH MST SON-T PIA PLUS 100W E40 | 2020-06-01 | 20000 |  |  | 100 | Nacht: fotocel in / uit | 220 |  |  |  | 288132 | Goed (<1,5m)
Prunuskade | Bomenbuurt | Rijswijk | Wijk 02 | 83298.826 | 451397.483 | 17 | In Bedrijf | 1450833 | Straatverlichting | Masten | 44 | 6 | 0 | 0 | 0 |  | Lph 6,0m verzinkt con.paaltop D60 |  | 9005 diepzwart | 2006 | 2006-10-13 | 2014-05-01 | 2021-05-01 | FGS 224 HF 1x PLL 36W |  |  | 2006 | 2006-10-13 | PLL 36W kleur 830 | 2020-06-01 | 20000 |  |  | 44 | Nacht: fotocel in / uit | 830 | VSA PLL / TL 36-40W INDUCTIEF Philips |  |  | 287310 | Goed (<1,5m)
Lange Kleiweg |  | Rijswijk | Wijk 08 | 83241.954 | 449170.687 | 25 | In Bedrijf | 1449220 | Straatverlichting | Masten | 45 | 8 | 0 | 0 | 0 |  | Lph 8,0m verzinkt UE D60 |  | 9005 diepzwart | 1978 | 1978-05-01 | 2014-05-01 | 2021-05-01 | Innolumis Nicole Led arm |  |  | 2011 | 2011-01-01 | LED | 2011-01-01 | 100000 |  |  | 45 | [5 empty] | 292999 | Goed (<1,5m)
Lange Kleiweg |  | Rijswijk | Wijk 08 | 82341.857 | 450143.073 | 79 | In Bedrijf | 1449293 | Straatverlichting | Masten | 45 | 8 | 0 | 0 | 0 |  | Lph 8,0m staal cil.con. UE 730mm D60 |  | 9005 diepzwart | 1997 | 1997-01-01 | 2014-05-01 | 2021-05-01 | Innolumis Nicole Led arm |  |  | 2011 | 2011-01-01 | LED | 2011-01-01 | 100000 |  |  | 45 | [5 empty] | 80390 | Goed (<1,5m)
Haantje | Haantje | Rijswijk | Wijk 08 | 83550.094 | 448683.964 | 39 | In Bedrijf | 1447549 | Straatverlichting | Masten | 61 | 6 | 0 | 0 | 0 |  | Lph 6,0m verzinkt VERZ UE D60 730mm |  | 9005 diepzwart | 1997 | 1997-06-01 |  |  | SGS 203 050 TG 1x SON-T 50W |  |  | 1997 | 1997-06-01 | SON-T PIA PLUS 50W E27 | 2020-06-01 | 20000 |  |  | 61 | Nacht: fotocel in / uit | 0 | VSA SON(T)E 50W Philips |  |  | 289228 | Goed (<1,5m)
Prunuskade | Bomenbuurt | Rijswijk | Wijk 02 | 83309.176 | 451413.223 | 18 | In Bedrijf | 1450834 | Straatverlichting | Masten | 44 | 6 | 0 | 0 | 0 |  | Lph 6,0m verzinkt con.paaltop D60 |  | 9005 diepzwart | 2006 | 2006-10-13 | 2014-05-01 | 2021-05-01 | FGS 224 HF 1x PLL 36W |  |  | 2006 | 2006-10-13 | PLL 36W kleur 830 | 2020-06-01 | 20000 |  |  | 44 | Nacht: fotocel in / uit | 830 | VSA PLL / TL 36-40W INDUCTIEF Philips |  |  | 76070 | Goed (<1,5m)
Purperstraat | Kleurenbuurt | Rijswijk | Wijk 04 | 81338.845 | 450854.497 | 1 | In Bedrijf | 1450843 | Straatverlichting | Masten | 39 | 6.5 | 0 | 0 | 0 |  | Lph 6,5m verzinkt VERZ UE D60 |  | 9005 diepzwart | 2012 | 2012-06-01 |  |  | FGS 104 HF 1x PLL 36W D60 |  |  | 1992 | 1992-11-01 | PLL 36W kleur 830 | 2020-06-01 | 20000 |  |  | 39 | Nacht: fotocel in / uit | 830 | VSA HF PLL 36W Philips |  |  | 78690 | Goed (<1,5m)
Huis te Landelaan |  | Rijswijk | Wijk 03 | 81822.27 | 451035.675 | 39 | In Bedrijf | 1448014 | Straatverlichting | Masten | 50 | 8 | 0 | 168 | 60 |  | LM ST 8,0 CO DU730/0,2 T60 ET Z V | STAAL | 9005 diepzwart | 2014 | 2014-05-01 | 2014-05-01 | 2021-05-01 | IRIDIUM SGS253 1XSON-T 100W EVSA GB |  | Philips | 2014 | 2014-05-01 | LAMP PH MST SON-T PIA PLUS 50W E27 | 2020-06-01 | 20000 |  |  | 50 | Nacht: fotocel in / uit | 0 |  |  |  | 293237 | Goed (<1,5m)
Jozef Israelslaan | Rembrandtkwartier | Rijswijk | Wijk 02 | 82614.551 | 452103.078 | 39 | In Bedrijf | 1448562 | Straatverlichting | Masten | 61 | 7 | 0 | 0 | 0 |  | Lph 7,0m verzinkt cil. UE 730mm D60 |  | 9005 diepzwart | 1999 | 1999-11-01 | 2014-05-01 | 2021-05-01 | SGS 203 050 TG 1x SON-T 50W |  |  | 1999 | 1999-11-01 | SON-T PIA PLUS 50W E27 | 2020-06-01 | 20000 |  |  | 61 | Nacht: fotocel in / uit | 0 | VSA SON(T)E 50W Philips |  |  | 737082 | Goed (<1,5m)
Julialaantje |  | Rijswijk | Buurt 31 Julianapark | 82235.152 | 452180.983 | 39 | In Bedrijf | 1448638 | Straatverlichting | Masten | 28 | 4 | 0 | 0 | 0 |  | Lph 4,0m verzinkt con. D60 K4 |  | 9005 diepzwart | 1996 | 1996-06-01 | 2014-05-01 | 2021-05-01 | Type 2000 DN 1x PLL 24W D60 inductief |  |  | 1996 | 1996-06-01 | PLL outdoor 24W kleur 830 | 2020-06-01 | 20000 |  |  | 28 | Nacht: fotocel in / uit | 830 | VSA HFP122 TL5C / PLL Philips |  |  | 290999 | Goed (<1,5m)
Laan van Hoornwijck | Hoornwijck | Rijswijk | Wijk 09 | 83696.133 | 451680.53 | 39 | In Bedrijf | 1449040 | Straatverlichting | Masten | 114 | 9 | 0 | 0 | 0 |  | Lph 9,0m verzinkt cil.verj.UE 1250mm 20gr D60 |  | 9005 diepzwart | 2003 | 2003-03-26 | 2020-02-01 |  | ARM TECEO 2 56L WW 350mA HP2 STD 5102AS D89D R9005 |  |  | 2019 | 2019-11-01 | LED | 2019-11-01 | 100000 |  |  | 0 | Nacht: fotocel in / uit | 0 |  |  |  | 294073 | Goed (<1,5m)
Laan van Sion |  | Rijswijk | 6 | 81915.271 | 448303.019 | 39 | In Bedrijf | 0 | Straatverlichting | Masten | 0 | 0 | 0 | 0 | 0 |  | 5m mast PMF - RCR -BGL 5 M - TOP 60 Type K5 PT |  | 9005 diepzwart | 2015 | 2015-01-15 |  |  | Philips URBANSTAR LED 36-3S |  |  | 2015 | 2015-01-15 | LED | 2015-01-15 | 100000 |  |  | 0 |  | 0 |  |  |  | 78530 | Goed (<1,5m)
Lange Kleiweg |  | Rijswijk | Wijk 08 | 82307.036 | 450180.865 | 81 | In Bedrijf | 1449296 | Straatverlichting | Masten | 45 | 8 | 0 | 0 | 0 |  | Lph 8,0m staal cil.con. UE 730mm D60 |  | 9005 diepzwart | 2000 | 2000-09-01 | 2014-05-01 | 2021-05-01 | Innolumis Nicole Led arm |  |  | 2011 | 2011-01-01 | LED | 2011-01-01 | 100000 |  |  | 45 | [5 empty] | 287345 | Goed (<1,5m)
Limpergstraat | Plaspoelpolder | Rijswijk | Wijk 08 | 83145.56 | 450942.824 | 1 | In Bedrijf | 1449371 | Straatverlichting | Masten | 31 | 8 | 0 | 0 | 0 |  | Lph 8,0m alum.UE 500mm 5gr D48 |  | 9005 diepzwart | 2000 | 2000-01-01 | 2014-05-01 | 2021-05-01 | SGS 253 CPO TW 90 w |  |  |  |  | CPO-T 90 watt | 2020-06-01 | 15000 |  |  | 31 | [5 empty] | 289135 | Goed (<1,5m)
Rembrandtkade |  | Rijswijk | Wijk 02 | 82766.505 | 452181.987 | 39 | In Bedrijf | 1450936 | Straatverlichting | Masten | 61 | 6 | 0 | 0 | 0 |  | Lph 6,0m verzinkt VERZ UE D60 730mm |  | 9005 diepzwart | 1999 | 1999-03-01 |  |  | SGS 203 050 TG 1x SON-T 50W |  |  | 1999 | 1999-03-01 | SON-T PIA PLUS 50W E27 | 2020-06-01 | 20000 |  |  | 61 | Nacht: fotocel in / uit | 0 | VSA SON(T)E 50W Philips |  |  | 286831 | Goed (<1,5m)
Lange Kleiweg |  | Rijswijk | Wijk 08 | 83230.728 | 449194.321 | 26 | In Bedrijf | 1449221 | Straatverlichting | Masten | 45 | 8 | 0 | 0 | 0 |  | Lph 8,0m verzinkt UE D60 |  | 9005 diepzwart | 1978 | 1978-05-01 | 2014-05-01 | 2021-05-01 | Innolumis Nicole Led arm |  |  | 2011 | 2011-01-01 | LED | 2011-01-01 | 100000 |  |  | 45 | [5 empty] | 289225 | Goed (<1,5m)
Sir Winston Churchillln |  | Rijswijk | Buurt 54 Ministerbuurt | 81027.996 | 449884.614 | 39 | In Bedrijf | 1451475 | Straatverlichting | Masten | 114 | 10 | 0 | 0 | 0 |  | Lph 10,0m verzinkt verj. UE D89 1000mm D60 |  | 9005 diepzwart | 2010 | 2010-10-01 | 2014-05-01 | 2021-05-01 | ARM SGS253 ORGB DIMB D7 1xSONT 100W R7035 |  |  | 2010 | 2010-10-01 | SON-T PIA PLUS 100W E40 PH. | 2020-06-01 | 20000 |  |  | 114 | dimregime | 0 |  |  |  | 293297 | Goed (<1,5m)
Strijplaan | Strijp | Rijswijk | Wijk 05 | 80239.247 | 449987.256 | 39 | In Bedrijf | 1451871 | Straatverlichting | Masten | 28 | 5 | 0 | 0 | 0 |  | Lph 5,0m verzinkt cil.con. |  | 9005 diepzwart | 1997 | 1997-07-01 |  |  | Saturnus 3s 1x PLT 26W VSA D60 RAL9005/9007 |  |  | 1997 | 1997-07-01 | PLT 26W 4P kleur 830 | 2020-06-01 | 12000 |  |  | 28 | Nacht: fotocel in / uit | 830 | VSA type HFP 126 PL-T/C | 9005 DIEPZWART |  | 289309 | Goed (<1,5m)
Strijpwetering | Strijp | Rijswijk | Wijk 05 | 79961.954 | 450504.516 | 39 | In Bedrijf | 1451985 | Straatverlichting | Masten | 28 | 5 | 0 | 0 | 0 |  | Lph 5,0m verzinkt cil.con. |  | 9005 diepzwart | 1997 | 1997-09-01 |  |  | Saturnus 3s 1x PLT 26W VSA D60 RAL9005/9007 |  |  | 1997 | 1997-09-01 | PLT 26W 4P kleur 830 | 2020-06-01 | 12000 |  |  | 28 | Nacht: fotocel in / uit | 830 | VSA type HFP 126 PL-T/C | 9005 DIEPZWART |  | 291618 | Goed (<1,5m)
Terras van Sion |  | Rijswijk | 6 | 82250.035 | 448107.483 | 39 | In Bedrijf | 0 | Straatverlichting | Masten | 0 | 0 | 0 | 0 | 0 |  | 4m mast enkele uithouder LM ST 4,0 CO EU |  | 9005 diepzwart | 2015 | 2015-01-15 |  |  | BDS 100 PLED 23/830 1DGR RF C5k |  |  | 2015 | 2015-01-15 | LED | 2015-01-15 | 100000 |  |  | 0 |  | 0 |  |  |  | 288801 | Goed (<1,5m)
Treubstraat | Plaspoelpolder | Rijswijk | Wijk 08 | 82587.8 | 451046.378 | 39 | In Bedrijf | 1452128 | Straatverlichting | Masten | 50 | 8 | 0 | 168 | 60 |  | LM ST 8,0 CO EU730 T60 ET Z V | STAAL | 9005 diepzwart | 2014 | 2014-05-01 | 2014-05-01 | 2021-05-01 | ARM IRIDIUM SGS 252 SON-T 50W DIM |  | ? | 2014 | 2014-05-01 | LAMP PH MST SON-T PIA PLUS 50W E27 | 2020-06-01 | 20000 |  |  | 50 | Nacht: fotocel in / uit | 0 |  |  |  | 293221 | Goed (<1,5m)
Purperstraat | Kleurenbuurt | Rijswijk | Wijk 04 | 81354.237 | 450871.397 | 2 | In Bedrijf | 1450844 | Straatverlichting | Masten | 39 | 6.5 | 0 | 0 | 0 |  | Lph 6,5m verzinkt VERZ UE D60 |  | 9005 diepzwart | 2012 | 2012-06-01 |  |  | FGS 104 HF 1x PLL 36W D60 |  |  | 1992 | 1992-11-01 | PLL 36W kleur 830 | 2020-06-01 | 20000 |  |  | 39 | Nacht: fotocel in / uit | 830 | VSA HF PLL 36W Philips |  |  | 80535 | Goed (<1,5m)
Verrijn Stuartlaan | Plaspoelpolder | Rijswijk | Wijk 08 | 82743.207 | 450754.861 | 39 | In Bedrijf | 1452672 | Straatverlichting | Masten | 74 | 7 | 0 | 0 | 0 |  | Lph 7,0m alum.UE D48 500mm D48 |  | 9005 diepzwart | 1999 | 1999-10-01 |  |  | ARM BGP761 LED64/740 I DW10 6600L CLO CTGO DGR |  |  | 2019 | 2019-12-01 | LED | 2019-06-01 | 100000 |  |  | 0 | Nacht: fotocel in / uit | 0 |  |  |  | 76450 | Goed (<1,5m)
Willemstraat | Oud-Rijswijk | Rijswijk | Wijk 02 | 82990.638 | 452546.039 | 39 | In Bedrijf | 1453025 | Straatverlichting | Masten | 83 | 7 | 0 | 0 | 0 |  | Mast span. 7m. st.verj. RAL9005 |  | 9005 diepzwart | 2006 | 2006-10-25 |  |  | CDS 503 porto 150 1x CDO-ET 70W Rott.sym. RAL9005 |  |  | 2006 | 2006-10-25 | CDM-T 70W G12 kleur 830 | 2020-06-01 | 10000 |  |  | 83 | Nacht: fotocel in / uit | 0 |  | 9005 DIEPZWART |  | 293522 | Goed (<1,5m)
Admiraal Helfrichsingel | Muziekbuurt | Rijswijk | Wijk 07 | 81973.397 | 450157.034 | 40 | In Bedrijf | 1445349 | Straatverlichting | Masten | 0 | 6 | 0 | 133 | 60 |  | LM ST 6,0 CO EU730 T60 ET Z V | STAAL | 9005 diepzwart | 2014 | 2014-05-01 | 2014-05-01 | 2021-05-01 | ARM ALTRA-2 1XPLL 36W R7038 EVSA |  | Schreder | 2014 | 2014-05-01 | LAMP PH PLL 36W 830 2G11 4P | 2020-06-01 | 20000 |  |  | 0 | Nacht: fotocel in / uit | 0 | VSA SON(T)E 50W Philips | 7038 AGAATGRIJS |  | 80383 | Goed (<1,5m)
Burgemeester Elsenlaan |  | Rijswijk | Buurt 24 Rembrandtkwartier | 82664.555 | 451488.3 | 40 | In Bedrijf | 1445883 | Straatverlichting | Masten | 86 | 8 | 0 | 0 | 0 |  | Lph 8,0m verzinkt UE D60 |  | 9005 diepzwart | 1984 | 1984-05-01 |  |  | Innolumis Nicole Led arm. |  |  | 2011 | 1998-10-01 | LED | 2011-01-01 | 100000 |  |  | 86 | Nacht: fotocel in / uit | 0 |  |  |  | 286836 | Goed (<1,5m)
Delftweg |  | Rijswijk | Wijk 09 | 83566.484 | 449798.761 | 40 | In Bedrijf | 1446314 | Straatverlichting | Masten | 100 | 8 | 0 | 168 | 60 |  | LM ST 8,0 CO EU730 T60 ET Z V | STAAL | N.V.T. | 2015 | 2015-05-18 |  |  | SGP618 1X SON-T 100W R9007 DD1A |  | Philips | 2015 | 2015-05-18 | LAMP PH MST SON-T PIA PLUS 100W E40 | 2020-06-01 | 20000 |  |  | 100 | Nacht: fotocel in / uit | 220 |  |  |  | 78767 | Goed (<1,5m)
Lange Kleiweg |  | Rijswijk | Wijk 08 | 83207.894 | 449207.345 | 27 | In Bedrijf | 1449222 | Straatverlichting | Masten | 45 | 8 | 0 | 0 | 0 |  | Lph 8,0m verzinkt UE D60 |  | 9005 diepzwart | 1978 | 1978-05-01 | 2014-05-01 | 2021-05-01 | Innolumis Nicole Led arm |  |  | 2011 | 2011-01-01 | LED | 2011-01-01 | 100000 |  |  | 45 | [5 empty] | 287471 | Goed (<1,5m)
Purperstraat | Kleurenbuurt | Rijswijk | Wijk 04 | 81379.853 | 450872.766 | 3 | In Bedrijf | 1450845 | Straatverlichting | Masten | 39 | 6.5 | 0 | 0 | 0 |  | Lph 6,5m verzinkt VERZ UE D60 |  | 9005 diepzwart | 2012 | 2012-06-01 |  |  | FGS 104 HF 1x PLL 36W D60 |  |  | 1992 | 1992-11-01 | PLL 36W kleur 830 | 2020-06-01 | 20000 |  |  | 39 | Nacht: fotocel in / uit | 830 | VSA HF PLL 36W Philips |  |  | 292481 | Goed (<1,5m)
Lange Kleiweg |  | Rijswijk | Wijk 08 | 83198.582 | 449233.536 | 28 | In Bedrijf | 1449223 | Straatverlichting | Masten | 45 | 8 | 0 | 0 | 0 |  | Lph 8,0m verzinkt UE D60 |  | 9005 diepzwart | 1978 | 1978-05-01 | 2014-05-01 | 2021-05-01 | Innolumis Nicole Led arm |  |  | 2011 | 2011-01-01 | LED | 2011-01-01 | 100000 |  |  | 45 | [5 empty] | 287894 | Goed (<1,5m)
Lange Kleiweg |  | Rijswijk | Wijk 08 | 83191.622 | 449250.146 | 29 | In Bedrijf | 1449224 | Straatverlichting | Masten | 169 | 8 | 0 | 0 | 0 |  | Lph 8,0m verzinkt UE D60 |  | 9005 diepzwart | 1978 | 1978-05-01 | 2014-05-01 | 2021-05-01 | SGS 201 1150WG 1x SON 150W Philips |  |  | 2000 | 1978-05-01 | SON 150W E40 | 2020-06-01 | 20000 |  |  | 169 | Nacht: fotocel in / uit | 0 | VSA SON(T) 150W Philips |  |  | 78827 | Goed (<1,5m)
Lange Kleiweg |  | Rijswijk | Wijk 08 | 83172.399 | 449243.279 | 30 | In Bedrijf | 1449226 | Straatverlichting | Masten | 45 | 8 | 0 | 0 | 0 |  | Lph 8,0m verzinkt UE D60 |  | 9005 diepzwart | 1978 | 1978-05-01 | 2014-05-01 | 2021-05-01 | Innolumis Nicole Led arm |  |  | 2011 | 2011-01-01 | LED | 2011-01-01 | 100000 |  |  | 45 | [5 empty] | 288134 | Goed (<1,5m)
Haantje | Haantje | Rijswijk | Wijk 08 | 83570.357 | 448698.843 | 40 | In Bedrijf | 1447551 | Straatverlichting | Masten | 61 | 6 | 0 | 0 | 0 |  | Lph 6,0m verzinkt VERZ UE D60 730mm |  | 9005 diepzwart | 1997 | 1997-06-01 |  |  | SGS 203 050 TG 1x SON-T 50W |  |  | 1997 | 1997-06-01 | SON-T PIA PLUS 50W E27 | 2020-06-01 | 20000 |  |  | 61 | Nacht: fotocel in / uit | 0 | VSA SON(T)E 50W Philips |  |  | 292065 | Goed (<1,5m)
Purperstraat | Kleurenbuurt | Rijswijk | Wijk 04 | 81395.125 | 450891.596 | 4 | In Bedrijf | 1450846 | Straatverlichting | Masten | 39 | 6.5 | 0 | 0 | 0 |  | Lph 6,5m verzinkt VERZ UE D60 |  | 9005 diepzwart | 2012 | 2012-06-01 |  |  | FGS 104 HF 1x PLL 36W D60 |  |  | 1992 | 1992-11-01 | PLL 36W kleur 830 | 2020-06-01 | 20000 |  |  | 39 | Nacht: fotocel in / uit | 830 | VSA HF PLL 36W Philips |  |  | 288218 | Goed (<1,5m)
Huis Te Hoornkade | Bomenbuurt | Rijswijk | Wijk 02 | 83344.207 | 451993.024 | 40 | In Bedrijf | 1447959 | Straatverlichting | Masten | 33 | 5 | 0 | 0 | 0 |  | Lph 5,0m verzinkt cil.con. UE D60 730mm |  | 9005 diepzwart | 2000 | 2000-04-01 | 2014-05-01 | 2021-05-01 | 2000 1X PLL 24W EVSA D60 RAL 9007 |  |  | 2011 | 2011-04-20 | PLL 24W kleur 830 | 2020-06-01 | 20000 |  |  | 33 | Nacht: fotocel in / uit | 0 | VSA HFP122 TL5C / PLL Philips |  |  | 78600 | Goed (<1,5m)
Huis te Landelaan |  | Rijswijk | Wijk 03 | 81801.173 | 451033.581 | 40 | In Bedrijf | 1448016 | Straatverlichting | Masten | 50 | 8 | 0 | 168 | 60 |  | LM ST 8,0 CO DU730/0,2 T60 ET Z V | STAAL | 9005 diepzwart | 2014 | 2014-05-01 | 2014-05-01 | 2021-05-01 | IRIDIUM SGS253 1XSON-T 100W EVSA GB |  | Philips | 2014 | 2014-05-01 | LAMP PH MST SON-T PIA PLUS 50W E27 | 2020-06-01 | 20000 |  |  | 50 | Nacht: fotocel in / uit | 0 |  |  |  | 78292 | Goed (<1,5m)
Jozef Israelslaan | Rembrandtkwartier | Rijswijk | Wijk 02 | 82609.119 | 452121.666 | 40 | In Bedrijf | 1448564 | Straatverlichting | Masten | 50 | 7 | 0 | 0 | 0 |  | Lph 7,0m verzinkt cil. UE 730mm D60 |  | 9005 diepzwart | 1999 | 1999-11-01 | 2014-05-01 | 2021-05-01 | SGS 203 050 TG 1x SON-T 50W |  |  | 1999 | 1999-11-01 | LAMP MASTER SON-T PIA PLUS 50W | 2020-06-01 | 20000 |  |  | 50 | Nacht: fotocel in / uit | 0 | VSA SON(T)E 50W Philips |  |  | 294230 | Goed (<1,5m)
Julialaantje |  | Rijswijk | Buurt 31 Julianapark | 82254.017 | 452195.28 | 40 | In Bedrijf | 1448640 | Straatverlichting | Masten | 28 | 4 | 0 | 0 | 0 |  | Lph 4,0m verzinkt con. D60 K4 |  | 9005 diepzwart | 1996 | 1996-06-01 | 2014-05-01 | 2021-05-01 | Type 2000 DN 1x PLL 24W D60 inductief |  |  | 1996 | 1996-06-01 | PLL outdoor 24W kleur 830 | 2020-06-01 | 20000 |  |  | 28 | Nacht: fotocel in / uit | 830 | VSA HFP122 TL5C / PLL Philips |  |  | 287978 | Goed (<1,5m)
Laan van Hoornwijck | Hoornwijck | Rijswijk | Wijk 09 | 83720.719 | 451589.157 | 40 | In Bedrijf | 1449043 | Straatverlichting | Masten | 107 | 9 | 0 | 0 | 0 |  | Lph 9,0m verzinkt cil.verj.UE 1250mm 20gr D60 |  | 9005 diepzwart | 2003 | 2003-03-26 | 2020-02-01 |  | ARM TECEO 2 56L WW 350mA HP2 STD 5102AS D89D R9005 |  |  | 2019 | 2019-11-01 | LED | 2019-11-01 | 100000 |  |  | 0 | Nacht: fotocel in / uit | 0 |  |  |  | 293455 | Goed (<1,5m)
Laan van Sion |  | Rijswijk | 6 | 81930.886 | 448304.762 | 40 | In Bedrijf | 0 | Straatverlichting | Masten | 0 | 0 | 0 | 0 | 0 |  | 4m mast PMF - RCR -BGL 4 M - TOP 60 Type K4 PT |  | 9005 diepzwart | 2015 | 2015-01-15 |  |  | Philips URBANSTAR LED 36-3S |  |  | 2015 | 2015-01-15 | LED | 2015-01-15 | 100000 |  |  | 0 |  | 0 |  |  |  | 78371 | Goed (<1,5m)
Lange Kleiweg |  | Rijswijk | Wijk 08 | 83164.885 | 449271.53 | 32 | In Bedrijf | 1449228 | Straatverlichting | Masten | 45 | 8 | 0 | 0 | 0 |  | Lph 8,0m verzinkt UE D60 |  | 9005 diepzwart | 1978 | 1978-05-01 | 2014-05-01 | 2021-05-01 | Innolumis Nicole Led arm |  |  | 2011 | 2011-01-01 | LED | 2011-01-01 | 100000 |  |  | 45 | [5 empty] | 286866 | Goed (<1,5m)
Lange Kleiweg |  | Rijswijk | Wijk 08 | 83139.1 | 449279.213 | 33 | In Bedrijf | 1449229 | Straatverlichting | Masten | 45 | 8 | 0 | 0 | 0 |  | Lph 8,0m verzinkt UE D60 |  | 9005 diepzwart | 1978 | 1978-05-01 | 2014-05-01 | 2021-05-01 | Innolumis Nicole Led arm |  |  | 2011 | 2011-01-01 | LED | 2011-01-01 | 100000 |  |  | 45 | [5 empty] | 289703 | Goed (<1,5m)
Rembrandtkade |  | Rijswijk | Wijk 02 | 82797.251 | 452194.747 | 40 | In Bedrijf | 1450938 | Straatverlichting | Masten | 61 | 6 | 0 | 0 | 0 |  | Lph 6,0m verzinkt VERZ UE D60 730mm |  | 9005 diepzwart | 1999 | 1999-03-01 |  |  | SGS 203 050 TG 1x SON-T 50W |  |  | 1999 | 1999-03-01 | SON-T PIA PLUS 50W E27 | 2020-06-01 | 20000 |  |  | 61 | Nacht: fotocel in / uit | 0 | VSA SON(T)E 50W Philips |  |  | 291423 | Goed (<1,5m)
Lange Kleiweg |  | Rijswijk | Wijk 08 | 83129.274 | 449302.718 | 34 | In Bedrijf | 1449230 | Straatverlichting | Masten | 45 | 8 | 0 | 0 | 0 |  | Lph 8,0m verzinkt UE D60 |  | 9005 diepzwart | 1978 | 1978-05-01 | 2014-05-01 | 2021-05-01 | Innolumis Nicole Led arm |  |  | 2011 | 2011-01-01 | LED | 2011-01-01 | 100000 |  |  | 45 | [5 empty] | 291022 | Goed (<1,5m)
Sir Winston Churchillln |  | Rijswijk | Buurt 54 Ministerbuurt | 81035.25 | 449863.678 | 40 | In Bedrijf | 1451477 | Straatverlichting | Masten | 114 | 10 | 0 | 0 | 0 |  | Lph 10,0m verzinkt verj. UE D89 1000mm D60 |  | 9005 diepzwart | 2010 | 2010-10-01 | 2014-05-01 | 2021-05-01 | ARM SGS253 ORGB DIMB D7 1xSONT 100W R7035 |  |  | 2010 | 2010-10-01 | SON-T PIA PLUS 100W E40 PH. | 2020-06-01 | 20000 |  |  | 114 | dimregime | 0 |  |  |  | 292489 | Goed (<1,5m)
Strijplaan | Strijp | Rijswijk | Wijk 05 | 80212.842 | 450001.394 | 40 | In Bedrijf | 1451873 | Straatverlichting | Masten | 28 | 5 | 0 | 0 | 0 |  | Lph 5,0m verzinkt cil.con. |  | 9005 diepzwart | 1997 | 1997-07-01 |  |  | Saturnus 3s 1x PLT 26W VSA D60 RAL9005/9007 |  |  | 1997 | 1997-07-01 | PLT 26W 4P kleur 830 | 2020-06-01 | 12000 |  |  | 28 | Nacht: fotocel in / uit | 830 | VSA type HFP 126 PL-T/C | 9005 DIEPZWART |  | 286991 | Goed (<1,5m)
Strijpwetering | Strijp | Rijswijk | Wijk 05 | 79951.888 | 450528.115 | 40 | In Bedrijf | 1451987 | Straatverlichting | Masten | 28 | 5 | 0 | 0 | 0 |  | Lph 5,0m verzinkt cil.con. |  | 9005 diepzwart | 1997 | 1997-09-01 |  |  | Saturnus 3s 1x PLT 26W VSA D60 RAL9005/9007 |  |  | 1997 | 1997-09-01 | PLT 26W 4P kleur 830 | 2020-06-01 | 12000 |  |  | 28 | Nacht: fotocel in / uit | 830 | VSA type HFP 126 PL-T/C | 9005 DIEPZWART |  | 290950 | Goed (<1,5m)
Treubstraat | Plaspoelpolder | Rijswijk | Wijk 08 | 82606.429 | 451049.871 | 40 | In Bedrijf | 1452130 | Straatverlichting | Masten | 50 | 8 | 0 | 168 | 60 |  | LM ST 8,0 CO EU730 T60 ET Z V | STAAL | 9005 diepzwart | 2014 | 2014-05-01 | 2014-05-01 | 2021-05-01 | ARM IRIDIUM SGS 252 SON-T 50W DIM |  | ? | 2014 | 2014-05-01 | LAMP PH MST SON-T PIA PLUS 50W E27 | 2020-06-01 | 20000 |  |  | 50 | Nacht: fotocel in / uit | 0 |  |  |  | 292902 | Goed (<1,5m)
Regenbooglaan | Kleurenbuurt | Rijswijk | Wijk 04 | 81446.567 | 450838.208 | 1 | In Bedrijf | 1450853 | Straatverlichting | Masten | 44 | 6.5 | 0 | 0 | 0 |  | Lph 6,5m verzinkt VERZ UE D60 |  | 9005 diepzwart | 2014 | 2014-01-01 |  |  | FGS 104 HF 1x PLL 36W D60 |  |  | 1992 | 1992-11-01 | PLL 36W kleur 830 | 2020-06-01 | 20000 |  |  | 44 | Nacht: fotocel in / uit | 830 | VSA PLL / TL 36-40W INDUCTIEF Philips |  |  | 287226 | Goed (<1,5m)
Verrijn Stuartlaan | Plaspoelpolder | Rijswijk | Wijk 08 | 82745.663 | 450783.771 | 40 | In Bedrijf | 1452674 | Straatverlichting | Masten | 74 | 7 | 0 | 0 | 0 |  | Lph 7,0m alum.UE D48 500mm D48 |  | 9005 diepzwart | 1999 | 1999-10-01 |  |  | ARM BGP761 LED64/740 I DW10 6600L CLO CTGO DGR |  |  | 2019 | 2019-12-01 | LED | 2019-06-01 | 100000 |  |  | 0 | Nacht: fotocel in / uit | 0 |  |  |  | 75606 | Goed (<1,5m)
Willemstraat | Oud-Rijswijk | Rijswijk | Wijk 02 | 82997.656 | 452568.74 | 40 | In Bedrijf | 1453027 | Straatverlichting | Masten | 0 | 7 | 0 | 0 | 0 |  | Mast span. 7m. st.verj. RAL9005 |  | 9005 diepzwart | 2006 | 2006-10-25 |  |  | GEEN |  |  | 2000 | 2000-01-01 | GEEN | 2010-01-01 | 0 |  |  | 0 | Nacht: fotocel in / uit | 0 |  |  |  | 80770 | Goed (<1,5m)
Admiraal Helfrichsingel | Muziekbuurt | Rijswijk | Wijk 07 | 81987.752 | 450174.874 | 41 | In Bedrijf | 1445350 | Straatverlichting | Masten | 0 | 6.5 | 0 | 133 | 60 |  | LM ST 6,0 CO EU730 T60 ET Z V | STAAL | 9005 diepzwart | 2014 | 2014-05-01 | 2014-05-01 | 2021-05-01 | ARM ALTRA-2 1XPLL 36W R7038 EVSA |  | Schreder | 2014 | 2014-05-01 | LAMP PH PLL 36W 830 2G11 4P | 2020-06-01 | 20000 |  |  | 0 | Nacht: fotocel in / uit | 0 | VSA SON(T)E 50W Philips | 7038 AGAATGRIJS |  | 290125 | Goed (<1,5m)
Lange Kleiweg |  | Rijswijk | Wijk 08 | 83106.87 | 449315.083 | 35 | In Bedrijf | 1449231 | Straatverlichting | Masten | 45 | 8 | 0 | 0 | 0 |  | Lph 8,0m verzinkt UE D60 |  | 9005 diepzwart | 1978 | 1978-05-01 | 2014-05-01 | 2021-05-01 | Innolumis Nicole Led arm |  |  | 2011 | 2011-01-01 | LED | 2011-01-01 | 100000 |  |  | 45 | [5 empty] | 80209 | Goed (<1,5m)
Burgemeester Elsenlaan |  | Rijswijk | Buurt 24 Rembrandtkwartier | 82640.265 | 451474.472 | 41 | In Bedrijf | 1445894 | Straatverlichting | Masten | 86 | 8 | 0 | 0 | 0 |  | Lph 8,0m verzinkt UE D60 |  | 9005 diepzwart | 1984 | 1984-05-01 |  |  | Innolumis Nicole Led arm. |  |  | 2011 | 1998-10-01 | LED | 2011-01-01 | 100000 |  |  | 86 | Nacht: fotocel in / uit | 0 |  |  |  | 290649 | Goed (<1,5m)
Lange Kleiweg |  | Rijswijk | Wijk 08 | 83096.168 | 449338.319 | 36 | In Bedrijf | 1449232 | Straatverlichting | Masten | 45 | 8 | 0 | 0 | 0 |  | Lph 8,0m verzinkt UE D60 |  | 9005 diepzwart | 1978 | 1978-05-01 | 2014-05-01 | 2021-05-01 | Innolumis Nicole Led arm |  |  | 2011 | 2011-01-01 | LED | 2011-01-01 | 100000 |  |  | 45 | [5 empty] | 291760 | Goed (<1,5m)
Diepenhorstlaan | Plaspoelpolder | Rijswijk | Wijk 08 | 82530.986 | 450897.606 | 41 | In Bedrijf | 1446445 | Straatverlichting | Masten | 84 | 8 | 0 | 0 | 0 |  | Lph 8,0m staal cil.con. UE 730mm D60 |  | 9005 diepzwart | 2000 | 2000-03-01 | 2014-05-01 | 2021-05-01 | SGS 203 070 G 1x SON-I 70W |  |  | 2000 | 2000-03-01 | SON-I PRO 70W E27 | 2020-06-01 | 20000 |  |  | 84 | Nacht: fotocel in / uit | 0 | VSA SONI 70W Philips |  |  | 293081 | Goed (<1,5m)
Dr H. Colijnlaan |  | Rijswijk | Wijk 03 | 82316.923 | 451328.76 | 41 | In Bedrijf | 1446571 | Straatverlichting | Masten | 61 | 8 | 0 | 0 | 0 |  | Lph 8,0m staal cil.con. UE 730mm D60 |  | 9005 diepzwart | 1998 | 1998-02-01 | 2014-05-01 | 2021-05-01 | SGS 203 050 TG 1x SON-T 50W |  |  | 1998 | 1998-02-01 | SON-T PIA PLUS 50W E27 | 2020-06-01 | 20000 |  |  | 61 | Nacht: fotocel in / uit | 0 | VSA SON(T)E 50W Philips |  |  | 289170 | Goed (<1,5m)
Lange Kleiweg |  | Rijswijk | Wijk 08 | 83063.396 | 449373.339 | 38 | In Bedrijf | 1449234 | Straatverlichting | Masten | 45 | 8 | 0 | 0 | 0 |  | Lph 8,0m verzinkt UE D60 |  | 9005 diepzwart | 1978 | 1978-05-01 | 2014-05-01 | 2021-05-01 | Innolumis Nicole Led arm |  |  | 2011 | 2011-01-01 | LED | 2011-01-01 | 100000 |  |  | 45 | [5 empty] | 287161 | Goed (<1,5m)
Regenbooglaan | Kleurenbuurt | Rijswijk | Wijk 04 | 81435.823 | 450860.329 | 2 | In Bedrijf | 1450858 | Straatverlichting | Masten | 0 | 6.5 | 0 | 0 | 0 |  | Lph 6,5m verzinkt VERZ UE D60 |  | 9005 diepzwart | 2014 | 2014-01-01 |  |  | FGS 104 HF 1x PLL 36W D60 |  |  | 1992 | 1992-11-01 | LAMP PH PLL 36W 830 2G11 4P | 2020-06-01 | 20000 |  |  | 0 | Nacht: fotocel in / uit | 0 | VSA HF PLL HFP 136 PLL |  |  | 287485 | Goed (<1,5m)
Haantje | Haantje | Rijswijk | Wijk 08 | 83590.194 | 448714.333 | 41 | In Bedrijf | 1447552 | Straatverlichting | Masten | 61 | 6 | 0 | 0 | 0 |  | Lph 6,0m verzinkt VERZ UE D60 730mm |  | 9005 diepzwart | 1997 | 1997-06-01 |  |  | SGS 203 050 TG 1x SON-T 50W |  |  | 1997 | 1997-06-01 | SON-T PIA PLUS 50W E27 | 2020-06-01 | 20000 |  |  | 61 | Nacht: fotocel in / uit | 0 | VSA SON(T)E 50W Philips |  |  | 292676 | Goed (<1,5m)
Huis te Landelaan |  | Rijswijk | Wijk 03 | 81801.642 | 451044.556 | 41 | In Bedrijf | 1448017 | Straatverlichting | Masten | 50 | 8 | 0 | 168 | 60 |  | LM ST 8,0 CO DU730/0,2 T60 ET Z V | STAAL | 9005 diepzwart | 2014 | 2014-05-01 | 2014-05-01 | 2021-05-01 | IRIDIUM SGS253 1XSON-T 100W EVSA GB |  | Philips | 2014 | 2014-05-01 | LAMP PH MST SON-T PIA PLUS 50W E27 | 2020-06-01 | 20000 |  |  | 50 | Nacht: fotocel in / uit | 0 |  |  |  | 286610 | Goed (<1,5m)
Jozef Israelslaan | Rembrandtkwartier | Rijswijk | Wijk 02 | 82595.886 | 452141.529 | 41 | In Bedrijf | 1448565 | Straatverlichting | Masten | 61 | 7 | 0 | 0 | 0 |  | Lph 7,0m verzinkt cil. UE 730mm D60 |  | 9005 diepzwart | 1999 | 1999-11-01 | 2014-05-01 | 2021-05-01 | SGS 203 050 TG 1x SON-T 50W |  |  | 1999 | 1999-11-01 | SON-T PIA PLUS 50W E27 | 2020-06-01 | 20000 |  |  | 61 | Nacht: fotocel in / uit | 0 | VSA SON(T)E 50W Philips |  |  | 289531 | Goed (<1,5m)
Julialaantje |  | Rijswijk | Buurt 31 Julianapark | 82273.302 | 452209.909 | 41 | In Bedrijf | 1448641 | Straatverlichting | Masten | 28 | 4 | 0 | 0 | 0 |  | Lph 4,0m verzinkt con. D60 K4 |  | 9005 diepzwart | 1996 | 1996-06-01 | 2014-05-01 | 2021-05-01 | Type 2000 DN 1x PLL 24W D60 inductief |  |  | 1996 | 1996-06-01 | PLL outdoor 24W kleur 830 | 2020-06-01 | 20000 |  |  | 28 | Nacht: fotocel in / uit | 830 | VSA HFP122 TL5C / PLL Philips |  |  | 76522 | Goed (<1,5m)
Laan van Hoornwijck | Hoornwijck | Rijswijk | Wijk 09 | 83709.685 | 451657.043 | 41 | In Bedrijf | 1449044 | Straatverlichting | Masten | 107 | 9 | 0 | 0 | 0 |  | Lph 9,0m verzinkt cil.verj.UE 1250mm 20gr D60 |  | 9005 diepzwart | 2003 | 2003-03-26 | 2020-02-01 |  | ARM TECEO 2 56L WW 350mA HP2 STD 5102AS D89D R9005 |  |  | 2019 | 2019-11-01 | LED | 2019-11-01 | 100000 |  |  | 0 | Nacht: fotocel in / uit | 0 |  |  |  | 293740 | Goed (<1,5m)
Laan van Sion |  | Rijswijk | 6 | 81929.904 | 448282.89 | 41 | In Bedrijf | 0 | Straatverlichting | Masten | 0 | 0 | 0 | 0 | 0 |  | 5m mast PMF - RCR -BGL 5 M - TOP 60 Type K5 PT |  | 9005 diepzwart | 2015 | 2015-01-15 |  |  | Philips URBANSTAR LED 36-3S |  |  | 2015 | 2015-01-15 | LED | 2015-01-15 | 100000 |  |  | 0 |  | 0 |  |  |  | 288527 | Goed (<1,5m)
Lange Kleiweg |  | Rijswijk | Wijk 08 | 83041.025 | 449385.654 | 39 | In Bedrijf | 1449235 | Straatverlichting | Masten | 31 | 8 | 0 | 0 | 0 |  | Lph 8,0m staal cil.con. UE 730mm D60 |  | 9005 diepzwart | 1978 | 1978-05-01 | 2014-05-01 | 2021-05-01 | Innolumis Nicole Led arm |  |  | 2011 | 2011-01-01 | LED | 2011-01-01 | 100000 |  |  | 31 | [5 empty] | 291890 | Goed (<1,5m)
Lange Kleiweg |  | Rijswijk | Wijk 08 | 83030.175 | 449408.895 | 40 | In Bedrijf | 1449237 | Straatverlichting | Masten | 45 | 8 | 0 | 0 | 0 |  | Lph 8,0m verzinkt UE D60 |  | 9005 diepzwart | 1978 | 1978-05-01 | 2014-05-01 | 2021-05-01 | Innolumis Nicole Led arm |  |  | 2011 | 2011-01-01 | LED | 2011-01-01 | 100000 |  |  | 45 | [5 empty] | 287780 | Goed (<1,5m)
Rembrandtkade |  | Rijswijk | Wijk 02 | 82762.117 | 452209.829 | 41 | In Bedrijf | 1450939 | Straatverlichting | Masten | 61 | 6 | 0 | 0 | 0 |  | Lph 6,0m verzinkt VERZ UE D60 730mm |  | 9005 diepzwart | 1996 | 1996-06-01 |  |  | SGS 203 050 TG 1x SON-T 50W |  |  | 1996 | 1996-06-01 | SON-T PIA PLUS 50W E27 | 2020-06-01 | 20000 |  |  | 61 | Nacht: fotocel in / uit | 0 | VSA SON(T)E 50W Philips |  |  | 291015 | Goed (<1,5m)
Lange Kleiweg |  | Rijswijk | Wijk 08 | 83173.74 | 449269.37 | 31 | In Bedrijf | 1449227 | Straatverlichting | Masten | 169 | 8 | 0 | 0 | 0 |  | Lph 8,0m verzinkt UE D60 |  | 9005 diepzwart | 1978 | 1978-05-01 | 2014-05-01 | 2021-05-01 | SGS 201 1150WG 1x SON 150W Philips |  |  | 2000 | 1978-05-01 | SON 150W E40 | 2020-06-01 | 20000 |  |  | 169 | Nacht: fotocel in / uit | 0 | VSA SON(T) 150W Philips |  |  | 293382 | Goed (<1,5m)
Sir Winston Churchillln |  | Rijswijk | Buurt 54 Ministerbuurt | 81060.067 | 449896.562 | 41 | In Bedrijf | 1451486 | Straatverlichting | Masten | 114 | 10 | 0 | 0 | 0 |  | Lph 10,0m verzinkt verj. UE D89 1000mm D60 |  | 9005 diepzwart | 2010 | 2010-10-01 | 2014-05-01 | 2021-05-01 | ARM SGS253 ORGB DIMB D7 1xSONT 100W R7035 |  |  | 2010 | 2010-10-01 | SON-T PIA PLUS 100W E40 PH. | 2020-06-01 | 20000 |  |  | 114 | dimregime | 0 |  |  |  | 286969 | Goed (<1,5m)
Strijplaan | Strijp | Rijswijk | Wijk 05 | 80231.885 | 450006.364 | 41 | In Bedrijf | 1451884 | Straatverlichting | Masten | 28 | 5 | 0 | 0 | 0 |  | Lph 5,0m verzinkt cil.con. |  | 9005 diepzwart | 1997 | 1997-07-01 |  |  | Saturnus 3s 1x PLT 26W VSA D60 RAL9005/9007 |  |  | 1997 | 1997-07-01 | PLT 26W 4P kleur 830 | 2020-06-01 | 12000 |  |  | 28 | Nacht: fotocel in / uit | 830 | VSA type HFP 126 PL-T/C | 9005 DIEPZWART |  | 79595 | Goed (<1,5m)
Strijpwetering | Strijp | Rijswijk | Wijk 05 | 79943.372 | 450551.681 | 41 | In Bedrijf | 1451988 | Straatverlichting | Masten | 28 | 5 | 0 | 0 | 0 |  | Lph 5,0m verzinkt cil.con. |  | 9005 diepzwart | 1997 | 1997-06-01 |  |  | Saturnus 3s 1x PLT 26W VSA D60 RAL9005/9007 |  |  | 1997 | 1997-06-01 | PLT 26W 4P kleur 830 | 2020-06-01 | 12000 |  |  | 28 | Nacht: fotocel in / uit | 830 | VSA type HFP 126 PL-T/C | 9005 DIEPZWART |  | 287167 | Goed (<1,5m)
Terras van Sion |  | Rijswijk | 6 | 82240.732 | 448095.56 | 41 | In Bedrijf | 0 | Straatverlichting | Masten | 0 | 0 | 0 | 0 | 0 |  | 4m mast enkele uithouder LM ST 4,0 CO EU |  | 9005 diepzwart | 2015 | 2015-01-15 |  |  | BDS 100 PLED 23/830 1DGR RF C5k |  |  | 2015 | 2015-01-15 | LED | 2015-01-15 | 100000 |  |  | 0 |  | 0 |  |  |  | 294014 | Goed (<1,5m)
Treubstraat | Plaspoelpolder | Rijswijk | Wijk 08 | 82609.69 | 451071.99 | 41 | In Bedrijf | 1452131 | Straatverlichting | Masten | 50 | 8 | 0 | 168 | 60 |  | LM ST 8,0 CO EU730 T60 ET Z V | STAAL | 9005 diepzwart | 2014 | 2014-05-01 | 2014-05-01 | 2021-05-01 | ARM IRIDIUM SGS 252 SON-T 50W DIM |  | ? | 2014 | 2014-05-01 | LAMP PH MST SON-T PIA PLUS 50W E27 | 2020-06-01 | 20000 |  |  | 50 | Nacht: fotocel in / uit | 0 |  |  |  | 292353 | Goed (<1,5m)
Verrijn Stuartlaan | Plaspoelpolder | Rijswijk | Wijk 08 | 82768.47 | 450763.19 | 41 | In Bedrijf | 1452675 | Straatverlichting | Masten | 55 | 7 | 0 | 0 | 0 |  | Lph 7,0m alum.UE D48 500mm D48 |  | 9005 diepzwart | 1999 | 1999-10-01 | 2014-05-01 | 2021-05-01 | ARM BGP761 LED64/740 I DW10 6600L CLO CTGO DGR |  |  | 2019 | 2019-12-01 | LED | 2019-12-01 | 100000 |  |  | 0 | Nacht: fotocel in / uit | 0 |  |  |  | 289768 | Goed (<1,5m)
Willemstraat | Oud-Rijswijk | Rijswijk | Wijk 02 | 83006.49 | 452552.893 | 41 | In Bedrijf | 1453028 | Straatverlichting | Masten | 83 | 7 | 0 | 0 | 0 |  | Mast span. 7m. st.verj. RAL9005 |  | 9005 diepzwart | 2006 | 2006-10-25 |  |  | CDS 503 porto 150 1x CDO-ET 70W Rott.sym. RAL9005 |  |  | 2006 | 2006-10-25 | CDM-T 70W G12 kleur 830 | 2020-06-01 | 10000 |  |  | 83 | Nacht: fotocel in / uit | 0 |  | 9005 DIEPZWART |  | 291628 | Goed (<1,5m)
Admiraal Helfrichsingel | Muziekbuurt | Rijswijk | Wijk 07 | 82011.475 | 450179.098 | 42 | In Bedrijf | 1445351 | Straatverlichting | Masten | 61 | 6.5 | 0 | 0 | 0 |  | LM ST 6,0 CO EU730 T60 ET Z V | STAAL | 9005 diepzwart | 2014 | 2014-05-01 | 2014-05-01 |  | Type 2600 SRN 1x SON-T 50/70W VSA |  |  | 2000 | 1990-11-01 | SON-T PIA PLUS 50W E27 | 2020-06-01 | 20000 |  |  | 61 | Nacht: fotocel in / uit | 0 | VSA SON(T)E 50W Philips |  |  | 289310 | Goed (<1,5m)
Lange Kleiweg |  | Rijswijk | Wijk 08 | 82998.33 | 449451.449 | 42 | In Bedrijf | 1449251 | Straatverlichting | Masten | 45 | 8 | 0 | 0 | 0 |  | Lph 8,0m verzinkt UE D60 |  | 9005 diepzwart | 1978 | 1978-05-01 | 2014-05-01 | 2021-05-01 | Innolumis Nicole Led arm |  |  | 2011 | 2011-01-01 | LED | 2011-01-01 | 100000 |  |  | 45 | [5 empty] | 293947 | Goed (<1,5m)
Lange Kleiweg |  | Rijswijk | Wijk 08 | 82980.517 | 449469.619 | 43 | In Bedrijf | 1449252 | Straatverlichting | Masten | 45 | 8 | 0 | 0 | 0 |  | Lph 8,0m staal cil.con. UE 730mm D60 |  | 9005 diepzwart | 1978 | 1978-05-01 | 2014-05-01 | 2021-05-01 | Innolumis Nicole Led arm |  |  | 2011 | 2011-01-01 | LED | 2011-01-01 | 100000 |  |  | 45 | [5 empty] | 292465 | Goed (<1,5m)
Delftweg |  | Rijswijk | Wijk 09 | 83559.3 | 449863.196 | 42 | In Bedrijf | 1446316 | Straatverlichting | Masten | 100 | 8 | 0 | 168 | 60 |  | LM ST 8,0 CO EU730 T60 ET Z V | STAAL | N.V.T. | 2015 | 2015-05-18 |  |  | SGP618 1X SON-T 100W R9007 DD1A |  | Philips | 2015 | 2015-05-18 | LAMP PH MST SON-T PIA PLUS 100W E40 | 2020-06-01 | 20000 |  |  | 100 | Nacht: fotocel in / uit | 220 |  |  |  | 293157 | Goed (<1,5m)
Diepenhorstlaan | Plaspoelpolder | Rijswijk | Wijk 08 | 82543.54 | 450926.49 | 42 | In Bedrijf | 1446446 | Straatverlichting | Masten | 84 | 8 | 0 | 0 | 0 |  | Lph 8,0m staal cil.con. UE 730mm D60 |  | 9005 diepzwart | 1994 | 1994-11-01 | 2014-05-01 | 2021-05-01 | SGS 203 070 G 1x SON-I 70W |  |  | 1994 | 1994-11-01 | SON-I PRO 70W E27 | 2020-06-01 | 20000 |  |  | 84 | Nacht: fotocel in / uit | 0 | VSA SONI 70W Philips |  |  | 288813 | Goed (<1,5m)
Dr H. Colijnlaan |  | Rijswijk | Wijk 03 | 82303.198 | 451352.691 | 42 | In Bedrijf | 1446572 | Straatverlichting | Masten | 61 | 8 | 0 | 0 | 0 |  | Lph 8,0m staal cil.con. UE 730mm D60 |  | 9005 diepzwart | 1998 | 1998-02-01 | 2014-05-01 | 2021-05-01 | SGS 203 050 TG 1x SON-T 50W |  |  | 1998 | 1998-02-01 | SON-T PIA PLUS 50W E27 | 2020-06-01 | 20000 |  |  | 61 | Nacht: fotocel in / uit | 0 | VSA SON(T)E 50W Philips |  |  | 293719 | Goed (<1,5m)
Limpergstraat | Plaspoelpolder | Rijswijk | Wijk 08 | 83384.866 | 451137.571 | 13 | In Bedrijf | 1449375 | Straatverlichting | Masten | 31 | 7 | 0 | 0 | 0 |  | Lph 7,0m verzinkt cil. UE 730mm D60 |  | 9005 diepzwart | 1992 | 1992-08-01 |  | 2021-05-01 | SGS 253 CPO TW 90 w |  |  |  |  | CPO-T 90 watt | 2020-06-01 | 15000 |  |  | 31 | [5 empty] | 78886 | Goed (<1,5m)
Haagweg |  | Rijswijk | Buurt 12 Leeuwendaal | 83367.458 | 452080.175 | 42 | In Bedrijf | 1447509 | Straatverlichting | Masten | 0 | 6 | 0 | 133 | 60 |  | LM ST 6,0 CO EU730 T60 ET Z V | STAAL | N.V.T. | 2016 | 2016-04-22 |  |  | LIBRA 2565 PLL36W R9007 EVSA SNN+LOU |  | INDAL | 2016 | 2016-04-22 | LAMP PH PLL 36W 830 2G11 4P | 2020-06-01 | 20000 |  |  | 0 | Nacht: fotocel in / uit | 0 | VSA SONI 50W. Philips | 9007 GRIJS ALUMINIUM |  | 293440 | Goed (<1,5m)
Haantje | Haantje | Rijswijk | Wijk 08 | 83609.593 | 448729.579 | 42 | In Bedrijf | 1447553 | Straatverlichting | Masten | 50 | 6 | 0 | 0 | 0 |  | Lph 6,0m verzinkt VERZ UE D60 730mm |  | 9005 diepzwart | 1997 | 1997-06-01 |  |  | SGS 203 050 TG 1x SON-T 50W |  |  | 1997 | 1997-06-01 | LAMP GE SON-T 50W E27 SPH LUCALOX XO | 2020-06-01 | 20000 |  |  | 50 | Nacht: fotocel in / uit | 220 | 62A SON/CDM/CDO/T 50W BSN 50 L33-TS |  |  | 289865 | Goed (<1,5m)
Huis te Landelaan |  | Rijswijk | Wijk 03 | 81779.276 | 451043.474 | 42 | In Bedrijf | 1448018 | Straatverlichting | Masten | 50 | 8 | 0 | 168 | 60 |  | LM ST 8,0 CO DU730/0,2 T60 ET Z V | STAAL | 9005 diepzwart | 2014 | 2014-05-01 | 2014-05-01 | 2021-05-01 | IRIDIUM SGS253 1XSON-T 100W EVSA GB |  | Philips | 2014 | 2014-05-01 | LAMP PH MST SON-T PIA PLUS 50W E27 | 2020-06-01 | 20000 |  |  | 50 | Nacht: fotocel in / uit | 0 |  |  |  | 289977 | Goed (<1,5m)
Jozef Israelslaan | Rembrandtkwartier | Rijswijk | Wijk 02 | 82581.396 | 452132.015 | 42 | In Bedrijf | 1448566 | Straatverlichting | Masten | 61 | 7 | 0 | 0 | 0 |  | Lph 7,0m verzinkt cil. UE 730mm D60 |  | 9005 diepzwart | 1999 | 1999-11-01 | 2014-05-01 | 2021-05-01 | SGS 203 050 TG 1x SON-T 50W |  |  | 1999 | 1999-11-01 | SON-T PIA PLUS 50W E27 | 2020-06-01 | 20000 |  |  | 61 | Nacht: fotocel in / uit | 0 | VSA SON(T)E 50W Philips |  |  | 289258 | Goed (<1,5m)
Laan van Hoornwijck | Hoornwijck | Rijswijk | Wijk 09 | 83707.112 | 451582.055 | 42 | In Bedrijf | 1449045 | Straatverlichting | Masten | 107 | 9 | 0 | 0 | 0 |  | Lph 9,0m verzinkt cil.verj.UE 1250mm 20gr D60 |  | 9005 diepzwart | 2003 | 2003-03-26 | 2020-02-01 |  | ARM TECEO 2 56L WW 350mA HP2 STD 5102AS D89D R9005 |  |  | 2019 | 2019-11-01 | LED | 2019-11-01 | 100000 |  |  | 0 | Nacht: fotocel in / uit | 0 |  |  |  | 286640 | Goed (<1,5m)
Laan van Sion |  | Rijswijk | 6 | 81947.463 | 448281.009 | 42 | In Bedrijf | 0 | Straatverlichting | Masten | 0 | 0 | 0 | 0 | 0 |  | 4m mast PMF - RCR -BGL 4 M - TOP 60 Type K4 PT |  | 9005 diepzwart | 2015 | 2015-01-15 |  |  | Philips URBANSTAR LED 36-3S |  |  | 2015 | 2015-01-15 | LED | 2015-01-15 | 100000 |  |  | 0 |  | 0 |  |  |  | 293971 | Goed (<1,5m)
Madame Curielaan | Broekpolder | Rijswijk | Wijk 09 | 83535.601 | 451621.36 | 1 | In Bedrijf | 1449459 | Straatverlichting | Masten | 26 | 8 | 0 | 0 | 0 |  | Lph 8,0m staal cil.con. UE 730mm D60 |  | 9005 diepzwart | 1989 | 1989-05-01 |  |  | Altra pll 36w |  |  | 2011 |  | PLL 36 watt | 2020-06-01 | 20000 |  |  | 26 | [5 empty] | 291913 | Goed (<1,5m)
Rembrandtkade |  | Rijswijk | Wijk 02 | 82772.534 | 452217.643 | 42 | In Bedrijf | 1450940 | Straatverlichting | Masten | 61 | 6 | 0 | 0 | 0 |  | Lph 6,0m verzinkt VERZ UE D60 730mm |  | 9005 diepzwart | 1996 | 1996-06-01 |  |  | SGS 203 050 TG 1x SON-T 50W |  |  | 1996 | 1996-06-01 | SON-T PIA PLUS 50W E27 | 2020-06-01 | 20000 |  |  | 61 | Nacht: fotocel in / uit | 0 | VSA SON(T)E 50W Philips |  |  | 291966 | Goed (<1,5m)
Sir Winston Churchillln |  | Rijswijk | Buurt 54 Ministerbuurt | 81067.256 | 449876.075 | 42 | In Bedrijf | 1451487 | Straatverlichting | Masten | 114 | 10 | 0 | 0 | 0 |  | Lph 10,0m verzinkt verj. UE D89 1000mm D60 |  | 9005 diepzwart | 2010 | 2010-10-01 | 2014-05-01 | 2021-05-01 | ARM SGS253 ORGB DIMB D7 1xSONT 100W R7035 |  |  | 2010 | 2010-10-01 | SON-T PIA PLUS 100W E40 PH. | 2020-06-01 | 20000 |  |  | 114 | dimregime | 0 | VSA TLD 30W TYPE BTA 30 L31 PH |  |  | 290666 | Goed (<1,5m)
Strijplaan | Strijp | Rijswijk | Wijk 05 | 80205.456 | 450020.39 | 42 | In Bedrijf | 1451891 | Straatverlichting | Masten | 28 | 5 | 0 | 0 | 0 |  | Lph 5,0m verzinkt cil.con. |  | 9005 diepzwart | 1997 | 1997-07-01 |  |  | Saturnus 3s 1x PLT 26W VSA D60 RAL9005/9007 |  |  | 2006 | 2006-06-16 | PLT 26W 4P kleur 830 | 2020-06-01 | 12000 |  |  | 28 | Nacht: fotocel in / uit | 830 | VSA type HFP 126 PL-T/C | 9005 DIEPZWART |  | 289001 | Goed (<1,5m)
Strijpwetering | Strijp | Rijswijk | Wijk 05 | 79935.422 | 450574.226 | 42 | In Bedrijf | 1451989 | Straatverlichting | Masten | 28 | 5 | 0 | 0 | 0 |  | Lph 5,0m verzinkt cil.con. |  | 9005 diepzwart | 1997 | 1997-06-01 |  |  | Saturnus 3s 1x PLT 26W VSA D60 RAL9005/9007 |  |  | 1997 | 1997-06-01 | PLT 26W 4P kleur 830 | 2020-06-01 | 12000 |  |  | 28 | Nacht: fotocel in / uit | 830 | VSA type HFP 126 PL-T/C | 9005 DIEPZWART |  | 288353 | Goed (<1,5m)
Treubstraat | Plaspoelpolder | Rijswijk | Wijk 08 | 82636.592 | 451081.928 | 42 | In Bedrijf | 1452132 | Straatverlichting | Masten | 50 | 8 | 0 | 168 | 60 |  | LM ST 8,0 CO EU730 T60 ET Z V | STAAL | 9005 diepzwart | 2014 | 2014-05-01 | 2014-05-01 | 2021-05-01 | ARM IRIDIUM SGS 252 SON-T 50W DIM |  | ? | 2014 | 2014-05-01 | LAMP PH MST SON-T PIA PLUS 50W E27 | 2020-06-01 | 20000 |  |  | 50 | Nacht: fotocel in / uit | 0 |  |  |  | 292077 | Goed (<1,5m)
Verrijn Stuartlaan | Plaspoelpolder | Rijswijk | Wijk 08 | 82758.565 | 450810.123 | 42 | In Bedrijf | 1452676 | Straatverlichting | Masten | 74 | 7 | 0 | 0 | 0 |  | Lph 7,0m alum.UE D48 500mm D48 |  | 9005 diepzwart | 1999 | 1999-10-01 | 2014-05-01 | 2021-05-01 | ARM BGP761 LED64/740 I DW10 6600L CLO CTGO DGR |  |  | 2019 | 2019-12-01 | LED | 2019-12-01 | 100000 |  |  | 0 | Nacht: fotocel in / uit | 0 |  |  |  | 293520 | Goed (<1,5m)
Admiraal Helfrichsingel | Muziekbuurt | Rijswijk | Wijk 07 | 82025.685 | 450197.12 | 43 | In Bedrijf | 1445352 | Straatverlichting | Masten | 61 | 6.5 | 0 | 0 | 0 |  | LM ST 6,0 CO EU730 T60 ET Z V | STAAL | 9005 diepzwart | 2014 | 2014-05-01 | 2014-05-01 |  | Type 2600 SRN 1x SON-T 50/70W VSA |  |  | 2000 | 1990-11-01 | SON-T PIA PLUS 50W E27 | 2020-06-01 | 20000 |  |  | 61 | Nacht: fotocel in / uit | 0 | VSA SON(T)E 50W Philips |  |  | 76066 | Goed (<1,5m)
Lange Kleiweg |  | Rijswijk | Wijk 08 | 82953.521 | 449494.877 | 44 | In Bedrijf | 1449253 | Straatverlichting | Masten | 45 | 8 | 0 | 0 | 0 |  | Lph 8,0m verzinkt UE D60 |  | 9005 diepzwart | 1978 | 1978-05-01 | 2014-05-01 | 2021-05-01 | Innolumis Nicole Led arm |  |  | 2011 | 2011-01-01 | LED | 2011-01-01 | 100000 |  |  | 45 | [5 empty] | 287141 | Goed (<1,5m)
Madame Curielaan | Broekpolder | Rijswijk | Wijk 09 | 83571.923 | 451636.584 | 2 | In Bedrijf | 1449460 | Straatverlichting | Masten | 31 | 8 | 0 | 0 | 0 |  | Lph 8,0m staal cil.con. UE 730mm D60 |  | 9005 diepzwart | 1989 | 1989-05-01 |  |  | Altra pll 36w |  |  | 2011 |  | PLL 36 watt | 2020-06-01 | 20000 |  |  | 31 | [5 empty] | 288011 | Goed (<1,5m)
Delftweg |  | Rijswijk | Wijk 09 | 83558.768 | 449887.375 | 43 | In Bedrijf | 1446317 | Straatverlichting | Masten | 100 | 8 | 0 | 168 | 60 |  | LM ST 8,0 CO EU730 T60 ET Z V | STAAL | N.V.T. | 2015 | 2015-05-18 |  |  | SGP618 1X SON-T 100W R9007 DD1A |  | Philips | 2015 | 2015-05-18 | LAMP PH MST SON-T PIA PLUS 100W E40 | 2020-06-01 | 20000 |  |  | 100 | Nacht: fotocel in / uit | 220 |  |  |  | 289535 | Goed (<1,5m)
Lange Kleiweg |  | Rijswijk | Wijk 08 | 82932.068 | 449515.005 | 45 | In Bedrijf | 1449254 | Straatverlichting | Masten | 45 | 8 | 0 | 0 | 0 |  | Lph 8,0m verzinkt UE D60 |  | 9005 diepzwart | 1978 | 1978-05-01 | 2014-05-01 | 2021-05-01 | Innolumis Nicole Led arm |  |  | 2011 | 2011-01-01 | LED | 2011-01-01 | 100000 |  |  | 45 | [5 empty] | 287199 | Goed (<1,5m)
Madame Curielaan | Broekpolder | Rijswijk | Wijk 09 | 83596.254 | 451661.037 | 3 | In Bedrijf | 1449464 | Straatverlichting | Masten | 31 | 8 | 0 | 0 | 0 |  | Lph 8,0m staal cil.con. UE 730mm D60 |  | 9005 diepzwart | 1989 | 1989-05-01 |  |  | Altra pll 36w |  |  | 2011 |  | PLL 36 watt | 2020-06-01 | 20000 |  |  | 31 | [5 empty] | 288623 | Goed (<1,5m)
Haagweg |  | Rijswijk | Buurt 12 Leeuwendaal | 83338.811 | 452086.553 | 43 | In Bedrijf | 1447510 | Straatverlichting | Masten | 0 | 6 | 0 | 133 | 60 |  | LM ST 6,0 CO EU730 T60 ET Z V | STAAL | N.V.T. | 2016 | 2016-04-22 |  |  | LIBRA 2565 PLL36W R9007 EVSA SNN+LOU |  | INDAL | 2016 | 2016-04-22 | LAMP PH PLL 36W 830 2G11 4P | 2020-06-01 | 20000 |  |  | 0 | Nacht: fotocel in / uit | 0 | VSA SONI 50W. Philips | 9007 GRIJS ALUMINIUM |  | 291840 | Goed (<1,5m)
Haantje | Haantje | Rijswijk | Wijk 08 | 83626.378 | 448742.758 | 43 | In Bedrijf | 1447554 | Straatverlichting | Masten | 61 | 6 | 0 | 0 | 0 |  | Lph 6,0m verzinkt VERZ UE D60 730mm |  | 9005 diepzwart | 1997 | 1997-06-01 |  |  | SGS 203 050 TG 1x SON-T 50W |  |  | 1997 | 1997-06-01 | SON-T PIA PLUS 50W E27 | 2020-06-01 | 20000 |  |  | 61 | Nacht: fotocel in / uit | 0 | VSA SON(T)E 50W Philips |  |  | 291840 | Goed (<1,5m)
Huis te Landelaan |  | Rijswijk | Wijk 03 | 81795.36 | 451065.773 | 43 | In Bedrijf | 1448019 | Straatverlichting | Masten | 50 | 8 | 0 | 168 | 60 |  | LM ST 8,0 CO DU730/0,2 T60 ET Z V | STAAL | 9005 diepzwart | 2014 | 2014-05-01 | 2014-05-01 | 2021-05-01 | IRIDIUM SGS253 1XSON-T 100W EVSA GB |  | Philips | 2014 | 2014-05-01 | LAMP PH MST SON-T PIA PLUS 50W E27 | 2020-06-01 | 20000 |  |  | 50 | Nacht: fotocel in / uit | 0 |  |  |  | 289035 | Goed (<1,5m)
Jozef Israelslaan | Rembrandtkwartier | Rijswijk | Wijk 02 | 82584.064 | 452158.601 | 43 | In Bedrijf | 1448567 | Straatverlichting | Masten | 61 | 7 | 0 | 0 | 0 |  | Lph 7,0m verzinkt cil. UE 730mm D60 |  | 9005 diepzwart | 1999 | 1999-11-01 | 2014-05-01 | 2021-05-01 | SGS 203 050 TG 1x SON-T 50W |  |  | 1999 | 1999-11-01 | SON-T PIA PLUS 50W E27 | 2020-06-01 | 20000 |  |  | 61 | Nacht: fotocel in / uit | 0 | VSA SON(T)E 50W Philips |  |  | 287202 | Goed (<1,5m)
Laan van Sion |  | Rijswijk | 6 | 81943.182 | 448261.664 | 43 | In Bedrijf | 1881860 | Straatverlichting | Masten | 23 | 5 | 0 | 121 | 60 |  | PM ST 5,0 CO T60 D121 ET Z V | STAAL | N.V.T. | 2015 | 2015-01-15 |  |  | URBANSTAR LED 23-2S(Philips) |  |  | 2015 | 2015-01-15 | LED | 2015-01-15 | 100000 |  |  | 23 | Nacht: fotocel in / uit | 830 |  |  |  | 287313 | Goed (<1,5m)
Madame Curielaan | Broekpolder | Rijswijk | Wijk 09 | 83595.93 | 451748.46 | 8 | In Bedrijf | 1449469 | Straatverlichting | Masten | 107 | 9 | 0 | 0 | 0 |  | Lph 9,0m verzinkt cil.verj.UE 1250mm 20gr D60 |  | 9005 diepzwart | 2003 | 2003-03-26 |  |  | Sgs 303 sont 70 w |  |  | 2011 |  | SON-T 70 Wwatt | 2020-06-01 | 20000 |  |  | 107 | [5 empty] | 291508 | Goed (<1,5m)
Madame Curielaan | Broekpolder | Rijswijk | Wijk 09 | 83575.367 | 451761.168 | 9 | In Bedrijf | 1449471 | Straatverlichting | Masten | 0 | 9 | 0 | 0 | 0 |  | Lph 9,0m verzinkt cil.verj.UE 1250mm 20gr D60 |  | 9005 diepzwart | 2003 | 2003-03-26 |  |  | Sgs 303 sont 70 w |  |  | 2011 |  | SON-T 70 Wwatt | 2020-06-01 | 20000 |  |  | 0 | [5 empty] | 288303 | Goed (<1,5m)
Rembrandtkade |  | Rijswijk | Wijk 02 | 82744.535 | 452222.441 | 43 | In Bedrijf | 1450941 | Straatverlichting | Masten | 61 | 6 | 0 | 0 | 0 |  | Lph 6,0m verzinkt VERZ UE D60 730mm |  | 9005 diepzwart | 1996 | 1996-06-01 |  |  | SGS 203 050 TG 1x SON-T 50W |  |  | 1996 | 1996-06-01 | SON-T PIA PLUS 50W E27 | 2020-06-01 | 20000 |  |  | 61 | Nacht: fotocel in / uit | 0 | VSA SON(T)E 50W Philips |  |  | 292390 | Goed (<1,5m)
Madame Curielaan | Broekpolder | Rijswijk | Wijk 09 | 83573.72 | 451779.89 | 22 | In Bedrijf | 1449462 | Straatverlichting | Masten | 107 | 9 | 0 | 0 | 0 |  | Lph 9,0m verzinkt cil.verj.UE 1250mm 20gr D60 |  | 9005 diepzwart | 2003 | 2003-03-26 |  |  | Teceo |  |  | 2015 |  | LED | 2020-06-01 | 100000 |  |  | 107 | [5 empty] | 293773 | Goed (<1,5m)
Strijplaan | Strijp | Rijswijk | Wijk 05 | 80226.076 | 450021.558 | 43 | In Bedrijf | 1451892 | Straatverlichting | Masten | 28 | 5 | 0 | 0 | 0 |  | Lph 5,0m verzinkt cil.con. |  | 9005 diepzwart | 1997 | 1997-07-01 |  |  | Saturnus 3s 1x PLT 26W VSA D60 RAL9005/9007 |  |  | 1997 | 1997-07-01 | LAMP MASTER PLT 26W 4P KL.830 | 2020-06-01 | 12000 |  |  | 28 | Nacht: fotocel in / uit | 830 | VSA PLL 22-42W HFP 1 2242 PL-T/C/L/TL5 | 9005 DIEPZWART | 5608811800 | 288763 | Goed (<1,5m)
Strijpwetering | Strijp | Rijswijk | Wijk 05 | 79906.341 | 450649.001 | 43 | In Bedrijf | 1451990 | Straatverlichting | Masten | 28 | 5 | 0 | 0 | 0 |  | Lph 5,0m verzinkt cil.con. |  | 9005 diepzwart | 1997 | 1997-06-01 |  |  | Saturnus 3s 1x PLT 26W VSA D60 RAL9005/9007 |  |  | 1997 | 1997-06-01 | LAMP MASTER PLT 32W 4P KL.830 | 2020-06-01 | 12000 |  |  | 28 | Nacht: fotocel in / uit | 830 | VSA PLL 22-42W HFP 1 2242 PL-T/C/L/TL5 | 9005 DIEPZWART | 5608811800 | 289758 | Goed (<1,5m)
Terras van Sion |  | Rijswijk | 6 | 82249.323 | 448082.583 | 43 | In Bedrijf | 0 | Straatverlichting | Masten | 0 | 0 | 0 | 0 | 0 |  | 4m mast enkele uithouder LM ST 4,0 CO EU |  | 9005 diepzwart | 2015 | 2015-01-15 |  |  | BDS 100 PLED 23/830 1DGR RF C5k |  |  | 2015 | 2015-01-15 | LED | 2015-01-15 | 100000 |  |  | 0 |  | 0 |  |  |  | 293471 | Goed (<1,5m)
Treubstraat | Plaspoelpolder | Rijswijk | Wijk 08 | 82644.147 | 451111.185 | 43 | In Bedrijf | 1452133 | Straatverlichting | Masten | 50 | 8 | 0 | 168 | 60 |  | LM ST 8,0 CO EU730 T60 ET Z V | STAAL | 9005 diepzwart | 2014 | 2014-05-01 | 2014-05-01 | 2021-05-01 | ARM IRIDIUM SGS 252 SON-T 50W DIM |  | ? | 2014 | 2014-05-01 | LAMP PH MST SON-T PIA PLUS 50W E27 | 2020-06-01 | 20000 |  |  | 50 | Nacht: fotocel in / uit | 0 |  |  |  | 293459 | Goed (<1,5m)
Verrijn Stuartlaan | Plaspoelpolder | Rijswijk | Wijk 08 | 82779.439 | 450787.81 | 43 | In Bedrijf | 1452677 | Straatverlichting | Masten | 74 | 7 | 0 | 0 | 0 |  | Lph 7,0m alum.UE D48 500mm D48 |  | 9005 diepzwart | 1999 | 1999-10-01 | 2014-05-01 | 2021-05-01 | ARM BGP761 LED64/740 I DW10 6600L CLO CTGO DGR |  |  | 2019 | 2019-12-01 | LED | 2019-06-01 | 100000 |  |  | 0 | Nacht: fotocel in / uit | 0 |  |  |  | 290520 | Goed (<1,5m)
Lange Kleiweg |  | Rijswijk | Wijk 08 | 82909.711 | 449527.26 | 46 | In Bedrijf | 1449255 | Straatverlichting | Masten | 45 | 8 | 0 | 0 | 0 |  | Lph 8,0m verzinkt UE D60 |  | 9005 diepzwart | 1978 | 1978-05-01 | 2014-05-01 | 2021-05-01 | Innolumis Nicole Led arm |  |  | 2011 | 2011-01-01 | LED | 2011-01-01 | 100000 |  |  | 45 | [5 empty] | 288400 | Goed (<1,5m)
Madame Curielaan | Broekpolder | Rijswijk | Wijk 09 | 83587.684 | 451692.05 | 203 | In Bedrijf | 1449461 | Straatverlichting | Masten | 25 | 4 | 0 | 0 | 0 |  | Lph 4,0m verzinkt con. D60 K4 |  | 9005 diepzwart | 2000 | 2000-09-01 |  |  | Kegel 2000 PLL |  |  | 2011 |  | PLL 24 watt | 2020-06-01 | 20000 |  |  | 25 | [5 empty] | 79930 | Goed (<1,5m)
Delftweg |  | Rijswijk | Wijk 09 | 83556.136 | 449911.619 | 44 | In Bedrijf | 1446318 | Straatverlichting | Masten | 100 | 8 | 0 | 168 | 60 |  | LM ST 8,0 CO EU730 T60 ET Z V | STAAL | N.V.T. | 2015 | 2015-05-18 |  |  | SGP618 1X SON-T 100W R9007 DD1A |  | Philips | 2015 | 2015-05-18 | LAMP PH MST SON-T PIA PLUS 100W E40 | 2020-06-01 | 20000 |  |  | 100 | Nacht: fotocel in / uit | 220 |  |  |  | 80715 | Goed (<1,5m)
Lange Kleiweg |  | Rijswijk | Wijk 08 | 82899.245 | 449550.438 | 47 | In Bedrijf | 1449256 | Straatverlichting | Masten | 45 | 8 | 0 | 0 | 0 |  | Lph 8,0m verzinkt UE D60 |  | 9005 diepzwart | 1978 | 1978-05-01 | 2014-05-01 | 2021-05-01 | Innolumis Nicole Led arm |  |  | 2011 | 2011-01-01 | LED | 2011-01-01 | 100000 |  |  | 45 | [5 empty] | 293006 | Goed (<1,5m)
Madame Curielaan | Broekpolder | Rijswijk | Wijk 09 | 83588.4 | 451765.51 | 22a | In Bedrijf | 1449463 | Straatverlichting | Masten | 107 | 9 | 0 | 0 | 0 |  | Lph 9,0m verzinkt cil.verj.UE 1250mm 20gr D60 |  | 9005 diepzwart | 2003 | 2003-03-26 |  |  | Teceo |  |  | 2015 |  | LED | 2020-06-01 | 100000 |  |  | 107 | [5 empty] | 77812 | Goed (<1,5m)
Lange Kleiweg |  | Rijswijk | Wijk 08 | 82876.728 | 449563.03 | 48 | In Bedrijf | 1449257 | Straatverlichting | Masten | 45 | 8 | 0 | 0 | 0 |  | Lph 8,0m verzinkt UE D60 |  | 9005 diepzwart | 1978 | 1978-05-01 | 2014-05-01 | 2021-05-01 | Innolumis Nicole Led arm |  |  | 2011 | 2011-01-01 | LED | 2011-01-01 | 100000 |  |  | 45 | [5 empty] | 79707 | Goed (<1,5m)
Huis te Landelaan |  | Rijswijk | Wijk 03 | 81777.275 | 451064.127 | 44 | In Bedrijf | 1448020 | Straatverlichting | Masten | 50 | 8 | 0 | 168 | 60 |  | LM ST 8,0 CO DU730/0,2 T60 ET Z V | STAAL | 9005 diepzwart | 2014 | 2014-05-01 | 2014-05-01 | 2021-05-01 | IRIDIUM SGS253 1XSON-T 100W EVSA GB |  | Philips | 2014 | 2014-05-01 | LAMP PH MST SON-T PIA PLUS 50W E27 | 2020-06-01 | 20000 |  |  | 50 | Nacht: fotocel in / uit | 0 |  |  |  | 291987 | Goed (<1,5m)
Jozef Israelslaan | Rembrandtkwartier | Rijswijk | Wijk 02 | 82569.649 | 452148.781 | 44 | In Bedrijf | 1448568 | Straatverlichting | Masten | 61 | 7 | 0 | 0 | 0 |  | Lph 7,0m verzinkt cil. UE 730mm D60 |  | 9005 diepzwart | 1999 | 1999-11-01 | 2014-05-01 | 2021-05-01 | SGS 203 050 TG 1x SON-T 50W |  |  | 1999 | 1999-11-01 | SON-T PIA PLUS 50W E27 | 2020-06-01 | 20000 |  |  | 61 | Nacht: fotocel in / uit | 0 | VSA SON(T)E 50W Philips |  |  | 292094 | Goed (<1,5m)
Laan van Hoornwijck | Hoornwijck | Rijswijk | Wijk 09 | 83736.543 | 451561.961 | 44 | In Bedrijf | 1449046 | Straatverlichting | Masten | 107 | 9 | 0 | 0 | 0 |  | Lph 9,0m verzinkt cil.verj.UE 1250mm 20gr D60 |  | 9005 diepzwart | 2003 | 2003-03-26 | 2020-02-01 |  | ARM TECEO 2 56L WW 350mA HP2 STD 5102AS D89D R9005 |  |  | 2019 | 2019-11-01 | LED | 2019-11-01 | 100000 |  |  | 0 | Nacht: fotocel in / uit | 0 |  |  |  | 294041 | Goed (<1,5m)
Laan van Sion |  | Rijswijk | 6 | 81961.28 | 448257.454 | 44 | In Bedrijf | 1881842 | Straatverlichting | Masten | 18 | 4 | 0 | 0 | 0 |  | PM ST 4,0 CO V TP 0953V |  | 9005 diepzwart | 2015 | 2015-01-15 |  |  | URBANSTAR LED 18-2S(Philips) |  |  | 2015 | 2015-01-15 | LED | 2015-01-15 | 100000 |  |  | 18 | Nacht: fotocel in / uit | 830 |  |  |  | 288711 | Goed (<1,5m)
Madame Curielaan | Broekpolder | Rijswijk | Wijk 09 | 83608.57 | 451749.39 | 8a | In Bedrijf | 1449470 | Straatverlichting | Masten | 107 | 9 | 0 | 0 | 0 |  | Lph 9,0m verzinkt cil.verj.UE 1250mm 20gr D60 |  | 9005 diepzwart | 2003 | 2003-03-26 |  |  | Sgs 303 sont 70 w |  |  | 2011 |  | SON-T 70 Wwatt | 2020-06-01 | 20000 |  |  | 107 | [5 empty] | 292805 | Goed (<1,5m)
Lange Kleiweg |  | Rijswijk | Wijk 08 | 82866.351 | 449586.075 | 49 | In Bedrijf | 1449258 | Straatverlichting | Masten | 45 | 8 | 0 | 0 | 0 |  | Lph 8,0m verzinkt UE D60 |  | 9005 diepzwart | 1978 | 1978-05-01 | 2014-05-01 | 2021-05-01 | Innolumis Nicole Led arm |  |  | 2011 | 2011-01-01 | LED | 2011-01-01 | 100000 |  |  | 45 | [5 empty] | 287403 | Goed (<1,5m)
Rembrandtkade |  | Rijswijk | Wijk 02 | 82770.14 | 452238.61 | 44 | In Bedrijf | 1450942 | Straatverlichting | Masten | 61 | 6 | 0 | 0 | 0 |  | Lph 6,0m verzinkt VERZ UE D60 730mm |  | 9005 diepzwart | 1994 | 1994-09-01 |  |  | SGS 203 050 TG 1x SON-T 50W |  |  | 1994 | 1994-09-01 | SON-T PIA PLUS 50W E27 | 2020-06-01 | 20000 |  |  | 61 | Nacht: fotocel in / uit | 0 | VSA SON(T)E 50W Philips |  |  | 292395 | Goed (<1,5m)
Mgr Bekkerslaan | Stervoorde | Rijswijk | Wijk 06 | 80729.288 | 449704.87 | 27 | In Bedrijf | 1449640 | Straatverlichting | Masten | 31 | 7 | 0 | 0 | 0 |  | Lph 7,0m verzinkt cil. UE 730mm D60 |  | 9005 diepzwart | 2002 | 2002-09-25 |  |  | SGS 203 050 TG 1x SON-T 50W |  |  | 2000 | 2000-01-01 | SON-T PIA PLUS 50W E27 | 2020-06-01 | 20000 |  |  | 31 | [5 empty] | 76487 | Goed (<1,5m)
Sir Winston Churchillln |  | Rijswijk | Buurt 54 Ministerbuurt | 81106.083 | 449902.675 | 44 | In Bedrijf | 1451488 | Straatverlichting | Masten | 114 | 10 | 0 | 0 | 0 |  | Lph 10,0m verzinkt verj. UD D60 1000mm D60 |  | 9005 diepzwart | 2010 | 2010-10-01 | 2014-05-01 | 2021-05-01 | ARM SGS253 ORGB DIMB D7 1xSONT 100W R7035 |  |  | 2010 | 2010-10-01 | SON-T PIA PLUS 100W E40 PH. | 2020-06-01 | 20000 |  |  | 114 | dimregime | 0 |  |  |  | 292538 | Goed (<1,5m)
Strijplaan | Strijp | Rijswijk | Wijk 05 | 80197.543 | 450040.92 | 44 | In Bedrijf | 1451893 | Straatverlichting | Masten | 28 | 5 | 0 | 0 | 0 |  | Lph 5,0m verzinkt cil.con. |  | 9005 diepzwart | 2010 | 2010-03-02 |  |  | Saturnus 3s 1x PLT 26W VSA D60 RAL9005/9007 |  |  | 1997 | 1997-07-01 | PLT 26W 4P kleur 830 | 2020-06-01 | 12000 |  |  | 28 | Nacht: fotocel in / uit | 830 | VSA type HFP 126 PL-T/C | 9005 DIEPZWART |  | 291194 | Goed (<1,5m)
Strijpwetering | Strijp | Rijswijk | Wijk 05 | 79897.536 | 450671.705 | 44 | In Bedrijf | 1451991 | Straatverlichting | Masten | 28 | 5 | 0 | 0 | 0 |  | Lph 5,0m verzinkt cil.con. |  | 9005 diepzwart | 1997 | 1997-06-01 |  |  | Saturnus 3s 1x PLT 26W VSA D60 RAL9005/9007 |  |  | 1997 | 1997-06-01 | PLT 26W 4P kleur 830 | 2020-06-01 | 12000 |  |  | 28 | Nacht: fotocel in / uit | 830 | HF-P 1 18-42 PL-T/C/L/TL5C EII 220-240V | 9005 DIEPZWART |  | 292408 | Goed (<1,5m)
Treubstraat | Plaspoelpolder | Rijswijk | Wijk 08 | 82664.603 | 451113.362 | 44 | In Bedrijf | 1452134 | Straatverlichting | Masten | 50 | 8 | 0 | 168 | 60 |  | LM ST 8,0 CO EU730 T60 ET Z V | STAAL | 9005 diepzwart | 2014 | 2014-05-01 | 2014-05-01 | 2021-05-01 | ARM IRIDIUM SGS 252 SON-T 50W DIM |  | ? | 2014 | 2014-05-01 | LAMP PH MST SON-T PIA PLUS 50W E27 | 2020-06-01 | 20000 |  |  | 50 | Nacht: fotocel in / uit | 0 |  |  |  | 80732 | Goed (<1,5m)
Verrijn Stuartlaan | Plaspoelpolder | Rijswijk | Wijk 08 | 82782.272 | 450817.014 | 44 | In Bedrijf | 1452678 | Straatverlichting | Masten | 74 | 7 | 0 | 0 | 0 |  | Lph 7,0m alum.UE D48 500mm D48 |  | 9005 diepzwart | 1999 | 1999-10-01 | 2014-05-01 | 2021-05-01 | ARM BGP761 LED64/740 I DW10 6600L CLO CTGO DGR |  |  | 2019 | 2019-12-01 | LED | 2019-12-01 | 100000 |  |  | 0 | Nacht: fotocel in / uit | 0 |  |  |  | 291144 | Goed (<1,5m)
Lange Kleiweg |  | Rijswijk | Wijk 08 | 82844.128 | 449598.208 | 50 | In Bedrijf | 1449260 | Straatverlichting | Masten | 45 | 8 | 0 | 0 | 0 |  | Lph 8,0m verzinkt UE D60 |  | 9005 diepzwart | 1978 | 1978-05-01 | 2014-05-01 | 2021-05-01 | Innolumis Nicole Led arm |  |  | 2011 | 2011-01-01 | LED | 2011-01-01 | 100000 |  |  | 45 | [5 empty] | 288277 | Goed (<1,5m)
Middendorpweg | Sion | Rijswijk | Wijk 06 | 81991.483 | 448020.935 | 1 | In Bedrijf | 1449709 | Straatverlichting | Masten | 25 | 6.5 | 0 | 0 | 0 |  | Lph 4,0m verzinkt con. D60 K4 |  | 9005 diepzwart | 2015 | 2015-01-01 |  |  | BDS 100 Urban Star Philips |  |  | 2015 | 2015-01-01 | LED | 2015-01-01 | 100000 |  |  | 25 | [5 empty] | 79268 | Goed (<1,5m)
Delftweg |  | Rijswijk | Wijk 09 | 83553.947 | 449937.698 | 45 | In Bedrijf | 1446319 | Straatverlichting | Masten | 100 | 8 | 0 | 168 | 60 |  | LM ST 8,0 CO EU730 T60 ET Z V | STAAL | N.V.T. | 2015 | 2015-05-18 |  |  | SGP618 1X SON-T 100W R9007 DD1A |  | Philips | 2015 | 2015-05-18 | LAMP PH MST SON-T PIA PLUS 100W E40 | 2020-06-01 | 20000 |  |  | 100 | Nacht: fotocel in / uit | 220 |  |  |  | 291514 | Goed (<1,5m)
Middendorpweg | Sion | Rijswijk | Wijk 06 | 82008.24 | 448041.776 | 2 | In Bedrijf | 1449720 | Straatverlichting | Masten | 25 | 6.5 | 0 | 0 | 0 |  | Lph 4,0m verzinkt con. D60 K4 |  | 9005 diepzwart | 2015 | 2015-01-01 |  |  | BDS 100 Urban Star Philips |  |  | 2015 | 2015-01-01 | LED | 2015-01-01 | 100000 |  |  | 25 | [5 empty] | 294117 | Goed (<1,5m)
Lange Kleiweg |  | Rijswijk | Wijk 08 | 82833.7 | 449621.691 | 51 | In Bedrijf | 1449261 | Straatverlichting | Masten | 45 | 8 | 0 | 0 | 0 |  | Lph 8,0m verzinkt UE D60 |  | 9005 diepzwart | 1978 | 1978-05-01 | 2014-05-01 | 2021-05-01 | Innolumis Nicole Led arm |  |  | 2011 | 2011-01-01 | LED | 2011-01-01 | 100000 |  |  | 45 | [5 empty] | 293526 | Goed (<1,5m)
Huis te Landelaan |  | Rijswijk | Wijk 03 | 81774.181 | 451075.901 | 45 | In Bedrijf | 1448021 | Straatverlichting | Masten | 50 | 8 | 0 | 168 | 60 |  | LM ST 8,0 CO DU730/0,2 T60 ET Z V | STAAL | 9005 diepzwart | 2014 | 2014-05-01 | 2014-05-01 | 2021-05-01 | IRIDIUM SGS253 1XSON-T 100W EVSA GB |  | Philips | 2014 | 2014-05-01 | LAMP PH MST SON-T PIA PLUS 50W E27 | 2020-06-01 | 20000 |  |  | 50 | Nacht: fotocel in / uit | 0 |  |  |  | 292802 | Goed (<1,5m)
Jozef Israelslaan | Rembrandtkwartier | Rijswijk | Wijk 02 | 82567.903 | 452180.543 | 45 | In Bedrijf | 1448569 | Straatverlichting | Masten | 61 | 7 | 0 | 0 | 0 |  | Lph 7,0m verzinkt cil. UE 730mm D60 |  | 9005 diepzwart | 1999 | 1999-11-01 | 2014-05-01 | 2021-05-01 | SGS 203 050 TG 1x SON-T 50W |  |  | 1999 | 1999-11-01 | SON-T PIA PLUS 50W E27 | 2020-06-01 | 20000 |  |  | 61 | Nacht: fotocel in / uit | 0 | VSA SON(T)E 50W Philips |  |  | 76947 | Goed (<1,5m)
Laan van Hoornwijck | Hoornwijck | Rijswijk | Wijk 09 | 83736.709 | 451605.158 | 45 | In Bedrijf | 1449047 | Straatverlichting | Masten | 107 | 9 | 0 | 0 | 0 |  | Lph 9,0m verzinkt cil.verj.UE 1250mm 20gr D60 |  | 9005 diepzwart | 2003 | 2003-03-26 | 2020-02-01 |  | ARM TECEO 2 56L WW 350mA HP2 STD 5102AS D89D R9005 |  |  | 2019 | 2019-11-01 | LED | 2019-11-01 | 100000 |  |  | 0 | Nacht: fotocel in / uit | 0 |  |  |  | 79857 | Goed (<1,5m)
Laan van Sion |  | Rijswijk | 6 | 81968.347 | 448244.159 | 45 | In Bedrijf | 1881843 | Straatverlichting | Masten | 18 | 4 | 0 | 0 | 0 |  | PM ST 4,0 CO V TP 0953V |  | 9005 diepzwart | 2015 | 2015-01-15 |  |  | URBANSTAR LED 18-2S(Philips) |  |  | 2015 | 2015-01-15 | LED | 2015-01-15 | 100000 |  |  | 18 | Nacht: fotocel in / uit | 830 |  |  |  | 76423 | Goed (<1,5m)
Middendorpweg | Sion | Rijswijk | Wijk 06 | 82033.28 | 448059.895 | 3 | In Bedrijf | 1449723 | Straatverlichting | Masten | 25 | 6.5 | 0 | 0 | 0 |  | Lph 4,0m verzinkt con. D60 K4 |  | 9005 diepzwart | 2015 | 2015-01-01 |  |  | BDS 100 Urban Star Philips |  |  | 2015 | 2015-01-01 | LED | 2015-01-01 | 100000 |  |  | 25 | [5 empty] | 286674 | Goed (<1,5m)
Middendorpweg | Sion | Rijswijk | Wijk 06 | 82052.205 | 448073.639 | 4 | In Bedrijf | 1449724 | Straatverlichting | Masten | 25 | 6.5 | 0 | 0 | 0 |  | Lph 4,0m verzinkt con. D60 K4 |  | 9005 diepzwart | 2015 | 2015-01-01 |  |  | BDS 100 Urban Star Philips |  |  | 2015 | 2015-01-01 | LED | 2015-01-01 | 100000 |  |  | 25 | [5 empty] | 291722 | Goed (<1,5m)
Rembrandtkade |  | Rijswijk | Wijk 02 | 82730.957 | 452244.64 | 45 | In Bedrijf | 1450943 | Straatverlichting | Masten | 61 | 6 | 0 | 0 | 0 |  | Lph 6,0m verzinkt VERZ UE D60 730mm |  | 9005 diepzwart | 1996 | 1996-06-01 |  |  | SGS 203 050 TG 1x SON-T 50W |  |  | 1996 | 1996-06-01 | SON-T PIA PLUS 50W E27 | 2020-06-01 | 20000 |  |  | 61 | Nacht: fotocel in / uit | 0 | VSA SON(T)E 50W Philips |  |  | 76365 | Goed (<1,5m)
Strijplaan | Strijp | Rijswijk | Wijk 05 | 80218.198 | 450041.684 | 45 | In Bedrijf | 1451894 | Straatverlichting | Masten | 28 | 5 | 0 | 0 | 0 |  | Lph 5,0m verzinkt cil.con. |  | 9005 diepzwart | 1997 | 1997-07-01 |  |  | Saturnus 3s 1x PLT 26W VSA D60 RAL9005/9007 |  |  | 1997 | 1997-07-01 | PLT 26W 4P kleur 830 | 2020-06-01 | 12000 |  |  | 28 | Nacht: fotocel in / uit | 830 | VSA type HFP 126 PL-T/C | 9005 DIEPZWART |  | 293054 | Goed (<1,5m)
Strijpwetering | Strijp | Rijswijk | Wijk 05 | 79888.827 | 450694.303 | 45 | In Bedrijf | 1451992 | Straatverlichting | Masten | 28 | 5 | 0 | 0 | 0 |  | Lph 5,0m verzinkt cil.con. |  | 9005 diepzwart | 1997 | 1997-06-01 |  |  | Saturnus 3s 1x PLT 26W VSA D60 RAL9005/9007 |  |  | 1997 | 1997-06-01 | PLT 26W 4P kleur 830 | 2020-06-01 | 12000 |  |  | 28 | Nacht: fotocel in / uit | 830 | VSA type HFP 126 PL-T/C | 9005 DIEPZWART |  | 287088 | Goed (<1,5m)
Treubstraat | Plaspoelpolder | Rijswijk | Wijk 08 | 82664.573 | 451134.639 | 45 | In Bedrijf | 1452135 | Straatverlichting | Masten | 50 | 8 | 0 | 168 | 60 |  | LM ST 8,0 CO EU730 T60 ET Z V | STAAL | 9005 diepzwart | 2014 | 2014-05-01 | 2014-05-01 | 2021-05-01 | ARM IRIDIUM SGS 252 SON-T 50W DIM |  | ? | 2014 | 2014-05-01 | LAMP PH MST SON-T PIA PLUS 50W E27 | 2020-06-01 | 20000 |  |  | 50 | Nacht: fotocel in / uit | 0 |  |  |  | 289427 | Goed (<1,5m)
Verrijn Stuartlaan | Plaspoelpolder | Rijswijk | Wijk 08 | 82804.861 | 450796.144 | 45 | In Bedrijf | 1452679 | Straatverlichting | Masten | 74 | 7 | 0 | 0 | 0 |  | Lph 7,0m alum.UE D48 500mm D48 |  | 9005 diepzwart | 1999 | 1999-10-01 | 2014-05-01 | 2021-05-01 | ARM BGP761 LED64/740 I DW10 6600L CLO CTGO DGR |  |  | 2019 | 2019-12-01 | LED | 2019-12-01 | 100000 |  |  | 0 | Nacht: fotocel in / uit | 0 |  |  |  | 292329 | Goed (<1,5m)
Bogaardplein | Artiestenbuurt | Rijswijk | Wijk 04 | 81598.432 | 450207.996 | 46 | In Bedrijf | 1445610 | Straatverlichting | Masten | 169 | 12.25 | 0 | 0 | 0 |  | Lph 12,25m verz.con.2LISBOA314/5gr894TVC RAL9007 |  | 9007 GRIJS-ALUMINIUM | 2004 | 2004-03-31 |  |  | Tage 1x SON-T 150W VSA D60 RAL9007 |  |  | 2004 | 2004-03-31 | SON PIA PLUS 150W E40 | 2020-06-01 | 20000 |  |  | 169 | Nacht: fotocel in / uit | 0 | VSA SON(T) 150W Philips | 9007 GRIJS-ALUMINIUM |  | 290956 | Goed (<1,5m)
Delftweg |  | Rijswijk | Wijk 09 | 83550.323 | 449962.2 | 46 | In Bedrijf | 1446320 | Straatverlichting | Masten | 100 | 8 | 0 | 168 | 60 |  | LM ST 8,0 CO EU730 T60 ET Z V | STAAL | N.V.T. | 2015 | 2015-05-18 |  |  | SGP618 1X SON-T 100W R9007 DD1A |  | Philips | 2015 | 2015-05-18 | LAMP PH MST SON-T PIA PLUS 100W E40 | 2020-06-01 | 20000 |  |  | 100 | Nacht: fotocel in / uit | 220 |  |  |  | 288530 | Goed (<1,5m)
Lange Kleiweg |  | Rijswijk | Wijk 08 | 82789.802 | 449669.28 | 53 | In Bedrijf | 1449263 | Straatverlichting | Masten | 45 | 8 | 0 | 0 | 0 |  | Lph 8,0m verzinkt UE D60 |  | 9005 diepzwart | 1978 | 1978-05-01 | 2014-05-01 | 2021-05-01 | Innolumis Nicole Led arm |  |  | 2011 | 2011-01-01 | LED | 2011-01-01 | 100000 |  |  | 45 | [5 empty] | 287412 | Goed (<1,5m)
Huis te Landelaan |  | Rijswijk | Wijk 03 | 81754.919 | 451079.644 | 46 | In Bedrijf | 1448022 | Straatverlichting | Masten | 50 | 8 | 0 | 168 | 60 |  | LM ST 8,0 CO DU730/0,2 T60 ET Z V | STAAL | 9005 diepzwart | 2014 | 2014-05-01 | 2014-05-01 | 2021-05-01 | IRIDIUM SGS253 1XSON-T 100W EVSA GB |  | Philips | 2014 | 2014-05-01 | LAMP PH MST SON-T PIA PLUS 50W E27 | 2020-06-01 | 20000 |  |  | 50 | Nacht: fotocel in / uit | 0 |  |  |  | 288605 | Goed (<1,5m)
Jozef Israelslaan | Rembrandtkwartier | Rijswijk | Wijk 02 | 82559.201 | 452163.253 | 46 | In Bedrijf | 1448570 | Straatverlichting | Masten | 61 | 7 | 0 | 0 | 0 |  | Lph 7,0m verzinkt cil. UE 730mm D60 |  | 9005 diepzwart | 1999 | 1999-11-01 | 2014-05-01 | 2021-05-01 | SGS 203 050 TG 1x SON-T 50W |  |  | 1999 | 1999-11-01 | SON-T PIA PLUS 50W E27 | 2020-06-01 | 20000 |  |  | 61 | Nacht: fotocel in / uit | 0 | VSA SON(T)E 50W Philips |  |  | 288605 | Goed (<1,5m)
Laan van Hoornwijck | Hoornwijck | Rijswijk | Wijk 09 | 83722.187 | 451553.654 | 46 | In Bedrijf | 1449048 | Straatverlichting | Masten | 107 | 9 | 0 | 0 | 0 |  | Lph 9,0m verzinkt cil.verj.UE 1250mm 20gr D60 |  | 9005 diepzwart | 2003 | 2003-03-26 | 2020-02-01 |  | ARM TECEO 2 56L WW 350mA HP2 STD 5102AS D89D R9005 |  |  | 2019 | 2019-11-01 | LED | 2019-11-01 | 100000 |  |  | 0 | Nacht: fotocel in / uit | 0 |  |  |  | 75935 | Goed (<1,5m)
Laan van Sion |  | Rijswijk | 6 | 81959.441 | 448231.482 | 46 | In Bedrijf | 1881861 | Straatverlichting | Masten | 23 | 5 | 0 | 121 | 60 |  | PM ST 5,0 CO T60 D121 ET Z V | STAAL | N.V.T. | 2015 | 2015-01-15 |  |  | URBANSTAR LED 23-2S(Philips) |  |  | 2015 | 2015-01-15 | LED | 2015-01-15 | 100000 |  |  | 23 | Nacht: fotocel in / uit | 830 |  |  |  | 289183 | Goed (<1,5m)
Rembrandtkade |  | Rijswijk | Wijk 02 | 82756.541 | 452260.601 | 46 | In Bedrijf | 1450944 | Straatverlichting | Masten | 61 | 6 | 0 | 0 | 0 |  | Lph 6,0m verzinkt VERZ UE D60 730mm |  | 9005 diepzwart | 1996 | 1996-06-01 |  |  | SGS 203 050 TG 1x SON-T 50W |  |  | 1996 | 1996-06-01 | SON-T PIA PLUS 50W E27 | 2020-06-01 | 20000 |  |  | 61 | Nacht: fotocel in / uit | 0 | VSA SON(T)E 50W Philips |  |  | 289999 | Goed (<1,5m)
Middendorpweg | Sion | Rijswijk | Wijk 06 | 82167.961 | 448150.755 | 10 | In Bedrijf | 1449710 | Straatverlichting | Masten | 25 | 6.5 | 0 | 0 | 0 |  | Lph 4,0m verzinkt con. D60 K4 |  | 9005 diepzwart | 2015 | 2015-01-01 |  |  | BDS 100 Urban Star Philips |  |  | 2015 | 2015-01-01 | LED | 2015-01-01 | 100000 |  |  | 25 | [5 empty] | 289219 | Goed (<1,5m)
Sir Winston Churchillln |  | Rijswijk | Buurt 54 Ministerbuurt | 81135.979 | 449903.153 | 46 | In Bedrijf | 1451490 | Straatverlichting | Masten | 114 | 10 | 0 | 0 | 0 |  | Lph 10,0m verzinkt verj. UE D89 1000mm D60 |  | 9005 diepzwart | 2010 | 2010-10-01 | 2014-05-01 | 2021-05-01 | ARM SGS253 ORGB DIMB D7 1xSONT 100W R7035 |  |  | 2010 | 2010-10-01 | SON-T PIA PLUS 100W E40 PH. | 2020-06-01 | 20000 |  |  | 114 | dimregime | 0 | VSA SON(T) 100W BSN 100 L 33 Philips | 7035 LICHTGRIJS |  | 291650 | Goed (<1,5m)
Steenvoordelaan |  | Rijswijk | Wijk 04 | 81408.349 | 450695.896 | 46 | In Bedrijf | 1451702 | Straatverlichting | Masten | 100 | 10 | 0 | 0 | 0 |  | Lph 10,0m verzinkt UE D60 |  | 9005 diepzwart | 2014 | 2014-06-01 |  |  | SGS 203 100 G 1x SON 100W |  |  | 1999 | 1999-01-01 | LAMP PH MST SON-T PIA PLUS 100W E40 | 2020-06-01 | 20000 |  |  | 100 | Nacht: fotocel in / uit | 220 | VSA SON(T) 100W BSN 100 L 33 Philips |  |  | 289308 | Goed (<1,5m)
Strijplaan | Strijp | Rijswijk | Wijk 05 | 80188.793 | 450063.58 | 46 | In Bedrijf | 1451895 | Straatverlichting | Masten | 28 | 5 | 0 | 0 | 0 |  | Lph 5,0m verzinkt cil.con. |  | 9005 diepzwart | 1997 | 1997-07-01 |  |  | Saturnus 3s 1x PLT 26W VSA D60 RAL9005/9007 |  |  | 1997 | 1997-07-01 | PLT 26W 4P kleur 830 | 2020-06-01 | 12000 |  |  | 28 | Nacht: fotocel in / uit | 830 | VSA type HFP 126 PL-T/C | 9005 DIEPZWART |  | 292736 | Goed (<1,5m)
Strijpwetering | Strijp | Rijswijk | Wijk 05 | 79880.007 | 450717.087 | 46 | In Bedrijf | 1451993 | Straatverlichting | Masten | 28 | 5 | 0 | 0 | 0 |  | Lph 5,0m verzinkt cil.con. |  | 9005 diepzwart | 1997 | 1997-06-01 |  |  | Saturnus 3s 1x PLT 26W VSA D60 RAL9005/9007 |  |  | 1997 | 1997-06-01 | PLT 26W 4P kleur 830 | 2020-06-01 | 12000 |  |  | 28 | Nacht: fotocel in / uit | 830 | VSA type HFP 126 PL-T/C | 9005 DIEPZWART |  | 292736 | Goed (<1,5m)
Treubstraat | Plaspoelpolder | Rijswijk | Wijk 08 | 82685.716 | 451139.591 | 46 | In Bedrijf | 1452136 | Straatverlichting | Masten | 50 | 8 | 0 | 168 | 60 |  | LM ST 8,0 CO EU730 T60 ET Z V | STAAL | 9005 diepzwart | 2014 | 2014-05-01 | 2014-05-01 | 2021-05-01 | ARM IRIDIUM SGS 252 SON-T 50W DIM |  | ? | 2014 | 2014-05-01 | LAMP PH MST SON-T PIA PLUS 50W E27 | 2020-06-01 | 20000 |  |  | 50 | Nacht: fotocel in / uit | 0 |  |  |  | 292736 | Goed (<1,5m)
Verrijn Stuartlaan | Plaspoelpolder | Rijswijk | Wijk 08 | 82795.485 | 450843.779 | 46 | In Bedrijf | 1452680 | Straatverlichting | Masten | 74 | 7 | 0 | 0 | 0 |  | Lph 7,0m alum.UE D48 500mm D48 |  | 9005 diepzwart | 1999 | 1999-10-01 | 2014-05-01 | 2021-05-01 | ARM BGP761 LED64/740 I DW10 6600L CLO CTGO DGR |  |  | 2019 | 2019-12-01 | LED | 2019-06-01 | 100000 |  |  | 0 | Nacht: fotocel in / uit | 0 |  |  |  | 77164 | Goed (<1,5m)
Bogaardplein | Artiestenbuurt | Rijswijk | Wijk 04 | 81584.804 | 450231.383 | 47 | In Bedrijf | 1445611 | Straatverlichting | Masten | 169 | 12.25 | 0 | 0 | 0 |  | Lph 12,25m verz.con.2LISBOA314/5gr894TVC RAL9007 |  | 9007 GRIJS-ALUMINIUM | 2004 | 2004-03-31 |  |  | Tage 1x SON-T 150W VSA D60 RAL9007 |  |  | 2004 | 2004-03-31 | SON PIA PLUS 150W E40 | 2020-06-01 | 20000 |  |  | 169 | Nacht: fotocel in / uit | 0 | VSA SON(T) 150W Philips | 9007 GRIJS-ALUMINIUM |  | 293057 | Goed (<1,5m)
Middendorpweg | Sion | Rijswijk | Wijk 06 | 82205.196 | 448169.606 | 11 | In Bedrijf | 1449711 | Straatverlichting | Masten | 25 | 6.5 | 0 | 0 | 0 |  | Lph 4,0m verzinkt con. D60 K4 |  | 9005 diepzwart | 2015 | 2015-01-01 |  |  | BDS 100 Urban Star Philips |  |  | 2015 | 2015-01-01 | LED | 2015-01-01 | 100000 |  |  | 25 | [5 empty] | 288083 | Goed (<1,5m)
Delftweg |  | Rijswijk | Wijk 09 | 83544.248 | 449995.144 | 47 | In Bedrijf | 1446321 | Straatverlichting | Masten | 100 | 8 | 0 | 168 | 60 |  | LM ST 8,0 CO EU730 T60 ET Z V | STAAL | N.V.T. | 2015 | 2015-05-18 |  |  | SGP618 1X SON-T 100W R9007 DD1A |  | Philips | 2015 | 2015-05-18 | LAMP PH MST SON-T PIA PLUS 100W E40 | 2020-06-01 | 20000 |  |  | 100 | Nacht: fotocel in / uit | 220 |  |  |  | 292374 | Goed (<1,5m)
Middendorpweg | Sion | Rijswijk | Wijk 06 | 82216.62 | 448177.61 | 12 | In Bedrijf | 1449712 | Straatverlichting | Masten | 25 | 6.5 | 0 | 0 | 0 |  | Lph 4,0m verzinkt con. D60 K4 |  | 9005 diepzwart | 2015 | 2015-01-01 |  |  | BDS 100 Urban Star Philips |  |  | 2015 | 2015-01-01 | LED | 2015-01-01 | 100000 |  |  | 25 | [5 empty] | 292183 | Goed (<1,5m)
Lange Kleiweg |  | Rijswijk | Wijk 08 | 82768.132 | 449692.686 | 54 | In Bedrijf | 1449264 | Straatverlichting | Masten | 45 | 8 | 0 | 0 | 0 |  | Lph 8,0m verzinkt UE D60 |  | 9005 diepzwart | 1978 | 1978-05-01 | 2014-05-01 | 2021-05-01 | Innolumis Nicole Led arm |  |  | 2011 | 2011-01-01 | LED | 2011-01-01 | 100000 |  |  | 45 | [5 empty] | 289068 | Goed (<1,5m)
Huis te Landelaan |  | Rijswijk | Wijk 03 | 81766.457 | 451100.48 | 47 | In Bedrijf | 1448023 | Straatverlichting | Masten | 50 | 8 | 0 | 168 | 60 |  | LM ST 8,0 CO DU730/0,2 T60 ET Z V | STAAL | 9005 diepzwart | 2014 | 2014-05-01 | 2014-05-01 | 2021-05-01 | IRIDIUM SGS253 1XSON-T 100W EVSA GB |  | Philips | 2014 | 2014-05-01 | LAMP PH MST SON-T PIA PLUS 50W E27 | 2020-06-01 | 20000 |  |  | 50 | Nacht: fotocel in / uit | 0 |  |  |  | 291222 | Goed (<1,5m)
Jozef Israelslaan | Rembrandtkwartier | Rijswijk | Wijk 02 | 82558.68 | 452192.2 | 47 | In Bedrijf | 1448571 | Straatverlichting | Masten | 61 | 7 | 0 | 0 | 0 |  | Lph 7,0m verzinkt cil. UE 730mm D60 |  | 9005 diepzwart | 1999 | 1999-11-01 | 2014-05-01 | 2021-05-01 | SGS 203 050 TG 1x SON-T 50W |  |  | 1999 | 1999-11-01 | LAMP MASTER SON-T PIA PLUS 50W | 2020-06-01 | 20000 |  |  | 61 | Nacht: fotocel in / uit | 0 | VSA SON(T)E 50W Philips |  |  | 286680 | Goed (<1,5m)
Laan van Hoornwijck | Hoornwijck | Rijswijk | Wijk 09 | 83752.838 | 451580.712 | 47 | In Bedrijf | 1449049 | Straatverlichting | Masten | 107 | 9 | 0 | 0 | 0 |  | Lph 9,0m verzinkt cil.verj.UE 1250mm 20gr D60 |  | 9005 diepzwart | 2003 | 2003-03-26 | 2020-02-01 |  | ARM TECEO 2 56L WW 350mA HP2 STD 5102AS D89D R9005 |  |  | 2019 | 2019-11-01 | LED | 2019-11-01 | 100000 |  |  | 0 | Nacht: fotocel in / uit | 0 |  |  |  | 290747 | Goed (<1,5m)
Laan van Sion |  | Rijswijk | 6 | 81975.064 | 448230.132 | 47 | In Bedrijf | 1881844 | Straatverlichting | Masten | 18 | 4 | 0 | 0 | 0 |  | PM ST 4,0 CO V TP 0953V |  | 9005 diepzwart | 2015 | 2015-01-15 |  |  | URBANSTAR LED 18-2S(Philips) |  |  | 2015 | 2015-01-15 | LED | 2015-01-15 | 100000 |  |  | 18 | Nacht: fotocel in / uit | 830 |  |  |  | 77215 | Goed (<1,5m)
Middendorpweg | Sion | Rijswijk | Wijk 06 | 82238 | 448200.82 | 13 | In Bedrijf | 1449713 | Straatverlichting | Masten | 25 | 6.5 | 0 | 0 | 0 |  | Lph 4,0m verzinkt con. D60 K4 |  | 9005 diepzwart | 2015 | 2015-01-01 |  |  | BDS 100 Urban Star Philips |  |  | 2015 | 2015-01-01 | LED | 2015-01-01 | 100000 |  |  | 25 | [5 empty] | 77215 | Goed (<1,5m)
Middendorpweg | Sion | Rijswijk | Wijk 06 | 82258.62 | 448209.46 | 14 | In Bedrijf | 1449714 | Straatverlichting | Masten | 25 | 6.5 | 0 | 0 | 0 |  | Lph 4,0m verzinkt con. D60 K4 |  | 9005 diepzwart | 2015 | 2015-01-01 |  |  | BDS 100 Urban Star Philips |  |  | 2015 | 2015-01-01 | LED | 2015-01-01 | 100000 |  |  | 25 | [5 empty] | 287413 | Goed (<1,5m)
Rembrandtkade |  | Rijswijk | Wijk 02 | 82728.448 | 452264.803 | 47 | In Bedrijf | 1450945 | Straatverlichting | Masten | 61 | 6 | 0 | 0 | 0 |  | Lph 6,0m verzinkt VERZ UE D60 730mm |  | 9005 diepzwart | 1996 | 1996-06-01 |  |  | SGS 203 050 TG 1x SON-T 50W |  |  | 1996 | 1996-06-01 | SON-T PIA PLUS 50W E27 | 2020-06-01 | 20000 |  |  | 61 | Nacht: fotocel in / uit | 0 | VSA SON(T)E 50W Philips |  |  | 75428 | Goed (<1,5m)
Middendorpweg | Sion | Rijswijk | Wijk 06 | 82277.96 | 448228.02 | 15 | In Bedrijf | 1449715 | Straatverlichting | Masten | 25 | 6.5 | 0 | 0 | 0 |  | Lph 4,0m verzinkt con. D60 K4 |  | 9005 diepzwart | 2015 | 2015-01-01 |  |  | BDS 100 Urban Star Philips |  |  | 2015 | 2015-01-01 | LED | 2015-01-01 | 100000 |  |  | 25 | [5 empty] | 75428 | Goed (<1,5m)
Lange Kleiweg |  | Rijswijk | Wijk 08 | 82748.653 | 449714.12 | 55 | In Bedrijf | 1449268 | Straatverlichting | Masten | 45 | 8 | 0 | 0 | 0 |  | Lph 8,0m verzinkt UE D60 |  | 9005 diepzwart | 1978 | 1978-05-01 | 2014-05-01 | 2021-05-01 | Innolumis Nicole Led arm |  |  | 2011 | 2011-01-01 | LED | 2011-01-01 | 100000 |  |  | 45 | [5 empty] | 79458 | Goed (<1,5m)
Steenvoordelaan |  | Rijswijk | Wijk 04 | 81384.749 | 450710.657 | 47 | In Bedrijf | 1451703 | Straatverlichting | Masten | 114 | 10 | 0 | 0 | 0 |  | Lph 10,0m verzinkt UE D60 |  | 9005 diepzwart | 2014 | 2014-06-01 |  |  | SGS 203 100 G 1x SON 100W |  |  | 1999 | 1999-01-01 | SON PIA PLUS 100W E40 | 2020-06-01 | 20000 |  |  | 114 | Nacht: fotocel in / uit | 0 | VSA SON(T) 100W BSN 100 L 33 Philips |  |  | 289869 | Goed (<1,5m)
Strijplaan | Strijp | Rijswijk | Wijk 05 | 80211.074 | 450060.267 | 47 | In Bedrijf | 1451896 | Straatverlichting | Masten | 28 | 5 | 0 | 0 | 0 |  | Lph 5,0m verzinkt cil.con. |  | 9005 diepzwart | 1997 | 1997-07-01 |  |  | Saturnus 3s 1x PLT 26W VSA D60 RAL9005/9007 |  |  | 1997 | 1997-07-01 | PLT 26W 4P kleur 830 | 2020-06-01 | 12000 |  |  | 28 | Nacht: fotocel in / uit | 830 | VSA type HFP 126 PL-T/C | 9005 DIEPZWART |  | 289133 | Goed (<1,5m)
Terras van Sion |  | Rijswijk | 6 | 82263.181 | 448085.801 | 47 | In Bedrijf | 0 | Straatverlichting | Masten | 0 | 0 | 0 | 0 | 0 |  | 4m mast enkele uithouder LM ST 4,0 CO EU |  | 9005 diepzwart | 2015 | 2015-01-15 |  |  | BDS 100 PLED 23/830 1DGR RF C5k |  |  | 2015 | 2015-01-15 | LED | 2015-01-15 | 100000 |  |  | 0 |  | 0 |  |  |  | 293388 | Goed (<1,5m)
Treubstraat | Plaspoelpolder | Rijswijk | Wijk 08 | 82685.273 | 451157.435 | 47 | In Bedrijf | 1452137 | Straatverlichting | Masten | 50 | 8 | 0 | 168 | 60 |  | LM ST 8,0 CO EU730 T60 ET Z V | STAAL | 9005 diepzwart | 2014 | 2014-05-01 | 2014-05-01 | 2021-05-01 | ARM IRIDIUM SGS 252 SON-T 50W DIM |  | ? | 2014 | 2014-05-01 | LAMP PH MST SON-T PIA PLUS 50W E27 | 2020-06-01 | 20000 |  |  | 50 | Nacht: fotocel in / uit | 0 |  |  |  | 292306 | Goed (<1,5m)
Verrijn Stuartlaan | Plaspoelpolder | Rijswijk | Wijk 08 | 82822.281 | 450811.961 | 47 | In Bedrijf | 1452681 | Straatverlichting | Masten | 55 | 7 | 0 | 0 | 0 |  | Lph 7,0m alum.UE D48 500mm D48 |  | 9005 diepzwart | 1999 | 1999-10-01 | 2014-05-01 | 2021-05-01 | ARM BGP761 LED64/740 I DW10 6600L CLO CTGO DGR |  |  | 2019 | 2019-12-01 | LED | 2019-12-01 | 100000 |  |  | 0 | Nacht: fotocel in / uit | 0 |  |  |  | 291315 | Goed (<1,5m)
Bogaardplein | Artiestenbuurt | Rijswijk | Wijk 04 | 81574.686 | 450248.5 | 48 | In Bedrijf | 1445612 | Straatverlichting | Masten | 42 | 12.25 | 0 | 0 | 0 |  | Lph 12,25m verz.con.2LISBOA314/5gr894TVC RAL9007 |  | 9007 GRIJS-ALUMINIUM | 2004 | 2004-03-31 |  |  | Tage 1x SON-T 150W VSA D60 RAL9007 |  |  | 2004 | 2004-03-31 | TL E 32W kleur 830 | 2020-06-01 | 12500 |  |  | 42 | Nacht: fotocel in / uit | 0 | VSA M&C D32 22.2 TLE 32W | 9007 GRIJS-ALUMINIUM |  | 291124 | Goed (<1,5m)
Middendorpweg | Sion | Rijswijk | Wijk 06 | 82300.68 | 448236.58 | 16 | In Bedrijf | 1449716 | Straatverlichting | Masten | 25 | 6.5 | 0 | 0 | 0 |  | Lph 4,0m verzinkt con. D60 K4 |  | 9005 diepzwart | 2015 | 2015-01-01 |  |  | BDS 100 Urban Star Philips |  |  | 2015 | 2015-01-01 | LED | 2015-01-01 | 100000 |  |  | 25 | [5 empty] | 293638 | Goed (<1,5m)
Delftweg |  | Rijswijk | Wijk 09 | 83540.092 | 450027.87 | 48 | In Bedrijf | 1446322 | Straatverlichting | Masten | 100 | 8 | 0 | 168 | 60 |  | LM ST 8,0 CO EU730 T60 ET Z V | STAAL | N.V.T. | 2015 | 2015-05-18 |  |  | SGP618 1X SON-T 100W R9007 DD1A |  | Philips | 2015 | 2015-05-18 | LAMP PH MST SON-T PIA PLUS 100W E40 | 2020-06-01 | 20000 |  |  | 100 | Nacht: fotocel in / uit | 220 |  |  |  | 293639 | Goed (<1,5m)
Lange Kleiweg |  | Rijswijk | Wijk 08 | 82735.569 | 449728.171 | 56 | In Bedrijf | 1449269 | Straatverlichting | Masten | 45 | 8 | 0 | 0 | 0 |  | Lph 8,0m verzinkt UE D60 |  | 9005 diepzwart | 1978 | 1978-05-01 | 2014-05-01 | 2021-05-01 | Innolumis Nicole Led arm |  |  | 2011 | 2011-01-01 | LED | 2011-01-01 | 100000 |  |  | 45 | [5 empty] | 288593 | Goed (<1,5m)
Huis te Landelaan |  | Rijswijk | Wijk 03 | 81742.965 | 451101.594 | 48 | In Bedrijf | 1448024 | Straatverlichting | Masten | 50 | 8 | 0 | 168 | 60 |  | LM ST 8,0 CO DU730/0,2 T60 ET Z V | STAAL | 9005 diepzwart | 2014 | 2014-05-01 | 2014-05-01 | 2021-05-01 | IRIDIUM SGS253 1XSON-T 100W EVSA GB |  | Philips | 2014 | 2014-05-01 | LAMP PH MST SON-T PIA PLUS 50W E27 | 2020-06-01 | 20000 |  |  | 50 | Nacht: fotocel in / uit | 0 |  |  |  | 77972 | Goed (<1,5m)
Jozef Israelslaan | Rembrandtkwartier | Rijswijk | Wijk 02 | 82545.016 | 452181.849 | 48 | In Bedrijf | 1448572 | Straatverlichting | Masten | 50 | 7 | 0 | 0 | 0 |  | Lph 7,0m verzinkt cil. UE 730mm D60 |  | 9005 diepzwart | 1999 | 1999-11-01 | 2014-05-01 | 2021-05-01 | SGS 203 050 TG 1x SON-T 50W |  |  | 1999 | 1999-11-01 | LAMP GE SON-T 50W E27 SPH LUCALOX XO | 2020-06-01 | 20000 |  |  | 50 | Nacht: fotocel in / uit | 220 | 62A SON/CDM/CDO/T 50W BSN 50 L33-TS |  |  | 291140 | Goed (<1,5m)
Laan van Hoornwijck | Hoornwijck | Rijswijk | Wijk 09 | 83754.373 | 451544.192 | 48 | In Bedrijf | 1449050 | Straatverlichting | Masten | 107 | 9 | 0 | 0 | 0 |  | Lph 9,0m verzinkt cil.verj.UE 1250mm 20gr D60 |  | 9005 diepzwart | 2003 | 2003-03-26 | 2020-02-01 |  | ARM TECEO 2 56L WW 350mA HP2 STD 5102AS D89D R9005 |  |  | 2019 | 2019-11-01 | LED | 2019-11-01 | 100000 |  |  | 0 | Nacht: fotocel in / uit | 0 |  |  |  | 290786 | Goed (<1,5m)
Laan van Sion |  | Rijswijk | 6 | 81981.042 | 448216.457 | 48 | In Bedrijf | 1881845 | Straatverlichting | Masten | 18 | 4 | 0 | 0 | 0 |  | PM ST 4,0 CO V TP 0953V |  | 9005 diepzwart | 2015 | 2015-01-15 |  |  | URBANSTAR LED 18-2S(Philips) |  |  | 2015 | 2015-01-15 | LED | 2015-01-15 | 100000 |  |  | 18 | Nacht: fotocel in / uit | 830 |  |  |  | 289815 | Goed (<1,5m)
Middendorpweg | Sion | Rijswijk | Wijk 06 | 82317.74 | 448255.88 | 17 | In Bedrijf | 1449717 | Straatverlichting | Masten | 25 | 6.5 | 0 | 0 | 0 |  | Lph 4,0m verzinkt con. D60 K4 |  | 9005 diepzwart | 2015 | 2015-01-01 |  |  | BDS 100 Urban Star Philips |  |  | 2015 | 2015-01-01 | LED | 2015-01-01 | 100000 |  |  | 25 | [5 empty] | 289492 | Goed (<1,5m)
Middendorpweg | Sion | Rijswijk | Wijk 06 | 82357.81 | 448283.76 | 19 | In Bedrijf | 1449719 | Straatverlichting | Masten | 26 | 6 | 0 | 0 | 0 |  | Lph 4,0m verzinkt con. D60 K4 |  | 9005 diepzwart | 2015 | 2015-01-01 |  |  | BDS 100 Urban Star Philips |  |  | 2015 | 2015-01-01 | LED | 2015-01-01 | 100000 |  |  | 26 | [5 empty] | 76174 | Goed (<1,5m)
Rembrandtkade |  | Rijswijk | Wijk 02 | 82742.837 | 452282.811 | 48 | In Bedrijf | 1450947 | Straatverlichting | Masten | 61 | 6 | 0 | 0 | 0 |  | Lph 6,0m verzinkt VERZ UE D60 730mm |  | 9005 diepzwart | 1996 | 1996-06-01 |  |  | SGS 203 050 TG 1x SON-T 50W |  |  | 1996 | 1996-06-01 | SON-T PIA PLUS 50W E27 | 2020-06-01 | 20000 |  |  | 61 | Nacht: fotocel in / uit | 0 | VSA SON(T)E 50W Philips |  |  | 287333 | Goed (<1,5m)
Middendorpweg | Sion | Rijswijk | Wijk 06 | 82380.43 | 448294.29 | 20 | In Bedrijf | 1449721 | Straatverlichting | Masten | 31 | 6 | 0 | 0 | 0 |  | Lph 4,0m verzinkt con. D60 K4 |  | 9005 diepzwart | 2015 | 2015-01-01 |  |  | BDS 100 Urban Star Philips |  |  | 2015 | 2015-01-01 | LED | 2015-01-01 | 100000 |  |  | 31 | [5 empty] | 287378 | Goed (<1,5m)
Sir Winston Churchillln |  | Rijswijk | Buurt 54 Ministerbuurt | 81170.211 | 449916.366 | 48 | In Bedrijf | 1451492 | Straatverlichting | Masten | 114 | 10 | 0 | 0 | 0 |  | Lph 10,0m verzinkt verj. UE D89 1000mm D60 |  | 9005 diepzwart | 2010 | 2010-10-01 | 2014-05-01 | 2021-05-01 | ARM SGS253 ORGB DIMB D7 1xSONT 100W R7035 |  |  | 2010 | 2010-10-01 | SON-T PIA PLUS 100W E40 PH. | 2020-06-01 | 20000 |  |  | 114 | dimregime | 0 |  |  |  | 288191 | Goed (<1,5m)
Steenvoordelaan |  | Rijswijk | Wijk 04 | 81386.787 | 450737.206 | 48 | In Bedrijf | 1451704 | Straatverlichting | Masten | 114 | 10 | 0 | 0 | 0 |  | Lph 10,0m verzinkt UE D60 |  | 9005 diepzwart | 2014 | 2014-06-01 |  |  | SGS 203 100 G 1x SON 100W |  |  | 1999 | 1999-01-01 | SON PIA PLUS 100W E40 | 2020-06-01 | 20000 |  |  | 114 | Nacht: fotocel in / uit | 0 | VSA SON(T) 100W BSN 100 L 33 Philips |  |  | 288789 | Goed (<1,5m)
Strijplaan | Strijp | Rijswijk | Wijk 05 | 80182.784 | 450079.203 | 48 | In Bedrijf | 1451897 | Straatverlichting | Masten | 28 | 5 | 0 | 0 | 0 |  | Lph 5,0m verzinkt cil.con. |  | 9005 diepzwart | 1997 | 1997-07-01 |  |  | Saturnus 3s 1x PLT 26W VSA D60 RAL9005/9007 |  |  | 1997 | 1997-07-01 | PLT 26W 4P kleur 830 | 2020-06-01 | 12000 |  |  | 28 | Nacht: fotocel in / uit | 830 | EVSA OSR 2 x PL-T-C-L 26-32W VIERK | 9005 DIEPZWART |  | 289421 | Goed (<1,5m)
Treubstraat | Plaspoelpolder | Rijswijk | Wijk 08 | 82708.317 | 451163.184 | 48 | In Bedrijf | 1452138 | Straatverlichting | Masten | 70 | 8 | 0 | 168 | 60 |  | LM ST 8,0 CO EU730 T60 ET Z V | STAAL | 9005 diepzwart | 2014 | 2014-05-01 | 2014-05-01 | 2021-05-01 | ARM IRIDIUM SGS 252 SON-T 50W DIM |  | ? | 2014 | 2014-05-01 | LAMP PH MST SON-T PIA PLUS 70W E27 | 2020-06-01 | 20000 |  |  | 70 | Nacht: fotocel in / uit | 220 |  |  |  | 291120 | Goed (<1,5m)
Verrijn Stuartlaan | Plaspoelpolder | Rijswijk | Wijk 08 | 82814.111 | 450832.966 | 48 | In Bedrijf | 1452682 | Straatverlichting | Masten | 74 | 7 | 0 | 0 | 0 |  | Lph 7,0m alum.UE D48 500mm D48 |  | 9005 diepzwart | 1999 | 1999-10-01 | 2014-05-01 | 2021-05-01 | ARM BGP761 LED64/740 I DW10 6600L CLO CTGO DGR |  |  | 2019 | 2019-12-01 | LED | 2019-06-01 | 100000 |  |  | 0 | Nacht: fotocel in / uit | 0 |  |  |  | 286665 | Goed (<1,5m)
Lange Kleiweg |  | Rijswijk | Wijk 08 | 82713.472 | 449740.186 | 57 | In Bedrijf | 1449270 | Straatverlichting | Masten | 45 | 8 | 0 | 0 | 0 |  | Lph 8,0m verzinkt UE D60 |  | 9005 diepzwart | 1978 | 1978-05-01 | 2014-05-01 | 2021-05-01 | Innolumis Nicole Led arm |  |  | 2011 | 2011-01-01 | LED | 2011-01-01 | 100000 |  |  | 45 | [5 empty] | 292998 | Goed (<1,5m)
Middendorpweg | Sion | Rijswijk | Wijk 06 | 82397.14 | 448313.18 | 21 | In Bedrijf | 1449722 | Straatverlichting | Masten | 25 | 6.5 | 0 | 0 | 0 |  | Lph 4,0m verzinkt con. D60 K4 |  | 9005 diepzwart | 2015 | 2015-01-01 |  |  | BDS 100 Urban Star Philips |  |  | 2015 | 2015-01-01 | LED | 2015-01-01 | 100000 |  |  | 25 | [5 empty] | 292342 | Goed (<1,5m)
Delftweg |  | Rijswijk | Wijk 09 | 83538.289 | 450054.125 | 49 | In Bedrijf | 1446323 | Straatverlichting | Masten | 100 | 8 | 0 | 168 | 60 |  | LM ST 8,0 CO EU730 T60 ET Z V | STAAL | N.V.T. | 2015 | 2015-05-18 |  |  | SGP618 1X SON-T 100W R9007 DD1A |  | Philips | 2015 | 2015-05-18 | LAMP PH MST SON-T PIA PLUS 100W E40 | 2020-06-01 | 20000 |  |  | 100 | Nacht: fotocel in / uit | 220 |  |  |  | 79320 | Goed (<1,5m)
Lange Kleiweg |  | Rijswijk | Wijk 08 | 82703.167 | 449763.24 | 58 | In Bedrijf | 1449271 | Straatverlichting | Masten | 45 | 8 | 0 | 0 | 0 |  | Lph 8,0m verzinkt UE D60 |  | 9005 diepzwart | 1978 | 1978-05-01 | 2014-05-01 | 2021-05-01 | Innolumis Nicole Led arm |  |  | 2011 | 2011-01-01 | LED | 2011-01-01 | 100000 |  |  | 45 | [5 empty] | 293187 | Goed (<1,5m)
Huis te Landelaan |  | Rijswijk | Wijk 03 | 81745.5 | 451128.755 | 49 | In Bedrijf | 1448025 | Straatverlichting | Masten | 50 | 8 | 0 | 168 | 60 |  | LM ST 8,0 CO DU730/0,2 T60 ET Z V | STAAL | 9005 diepzwart | 2014 | 2014-05-01 | 2014-05-01 | 2021-05-01 | IRIDIUM SGS253 1XSON-T 100W EVSA GB |  | Philips | 2014 | 2014-05-01 | LAMP PH MST SON-T PIA PLUS 50W E27 | 2020-06-01 | 20000 |  |  | 50 | Nacht: fotocel in / uit | 0 |  |  |  | 291947 | Goed (<1,5m)
Jozef Israelslaan | Rembrandtkwartier | Rijswijk | Wijk 02 | 82545.698 | 452208.3 | 49 | In Bedrijf | 1448573 | Straatverlichting | Masten | 61 | 7 | 0 | 0 | 0 |  | Lph 7,0m verzinkt cil. UE 730mm D60 |  | 9005 diepzwart | 1999 | 1999-11-01 | 2014-05-01 | 2021-05-01 | SGS 203 050 TG 1x SON-T 50W |  |  | 1999 | 1999-11-01 | SON-T PIA PLUS 50W E27 | 2020-06-01 | 20000 |  |  | 61 | Nacht: fotocel in / uit | 0 | VSA SON(T)E 50W Philips |  |  | 292378 | Goed (<1,5m)
Laan van Hoornwijck | Hoornwijck | Rijswijk | Wijk 09 | 83850.983 | 451508.848 | 49 | In Bedrijf | 1449051 | Straatverlichting | Masten | 107 | 9 | 0 | 0 | 0 |  | Lph 9,0m verzinkt cil.verj.UE 1250mm 20gr D60 |  | 9005 diepzwart | 2003 | 2003-03-26 | 2020-02-01 |  | ARM TECEO 2 56L WW 350mA HP2 STD 5102AS D89D R9005 |  |  | 2019 | 2019-11-01 | LED | 2019-11-01 | 100000 |  |  | 0 | Nacht: fotocel in / uit | 0 |  |  |  | 292060 | Goed (<1,5m)
Laan van Sion |  | Rijswijk | 6 | 81971.64 | 448203.846 | 49 | In Bedrijf | 1881862 | Straatverlichting | Masten | 23 | 5 | 0 | 121 | 60 |  | PM ST 5,0 CO T60 D121 ET Z V | STAAL | N.V.T. | 2015 | 2015-01-15 |  |  | URBANSTAR LED 23-2S(Philips) |  |  | 2015 | 2015-01-15 | LED | 2015-01-15 | 100000 |  |  | 23 | Nacht: fotocel in / uit | 830 |  |  |  | 75607 | Goed (<1,5m)
Rembrandtkade |  | Rijswijk | Wijk 02 | 82705.294 | 452298.655 | 49 | In Bedrijf | 1450948 | Straatverlichting | Masten | 61 | 6 | 0 | 0 | 0 |  | Lph 6,0m verzinkt VERZ UE D60 730mm |  | 9005 diepzwart | 1996 | 1996-06-01 |  |  | SGS 203 050 TG 1x SON-T 50W |  |  | 1996 | 1996-06-01 | SON-T PIA PLUS 50W E27 | 2020-06-01 | 20000 |  |  | 61 | Nacht: fotocel in / uit | 0 | VSA SON(T)E 50W Philips |  |  | 287143 | Goed (<1,5m)
Sir Winston Churchillln |  | Rijswijk | Buurt 54 Ministerbuurt | 81172.366 | 449940.289 | 49 | In Bedrijf | 1451493 | Straatverlichting | Masten | 114 | 10 | 0 | 0 | 0 |  | Lph 10,0m verzinkt verj. UE D89 1000mm D60 |  | 9005 diepzwart | 2010 | 2010-10-01 | 2014-05-01 | 2021-05-01 | ARM SGS253 ORGB DIMB D7 1xSONT 100W R7035 |  |  | 2010 | 2010-10-01 | SON-T PIA PLUS 100W E40 PH. | 2020-06-01 | 20000 |  |  | 114 | dimregime | 0 |  |  |  | 293156 | Goed (<1,5m)
Strijplaan | Strijp | Rijswijk | Wijk 05 | 80203.546 | 450079.76 | 49 | In Bedrijf | 1451898 | Straatverlichting | Masten | 28 | 5 | 0 | 0 | 0 |  | Lph 5,0m verzinkt cil.con. |  | 9005 diepzwart | 1997 | 1997-07-01 |  |  | Saturnus 3s 1x PLT 26W VSA D60 RAL9005/9007 |  |  | 1997 | 1997-07-01 | LAMP MASTER PLT 26W 2P KL.830 | 2020-06-01 | 12000 |  |  | 28 | Nacht: fotocel in / uit | 830 | VSA PLL 22-42W HFP 1 2242 PL-T/C/L/TL5 | 9005 DIEPZWART | 5608811800 | 292357 | Goed (<1,5m)
Treubstraat | Plaspoelpolder | Rijswijk | Wijk 08 | 82713.288 | 451183.711 | 49 | In Bedrijf | 1452139 | Straatverlichting | Masten | 50 | 8 | 0 | 168 | 60 |  | LM ST 8,0 CO EU730 T60 ET Z V | STAAL | 9005 diepzwart | 2014 | 2014-05-01 | 2014-05-01 | 2021-05-01 | ARM IRIDIUM SGS 252 SON-T 50W DIM |  | ? | 2014 | 2014-05-01 | LAMP PH MST SON-T PIA PLUS 50W E27 | 2020-06-01 | 20000 |  |  | 50 | Nacht: fotocel in / uit | 0 | 62A SON/CDM/CDO/T 50W BSN 50 L33-TS | ? |  | 290314 | Goed (<1,5m)
Verrijn Stuartlaan | Plaspoelpolder | Rijswijk | Wijk 08 | 82835.866 | 450838.654 | 49 | In Bedrijf | 1452683 | Straatverlichting | Masten | 74 | 7 | 0 | 0 | 0 |  | Lph 7,0m alum.UE D48 500mm D48 |  | 9005 diepzwart | 1999 | 1999-10-01 | 2014-05-01 | 2021-05-01 | ARM BGP761 LED64/740 I DW10 6600L CLO CTGO DGR |  |  | 2019 | 2019-12-01 | LED | 2019-06-01 | 100000 |  |  | 0 | Nacht: fotocel in / uit | 0 |  |  |  | 289767 | Goed (<1,5m)
Bogaardplein | Artiestenbuurt | Rijswijk | Wijk 04 | 81558.591 | 450285.71 | 50 | In Bedrijf | 1445615 | Straatverlichting | Masten | 76 | 3.5 | 0 | 0 | 0 |  | Mast tbv lichtzuil (algemeen) |  | 9005 diepzwart | 2004 | 2004-03-31 |  |  | Lichtzuil 6805900 hh 2x TLD 30W rvs 2k. |  |  | 2004 | 2004-03-31 | Led TL 14w 3000k 9000lm 2- stuks | 2020-03-01 | 100000 |  |  | 76 | Nacht: fotocel in / uit | 0 |  |  |  | 286696 | Goed (<1,5m)
Delftweg |  | Rijswijk | Wijk 09 | 83537.083 | 450086.248 | 50 | In Bedrijf | 1446326 | Straatverlichting | Masten | 100 | 8 | 0 | 168 | 60 |  | LM ST 8,0 CO EU730 T60 ET Z V | STAAL | N.V.T. | 2015 | 2015-05-18 |  |  | SGP618 1X SON-T 100W R9007 DD1A |  | Philips | 2015 | 2015-05-18 | LAMP PH MST SON-T PIA PLUS 100W E40 | 2020-06-01 | 20000 |  |  | 100 | Nacht: fotocel in / uit | 220 |  |  |  | 291689 | Goed (<1,5m)
Huis te Landelaan |  | Rijswijk | Wijk 03 | 81721.506 | 451138.135 | 50 | In Bedrijf | 1448026 | Straatverlichting | Masten | 50 | 8 | 0 | 168 | 60 |  | LM ST 8,0 CO DU730/0,2 T60 ET Z V | STAAL | 9005 diepzwart | 2014 | 2014-05-01 | 2014-05-01 | 2021-05-01 | IRIDIUM SGS253 1XSON-T 100W EVSA GB |  | Philips | 2014 | 2014-05-01 | LAMP PH MST SON-T PIA PLUS 50W E27 | 2020-06-01 | 20000 |  |  | 50 | Nacht: fotocel in / uit | 0 |  |  |  | 291862 | Goed (<1,5m)
Jozef Israelslaan | Rembrandtkwartier | Rijswijk | Wijk 02 | 82531.852 | 452197.699 | 50 | In Bedrijf | 1448575 | Straatverlichting | Masten | 61 | 7 | 0 | 0 | 0 |  | Lph 7,0m verzinkt cil. UE 730mm D60 |  | 9005 diepzwart | 1999 | 1999-11-01 | 2014-05-01 | 2021-05-01 | SGS 203 050 TG 1x SON-T 50W |  |  | 1999 | 1999-11-01 | LAMP MASTER SON-T PIA PLUS 50W | 2020-06-01 | 20000 |  |  | 61 | Nacht: fotocel in / uit | 0 | VSA SON(T)E 50W Philips |  |  | 287140 | Goed (<1,5m)
Laan van Hoornwijck | Hoornwijck | Rijswijk | Wijk 09 | 83878.3 | 451518.58 | 50 | In Bedrijf | 1449054 | Straatverlichting | Masten | 107 | 9 | 0 | 0 | 0 |  | Lph 9,0m verzinkt cil.verj.UE 1250mm 20gr D60 |  | 9005 diepzwart | 2003 | 2003-03-26 | 2020-02-01 |  | ARM TECEO 2 56L WW 350mA HP2 STD 5102AS D89D R9005 |  |  | 2019 | 2019-11-01 | LED | 2019-11-01 | 100000 |  |  | 0 | Nacht: fotocel in / uit | 0 |  |  |  | 289813 | Goed (<1,5m)
Laan van Sion |  | Rijswijk | 6 | 81987.323 | 448202.829 | 50 | In Bedrijf | 1881846 | Straatverlichting | Masten | 18 | 4 | 0 | 0 | 0 |  | PM ST 4,0 CO V TP 0953V |  | 9005 diepzwart | 2015 | 2015-01-15 |  |  | URBANSTAR LED 18-2S(Philips) |  |  | 2015 | 2015-01-15 | LED | 2015-01-15 | 100000 |  |  | 18 | Nacht: fotocel in / uit | 830 |  |  |  | 291967 | Goed (<1,5m)
Omloop |  | Rijswijk | Buurt 72 Wilhelminapark | 82152.282 | 449066.321 | 2 | In Bedrijf | 1450005 | Straatverlichting | Masten | 25 | 4 | 0 | 0 | 0 |  | Lph 4,0m verzinkt con. D60 K4 |  | 9005 diepzwart | 1999 | 1999-06-01 |  |  | Kegel 2000 PLL |  |  | 2010 |  | PLL 24 watt | 2020-06-01 | 20000 |  |  | 25 | [5 empty] | 289022 | Goed (<1,5m)
Rembrandtkade |  | Rijswijk | Wijk 02 | 82729.347 | 452304.716 | 50 | In Bedrijf | 1450951 | Straatverlichting | Masten | 61 | 6 | 0 | 0 | 0 |  | Lph 6,0m verzinkt VERZ UE D60 730mm |  | 9005 diepzwart | 1996 | 1996-06-01 |  |  | SGS 203 050 TG 1x SON-T 50W |  |  | 1996 | 1996-06-01 | SON-T PIA PLUS 50W E27 | 2020-06-01 | 20000 |  |  | 61 | Nacht: fotocel in / uit | 0 | VSA SON(T)E 50W Philips |  |  | 78630 | Goed (<1,5m)
Omloop |  | Rijswijk | Buurt 72 Wilhelminapark | 82138.653 | 449091.027 | 3 | In Bedrijf | 1450010 | Straatverlichting | Masten | 25 | 4 | 0 | 0 | 0 |  | Lph 4,0m verzinkt con. D60 K4 |  | 9005 diepzwart | 1999 | 1999-06-01 |  |  | Kegel 2000 PLL |  |  | 2010 |  | PLL 24 watt | 2020-06-01 | 20000 |  |  | 25 | [5 empty] | 290518 | Goed (<1,5m)
Lange Kleiweg |  | Rijswijk | Wijk 08 | 82670.561 | 449798.733 | 60 | In Bedrijf | 1449274 | Straatverlichting | Masten | 45 | 8 | 0 | 0 | 0 |  | Lph 8,0m verzinkt UE D60 |  | 9005 diepzwart | 1978 | 1978-05-01 | 2014-05-01 | 2021-05-01 | Innolumis Nicole Led arm |  |  | 2011 | 2011-01-01 | LED | 2011-01-01 | 100000 |  |  | 45 | [5 empty] | 293103 | Goed (<1,5m)
Steenvoordelaan |  | Rijswijk | Wijk 04 | 81356.989 | 450770.149 | 50 | In Bedrijf | 1451706 | Straatverlichting | Masten | 114 | 10 | 0 | 0 | 0 |  | Lph 10,0m verzinkt UE D60 |  | 9005 diepzwart | 2014 | 2014-06-01 |  |  | SGS 203 100 G 1x SON 100W |  |  | 1999 | 1999-01-01 | SON PIA PLUS 100W E40 | 2020-06-01 | 20000 |  |  | 114 | Nacht: fotocel in / uit | 0 | VSA SON(T) 100W BSN 100 L 33 Philips |  |  | 289771 | Goed (<1,5m)
Strijplaan | Strijp | Rijswijk | Wijk 05 | 80175.925 | 450096.854 | 50 | In Bedrijf | 1451900 | Straatverlichting | Masten | 28 | 5 | 0 | 0 | 0 |  | Lph 5,0m verzinkt cil.con. |  | 9005 diepzwart | 2002 | 2002-06-01 |  |  | Saturnus 3s 1x PLT 26W VSA D60 RAL9005/9007 |  |  | 2002 | 2002-06-01 | PLT 26W 4P kleur 830 | 2020-06-01 | 12000 |  |  | 28 | Nacht: fotocel in / uit | 830 | VSA type HFP 126 PL-T/C | 9005 DIEPZWART |  | 292651 | Goed (<1,5m)
Terras van Sion |  | Rijswijk | 6 | 82275.925 | 448080.521 | 50 | In Bedrijf | 0 | Straatverlichting | Masten | 0 | 0 | 0 | 0 | 0 |  | 4m mast enkele uithouder LM ST 4,0 CO EU |  | 9005 diepzwart | 2015 | 2015-01-15 |  |  | BDS 100 PLED 23/830 1DGR RF C5k |  |  | 2015 | 2015-01-15 | LED | 2015-01-15 | 100000 |  |  | 0 |  | 0 |  |  |  | 288175 | Goed (<1,5m)
Regenbooglaan | Kleurenbuurt | Rijswijk | Wijk 04 | 81420.003 | 450873.524 | 3 | In Bedrijf | 1450868 | Straatverlichting | Masten | 44 | 6.5 | 0 | 0 | 0 |  | Lph 6,5m verzinkt VERZ UE D60 |  | 9005 diepzwart | 2014 | 2014-01-01 |  |  | FGS 104 HF 1x PLL 36W D60 |  |  | 1992 | 1992-11-01 | PLL 36W kleur 830 | 2020-06-01 | 20000 |  |  | 44 | Nacht: fotocel in / uit | 830 | VSA PLL / TL 36-40W INDUCTIEF Philips |  |  | 291121 | Goed (<1,5m)
Verrijn Stuartlaan | Plaspoelpolder | Rijswijk | Wijk 08 | 82822.07 | 450867.675 | 50 | In Bedrijf | 1452685 | Straatverlichting | Masten | 38 | 7 | 0 | 0 | 0 |  | Lph 7,0m alum.UE D48 500mm D48 |  | 9005 diepzwart | 1999 | 1999-10-01 | 2014-05-01 | 2021-05-01 | ARM BGP761 LED64/740 I DW10 6600L CLO CTGO DGR |  |  | 2019 | 2019-12-01 | LED | 2019-12-01 | 100000 |  |  | 0 | Nacht: fotocel in / uit | 0 |  |  |  | 289109 | Goed (<1,5m)
Bogaardplein | Artiestenbuurt | Rijswijk | Wijk 04 | 81572.219 | 450293.708 | 51 | In Bedrijf | 1445616 | Straatverlichting | Masten | 76 | 3.5 | 0 | 0 | 0 |  | Mast tbv lichtzuil (algemeen) |  | 9005 diepzwart | 2004 | 2004-03-31 |  |  | Lichtzuil 6805900 hh 2x TLD 30W rvs 2k. |  |  | 2004 | 2004-03-31 | MASTER TLD 30W kleur 830 | 2020-06-01 | 12500 |  |  | 76 | Nacht: fotocel in / uit | 0 | VSA TLD 30W TYPE BTA 30 L31 PH |  |  | 287102 | Goed (<1,5m)
Omloop |  | Rijswijk | Buurt 72 Wilhelminapark | 82144.259 | 449119.197 | 4 | In Bedrijf | 1450011 | Straatverlichting | Masten | 25 | 4 | 0 | 0 | 0 |  | Lph 4,0m verzinkt con. D60 K4 |  | 9005 diepzwart | 1999 | 1999-06-01 |  |  | Kegel 2000 PLL |  |  | 2010 |  | PLL 24 watt | 2020-06-01 | 20000 |  |  | 25 | [5 empty] | 287841 | Goed (<1,5m)
Delftweg |  | Rijswijk | Wijk 09 | 83536.641 | 450110.763 | 51 | In Bedrijf | 1446333 | Straatverlichting | Masten | 100 | 8 | 0 | 168 | 60 |  | LM ST 8,0 CO EU730 T60 ET Z V | STAAL | N.V.T. | 2015 | 2015-05-18 |  |  | SGP618 1X SON-T 100W R9007 DD1A |  | Philips | 2015 | 2015-05-18 | LAMP PH MST SON-T PIA PLUS 100W E40 | 2020-06-01 | 20000 |  |  | 100 | Nacht: fotocel in / uit | 220 |  |  |  | 290373 | Goed (<1,5m)
Omloop |  | Rijswijk | Buurt 72 Wilhelminapark | 82148.088 | 449146.807 | 5 | In Bedrijf | 1450012 | Straatverlichting | Masten | 25 | 4 | 0 | 0 | 0 |  | Lph 4,0m verzinkt con. D60 K4 |  | 9005 diepzwart | 1999 | 1999-06-01 |  |  | Kegel 2000 PLL |  |  | 2010 |  | PLL 24 watt | 2020-06-01 | 20000 |  |  | 25 | [5 empty] | 289781 | Goed (<1,5m)
Huis te Landelaan |  | Rijswijk | Wijk 03 | 81723.615 | 451162.033 | 51 | In Bedrijf | 1448038 | Straatverlichting | Masten | 50 | 8 | 0 | 168 | 60 |  | LM ST 8,0 CO DU730/0,2 T60 ET Z V | STAAL | 9005 diepzwart | 2014 | 2014-05-01 | 2014-05-01 | 2021-05-01 | IRIDIUM SGS253 1XSON-T 100W EVSA GB |  | Philips | 2014 | 2014-05-01 | LAMP PH MST SON-T PIA PLUS 50W E27 | 2020-06-01 | 20000 |  |  | 50 | Nacht: fotocel in / uit | 0 |  |  |  | 290007 | Goed (<1,5m)
Jozef Israelslaan | Rembrandtkwartier | Rijswijk | Wijk 02 | 82532.349 | 452223.885 | 51 | In Bedrijf | 1448576 | Straatverlichting | Masten | 61 | 7 | 0 | 0 | 0 |  | Lph 7,0m verzinkt cil. UE 730mm D60 |  | 9005 diepzwart | 1999 | 1999-11-01 | 2014-05-01 | 2021-05-01 | SGS 203 050 TG 1x SON-T 50W |  |  | 1999 | 1999-11-01 | SON-T PIA PLUS 50W E27 | 2020-06-01 | 20000 |  |  | 61 | Nacht: fotocel in / uit | 0 | VSA SON(T)E 50W Philips |  |  | 291711 | Goed (<1,5m)
Laan van Hoornwijck | Hoornwijck | Rijswijk | Wijk 09 | 83803.89 | 451550.51 | 51 | In Bedrijf | 1449056 | Straatverlichting | Masten | 107 | 9 | 0 | 0 | 0 |  | Lph 9,0m verzinkt cil.verj.UE 1250mm 20gr D60 |  | 9005 diepzwart | 2003 | 2003-03-26 | 2020-02-01 |  | ARM TECEO 2 56L WW 350mA HP2 STD 5102AS D89D R9005 |  |  | 2019 | 2019-11-01 | LED | 2019-11-01 | 100000 |  |  | 0 | Nacht: fotocel in / uit | 0 |  |  |  | 78227 | Goed (<1,5m)
Laan van Sion |  | Rijswijk | 6 | 81994.156 | 448190.272 | 51 | In Bedrijf | 1881847 | Straatverlichting | Masten | 18 | 4 | 0 | 0 | 0 |  | PM ST 4,0 CO V TP 0953V |  | 9005 diepzwart | 2015 | 2015-01-15 |  |  | URBANSTAR LED 18-2S(Philips) |  |  | 2015 | 2015-01-15 | LED | 2015-01-15 | 100000 |  |  | 18 | Nacht: fotocel in / uit | 830 |  |  |  | 79822 | Goed (<1,5m)
Omloop |  | Rijswijk | Buurt 72 Wilhelminapark | 82151.897 | 449173.47 | 6 | In Bedrijf | 1450013 | Straatverlichting | Masten | 25 | 4 | 0 | 0 | 0 |  | Lph 4,0m verzinkt con. D60 K4 |  | 9005 diepzwart | 1999 | 1999-06-01 |  |  | Kegel 2000 PLL |  |  | 2010 |  | PLL 24 watt | 2020-06-01 | 20000 |  |  | 25 | [5 empty] | 289550 | Goed (<1,5m)
Omloop |  | Rijswijk | Buurt 72 Wilhelminapark | 82159.404 | 449200.408 | 7 | In Bedrijf | 1450014 | Straatverlichting | Masten | 25 | 4 | 0 | 0 | 0 |  | Lph 4,0m verzinkt con. D60 K4 |  | 9005 diepzwart | 1999 | 1999-06-01 |  |  | Kegel 2000 PLL |  |  | 2010 |  | PLL 24 watt | 2020-06-01 | 20000 |  |  | 25 | [5 empty] | 294209 | Goed (<1,5m)
Omloop |  | Rijswijk | Buurt 72 Wilhelminapark | 82170.135 | 449225.407 | 8 | In Bedrijf | 1450015 | Straatverlichting | Masten | 25 | 4 | 0 | 0 | 0 |  | Lph 4,0m verzinkt con. D60 K4 |  | 9005 diepzwart | 1999 | 1999-06-01 |  |  | Kegel 2000 PLL |  |  | 2010 |  | PLL 24 watt | 2020-06-01 | 20000 |  |  | 25 | [5 empty] | 76969 | Goed (<1,5m)
Sir Winston Churchillln |  | Rijswijk | Buurt 54 Ministerbuurt | 81205.047 | 449953.119 | 51 | In Bedrijf | 1451496 | Straatverlichting | Masten | 100 | 10 | 0 | 0 | 0 |  | Lph 10,0m verzinkt verj. UE D89 1000mm D60 |  | 9005 diepzwart | 2010 | 2010-10-01 | 2014-05-01 | 2021-05-01 | ARM SGS253 ORGB DIMB D7 1xSONT 100W R7035 |  |  | 2010 | 2010-10-01 | LAMP GE SON-T 100W E40 SPH LUCALOX XO | 2020-06-01 | 20000 |  |  | 100 | dimregime | 220 |  |  |  | 292244 | Goed (<1,5m)
Steenvoordelaan |  | Rijswijk | Wijk 04 | 81358.709 | 450794.309 | 51 | In Bedrijf | 1451707 | Straatverlichting | Masten | 114 | 10 | 0 | 0 | 0 |  | Lph 10,0m verzinkt UE D60 |  | 9005 diepzwart | 2014 | 2014-06-01 |  |  | SGS 203 100 G 1x SON 100W |  |  | 1999 | 1999-01-01 | SON PIA PLUS 100W E40 | 2020-06-01 | 20000 |  |  | 114 | Nacht: fotocel in / uit | 0 | VSA SON(T) 100W BSN 100 L 33 Philips |  |  | 293087 | Goed (<1,5m)
Strijplaan | Strijp | Rijswijk | Wijk 05 | 80196.169 | 450098.979 | 51 | In Bedrijf | 1451901 | Straatverlichting | Masten | 28 | 5 | 0 | 0 | 0 |  | Lph 5,0m verzinkt cil.con. |  | 9005 diepzwart | 1997 | 1997-07-01 |  |  | Saturnus 3s 1x PLT 26W VSA D60 RAL9005/9007 |  |  | 1997 | 1997-07-01 | PLT 26W 4P kleur 830 | 2020-06-01 | 12000 |  |  | 28 | Nacht: fotocel in / uit | 830 | VSA type HFP 126 PL-T/C | 9005 DIEPZWART |  | 289124 | Goed (<1,5m)
Terras van Sion |  | Rijswijk | 6 | 82288.147 | 448100.708 | 51 | In Bedrijf | 0 | Straatverlichting | Masten | 0 | 0 | 0 | 0 | 0 |  | 4m mast enkele uithouder LM ST 4,0 CO EU |  | 9005 diepzwart | 2015 | 2015-01-15 |  |  | BDS 100 PLED 23/830 1DGR RF C5k |  |  | 2015 | 2015-01-15 | LED | 2015-01-15 | 100000 |  |  | 0 |  | 0 |  |  |  | 286994 | Goed (<1,5m)
Regenbooglaan | Kleurenbuurt | Rijswijk | Wijk 04 | 81417.972 | 450896.291 | 4 | In Bedrijf | 1450869 | Straatverlichting | Masten | 44 | 6.5 | 0 | 0 | 0 |  | Lph 6,5m verzinkt VERZ UE D60 |  | 9005 diepzwart | 2014 | 2014-01-01 |  |  | FGS 104 HF 1x PLL 36W D60 |  |  | 1992 | 1992-11-01 | PLL 36W kleur 830 | 2020-06-01 | 20000 |  |  | 44 | Nacht: fotocel in / uit | 830 | VSA PLL / TL 36-40W INDUCTIEF Philips |  |  | 293402 | Goed (<1,5m)
Verrijn Stuartlaan | Plaspoelpolder | Rijswijk | Wijk 08 | 82854.863 | 450855.968 | 51 | In Bedrijf | 1452686 | Straatverlichting | Masten | 55 | 7 | 0 | 0 | 0 |  | Lph 7,0m alum.UE D48 500mm D48 |  | 9005 diepzwart | 1999 | 1999-10-01 | 2014-05-01 | 2021-05-01 | ARM BGP761 LED64/740 I DW10 6600L CLO CTGO DGR |  |  | 2019 | 2019-12-01 | LED | 2019-12-01 | 100000 |  |  | 0 | Nacht: fotocel in / uit | 0 |  |  |  | 290100 | Goed (<1,5m)
Bogaardplein | Artiestenbuurt | Rijswijk | Wijk 04 | 81585.993 | 450301.828 | 52 | In Bedrijf | 1445617 | Straatverlichting | Masten | 24 | 3.5 | 0 | 0 | 0 |  | Mast tbv lichtzuil (algemeen) |  | 9005 diepzwart | 2004 | 2004-03-31 |  |  | Lichtzuil 6805900 hh 2x TLD 30W rvs 2k. |  |  | 2004 | 2004-03-31 | PLL outdoor 24W kleur 830 | 2020-06-01 | 20000 |  |  | 24 | Nacht: fotocel in / uit | 830 | EVSA OSR 2 x PL-T-C-L 26-32W VIERK |  |  | 287900 | Goed (<1,5m)
Delftweg |  | Rijswijk | Wijk 09 | 83535.355 | 450139.585 | 52 | In Bedrijf | 1446334 | Straatverlichting | Masten | 100 | 8 | 0 | 168 | 60 |  | LM ST 8,0 CO EU730 T60 ET Z V | STAAL | N.V.T. | 2015 | 2015-05-18 |  |  | SGP618 1X SON-T 100W R9007 DD1A |  | Philips | 2015 | 2015-05-18 | LAMP PH MST SON-T PIA PLUS 100W E40 | 2020-06-01 | 20000 |  |  | 100 | Nacht: fotocel in / uit | 220 |  |  |  | 290174 | Goed (<1,5m)
Omloop |  | Rijswijk | Buurt 72 Wilhelminapark | 82177.923 | 449252.051 | 9 | In Bedrijf | 1450016 | Straatverlichting | Masten | 25 | 4 | 0 | 0 | 0 |  | Lph 4,0m verzinkt con. D60 K4 |  | 9005 diepzwart | 1999 | 1999-06-01 |  |  | Kegel 2000 PLL |  |  | 2010 |  | PLL 24 watt | 2020-06-01 | 20000 |  |  | 25 | [5 empty] | 291598 | Goed (<1,5m)
Huis te Landelaan |  | Rijswijk | Wijk 03 | 81703.833 | 451169.384 | 52 | In Bedrijf | 1448041 | Straatverlichting | Masten | 50 | 8 | 0 | 168 | 60 |  | LM ST 8,0 CO DU730/0,2 T60 ET Z V | STAAL | 9005 diepzwart | 2014 | 2014-05-01 | 2014-05-01 | 2021-05-01 | IRIDIUM SGS253 1XSON-T 100W EVSA GB |  | Philips | 2014 | 2014-05-01 | LAMP PH MST SON-T PIA PLUS 50W E27 | 2020-06-01 | 20000 |  |  | 50 | Nacht: fotocel in / uit | 0 |  |  |  | 292256 | Goed (<1,5m)
Jozef Israelslaan | Rembrandtkwartier | Rijswijk | Wijk 02 | 82519.172 | 452212.624 | 52 | In Bedrijf | 1448577 | Straatverlichting | Masten | 61 | 7 | 0 | 0 | 0 |  | Lph 7,0m verzinkt cil. UE 730mm D60 |  | 9005 diepzwart | 1999 | 1999-11-01 | 2014-05-01 | 2021-05-01 | SGS 203 050 TG 1x SON-T 50W |  |  | 1999 | 1999-11-01 | SON-T PIA PLUS 50W E27 | 2020-06-01 | 20000 |  |  | 61 | Nacht: fotocel in / uit | 0 | VSA SON(T)E 50W Philips |  |  | 76865 | Goed (<1,5m)
Laan van Hoornwijck | Hoornwijck | Rijswijk | Wijk 09 | 83781.58 | 451524.57 | 52 | In Bedrijf | 1449057 | Straatverlichting | Masten | 107 | 9 | 0 | 0 | 0 |  | Lph 9,0m verzinkt cil.verj.UE 1250mm 20gr D60 |  | 9005 diepzwart | 2003 | 2003-03-26 | 2020-02-01 |  | ARM TECEO 2 56L WW 350mA HP2 STD 5102AS D89D R9005 |  |  | 2019 | 2019-11-01 | LED | 2019-11-01 | 100000 |  |  | 0 | Nacht: fotocel in / uit | 0 |  |  |  | 79259 | Goed (<1,5m)
Laan van Sion |  | Rijswijk | 6 | 81986.167 | 448176.696 | 52 | In Bedrijf | 1881863 | Straatverlichting | Masten | 23 | 5 | 0 | 121 | 60 |  | PM ST 5,0 CO T60 D121 ET Z V | STAAL | N.V.T. | 2015 | 2015-01-15 |  |  | URBANSTAR LED 23-2S(Philips) |  |  | 2015 | 2015-01-15 | LED | 2015-01-15 | 100000 |  |  | 23 | Nacht: fotocel in / uit | 830 |  |  |  | 290501 | Goed (<1,5m)
Omloop |  | Rijswijk | Buurt 72 Wilhelminapark | 82184.453 | 449279.089 | 10 | In Bedrijf | 1449996 | Straatverlichting | Masten | 18 | 4 | 0 | 0 | 0 |  | Lph 4,0m verzinkt con. D60 K4 |  | 9005 diepzwart | 1999 | 1999-06-01 |  |  | Kegel 2000 PLL |  |  | 2010 |  | PLL 24 watt | 2020-06-01 | 20000 |  |  | 18 | [5 empty] | 294006 | Goed (<1,5m)
Omloop |  | Rijswijk | Buurt 72 Wilhelminapark | 82190.961 | 449306.154 | 11 | In Bedrijf | 1449997 | Straatverlichting | Masten | 25 | 4 | 0 | 0 | 0 |  | Lph 4,0m verzinkt con. D60 K4 |  | 9005 diepzwart | 1999 | 1999-06-01 |  |  | Kegel 2000 PLL |  |  | 2010 |  | PLL 24 watt | 2020-06-01 | 20000 |  |  | 25 | [5 empty] | 287404 | Goed (<1,5m)
Rembrandtkade |  | Rijswijk | Wijk 02 | 82719.81 | 452320.001 | 52 | In Bedrijf | 1450952 | Straatverlichting | Masten | 61 | 6 | 0 | 0 | 0 |  | Lph 6,0m verzinkt VERZ UE D60 730mm |  | 9005 diepzwart | 1996 | 1996-06-01 |  |  | SGS 203 050 TG 1x SON-T 50W |  |  | 1996 | 1996-06-01 | SON-T PIA PLUS 50W E27 | 2020-06-01 | 20000 |  |  | 61 | Nacht: fotocel in / uit | 0 | VSA SON(T)E 50W Philips |  |  | 286980 | Goed (<1,5m)
Omloop |  | Rijswijk | Buurt 72 Wilhelminapark | 82197.641 | 449332.16 | 12 | In Bedrijf | 1449998 | Straatverlichting | Masten | 25 | 4 | 0 | 0 | 0 |  | Lph 4,0m verzinkt con. D60 K4 |  | 9005 diepzwart | 1999 | 1999-06-01 |  |  | Kegel 2000 PLL |  |  | 2010 |  | PLL 24 watt | 2020-06-01 | 20000 |  |  | 25 | [5 empty] | 291802 | Goed (<1,5m)
Sir Winston Churchillln |  | Rijswijk | Buurt 54 Ministerbuurt | 81226.521 | 449940.631 | 52 | In Bedrijf | 1451497 | Straatverlichting | Masten | 114 | 10 | 0 | 0 | 0 |  | Lph 10,0m verzinkt verj. UE D89 1000mm D60 |  | 9005 diepzwart | 2010 | 2010-10-01 | 2014-05-01 | 2021-05-01 | ARM SGS253 ORGB DIMB D7 1xSONT 100W R7035 |  |  | 2010 | 2010-10-01 | SON-T PIA PLUS 100W E40 PH. | 2020-06-01 | 20000 |  |  | 114 | dimregime | 0 |  |  |  | 294053 | Goed (<1,5m)
Steenvoordelaan |  | Rijswijk | Wijk 04 | 81337.02 | 450810.826 | 52 | In Bedrijf | 1451708 | Straatverlichting | Masten | 114 | 10 | 0 | 0 | 0 |  | Lph 10,0m verzinkt UE D60 |  | 9005 diepzwart | 2014 | 2014-06-01 |  |  | SGS 203 100 G 1x SON 100W |  |  | 1999 | 1999-01-01 | SON PIA PLUS 100W E40 | 2020-06-01 | 20000 |  |  | 114 | Nacht: fotocel in / uit | 0 | VSA SON(T) 100W BSN 100 L 33 Philips |  |  | 286809 | Goed (<1,5m)
Strijplaan | Strijp | Rijswijk | Wijk 05 | 80168.19 | 450116.866 | 52 | In Bedrijf | 1451902 | Straatverlichting | Masten | 28 | 5 | 0 | 0 | 0 |  | Lph 5,0m verzinkt cil.con. |  | 9005 diepzwart | 1997 | 1997-09-01 |  |  | Saturnus 3s 1x PLT 26W VSA D60 RAL9005/9007 |  |  | 1997 | 1997-09-01 | PLT 26W 4P kleur 830 | 2020-06-01 | 12000 |  |  | 28 | Nacht: fotocel in / uit | 830 | VSA type HFP 126 PL-T/C | 9005 DIEPZWART |  | 288427 | Goed (<1,5m)
Terras van Sion |  | Rijswijk | 6 | 82296.266 | 448093.515 | 52 | In Bedrijf | 0 | Straatverlichting | Masten | 0 | 0 | 0 | 0 | 0 |  | 4m mast enkele uithouder LM ST 4,0 CO EU |  | 9005 diepzwart | 2015 | 2015-01-15 |  |  | BDS 100 PLED 23/830 1DGR RF C5k |  |  | 2015 | 2015-01-15 | LED | 2015-01-15 | 100000 |  |  | 0 |  | 0 |  |  |  | 78764 | Goed (<1,5m)
Regenbooglaan | Kleurenbuurt | Rijswijk | Wijk 04 | 81401.398 | 450911.343 | 5 | In Bedrijf | 1450870 | Straatverlichting | Masten | 44 | 6.5 | 0 | 0 | 0 |  | Lph 6,5m verzinkt VERZ UE D60 |  | 9005 diepzwart | 2014 | 2014-01-01 |  |  | FGS 104 HF 1x PLL 36W D60 |  |  | 1992 | 1992-11-01 | PLL 36W kleur 830 | 2020-06-01 | 20000 |  |  | 44 | Nacht: fotocel in / uit | 830 | VSA PLL / TL 36-40W INDUCTIEF Philips |  |  | 286757 | Goed (<1,5m)
Verrijn Stuartlaan | Plaspoelpolder | Rijswijk | Wijk 08 | 82845.009 | 450874.244 | 52 | In Bedrijf | 1452687 | Straatverlichting | Masten | 38 | 7 | 0 | 0 | 0 |  | Lph 7,0m alum.UE D48 500mm D48 |  | 9005 diepzwart | 1999 | 1999-10-01 | 2014-05-01 | 2021-05-01 | ARM BGP761 LED64/740 I DW10 6600L CLO CTGO DGR |  |  | 2019 | 2019-12-01 | LED | 2019-12-01 | 100000 |  |  | 0 | Nacht: fotocel in / uit | 0 |  |  |  | 287208 | Goed (<1,5m)
Delftweg |  | Rijswijk | Wijk 09 | 83533.279 | 450170.934 | 53 | In Bedrijf | 1446335 | Straatverlichting | Masten | 100 | 8 | 0 | 168 | 60 |  | LM ST 8,0 CO EU730 T60 ET Z V | STAAL | N.V.T. | 2015 | 2015-05-18 |  |  | SGP618 1X SON-T 100W R9007 DD1A |  | Philips | 2015 | 2015-05-18 | LAMP PH MST SON-T PIA PLUS 100W E40 | 2020-06-01 | 20000 |  |  | 100 | Nacht: fotocel in / uit | 220 |  |  |  | 289692 | Goed (<1,5m)
Omloop |  | Rijswijk | Buurt 72 Wilhelminapark | 82217.979 | 449383.034 | 14 | In Bedrijf | 1450000 | Straatverlichting | Masten | 25 | 4 | 0 | 0 | 0 |  | Lph 4,0m verzinkt con. D60 K4 |  | 9005 diepzwart | 1999 | 1999-06-01 |  |  | Kegel 2000 PLL |  |  | 2010 |  | PLL 24 watt | 2020-06-01 | 20000 |  |  | 25 | [5 empty] | 287098 | Goed (<1,5m)
Huis te Landelaan |  | Rijswijk | Wijk 03 | 81706.821 | 451190.033 | 53 | In Bedrijf | 1448042 | Straatverlichting | Masten | 50 | 8 | 0 | 168 | 60 |  | LM ST 8,0 CO DU730/0,2 T60 ET Z V | STAAL | 9005 diepzwart | 2014 | 2014-05-01 | 2014-05-01 | 2021-05-01 | IRIDIUM SGS253 1XSON-T 100W EVSA GB |  | Philips | 2014 | 2014-05-01 | LAMP PH MST SON-T PIA PLUS 50W E27 | 2020-06-01 | 20000 |  |  | 50 | Nacht: fotocel in / uit | 0 |  |  |  | 76635 | Goed (<1,5m)
Laan van Hoornwijck | Hoornwijck | Rijswijk | Wijk 09 | 83818.408 | 451550.447 | 53 | In Bedrijf | 1449058 | Straatverlichting | Masten | 107 | 9 | 0 | 0 | 0 |  | Lph 9,0m verzinkt cil.verj.UE 1250mm 20gr D60 |  | 9005 diepzwart | 2003 | 2003-03-26 | 2020-02-01 |  | ARM TECEO 2 56L WW 350mA HP2 STD 5102AS D89D R9005 |  |  | 2019 | 2019-11-01 | LED | 2019-11-01 | 100000 |  |  | 0 | Nacht: fotocel in / uit | 0 |  |  |  | 288470 | Goed (<1,5m)
Laan van Sion |  | Rijswijk | 6 | 82001.897 | 448177.569 | 53 | In Bedrijf | 1881848 | Straatverlichting | Masten | 18 | 4 | 0 | 0 | 0 |  | PM ST 4,0 CO V TP 0953V |  | 9005 diepzwart | 2015 | 2015-01-15 |  |  | URBANSTAR LED 18-2S(Philips) |  |  | 2015 | 2015-01-15 | LED | 2015-01-15 | 100000 |  |  | 18 | Nacht: fotocel in / uit | 830 |  |  |  | 291400 | Goed (<1,5m)
Omloop |  | Rijswijk | Buurt 72 Wilhelminapark | 82230.958 | 449407.665 | 15 | In Bedrijf | 1450001 | Straatverlichting | Masten | 25 | 4 | 0 | 0 | 0 |  | Lph 4,0m verzinkt con. D60 K4 |  | 9005 diepzwart | 1999 | 1999-06-01 |  |  | Kegel 2000 PLL |  |  | 2010 |  | PLL 24 watt | 2020-06-01 | 20000 |  |  | 25 | [5 empty] | 288888 | Goed (<1,5m)
Omloop |  | Rijswijk | Buurt 72 Wilhelminapark | 82244.968 | 449431.149 | 16 | In Bedrijf | 1450002 | Straatverlichting | Masten | 25 | 4 | 0 | 0 | 0 |  | Lph 4,0m verzinkt con. D60 K4 |  | 9005 diepzwart | 1999 | 1999-06-01 |  |  | Kegel 2000 PLL |  |  | 2010 |  | PLL 24 watt | 2020-06-01 | 20000 |  |  | 25 | [5 empty] | 291994 | Goed (<1,5m)
Omloop |  | Rijswijk | Buurt 72 Wilhelminapark | 82258.66 | 449454.212 | 17 | In Bedrijf | 1450003 | Straatverlichting | Masten | 25 | 4 | 0 | 0 | 0 |  | Lph 4,0m verzinkt con. D60 K4 |  | 9005 diepzwart | 1999 | 1999-06-01 |  |  | Kegel 2000 PLL |  |  | 2010 |  | PLL 24 watt | 2020-06-01 | 20000 |  |  | 25 | [5 empty] | 288854 | Goed (<1,5m)
Sir Winston Churchillln |  | Rijswijk | Buurt 54 Ministerbuurt | 81238.272 | 449966.241 | 53 | In Bedrijf | 1451498 | Straatverlichting | Masten | 114 | 10 | 0 | 0 | 0 |  | Lph 10,0m verzinkt verj. UE D89 1000mm D60 |  | 9005 diepzwart | 2010 | 2010-10-01 | 2014-05-01 | 2021-05-01 | ARM SGS253 ORGB DIMB D7 1xSONT 100W R7035 |  |  | 2010 | 2010-10-01 | SON-T PIA PLUS 100W E40 PH. | 2020-06-01 | 20000 |  |  | 114 | dimregime | 0 |  |  |  | 287641 | Goed (<1,5m)
Steenvoordelaan |  | Rijswijk | Wijk 04 | 81338.62 | 450835.687 | 53 | In Bedrijf | 1451709 | Straatverlichting | Masten | 100 | 10 | 0 | 0 | 0 |  | Lph 10,0m verzinkt UE D60 |  | 9005 diepzwart | 2014 | 2014-06-01 |  |  | SGS 203 100 G 1x SON 100W |  |  | 1999 | 1999-01-01 | LAMP GE SON-T 100W E40 SPH LUCALOX XO | 2020-06-01 | 20000 |  |  | 100 | Nacht: fotocel in / uit | 220 | VSA SON/CDM/CDO/T 100W BSN 100 L33-TS |  |  | 75708 | Goed (<1,5m)
Strijplaan | Strijp | Rijswijk | Wijk 05 | 80190.815 | 450112.82 | 53 | In Bedrijf | 1451903 | Straatverlichting | Masten | 32 | 5 | 0 | 0 | 0 |  | Lph 5,0m verzinkt cil.con. |  | 9005 diepzwart | 1997 | 1997-07-01 |  |  | Saturnus 3s 1x PLT 26W VSA D60 RAL9005/9007 |  |  | 1997 | 1997-07-01 | LAMP OSR PLT 32W 827 GX24Q-3 4P DULUX TE | 2020-06-01 | 12000 |  |  | 32 | Nacht: fotocel in / uit | 827 | HF-P 1 18-42 PL-T/C/L/TL5C EII 220-240V | 9005 DIEPZWART |  | 287491 | Goed (<1,5m)
Terras van Sion |  | Rijswijk | 6 | 82312.415 | 448103.918 | 53 | In Bedrijf | 0 | Straatverlichting | Masten | 0 | 0 | 0 | 0 | 0 |  | 4m mast enkele uithouder LM ST 4,0 CO EU |  | 9005 diepzwart | 2015 | 2015-01-15 |  |  | BDS 100 PLED 23/830 1DGR RF C5k |  |  | 2015 | 2015-01-15 | LED | 2015-01-15 | 100000 |  |  | 0 |  | 0 |  |  |  | 287119 | Goed (<1,5m)
Verrijn Stuartlaan | Plaspoelpolder | Rijswijk | Wijk 08 | 82881.041 | 450865.207 | 53 | In Bedrijf | 1452688 | Straatverlichting | Masten | 38 | 7 | 0 | 0 | 0 |  | Lph 7,0m alum.UE D48 500mm D48 |  | 9005 diepzwart | 1999 | 1999-10-01 | 2014-05-01 | 2021-05-01 | ARM BGP761 LED64/740 I DW10 6600L CLO CTGO DGR |  |  | 2019 | 2019-12-01 | LED | 2019-12-01 | 100000 |  |  | 0 | Nacht: fotocel in / uit | 0 |  |  |  | 294259 | Goed (<1,5m)
Omloop |  | Rijswijk | Buurt 72 Wilhelminapark | 82269.163 | 449479.388 | 18 | In Bedrijf | 1450004 | Straatverlichting | Masten | 25 | 4 | 0 | 0 | 0 |  | Lph 4,0m verzinkt con. D60 K4 |  | 9005 diepzwart | 1999 | 1999-06-01 |  |  | Kegel 2000 PLL |  |  | 2010 |  | PLL 24 watt | 2020-06-01 | 20000 |  |  | 25 | [5 empty] | 293704 | Goed (<1,5m)
Delftweg |  | Rijswijk | Wijk 09 | 83530.945 | 450200.916 | 54 | In Bedrijf | 1446336 | Straatverlichting | Masten | 100 | 8 | 0 | 168 | 60 |  | LM ST 8,0 CO EU730 T60 ET Z V | STAAL | N.V.T. | 2015 | 2015-05-18 |  |  | SGP618 1X SON-T 100W R9007 DD1A |  | Philips | 2015 | 2015-05-18 | LAMP PH MST SON-T PIA PLUS 100W E40 | 2020-06-01 | 20000 |  |  | 100 | Nacht: fotocel in / uit | 220 |  |  |  | 293850 | Goed (<1,5m)
Patrijsweg | Vrijenban | Rijswijk | Wijk 09 | 84147.64 | 449424.35 | 1 | In Bedrijf | 1450136 | Straatverlichting | Masten | 107 | 10 | 0 | 0 | 0 |  | Lph 10,0m verzinkt con.paaltop D76 RAL7015 |  | 7015 LEIGRIJS | 1989 | 1989-05-01 |  |  | AXIA 2.1 24 LED |  |  | 2011 | 2011-01-01 | LED | 2011-01-01 | 100000 |  |  | 107 | [5 empty] | 290198 | Goed (<1,5m)
Huis te Landelaan |  | Rijswijk | Wijk 03 | 81686.791 | 451199.082 | 54 | In Bedrijf | 1448043 | Straatverlichting | Masten | 50 | 8 | 0 | 168 | 60 |  | LM ST 8,0 CO DU730/0,2 T60 ET Z V | STAAL | 9005 diepzwart | 2014 | 2014-05-01 | 2014-05-01 | 2021-05-01 | IRIDIUM SGS253 1XSON-T 100W EVSA GB |  | Philips | 2014 | 2014-05-01 | LAMP PH MST SON-T PIA PLUS 50W E27 | 2020-06-01 | 20000 |  |  | 50 | Nacht: fotocel in / uit | 0 |  |  |  | 287166 | Goed (<1,5m)
Laan van Hoornwijck | Hoornwijck | Rijswijk | Wijk 09 | 83763.578 | 451508.038 | 54 | In Bedrijf | 1449059 | Straatverlichting | Masten | 107 | 7 | 0 | 0 | 0 |  | Lph 7,0m staal VOP |  | 9005 diepzwart | 2003 | 2003-03-26 | 2020-02-01 |  | ARM TECEO 2 56L WW 350mA HP2 STD 5102AS D89D R9005 |  |  | 2019 | 2019-11-01 | LED | 2019-11-01 | 100000 |  |  | 0 | Nacht: fotocel in / uit | 0 |  |  |  | 288481 | Goed (<1,5m)
Laan van Sion |  | Rijswijk | 6 | 82010.724 | 448166.911 | 54 | In Bedrijf | 1881849 | Straatverlichting | Masten | 18 | 4 | 0 | 0 | 0 |  | PM ST 4,0 CO V TP 0953V |  | 9005 diepzwart | 2015 | 2015-01-15 |  |  | URBANSTAR LED 18-2S(Philips) |  |  | 2015 | 2015-01-15 | LED | 2015-01-15 | 100000 |  |  | 18 | Nacht: fotocel in / uit | 830 |  |  |  | 287642 | Goed (<1,5m)
Patrijsweg | Vrijenban | Rijswijk | Wijk 09 | 84115.911 | 449371.752 | 9 | In Bedrijf | 1450151 | Straatverlichting | Masten | 107 | 10 | 0 | 0 | 0 |  | Lph 10,0m verzinkt verj. UD D60 1000mm D60 |  | 9005 diepzwart | 1989 | 1989-05-01 |  |  | AXIA 2.1 24 LED |  |  | 2011 | 2011-01-01 | LED | 2011-01-01 | 100000 |  |  | 107 | [5 empty] | 293200 | Goed (<1,5m)
Lange Kleiweg |  | Rijswijk | Wijk 08 | 82637.776 | 449834.317 | 62 | In Bedrijf | 1449276 | Straatverlichting | Masten | 31 | 8 | 0 | 0 | 0 |  | Lph 8,0m verzinkt UE D60 |  | 9005 diepzwart | 1978 | 1978-05-01 | 2014-05-01 | 2021-05-01 | Innolumis Nicole Led arm |  |  | 2011 | 2011-01-01 | LED | 2011-01-01 | 100000 |  |  | 31 | [5 empty] | 292066 | Goed (<1,5m)
Patrijsweg | Vrijenban | Rijswijk | Wijk 09 | 84139.46 | 449400.88 | 30 | In Bedrijf | 1450144 | Straatverlichting | Masten | 107 | 10 | 0 | 0 | 0 |  | Lph 10,0m verzinkt verj. UE D89 1000mm D60 |  | 9005 diepzwart | 1995 | 1995-11-01 |  |  | AXIA 2.1 24 LED |  |  | 2011 | 2011-01-01 | LED | 2011-01-01 | 100000 |  |  | 107 | [5 empty] | 288497 | Goed (<1,5m)
Sir Winston Churchillln |  | Rijswijk | Buurt 54 Ministerbuurt | 81258.904 | 449951.411 | 54 | In Bedrijf | 1451499 | Straatverlichting | Masten | 114 | 10 | 0 | 0 | 0 |  | Lph 10,0m verzinkt verj. UE D89 1000mm D60 |  | 9005 diepzwart | 2010 | 2010-10-01 | 2014-05-01 | 2021-05-01 | ARM SGS253 ORGB DIMB D7 1xSONT 100W R7035 |  |  | 2010 | 2010-10-01 | SON-T PIA PLUS 100W E40 PH. | 2020-06-01 | 20000 |  |  | 114 | dimregime | 0 |  |  |  | 292506 | Goed (<1,5m)
Steenvoordelaan |  | Rijswijk | Wijk 04 | 81317.315 | 450850.746 | 54 | In Bedrijf | 1451710 | Straatverlichting | Masten | 100 | 10 | 0 | 0 | 0 |  | Lph 10,0m verzinkt UE D60 |  | 9005 diepzwart | 2014 | 2014-06-01 |  |  | SGS 203 100 G 1x SON 100W |  |  | 1999 | 1999-01-01 | LAMP PH MST SONE PIA PLUS 100W E40 | 2020-06-01 | 20000 |  |  | 100 | Nacht: fotocel in / uit | 220 | VSA SON(T) 100W BSN 100 L 33 Philips |  |  | 287863 | Goed (<1,5m)
Strijplaan | Strijp | Rijswijk | Wijk 05 | 80161.417 | 450134.304 | 54 | In Bedrijf | 1451904 | Straatverlichting | Masten | 28 | 5 | 0 | 0 | 0 |  | Lph 5,0m verzinkt cil.con. |  | 9005 diepzwart | 1997 | 1997-09-01 |  |  | Saturnus 3s 1x PLT 26W VSA D60 RAL9005/9007 |  |  | 1997 | 1997-09-01 | LAMP MASTER PLT 32W 4P KL.830 | 2020-06-01 | 12000 |  |  | 28 | Nacht: fotocel in / uit | 830 | VSA type HFP 126 PL-T/C | 9005 DIEPZWART |  | 294242 | Goed (<1,5m)
Terras van Sion |  | Rijswijk | 6 | 82313.789 | 448117.101 | 54 | In Bedrijf | 0 | Straatverlichting | Masten | 0 | 0 | 0 | 0 | 0 |  | 4m mast enkele uithouder LM ST 4,0 CO EU |  | 9005 diepzwart | 2015 | 2015-01-15 |  |  | BDS 100 PLED 23/830 1DGR RF C5k |  |  | 2015 | 2015-01-15 | LED | 2015-01-15 | 100000 |  |  | 0 |  | 0 |  |  |  | 291466 | Goed (<1,5m)
Van Vredenburchweg |  | Rijswijk | Buurt 31 Julianapark | 81576.911 | 451457.567 | 54 | In Bedrijf | 1452519 | Straatverlichting | Masten | 24 | 5 | 0 | 121 | 60 |  | PM ST 5,0 CO T60 D121 ET Z V | STAAL | 9005 diepzwart | 2014 | 2014-05-01 | 2014-05-01 | 2021-05-01 | LIBRA 2565 PLL24W R9007 EVSA SNN+LOU |  | INDAL | 2014 | 2014-05-01 | LAMP PH PLL 24W 830 2G11 4P | 2020-06-01 | 20000 |  |  | 24 | Nacht: fotocel in / uit | 830 | VSA HFP122 TL5C / PLL Philips | 9007 GRIJS ALUMINIUM |  | 291801 | Goed (<1,5m)
Verrijn Stuartlaan | Plaspoelpolder | Rijswijk | Wijk 08 | 82854.075 | 450896.953 | 54 | In Bedrijf | 1452689 | Straatverlichting | Masten | 74 | 7 | 0 | 0 | 0 |  | Lph 7,0m alum.UE D48 500mm D48 |  | 9005 diepzwart | 1999 | 1999-10-01 | 2014-05-01 | 2021-05-01 | ARM BGP761 LED64/740 I DW10 6600L CLO CTGO DGR |  |  | 2019 | 2019-12-01 | LED | 2019-12-01 | 100000 |  |  | 0 | Nacht: fotocel in / uit | 0 |  |  |  | 286993 | Goed (<1,5m)
Prinses Beatrixlaan |  | Rijswijk | Buurt 71 Muziekbuurt | 81641.504 | 449868.079 | 19 | In Bedrijf | 1450520 | Straatverlichting | Masten | 86 | 10 | 0 | 0 | 0 |  | Lph 10,0m verzinkt verj. UE D89 1000mm D60 |  | 9005 diepzwart | 2004 | 2004-01-28 |  |  | Digistreet |  | Philips | 2019 | 2019-01-01 | LED | 2019-01-01 | 100000 |  |  | 86 | [5 empty] | 289704 | Goed (<1,5m)
Delftweg |  | Rijswijk | Wijk 09 | 83527.405 | 450226.633 | 55 | In Bedrijf | 1446337 | Straatverlichting | Masten | 100 | 8 | 0 | 168 | 60 |  | LM ST 8,0 CO EU730 T60 ET Z V | STAAL | N.V.T. | 2015 | 2015-05-18 |  |  | SGP618 1X SON-T 100W R9007 DD1A |  | Philips | 2015 | 2015-05-18 | LAMP PH MST SON-T PIA PLUS 100W E40 | 2020-06-01 | 20000 |  |  | 100 | Nacht: fotocel in / uit | 220 |  |  |  | 288885 | Goed (<1,5m)
Prinses Beatrixlaan |  | Rijswijk | Buurt 71 Muziekbuurt | 81658.96 | 449834.264 | 20 | In Bedrijf | 1450522 | Straatverlichting | Masten | 86 | 10 | 0 | 0 | 0 |  | Lph 10,0m verzinkt verj. UE D89 1000mm D60 |  | 9005 diepzwart | 2004 | 2004-01-28 |  |  | Digistreet |  | Philips | 2019 | 2019-01-01 | LED | 2019-01-01 | 100000 |  |  | 86 | [5 empty] | 78774 | Goed (<1,5m)
Huis te Landelaan |  | Rijswijk | Wijk 03 | 81689.464 | 451220.762 | 55 | In Bedrijf | 1448044 | Straatverlichting | Masten | 50 | 8 | 0 | 168 | 60 |  | LM ST 8,0 CO DU730/0,2 T60 ET Z V | STAAL | 9005 diepzwart | 2014 | 2014-05-01 | 2014-05-01 | 2021-05-01 | IRIDIUM SGS253 1XSON-T 100W EVSA GB |  | Philips | 2014 | 2014-05-01 | LAMP PH MST SON-T PIA PLUS 50W E27 | 2020-06-01 | 20000 |  |  | 50 | Nacht: fotocel in / uit | 0 |  |  |  | 76332 | Goed (<1,5m)
Laan van Sion |  | Rijswijk | 6 | 82007.933 | 448151.671 | 55 | In Bedrijf | 1881864 | Straatverlichting | Masten | 23 | 5 | 0 | 121 | 60 |  | PM ST 5,0 CO T60 D121 ET Z V | STAAL | N.V.T. | 2015 | 2015-01-15 |  |  | URBANSTAR LED 23-2S(Philips) |  |  | 2015 | 2015-01-15 | LED | 2015-01-15 | 100000 |  |  | 23 | Nacht: fotocel in / uit | 830 |  |  |  | 79013 | Goed (<1,5m)
Lange Kleiweg |  | Rijswijk | Wijk 08 | 82615.334 | 449846.639 | 63 | In Bedrijf | 1449277 | Straatverlichting | Masten | 45 | 8 | 0 | 0 | 0 |  | Lph 8,0m verzinkt UE D60 |  | 9005 diepzwart | 1978 | 1978-05-01 | 2014-05-01 | 2021-05-01 | Innolumis Nicole Led arm |  |  | 2011 | 2011-01-01 | LED | 2011-01-01 | 100000 |  |  | 45 | [5 empty] | 292068 | Goed (<1,5m)
Lange Kleiweg |  | Rijswijk | Wijk 08 | 82605.222 | 449870.04 | 64 | In Bedrijf | 1449278 | Straatverlichting | Masten | 45 | 8 | 0 | 0 | 0 |  | Lph 8,0m verzinkt UE D60 |  | 9005 diepzwart | 1978 | 1978-05-01 | 2014-05-01 | 2021-05-01 | Innolumis Nicole Led arm |  |  | 2011 | 2011-01-01 | LED | 2011-01-01 | 100000 |  |  | 45 | [5 empty] | 290632 | Goed (<1,5m)
Sir Winston Churchillln |  | Rijswijk | Buurt 54 Ministerbuurt | 81268.268 | 449978.219 | 55 | In Bedrijf | 1451500 | Straatverlichting | Masten | 114 | 10 | 0 | 0 | 0 |  | Lph 10,0m verzinkt verj. UE D89 1000mm D60 |  | 9005 diepzwart | 2010 | 2010-10-01 | 2014-05-01 | 2021-05-01 | ARM SGS253 ORGB DIMB D7 1xSONT 100W R7035 |  |  | 2010 | 2010-10-01 | SON-T PIA PLUS 100W E40 PH. | 2020-06-01 | 20000 |  |  | 114 | dimregime | 0 |  |  |  | 288220 | Goed (<1,5m)
Steenvoordelaan |  | Rijswijk | Wijk 04 | 81319.774 | 450873.824 | 55 | In Bedrijf | 1451711 | Straatverlichting | Masten | 100 | 10 | 0 | 0 | 0 |  | Lph 10,0m verzinkt UE D60 |  | 9005 diepzwart | 1992 | 1992-07-01 |  |  | SGS 203 100 G 1x SON 100W |  |  | 1999 | 1999-01-01 | LAMP PH MST SONE PIA PLUS 100W E40 | 2020-06-01 | 20000 |  |  | 100 | Nacht: fotocel in / uit | 220 | VSA SON/CDM/CDO/T 100W BSN 100 L33-TS |  |  | 290434 | Goed (<1,5m)
Strijplaan | Strijp | Rijswijk | Wijk 05 | 80183.555 | 450131.508 | 55 | In Bedrijf | 1451905 | Straatverlichting | Masten | 28 | 5 | 0 | 0 | 0 |  | Lph 5,0m verzinkt cil.con. |  | 9005 diepzwart | 1997 | 1997-09-01 |  |  | Saturnus 3s 1x PLT 26W VSA D60 RAL9005/9007 |  |  | 1997 | 1997-09-01 | PLT 26W 4P kleur 830 | 2020-06-01 | 12000 |  |  | 28 | Nacht: fotocel in / uit | 830 | VSA type HFP 126 PL-T/C | 9005 DIEPZWART |  | 287354 | Goed (<1,5m)
Terras van Sion |  | Rijswijk | 6 | 82328.406 | 448114.181 | 55 | In Bedrijf | 0 | Straatverlichting | Masten | 0 | 0 | 0 | 0 | 0 |  | 4m mast enkele uithouder LM ST 4,0 CO EU |  | 9005 diepzwart | 2015 | 2015-01-15 |  |  | BDS 100 PLED 23/830 1DGR RF C5k |  |  | 2015 | 2015-01-15 | LED | 2015-01-15 | 100000 |  |  | 0 |  | 0 |  |  |  | 292879 | Goed (<1,5m)
Van Vredenburchweg |  | Rijswijk | Buurt 31 Julianapark | 81596.273 | 451470.792 | 55 | In Bedrijf | 1452523 | Straatverlichting | Masten | 24 | 5 | 0 | 121 | 60 |  | PM ST 5,0 CO T60 D121 ET Z V | STAAL | 9005 diepzwart | 2014 | 2014-05-01 | 2014-05-01 | 2021-05-01 | LIBRA 2565 PLL24W R9007 EVSA SNN+LOU |  | INDAL | 2014 | 2014-05-01 | LAMP PH PLL 24W 830 2G11 4P | 2020-06-01 | 20000 |  |  | 24 | Nacht: fotocel in / uit | 830 | VSA HFP122 TL5C / PLL Philips | 9007 GRIJS ALUMINIUM |  | 291535 | Goed (<1,5m)
Verrijn Stuartlaan | Plaspoelpolder | Rijswijk | Wijk 08 | 82900.077 | 450882.528 | 55 | In Bedrijf | 1452690 | Straatverlichting | Masten | 55 | 7 | 0 | 0 | 0 |  | Lph 7,0m alum.UE D48 500mm D48 |  | 9005 diepzwart | 1999 | 1999-10-01 | 2014-05-01 | 2021-05-01 | ARM BGP761 LED64/740 I DW10 6600L CLO CTGO DGR |  |  | 2019 | 2019-12-01 | LED | 2019-12-01 | 100000 |  |  | 0 | Nacht: fotocel in / uit | 0 |  |  |  | 289757 | Goed (<1,5m)
Lange Kleiweg |  | Rijswijk | Wijk 08 | 82587.704 | 449891.332 | 65 | In Bedrijf | 1449279 | Straatverlichting | Masten | 45 | 8 | 0 | 0 | 0 |  | Lph 8,0m verzinkt UE D60 |  | 9005 diepzwart | 1978 | 1978-05-01 | 2014-05-01 | 2021-05-01 | Innolumis Nicole Led arm |  |  | 2011 | 2011-01-01 | LED | 2011-01-01 | 100000 |  |  | 45 | [5 empty] | 289759 | Goed (<1,5m)
Delftweg |  | Rijswijk | Wijk 09 | 83522.976 | 450253.993 | 56 | In Bedrijf | 1446338 | Straatverlichting | Masten | 100 | 8 | 0 | 168 | 60 |  | LM ST 8,0 CO EU730 T60 ET Z V | STAAL | N.V.T. | 2015 | 2015-05-18 |  |  | SGP618 1X SON-T 100W R9007 DD1A |  | Philips | 2015 | 2015-05-18 | LAMP PH MST SON-T PIA PLUS 100W E40 | 2020-06-01 | 20000 |  |  | 100 | Nacht: fotocel in / uit | 220 |  |  |  | 290108 | Goed (<1,5m)
Lange Kleiweg |  | Rijswijk | Wijk 08 | 82567.754 | 449908.94 | 66 | In Bedrijf | 1449280 | Straatverlichting | Masten | 31 | 8 | 0 | 0 | 0 |  | Lph 8,0m verzinkt UE D60 |  | 9005 diepzwart | 1978 | 1978-05-01 | 2014-05-01 | 2021-05-01 | Innolumis Nicole Led arm |  |  | 2011 | 2011-01-01 | LED | 2011-01-01 | 100000 |  |  | 31 | [5 empty] | 293112 | Goed (<1,5m)
Huis te Landelaan |  | Rijswijk | Wijk 03 | 81669.304 | 451230.076 | 56 | In Bedrijf | 1448045 | Straatverlichting | Masten | 50 | 8 | 0 | 168 | 60 |  | LM ST 8,0 CO DU730/0,2 T60 ET Z V | STAAL | 9005 diepzwart | 2014 | 2014-05-01 | 2014-05-01 | 2021-05-01 | IRIDIUM SGS253 1XSON-T 100W EVSA GB |  | Philips | 2014 | 2014-05-01 | LAMP PH MST SON-T PIA PLUS 50W E27 | 2020-06-01 | 20000 |  |  | 50 | Nacht: fotocel in / uit | 0 |  |  |  | 287884 | Goed (<1,5m)
Laan van Hoornwijck | Hoornwijck | Rijswijk | Wijk 09 | 83795.319 | 451505.89 | 56 | In Bedrijf | 1449060 | Straatverlichting | Masten | 107 | 9 | 0 | 0 | 0 |  | Lph 9,0m verzinkt cil.verj.UE 1250mm 20gr D60 |  | 9005 diepzwart | 2013 | 2013-04-17 | 2020-02-01 |  | ARM TECEO 2 56L WW 350mA HP2 STD 5102AS D89D R9005 |  |  | 2019 | 2019-11-01 | LED | 2019-11-01 | 100000 |  |  | 0 | Nacht: fotocel in / uit | 0 |  |  |  | 287130 | Goed (<1,5m)
Laan van Sion |  | Rijswijk | 6 | 82021.359 | 448159.227 | 56 | In Bedrijf | 1881850 | Straatverlichting | Masten | 18 | 4 | 0 | 0 | 0 |  | PM ST 4,0 CO V TP 0953V |  | 9005 diepzwart | 2015 | 2015-01-15 |  |  | URBANSTAR LED 18-2S(Philips) |  |  | 2015 | 2015-01-15 | LED | 2015-01-15 | 100000 |  |  | 18 | Nacht: fotocel in / uit | 830 |  |  |  | 289145 | Goed (<1,5m)
Lange Kleiweg |  | Rijswijk | Wijk 08 | 82545.068 | 449929.882 | 67 | In Bedrijf | 1449281 | Straatverlichting | Masten | 45 | 10 | 0 | 0 | 0 |  | Lph 10,0m verzinkt UE D60 |  | 9005 diepzwart | 1978 | 1978-05-01 | 2014-05-01 | 2021-05-01 | Innolumis Nicole Led arm |  |  | 2011 | 2011-01-01 | LED | 2011-01-01 | 100000 |  |  | 45 | [5 empty] | 77811 | Goed (<1,5m)
Lange Kleiweg |  | Rijswijk | Wijk 08 | 82524.541 | 449952.271 | 68 | In Bedrijf | 1449282 | Straatverlichting | Masten | 45 | 10 | 0 | 0 | 0 |  | Lph 10,0m verzinkt UE D60 |  | 9005 diepzwart | 1978 | 1978-05-01 | 2014-05-01 | 2021-05-01 | Innolumis Nicole Led arm |  |  | 2011 | 2011-01-01 | LED | 2011-01-01 | 100000 |  |  | 45 | [5 empty] | 292560 | Goed (<1,5m)
Prinses Beatrixlaan |  | Rijswijk | Buurt 63 Hoekpolder | 81898.998 | 449397.567 | 43 | In Bedrijf | 1450576 | Straatverlichting | Masten | 107 | 10 | 0 | 0 | 0 |  | Lph 10,0m staal con. UE 1545mm K10-155D |  | 9005 diepzwart | 1995 | 1995-07-01 | 2014-05-01 | 2021-05-01 | Digistreet |  | Philips | 2019 | 2019-01-01 | LED | 2019-01-01 | 100000 |  |  | 107 | [5 empty] | 292460 | Goed (<1,5m)
Sir Winston Churchillln |  | Rijswijk | Buurt 54 Ministerbuurt | 81289.959 | 449963.448 | 56 | In Bedrijf | 1451501 | Straatverlichting | Masten | 114 | 10 | 0 | 0 | 0 |  | Lph 10,0m verzinkt verj. UE D89 1000mm D60 |  | 9005 diepzwart | 2010 | 2010-10-01 | 2014-05-01 | 2021-05-01 | ARM SGS253 ORGB DIMB D7 1xSONT 100W R7035 |  |  | 2010 | 2010-10-01 | SON-T PIA PLUS 100W E40 PH. | 2020-06-01 | 20000 |  |  | 114 | dimregime | 0 |  |  |  | 290553 | Goed (<1,5m)
Steenvoordelaan |  | Rijswijk | Wijk 04 | 81310.939 | 450891.9 | 56 | In Bedrijf | 1451712 | Straatverlichting | Masten | 114 | 10 | 0 | 0 | 0 |  | Lph 10,0m verzinkt UE D60 |  | 9005 diepzwart | 2014 | 2014-06-01 |  |  | SGS 203 100 G 1x SON 100W |  |  | 2000 | 1964-05-01 | SON PIA PLUS 100W E40 | 2020-06-01 | 20000 |  |  | 114 | Nacht: fotocel in / uit | 0 | VSA SON(T) 100W BSN 100 L 33 Philips |  |  | 291485 | Goed (<1,5m)
Strijplaan | Strijp | Rijswijk | Wijk 05 | 80155.635 | 450149.559 | 56 | In Bedrijf | 1451906 | Straatverlichting | Masten | 28 | 5 | 0 | 0 | 0 |  | Lph 5,0m verzinkt cil.con. |  | 9005 diepzwart | 1997 | 1997-09-01 |  |  | Saturnus 3s 1x PLT 26W VSA D60 RAL9005/9007 |  |  | 1997 | 1997-09-01 | PLT 26W 4P kleur 830 | 2020-06-01 | 12000 |  |  | 28 | Nacht: fotocel in / uit | 830 | VSA type HFP 126 PL-T/C | 9005 DIEPZWART |  | 78829 | Goed (<1,5m)
Terras van Sion |  | Rijswijk | 6 | 82346.665 | 448126.01 | 56 | In Bedrijf | 0 | Straatverlichting | Masten | 0 | 0 | 0 | 0 | 0 |  | 4m mast enkele uithouder LM ST 4,0 CO EU |  | 9005 diepzwart | 2015 | 2015-01-15 |  |  | BDS 100 PLED 23/830 1DGR RF C5k |  |  | 2015 | 2015-01-15 | LED | 2015-01-15 | 100000 |  |  | 0 |  | 0 |  |  |  | 293111 | Goed (<1,5m)
Van Vredenburchweg |  | Rijswijk | Buurt 31 Julianapark | 81613.989 | 451483.298 | 56 | In Bedrijf | 1452525 | Straatverlichting | Masten | 24 | 5 | 0 | 121 | 60 |  | PM ST 5,0 CO T60 D121 ET Z V | STAAL | 9005 diepzwart | 2014 | 2014-05-01 | 2014-05-01 | 2021-05-01 | LIBRA 2565 PLL24W R9007 EVSA SNN+LOU |  | INDAL | 2014 | 2014-05-01 | LAMP PH PLL 24W 830 2G11 4P | 2020-06-01 | 20000 |  |  | 24 | Nacht: fotocel in / uit | 830 | VSA HFP122 TL5C / PLL Philips | 9007 GRIJS ALUMINIUM |  | 288398 | Goed (<1,5m)
Verrijn Stuartlaan | Plaspoelpolder | Rijswijk | Wijk 08 | 82883.815 | 450895.978 | 56 | In Bedrijf | 1452691 | Straatverlichting | Masten | 38 | 7 | 0 | 0 | 0 |  | Lph 7,0m alum.UE D48 500mm D48 |  | 9005 diepzwart | 1999 | 1999-10-01 | 2014-05-01 | 2021-05-01 | ARM BGP761 LED64/740 I DW10 6600L CLO CTGO DGR |  |  | 2019 | 2019-12-01 | LED | 2019-12-01 | 100000 |  |  | 0 | Nacht: fotocel in / uit | 0 |  |  |  | 287787 | Goed (<1,5m)
Delftweg |  | Rijswijk | Wijk 09 | 83518.492 | 450279.493 | 57 | In Bedrijf | 1446339 | Straatverlichting | Masten | 100 | 8 | 0 | 168 | 60 |  | LM ST 8,0 CO EU730 T60 ET Z V | STAAL | N.V.T. | 2015 | 2015-05-18 |  |  | SGP618 1X SON-T 100W R9007 DD1A |  | Philips | 2015 | 2015-05-18 | LAMP PH MST SON-T PIA PLUS 100W E40 | 2020-06-01 | 20000 |  |  | 100 | Nacht: fotocel in / uit | 220 |  |  |  | 287905 | Goed (<1,5m)
Lange Kleiweg |  | Rijswijk | Wijk 08 | 82494.273 | 449992.692 | 70 | In Bedrijf | 1449284 | Straatverlichting | Masten | 45 | 8 | 0 | 0 | 0 |  | Lph 8,0m verzinkt UE D60 |  | 9005 diepzwart | 1978 | 1978-05-01 | 2014-05-01 | 2021-05-01 | Innolumis Nicole Led arm |  |  | 2011 | 2011-01-01 | LED | 2011-01-01 | 100000 |  |  | 45 | [5 empty] | 292560 | Goed (<1,5m)
Huis te Landelaan |  | Rijswijk | Wijk 03 | 81672.069 | 451251.622 | 57 | In Bedrijf | 1448046 | Straatverlichting | Masten | 50 | 8 | 0 | 168 | 60 |  | LM ST 8,0 CO DU730/0,2 T60 ET Z V | STAAL | 9005 diepzwart | 2014 | 2014-05-01 | 2014-05-01 | 2021-05-01 | IRIDIUM SGS253 1XSON-T 100W EVSA GB |  | Philips | 2014 | 2014-05-01 | LAMP PH MST SON-T PIA PLUS 50W E27 | 2020-06-01 | 20000 |  |  | 50 | Nacht: fotocel in / uit | 0 |  |  |  | 288364 | Goed (<1,5m)
Laan van Sion |  | Rijswijk | 6 | 82028.381 | 448141.493 | 57 | In Bedrijf | 1881865 | Straatverlichting | Masten | 23 | 5 | 0 | 121 | 60 |  | PM ST 5,0 CO T60 D121 ET Z V | STAAL | N.V.T. | 2015 | 2015-01-15 |  |  | URBANSTAR LED 23-2S(Philips) |  |  | 2015 | 2015-01-15 | LED | 2015-01-15 | 100000 |  |  | 23 | Nacht: fotocel in / uit | 830 |  |  |  | 291996 | Goed (<1,5m)
Lange Kleiweg |  | Rijswijk | Wijk 08 | 82481.383 | 450011.513 | 71 | In Bedrijf | 1449285 | Straatverlichting | Masten | 45 | 8 | 0 | 0 | 0 |  | Lph 8,0m verzinkt UE D60 |  | 9005 diepzwart | 1978 | 1978-05-01 | 2014-05-01 | 2021-05-01 | Innolumis Nicole Led arm |  |  | 2011 | 2011-01-01 | LED | 2011-01-01 | 100000 |  |  | 45 | [5 empty] | 294267 | Goed (<1,5m)
Prinses Beatrixlaan |  | Rijswijk | Buurt 61 Stervoorde | 81802.069 | 449532.208 | 47 | In Bedrijf | 1450579 | Straatverlichting | Masten | 107 | 10 | 0 | 0 | 0 |  | Lph 10,0m staal con. UE 1545mm K10-155D |  | 9005 diepzwart | 1992 | 1992-12-01 | 2014-05-01 | 2021-05-01 | Digistreet |  | Philips | 2019 | 2019-01-01 | LED | 2019-01-01 | 100000 |  |  | 107 |  |  |  |  | 5608821200 | 291870 | Goed (<1,5m)
Sir Winston Churchillln |  | Rijswijk | Buurt 54 Ministerbuurt | 81298.692 | 449990.77 | 57 | In Bedrijf | 1451502 | Straatverlichting | Masten | 114 | 10 | 0 | 0 | 0 |  | Lph 10,0m verzinkt verj. UE D89 1000mm D60 |  | 9005 diepzwart | 2010 | 2010-10-01 | 2014-05-01 | 2021-05-01 | ARM SGS253 ORGB DIMB D7 1xSONT 100W R7035 |  |  | 2010 | 2010-10-01 | SON-T PIA PLUS 100W E40 PH. | 2020-06-01 | 20000 |  |  | 114 | dimregime | 0 |  |  |  | 291870 | Goed (<1,5m)
Steenvoordelaan |  | Rijswijk | Wijk 04 | 81290.992 | 450904.353 | 57 | In Bedrijf | 1451713 | Straatverlichting | Masten | 169 | 10 | 0 | 0 | 0 |  | Lph 10,0m verzinkt UE D60 |  | 9005 diepzwart | 2014 | 2014-06-01 |  |  | HRL 1x SON 150W Philips |  |  | 2000 | 1964-05-01 | SON 150W E40 | 2020-06-01 | 20000 |  |  | 169 | Nacht: fotocel in / uit | 0 | VSA SON(T) 150W Philips |  |  | 288751 | Goed (<1,5m)
Strijplaan | Strijp | Rijswijk | Wijk 05 | 80176.6 | 450149.503 | 57 | In Bedrijf | 1451907 | Straatverlichting | Masten | 28 | 5 | 0 | 0 | 0 |  | Lph 5,0m verzinkt cil.con. |  | 9005 diepzwart | 1997 | 1997-09-01 |  |  | Saturnus 3s 1x PLT 26W VSA D60 RAL9005/9007 |  |  | 1997 | 1997-09-01 | PLT 26W 4P kleur 830 | 2020-06-01 | 12000 |  |  | 28 | Nacht: fotocel in / uit | 830 | VSA type HFP 126 PL-T/C | 9005 DIEPZWART |  | 75671 | Goed (<1,5m)
Terras van Sion |  | Rijswijk | 6 | 82338.806 | 448133.222 | 57 | In Bedrijf | 0 | Straatverlichting | Masten | 0 | 0 | 0 | 0 | 0 |  | 4m mast enkele uithouder LM ST 4,0 CO EU |  | 9005 diepzwart | 2015 | 2015-01-15 |  |  | BDS 100 PLED 23/830 1DGR RF C5k |  |  | 2015 | 2015-01-15 | LED | 2015-01-15 | 100000 |  |  | 0 |  | 0 |  |  |  | 293249 | Goed (<1,5m)
Van Vredenburchweg |  | Rijswijk | Buurt 31 Julianapark | 81634.33 | 451505.45 | 57 | In Bedrijf | 1452526 | Straatverlichting | Masten | 24 | 5 | 0 | 121 | 60 |  | PM ST 5,0 CO T60 D121 ET Z V | STAAL | 9005 diepzwart | 2014 | 2014-05-01 | 2014-05-01 | 2021-05-01 | LIBRA 2565 PLL24W R9007 EVSA SNN+LOU |  | INDAL | 2014 | 2014-05-01 | LAMP PH PLL 24W 830 2G11 4P | 2020-06-01 | 20000 |  |  | 24 | Nacht: fotocel in / uit | 830 | VSA HFP122 TL5C / PLL Philips | 9007 GRIJS ALUMINIUM |  | 293458 | Goed (<1,5m)
Verrijn Stuartlaan | Plaspoelpolder | Rijswijk | Wijk 08 | 82915.61 | 450896.466 | 57 | In Bedrijf | 1452692 | Straatverlichting | Masten | 55 | 7 | 0 | 0 | 0 |  | Lph 7,0m alum.UE D48 500mm D48 |  | 9005 diepzwart | 1999 | 1999-10-01 | 2014-05-01 | 2021-05-01 | ARM BGP761 LED64/740 I DW10 6600L CLO CTGO DGR |  |  | 2019 | 2019-12-01 | LED | 2019-12-01 | 100000 |  |  | 0 | Nacht: fotocel in / uit | 0 |  |  |  | 288178 | Goed (<1,5m)
Lange Kleiweg |  | Rijswijk | Wijk 08 | 82454.606 | 450021.125 | 72 | In Bedrijf | 1449286 | Straatverlichting | Masten | 31 | 8 | 0 | 0 | 0 |  | Lph 8,0m verzinkt UE D60 |  | 9005 diepzwart | 1978 | 1978-05-01 | 2014-05-01 | 2021-05-01 | Innolumis Nicole Led arm |  |  | 2011 | 2011-01-01 | LED | 2011-01-01 | 100000 |  |  | 31 | [5 empty] | 289280 | Goed (<1,5m)
Delftweg |  | Rijswijk | Wijk 09 | 83515.461 | 450309.898 | 58 | In Bedrijf | 1446340 | Straatverlichting | Masten | 100 | 8 | 0 | 168 | 60 |  | LM ST 8,0 CO EU730 T60 ET Z V | STAAL | N.V.T. | 2015 | 2015-05-18 |  |  | SGP618 1X SON-T 100W R9007 DD1A |  | Philips | 2015 | 2015-05-18 | LAMP PH MST SON-T PIA PLUS 100W E40 | 2020-06-01 | 20000 |  |  | 100 | Nacht: fotocel in / uit | 220 |  |  |  | 77159 | Goed (<1,5m)
Prinses Beatrixlaan |  | Rijswijk | Buurt 61 Stervoorde | 81780.996 | 449568.564 | 49 | In Bedrijf | 1450581 | Straatverlichting | Masten | 107 | 10 | 0 | 0 | 0 |  | Lph 10,0m verzinkt UE D60 |  | 9005 diepzwart | 2002 | 2002-07-09 | 2014-05-01 | 2021-05-01 | Digistreet |  | Philips | 2019 | 2019-01-01 | LED | 2019-01-01 | 100000 |  |  | 107 | [5 empty] | 291812 | Goed (<1,5m)
Huis te Landelaan |  | Rijswijk | Wijk 03 | 81652.299 | 451260.335 | 58 | In Bedrijf | 1448047 | Straatverlichting | Masten | 50 | 8 | 0 | 168 | 60 |  | LM ST 8,0 CO DU730/0,2 T60 ET Z V | STAAL | 9005 diepzwart | 2014 | 2014-05-01 | 2014-05-01 | 2021-05-01 | IRIDIUM SGS253 1XSON-T 100W EVSA GB |  | Philips | 2014 | 2014-05-01 | LAMP MASTER SON PIA PLUS 100W | 2020-06-01 | 20000 |  |  | 50 | Nacht: fotocel in / uit | 0 | VSA SON 100W DV PROG XT (HOOG) | GRIJS |  | 292331 | Goed (<1,5m)
Laan van Hoornwijck | Hoornwijck | Rijswijk | Wijk 09 | 83824.561 | 451503.14 | 58 | In Bedrijf | 1449061 | Straatverlichting | Masten | 107 | 9 | 0 | 0 | 0 |  | Lph 9,0m verzinkt cil.verj.UE 1250mm 20gr D60 |  | 9005 diepzwart | 2003 | 2003-03-26 | 2020-02-01 |  | ARM TECEO 2 56L WW 350mA HP2 STD 5102AS D89D R9005 |  |  | 2019 | 2019-11-01 | LED | 2019-11-01 | 100000 |  |  | 0 | Nacht: fotocel in / uit | 0 |  |  |  | 295102 | Goed (<1,5m)
Laan van Sion |  | Rijswijk | 6 | 82042.896 | 448152.872 | 58 | In Bedrijf | 1881851 | Straatverlichting | Masten | 18 | 4 | 0 | 0 | 0 |  | PM ST 4,0 CO V TP 0953V |  | 9005 diepzwart | 2015 | 2015-01-15 |  |  | URBANSTAR LED 18-2S(Philips) |  |  | 2015 | 2015-01-15 | LED | 2015-01-15 | 100000 |  |  | 18 | Nacht: fotocel in / uit | 830 |  |  |  | 79951 | Goed (<1,5m)
Lange Kleiweg |  | Rijswijk | Wijk 08 | 82448.131 | 450043.541 | 73 | In Bedrijf | 1449287 | Straatverlichting | Masten | 45 | 8 | 0 | 0 | 0 |  | Lph 8,0m verzinkt UE D60 |  | 9005 diepzwart | 1978 | 1978-05-01 | 2014-05-01 | 2021-05-01 | Innolumis Nicole Led arm |  |  | 2011 | 2011-01-01 | LED | 2011-01-01 | 100000 |  |  | 45 | [5 empty] | 288335 | Goed (<1,5m)
Lange Kleiweg |  | Rijswijk | Wijk 08 | 82432.869 | 450060.031 | 74 | In Bedrijf | 1449288 | Straatverlichting | Masten | 31 | 8 | 0 | 0 | 0 |  | Lph 8,0m verzinkt UE D60 |  | 9005 diepzwart | 1978 | 1978-05-01 | 2014-05-01 | 2021-05-01 | Innolumis Nicole Led arm |  |  | 2011 | 2011-01-01 | LED | 2011-01-01 | 100000 |  |  | 31 | [5 empty] | 292386 | Goed (<1,5m)
Schaapweg | Strijp | Rijswijk | Wijk 05 | 80419.926 | 450603.234 | 58 | In Bedrijf | 1451154 | Straatverlichting | Masten | 24 | 10 | 0 | 0 | 0 |  | Lph 10,0m verz.con.UD D60 1000mm D60 verzwaard |  | 9005 diepzwart | 2003 | 2003-03-21 |  |  | SGS 203 100 TG 1x SON-T 100W |  |  | 2003 | 2003-03-21 | LAMP PH PLL 24W 830 2G11 4P | 2020-06-01 | 20000 |  |  | 24 | Nacht: fotocel in / uit | 830 | HF-P 1 18-42 PL-T/C/L/TL5C EII 220-240V |  |  | 291219 | Goed (<1,5m)
Steenvoordelaan |  | Rijswijk | Wijk 04 | 81292.736 | 450928.458 | 58 | In Bedrijf | 1451714 | Straatverlichting | Masten | 114 | 10 | 0 | 0 | 0 |  | Lph 10,0m verzinkt UE D60 |  | 9005 diepzwart | 1992 | 1992-03-01 |  |  | SGS 203 100 TG 1x SON-T 100W |  |  | 1992 | 1992-03-01 | SON PIA PLUS 100W E40 | 2020-06-01 | 20000 |  |  | 114 | Nacht: fotocel in / uit | 0 | VSA SON(T) 100W BSN 100 L 33 Philips |  |  | 288588 | Goed (<1,5m)
Strijplaan | Strijp | Rijswijk | Wijk 05 | 80148.492 | 450168.045 | 58 | In Bedrijf | 1451908 | Straatverlichting | Masten | 32 | 5 | 0 | 0 | 0 |  | Lph 5,0m verzinkt cil.con. |  | 9005 diepzwart | 1997 | 1997-09-01 |  |  | Saturnus 3s 1x PLT 26W VSA D60 RAL9005/9007 |  |  | 1997 | 1997-09-01 | LAMP PH PLT 32W 827 GX24Q-3 4P | 2020-06-01 | 12000 |  |  | 32 | Nacht: fotocel in / uit | 827 | HF-P 1 18-42 PL-T/C/L/TL5C EII 220-240V | 9005 DIEPZWART |  | 288588 | Goed (<1,5m)
Terras van Sion |  | Rijswijk | 6 | 82359.942 | 448134.391 | 58 | In Bedrijf | 0 | Straatverlichting | Masten | 0 | 0 | 0 | 0 | 0 |  | 4m mast enkele uithouder LM ST 4,0 CO EU |  | 9005 diepzwart | 2015 | 2015-01-15 |  |  | BDS 100 PLED 23/830 1DGR RF C5k |  |  | 2015 | 2015-01-15 | LED | 2015-01-15 | 100000 |  |  | 0 |  | 0 |  |  |  | 293857 | Goed (<1,5m)
Van Vredenburchweg |  | Rijswijk | Buurt 31 Julianapark | 81652.956 | 451511.146 | 58 | In Bedrijf | 1452527 | Straatverlichting | Masten | 24 | 5 | 0 | 121 | 60 |  | PM ST 5,0 CO T60 D121 ET Z V | STAAL | 9005 diepzwart | 2014 | 2014-05-01 | 2014-05-01 | 2021-05-01 | LIBRA 2565 PLL24W R9007 EVSA SNN+LOU |  | INDAL | 2014 | 2014-05-01 | LAMP PH PLL 24W 830 2G11 4P | 2020-06-01 | 20000 |  |  | 24 | Nacht: fotocel in / uit | 830 | VSA HFP122 TL5C / PLL Philips | 9007 GRIJS ALUMINIUM |  | 287947 | Goed (<1,5m)
Verrijn Stuartlaan | Plaspoelpolder | Rijswijk | Wijk 08 | 82888.96 | 450928.4 | 58 | In Bedrijf | 1452693 | Straatverlichting | Masten | 55 | 7 | 0 | 0 | 0 |  | Lph 7,0m alum.UE D48 500mm D48 |  | 9005 diepzwart | 1999 | 1999-10-01 | 2014-05-01 | 2021-05-01 | ARM BGP761 LED64/740 I DW10 6600L CLO CTGO DGR |  |  | 2019 | 2019-12-01 | LED | 2019-12-01 | 100000 |  |  | 0 | Nacht: fotocel in / uit | 0 |  |  |  | 291329 | Goed (<1,5m)
Lange Kleiweg |  | Rijswijk | Wijk 08 | 82410.83 | 450068.485 | 75 | In Bedrijf | 1449289 | Straatverlichting | Masten | 45 | 8 | 0 | 0 | 0 |  | Lph 8,0m verzinkt UE D60 |  | 9005 diepzwart | 1978 | 1978-05-01 | 2014-05-01 | 2021-05-01 | Innolumis Nicole Led arm |  |  | 2011 | 2011-01-01 | LED | 2011-01-01 | 100000 |  |  | 45 | [5 empty] | 291176 | Goed (<1,5m)
Delftweg |  | Rijswijk | Wijk 09 | 83512.508 | 450337.125 | 59 | In Bedrijf | 1446341 | Straatverlichting | Masten | 100 | 8 | 0 | 168 | 60 |  | LM ST 8,0 CO EU730 T60 ET Z V | STAAL | N.V.T. | 2015 | 2015-05-18 |  |  | SGP618 1X SON-T 100W R9007 DD1A |  | Philips | 2015 | 2015-05-18 | LAMP PH MST SON-T PIA PLUS 100W E40 | 2020-06-01 | 20000 |  |  | 100 | Nacht: fotocel in / uit | 220 |  |  |  | 292354 | Goed (<1,5m)
Lange Kleiweg |  | Rijswijk | Wijk 08 | 82375.952 | 450106.145 | 77 | In Bedrijf | 1449291 | Straatverlichting | Masten | 31 | 8 | 0 | 0 | 0 |  | Lph 8,0m verzinkt UE D60 |  | 9005 diepzwart | 1978 | 1978-05-01 | 2014-05-01 | 2021-05-01 | Innolumis Nicole Led arm |  |  | 2011 | 2011-01-01 | LED | 2011-01-01 | 100000 |  |  | 31 | [5 empty] | 291066 | Goed (<1,5m)
Huis te Landelaan |  | Rijswijk | Wijk 03 | 81653.988 | 451282.566 | 59 | In Bedrijf | 1448048 | Straatverlichting | Masten | 50 | 8 | 0 | 168 | 60 |  | LM ST 8,0 CO DU730/0,2 T60 ET Z V | STAAL | 9005 diepzwart | 2014 | 2014-05-01 | 2014-05-01 | 2021-05-01 | IRIDIUM SGS253 1XSON-T 100W EVSA GB |  | Philips | 2014 | 2014-05-01 | LAMP PH MST SON-T PIA PLUS 50W E27 | 2020-06-01 | 20000 |  |  | 50 | Nacht: fotocel in / uit | 0 |  |  |  | 286849 | Goed (<1,5m)
Laan van Sion |  | Rijswijk | 6 | 82060.851 | 448154.74 | 59 | In Bedrijf | 1881852 | Straatverlichting | Masten | 18 | 4 | 0 | 0 | 0 |  | PM ST 4,0 CO V TP 0953V |  | 9005 diepzwart | 2015 | 2015-01-15 |  |  | URBANSTAR LED 18-2S(Philips) |  |  | 2015 | 2015-01-15 | LED | 2015-01-15 | 100000 |  |  | 18 | Nacht: fotocel in / uit | 830 |  |  |  | 291148 | Goed (<1,5m)
Prinses Beatrixlaan |  | Rijswijk | Buurt 61 Stervoorde | 81738.638 | 449640.423 | 53 | In Bedrijf | 1450597 | Straatverlichting | Masten | 107 | 10 | 0 | 0 | 0 |  | Lph 10,0m staal con. UE 1545mm K10-155D |  | 9005 diepzwart | 2001 | 2001-03-01 | 2014-05-01 | 2021-05-01 | Digistreet |  | Philips | 2019 | 2019-01-01 | LED | 2019-01-01 | 100000 |  |  | 107 | [5 empty] | 287366 | Goed (<1,5m)
Regenbooglaan | Kleurenbuurt | Rijswijk | Wijk 04 | 81399.485 | 450934.459 | 6 | In Bedrijf | 1450871 | Straatverlichting | Masten | 44 | 6.5 | 0 | 0 | 0 |  | Lph 6,5m verzinkt VERZ UE D60 |  | 9005 diepzwart | 2014 | 2014-01-01 |  |  | FGS 104 HF 1x PLL 36W D60 |  |  | 1992 | 1992-11-01 | PLL 36W kleur 830 | 2020-06-01 | 20000 |  |  | 44 | Nacht: fotocel in / uit | 830 | VSA PLL / TL 36-40W INDUCTIEF Philips |  |  | 286648 | Goed (<1,5m)
Sir Winston Churchillln |  | Rijswijk | Buurt 54 Ministerbuurt | 81329.742 | 450004.448 | 59 | In Bedrijf | 1451503 | Straatverlichting | Masten | 114 | 10 | 0 | 0 | 0 |  | Lph 10,0m verzinkt verj. UE D89 1000mm D60 |  | 9005 diepzwart | 2010 | 2010-10-01 | 2014-05-01 | 2021-05-01 | ARM SGS253 ORGB DIMB D7 1xSONT 100W R7035 |  |  | 2010 | 2010-10-01 | SON-T PIA PLUS 100W E40 PH. | 2020-06-01 | 20000 |  |  | 114 | dimregime | 0 |  |  |  | 290081 | Goed (<1,5m)
Steenvoordelaan |  | Rijswijk | Wijk 04 | 81271.901 | 450942.988 | 59 | In Bedrijf | 1451715 | Straatverlichting | Masten | 169 | 10 | 0 | 0 | 0 |  | Lph 10,0m verzinkt UE D60 |  | 9005 diepzwart | 2014 | 2014-06-01 |  |  | HRL 1x SON 150W Philips |  |  | 2000 | 1964-05-01 | SON 150W E40 | 2020-06-01 | 20000 |  |  | 169 | Nacht: fotocel in / uit | 0 | VSA SON(T) 150W Philips |  |  | 289321 | Goed (<1,5m)
Strijplaan | Strijp | Rijswijk | Wijk 05 | 80169.714 | 450167.528 | 59 | In Bedrijf | 1451909 | Straatverlichting | Masten | 42 | 5 | 0 | 0 | 0 |  | Lph 5,0m verzinkt cil.con. |  | 9005 diepzwart | 1997 | 1997-09-01 |  |  | Saturnus 3s 1x PLT 26W VSA D60 RAL9005/9007 |  |  | 1997 | 1997-09-01 | LAMP OSR PLT 42W 830 GX24Q-4 4P DULUX TE | 2020-06-01 | 12000 |  |  | 42 | Nacht: fotocel in / uit | 830 | HF-P 1 18-42 PL-T/C/L/TL5C EII 220-240V | 9005 DIEPZWART |  | 289063 | Goed (<1,5m)
Terras van Sion |  | Rijswijk | 6 | 82372.403 | 448142.402 | 59 | In Bedrijf | 0 | Straatverlichting | Masten | 0 | 0 | 0 | 0 | 0 |  | 4m mast enkele uithouder LM ST 4,0 CO EU |  | 9005 diepzwart | 2015 | 2015-01-15 |  |  | BDS 100 PLED 23/830 1DGR RF C5k |  |  | 2015 | 2015-01-15 | LED | 2015-01-15 | 100000 |  |  | 0 |  | 0 |  |  |  | 288180 | Goed (<1,5m)
Van Vredenburchweg |  | Rijswijk | Buurt 31 Julianapark | 81668.814 | 451522.659 | 59 | In Bedrijf | 1452528 | Straatverlichting | Masten | 24 | 5 | 0 | 121 | 60 |  | PM ST 5,0 CO T60 D121 ET Z V | STAAL | 9005 diepzwart | 2014 | 2014-05-01 | 2014-05-01 | 2021-05-01 | LIBRA 2565 PLL24W R9007 EVSA SNN+LOU |  | INDAL | 2014 | 2014-05-01 | LAMP PH PLL 24W 830 2G11 4P | 2020-06-01 | 20000 |  |  | 24 | Nacht: fotocel in / uit | 830 | VSA HFP122 TL5C / PLL Philips | 9007 GRIJS ALUMINIUM |  | 287215 | Goed (<1,5m)
Verrijn Stuartlaan | Plaspoelpolder | Rijswijk | Wijk 08 | 82924.109 | 450918.7 | 59 | In Bedrijf | 1452694 | Straatverlichting | Masten | 74 | 7 | 0 | 0 | 0 |  | Lph 7,0m alum.UE D48 500mm D48 |  | 9005 diepzwart | 1999 | 1999-10-01 | 2014-05-01 | 2021-05-01 | ARM BGP761 LED64/740 I DW10 6600L CLO CTGO DGR |  |  | 2019 | 2019-12-01 | LED | 2019-06-01 | 100000 |  |  | 0 | Nacht: fotocel in / uit | 0 |  |  |  | 78305 | Goed (<1,5m)
Lange Kleiweg |  | Rijswijk | Wijk 08 | 82507.08 | 449959.21 | 549 | In Bedrijf | 1449267 | Straatverlichting | Masten | 36 | 8 | 0 | 0 | 0 |  | Lph 8,0m verzinkt UE D60 |  | 9005 diepzwart | 1978 | 1978-05-01 |  |  | XGS 203 1x SOX 35W VSA |  |  | 2000 | 1978-05-01 | PLL 36W kleur 830 | 2020-06-01 | 20000 |  |  | 36 | Nacht: fotocel in / uit | 830 | VSA *PLL24W HF-P 122 TL5C/PLL |  |  | 735299 | Matig (3,0-6,0m)
Delftweg |  | Rijswijk | Wijk 09 | 83509.085 | 450364.625 | 60 | In Bedrijf | 1446343 | Straatverlichting | Masten | 100 | 8 | 0 | 168 | 60 |  | LM ST 8,0 CO EU730 T60 ET Z V | STAAL | N.V.T. | 2015 | 2015-05-18 |  |  | SGP618 1X SON-T 100W R9007 DD1A |  | Philips | 2015 | 2015-05-18 | LAMP PH MST SON-T PIA PLUS 100W E40 | 2020-06-01 | 20000 |  |  | 100 | Nacht: fotocel in / uit | 220 |  |  |  | 287839 | Goed (<1,5m)
Lange Kleiweg |  | Rijswijk | Wijk 08 | 82078.713 | 450406.531 | 999-1 | In Bedrijf | 1449310 | Straatverlichting | Masten | 36 | 6 | 0 | 0 | 0 |  | LPH 6,0 M STAAL MET UE |  | 9005 diepzwart | 0 |  |  |  | FGS-103 |  |  | 2000 | 2000-01-01 | PLL 36 WATT | 2020-06-01 | 20000 |  |  | 36 | Nacht: fotocel in / uit | 0 |  |  |  |  | Geen match
Huis te Landelaan |  | Rijswijk | Wijk 03 | 81635.777 | 451290.131 | 60 | In Bedrijf | 1448049 | Straatverlichting | Masten | 50 | 8 | 0 | 168 | 60 |  | LM ST 8,0 CO DU730/0,2 T60 ET Z V | STAAL | 9005 diepzwart | 2014 | 2014-05-01 | 2014-05-01 | 2021-05-01 | IRIDIUM SGS253 1XSON-T 100W EVSA GB |  | Philips | 2014 | 2014-05-01 | LAMP PH MST SON-T PIA PLUS 50W E27 | 2020-06-01 | 20000 |  |  | 50 | Nacht: fotocel in / uit | 0 |  |  |  | 286773 | Goed (<1,5m)
Laan van Sion |  | Rijswijk | 6 | 82072.506 | 448144.329 | 60 | In Bedrijf | 1881866 | Straatverlichting | Masten | 23 | 5 | 0 | 121 | 60 |  | PM ST 5,0 CO T60 D121 ET Z V | STAAL | N.V.T. | 2015 | 2015-01-15 |  |  | URBANSTAR LED 23-2S(Philips) |  |  | 2015 | 2015-01-15 | LED | 2015-01-15 | 100000 |  |  | 23 | Nacht: fotocel in / uit | 830 |  |  |  | 293259 | Goed (<1,5m)
Prinses Beatrixlaan |  | Rijswijk | Buurt 61 Stervoorde | 81696.785 | 449711.482 | 57 | In Bedrijf | 1450601 | Straatverlichting | Masten | 107 | 10 | 0 | 0 | 0 |  | Lph 10,0m verzinkt UE D60 |  | 9005 diepzwart | 2002 | 2002-07-09 | 2014-05-01 | 2021-05-01 | Digistreet |  | Philips | 2019 | 2019-01-01 | LED | 2019-01-01 | 100000 |  |  | 107 | [5 empty] | 289050 | Goed (<1,5m)
Lange Kleiweg |  | Rijswijk | Wijk 08 | 82396.951 | 449935.668 | 999-2 | In Bedrijf | 1449311 | Straatverlichting | Masten | 36 | 6 | 0 | 0 | 0 |  | LPH 6,0 M STAAL PAALTOP |  | 9005 diepzwart | 0 |  |  |  | FGS-103 |  |  | 2000 | 2000-01-01 | PLL 36 WATT | 2020-06-01 | 20000 |  |  | 36 | Nacht: fotocel in / uit | 0 |  |  |  |  | Geen match
Schaapweg | Strijp | Rijswijk | Wijk 05 | 80399.216 | 450615.11 | 60 | In Bedrijf | 1451155 | Straatverlichting | Masten | 114 | 10 | 0 | 0 | 0 |  | Lph 10,0m verzinkt verj. UE D89 1000mm D60 |  | 9005 diepzwart | 2003 | 2003-03-21 |  |  | SGS 203 100 TG 1x SON-T 100W |  |  | 2003 | 2003-03-21 | SON-T PIA PLUS 100W E40 | 2020-06-01 | 20000 |  |  | 114 | Nacht: fotocel in / uit | 0 | VSA SON(T) 100W BSN 100 L 33 Philips |  |  | 290710 | Goed (<1,5m)
Sir Winston Churchillln |  | Rijswijk | Buurt 54 Ministerbuurt | 81342.222 | 449986.561 | 60 | In Bedrijf | 1451505 | Straatverlichting | Masten | 114 | 10 | 0 | 0 | 0 |  | Lph 10,0m verzinkt verj. UE D89 1000mm D60 |  | 9005 diepzwart | 2010 | 2010-10-01 | 2014-05-01 | 2021-05-01 | ARM SGS253 ORGB DIMB D7 1xSONT 100W R7035 |  |  | 2010 | 2010-10-01 | SON-T PIA PLUS 100W E40 PH. | 2020-06-01 | 20000 |  |  | 114 | dimregime | 0 |  |  |  | 292358 | Goed (<1,5m)
Steenvoordelaan |  | Rijswijk | Wijk 04 | 81262.235 | 450962.872 | 60 | In Bedrijf | 1451717 | Straatverlichting | Masten | 150 | 10 | 0 | 0 | 0 |  | Lph 10,0m verzinkt UE D60 |  | 9005 diepzwart | 2014 | 2014-06-01 |  |  | SGS 203 100 G 1x SON 100W |  |  | 2000 | 1964-05-01 | LAMP PH MST SONE APIA PLUS 150W HG FREE | 2020-06-01 | 20000 |  |  | 150 | Nacht: fotocel in / uit | 220 | VSA SON(T) 100W BSN 100 L 33 Philips |  |  | 291690 | Goed (<1,5m)
Strijplaan | Strijp | Rijswijk | Wijk 05 | 80141.119 | 450187.14 | 60 | In Bedrijf | 1451911 | Straatverlichting | Masten | 28 | 5 | 0 | 0 | 0 |  | Lph 5,0m verzinkt cil.con. |  | 9005 diepzwart | 1997 | 1997-09-01 |  |  | Saturnus 3s 1x PLT 26W VSA D60 RAL9005/9007 |  |  | 1997 | 1997-09-01 | PLT 26W 4P kleur 830 | 2020-06-01 | 12000 |  |  | 28 | Nacht: fotocel in / uit | 830 | VSA type HFP 126 PL-T/C | 9005 DIEPZWART |  | 291690 | Goed (<1,5m)
Terras van Sion |  | Rijswijk | 6 | 82367.705 | 448151.698 | 60 | In Bedrijf | 0 | Straatverlichting | Masten | 0 | 0 | 0 | 0 | 0 |  | 4m mast enkele uithouder LM ST 4,0 CO EU |  | 9005 diepzwart | 2015 | 2015-01-15 |  |  | BDS 100 PLED 23/830 1DGR RF C5k |  |  | 2015 | 2015-01-15 | LED | 2015-01-15 | 100000 |  |  | 0 |  | 0 |  |  |  | 78249 | Goed (<1,5m)
Van Vredenburchweg |  | Rijswijk | Buurt 31 Julianapark | 81685.188 | 451534.311 | 60 | In Bedrijf | 1452530 | Straatverlichting | Masten | 24 | 5 | 0 | 121 | 60 |  | PM ST 5,0 CO T60 D121 ET Z V | STAAL | 9005 diepzwart | 2014 | 2014-05-01 | 2014-05-01 | 2021-05-01 | LIBRA 2565 PLL24W R9007 EVSA SNN+LOU |  | INDAL | 2014 | 2014-05-01 | LAMP PH PLL 24W 830 2G11 4P | 2020-06-01 | 20000 |  |  | 24 | Nacht: fotocel in / uit | 830 | VSA HFP122 TL5C / PLL Philips | 9007 GRIJS ALUMINIUM |  | 289040 | Goed (<1,5m)
Verrijn Stuartlaan | Plaspoelpolder | Rijswijk | Wijk 08 | 82910.988 | 450933.687 | 60 | In Bedrijf | 1452696 | Straatverlichting | Masten | 38 | 7 | 0 | 0 | 0 |  | Lph 7,0m alum.UE D48 500mm D48 |  | 9005 diepzwart | 1999 | 1999-10-01 | 2014-05-01 | 2021-05-01 | ARM BGP761 LED64/740 I DW10 6600L CLO CTGO DGR |  |  | 2019 | 2019-12-01 | LED | 2019-12-01 | 100000 |  |  | 0 | Nacht: fotocel in / uit | 0 |  |  |  | 292013 | Goed (<1,5m)
Prinses Beatrixlaan |  | Rijswijk | Buurt 71 Muziekbuurt | 81679.363 | 449797.834 | 62 | In Bedrijf | 1450607 | Straatverlichting | Masten | 107 | 10 | 0 | 0 | 0 |  | Lph 10,0m verzinkt verj. UE D89 1000mm D60 |  | 9005 diepzwart | 2011 | 2011-08-22 |  |  | Digistreet |  | Philips | 2019 | 2019-01-01 | LED | 2019-01-01 | 100000 |  |  | 107 | [5 empty] | 294063 | Goed (<1,5m)
Delftweg |  | Rijswijk | Wijk 09 | 83506.986 | 450392.903 | 61 | In Bedrijf | 1446344 | Straatverlichting | Masten | 100 | 8 | 0 | 168 | 60 |  | LM ST 8,0 CO EU730 T60 ET Z V | STAAL | N.V.T. | 2015 | 2015-05-18 |  |  | SGP618 1X SON-T 100W R9007 DD1A |  | Philips | 2015 | 2015-05-18 | LAMP PH MST SON-T PIA PLUS 100W E40 | 2020-06-01 | 20000 |  |  | 100 | Nacht: fotocel in / uit | 220 |  |  |  | 290394 | Goed (<1,5m)
Prinses Beatrixlaan |  | Rijswijk | Buurt 61 Stervoorde | 81621.808 | 449818.665 | 63 | In Bedrijf | 1450608 | Straatverlichting | Masten | 107 | 10 | 0 | 0 | 0 |  | Lph 10,0m verzinkt UE D60 |  | 9005 diepzwart | 2002 | 2002-07-09 |  |  | Digistreet |  | Philips | 2019 | 2019-01-01 | LED | 2019-01-01 | 100000 |  |  | 107 | [5 empty] | 287344 | Goed (<1,5m)
Huis te Landelaan |  | Rijswijk | Wijk 03 | 81636.837 | 451312.946 | 61 | In Bedrijf | 1448050 | Straatverlichting | Masten | 50 | 8 | 0 | 168 | 60 |  | LM ST 8,0 CO DU730/0,2 T60 ET Z V | STAAL | 9005 diepzwart | 2014 | 2014-05-01 | 2014-05-01 | 2021-05-01 | IRIDIUM SGS253 1XSON-T 100W EVSA GB |  | Philips | 2014 | 2014-05-01 | LAMP PH MST SON-T PIA PLUS 50W E27 | 2020-06-01 | 20000 |  |  | 50 | Nacht: fotocel in / uit | 0 | VSA SON/CDM/CDO/T 100W BSN 100 L33-TS | GRIJS |  | 80267 | Goed (<1,5m)
Laan van Sion |  | Rijswijk | 6 | 82072.767 | 448159.77 | 61 | In Bedrijf | 1881853 | Straatverlichting | Masten | 18 | 4 | 0 | 0 | 0 |  | PM ST 4,0 CO V TP 0953V |  | 9005 diepzwart | 2015 | 2015-01-15 |  |  | URBANSTAR LED 18-2S(Philips) |  |  | 2015 | 2015-01-15 | LED | 2015-01-15 | 100000 |  |  | 18 | Nacht: fotocel in / uit | 830 |  |  |  | 291648 | Goed (<1,5m)
Prinses Beatrixlaan |  | Rijswijk | Buurt 61 Stervoorde | 81615.2 | 449884.251 | 64 | In Bedrijf | 1450609 | Straatverlichting | Masten | 66 | 10 | 0 | 0 | 0 |  | Lph 10,0m verzinkt verj. UE D89 1000mm D60 |  | 9005 diepzwart | 2004 | 2004-01-28 |  |  | Digistreet |  | Philips | 2019 | 2019-01-01 | LED | 2019-01-01 | 100000 |  |  | 66 | [5 empty] | 290516 | Goed (<1,5m)
Schaapweg | Strijp | Rijswijk | Wijk 05 | 80426.44 | 450625.039 | 61 | In Bedrijf | 1451163 | Straatverlichting | Masten | 100 | 10 | 0 | 0 | 0 |  | Lph 10,0m verzinkt verj. UE D89 1000mm D60 |  | 9005 diepzwart | 2003 | 2003-03-21 |  |  | SGS 203 100 TG 1x SON-T 100W |  |  | 2003 | 2003-03-21 | LAMP PH MST SON-T PIA PLUS 100W E40 | 2020-06-01 | 20000 |  |  | 100 | Nacht: fotocel in / uit | 220 | VSA SON(T) 100W BSN 100 L 33 Philips |  |  | 287942 | Goed (<1,5m)
Sir Winston Churchillln |  | Rijswijk | Buurt 54 Ministerbuurt | 81361.451 | 450021.927 | 61 | In Bedrijf | 1451511 | Straatverlichting | Masten | 114 | 10 | 0 | 0 | 0 |  | Lph 10,0m verzinkt verj. UE D89 1000mm D60 |  | 9005 diepzwart | 2010 | 2010-10-01 | 2014-05-01 | 2021-05-01 | ARM SGS253 ORGB DIMB D7 1xSONT 100W R7035 |  |  | 2010 | 2010-10-01 | SON-T PIA PLUS 100W E40 PH. | 2020-06-01 | 20000 |  |  | 114 | dimregime | 0 |  |  |  | 287942 | Goed (<1,5m)
Steenlaan |  | Rijswijk | Wijk 02 | 82513.987 | 452634.813 | 61 | In Bedrijf | 1451659 | Straatverlichting | Masten | 169 | 8 | 0 | 0 | 0 |  | Lph 8,0m verzinkt UE D60 |  | 9005 diepzwart | 2011 | 2011-01-01 |  |  | HRL 1x SON 150W Philips |  |  | 2000 | 1967-05-01 | SON 150W E40 | 2020-06-01 | 20000 |  |  | 169 | Nacht: fotocel in / uit | 0 | VSA SON(T) 150W Philips |  |  | 291543 | Goed (<1,5m)
Steenvoordelaan |  | Rijswijk | Wijk 04 | 81252.386 | 450982.259 | 61 | In Bedrijf | 1451718 | Straatverlichting | Masten | 114 | 10 | 0 | 0 | 0 |  | Lph 10,0m verzinkt UE D60 |  | 9005 diepzwart | 2014 | 2014-06-01 |  |  | SGS 203 100 G 1x SON 100W |  |  | 1999 | 1999-01-01 | SON PIA PLUS 100W E40 | 2020-06-01 | 20000 |  |  | 114 | Nacht: fotocel in / uit | 0 | VSA SON(T) 100W BSN 100 L 33 Philips |  |  | 290729 | Goed (<1,5m)
Strijplaan | Strijp | Rijswijk | Wijk 05 | 80162.801 | 450185.244 | 61 | In Bedrijf | 1451912 | Straatverlichting | Masten | 28 | 5 | 0 | 0 | 0 |  | Lph 5,0m verzinkt cil.con. |  | 9005 diepzwart | 1997 | 1997-09-01 |  |  | Saturnus 3s 1x PLT 26W VSA D60 RAL9005/9007 |  |  | 1997 | 1997-09-01 | PLT 26W 4P kleur 830 | 2020-06-01 | 12000 |  |  | 28 | Nacht: fotocel in / uit | 830 | VSA type HFP 126 PL-T/C | 9005 DIEPZWART |  | 293265 | Goed (<1,5m)
Terras van Sion |  | Rijswijk | 6 | 82361.341 | 448116.158 | 61 | In Bedrijf | 0 | Straatverlichting | Masten | 0 | 0 | 0 | 0 | 0 |  | 4m mast enkele uithouder LM ST 4,0 CO EU |  | 9005 diepzwart | 2015 | 2015-01-15 |  |  | BDS 100 PLED 23/830 1DGR RF C5k |  |  | 2015 | 2015-01-15 | LED | 2015-01-15 | 100000 |  |  | 0 |  | 0 |  |  |  | 292923 | Goed (<1,5m)
Van Vredenburchweg |  | Rijswijk | Buurt 31 Julianapark | 81701.23 | 451546.547 | 61 | In Bedrijf | 1452531 | Straatverlichting | Masten | 24 | 5 | 0 | 121 | 60 |  | PM ST 5,0 CO T60 D121 ET Z V | STAAL | 9005 diepzwart | 2014 | 2014-05-01 | 2014-05-01 | 2021-05-01 | LIBRA 2565 PLL24W R9007 EVSA SNN+LOU |  | INDAL | 2014 | 2014-05-01 | LAMP PH PLL 24W 830 2G11 4P | 2020-06-01 | 20000 |  |  | 24 | Nacht: fotocel in / uit | 830 | VSA HFP122 TL5C / PLL Philips | 9007 GRIJS ALUMINIUM |  | 289956 | Goed (<1,5m)
Verrijn Stuartlaan | Plaspoelpolder | Rijswijk | Wijk 08 | 82946.69 | 450924.781 | 61 | In Bedrijf | 1452697 | Straatverlichting | Masten | 74 | 7 | 0 | 0 | 0 |  | Lph 7,0m alum.UE D48 500mm D48 |  | 9005 diepzwart | 1999 | 1999-10-01 | 2014-05-01 | 2021-05-01 | ARM BGP761 LED64/740 I DW10 6600L CLO CTGO DGR |  |  | 2019 | 2019-12-01 | LED | 2019-12-01 | 100000 |  |  | 0 | Nacht: fotocel in / uit | 0 |  |  |  | 292553 | Goed (<1,5m)
Burgemeester Elsenlaan |  | Rijswijk | Buurt 24 Rembrandtkwartier | 82435.713 | 451861.964 | 62 | In Bedrijf | 1445921 | Straatverlichting | Masten | 114 | 10 | 0 | 0 | 0 |  | Lph 10,0m verzinkt UE D60 |  | 9005 diepzwart | 1984 | 1984-05-01 |  |  | SRS 201 066 G 1x SOX-E 66W VSA |  |  | 1998 | 1998-10-01 | LAMP MASTER PLL 24W KL.830 | 2020-06-01 | 20000 |  |  | 114 | Nacht: fotocel in / uit | 0 | VSA PLL 22-42W HFP 1 2242 PL-T/C/L/TL5 |  | 5608811800 | 292553 | Goed (<1,5m)
Delftweg |  | Rijswijk | Wijk 09 | 83504.507 | 450421.507 | 62 | In Bedrijf | 1446348 | Straatverlichting | Masten | 100 | 8 | 0 | 168 | 60 |  | LM ST 8,0 CO EU730 T60 ET Z V | STAAL | N.V.T. | 2015 | 2015-05-18 |  |  | SGP618 1X SON-T 100W R9007 DD1A |  | Philips | 2015 | 2015-05-18 | LAMP PH MST SON-T PIA PLUS 100W E40 | 2020-06-01 | 20000 |  |  | 100 | Nacht: fotocel in / uit | 220 |  |  |  | 288061 | Goed (<1,5m)
Prinses Beatrixlaan |  | Rijswijk | Buurt 61 Stervoorde | 81588.079 | 449850.163 | 65 | In Bedrijf | 1450612 | Straatverlichting | Masten | 107 | 10 | 0 | 0 | 0 |  | Lph 10,0m staal con. UE 1545mm K10-155D |  | 9005 diepzwart | 2004 | 2004-01-28 |  |  | Digistreet |  | Philips | 2019 | 2019-01-01 | LED | 2019-01-01 | 100000 |  |  | 107 | [5 empty] | 289748 | Goed (<1,5m)
Huis te Landelaan |  | Rijswijk | Wijk 03 | 81617.234 | 451321.525 | 62 | In Bedrijf | 1448051 | Straatverlichting | Masten | 50 | 8 | 0 | 168 | 60 |  | LM ST 8,0 CO DU730/0,2 T60 ET Z V | STAAL | 9005 diepzwart | 2014 | 2014-05-01 | 2014-05-01 | 2021-05-01 | IRIDIUM SGS253 1XSON-T 100W EVSA GB |  | Philips | 2014 | 2014-05-01 | LAMP PH MST SON-T PIA PLUS 50W E27 | 2020-06-01 | 20000 |  |  | 50 | Nacht: fotocel in / uit | 0 |  |  |  | 293975 | Goed (<1,5m)
Laan van Sion |  | Rijswijk | 6 | 82085.88 | 448167.114 | 62 | In Bedrijf | 1881854 | Straatverlichting | Masten | 18 | 4 | 0 | 0 | 0 |  | PM ST 4,0 CO V TP 0953V |  | 9005 diepzwart | 2015 | 2015-01-15 |  |  | URBANSTAR LED 18-2S(Philips) |  |  | 2015 | 2015-01-15 | LED | 2015-01-15 | 100000 |  |  | 18 | Nacht: fotocel in / uit | 830 |  |  |  | 292209 | Goed (<1,5m)
Lange Kleiweg |  | Rijswijk | Wijk 08 | 82034.196 | 450365.253 | 999-3 | In Bedrijf | 1449312 | Straatverlichting | Masten | 36 | 6 | 0 | 0 | 0 |  | LPH 6,0 M STAAL MET UE |  | 9005 diepzwart | 0 |  |  |  | FGS-103 |  |  | 2000 | 2000-01-01 | PLL 36 WATT | 2020-06-01 | 20000 |  |  | 36 | Nacht: fotocel in / uit | 0 |  |  |  |  | Geen match
Lange Kleiweg |  | Rijswijk | Wijk 08 | 81995.71 | 450377.33 | 999-4 | In Bedrijf | 1449313 | Straatverlichting | Masten | 36 | 6 | 0 | 0 | 0 |  | LPH 6,0 M STAAL MET UE |  | 9005 diepzwart | 0 |  |  |  | FGS-103 |  |  | 2000 | 2000-01-01 | PLL 36 WATT | 2020-06-01 | 20000 |  |  | 36 | Nacht: fotocel in / uit | 0 |  |  |  |  | Geen match
Schaapweg | Strijp | Rijswijk | Wijk 05 | 80389.319 | 450641.813 | 62 | In Bedrijf | 1451164 | Straatverlichting | Masten | 114 | 10 | 0 | 0 | 0 |  | Lph 10,0m verzinkt verj. UD D60 1000mm D60 |  | 9005 diepzwart | 2003 | 2003-03-21 |  |  | SGS 203 100 TG 1x SON-T 100W |  |  | 2003 | 2003-03-21 | LAMP MASTER COSMOPOL CPO-TW 90W KL.728 | 2020-06-01 | 15000 |  |  | 114 | Nacht: fotocel in / uit | 0 | VSA CPO-TW 90W HID-PV XT 90 CPO (HOOG) |  | 5608822600 | 77334 | Goed (<1,5m)
Sir Winston Churchillln |  | Rijswijk | Buurt 54 Ministerbuurt | 81369.627 | 450002.021 | 62 | In Bedrijf | 1451512 | Straatverlichting | Masten | 114 | 10 | 0 | 0 | 0 |  | Lph 10,0m verzinkt verj. UE D89 1000mm D60 |  | 9005 diepzwart | 2010 | 2010-10-01 | 2014-05-01 | 2021-05-01 | ARM SGS253 ORGB DIMB D7 1xSONT 100W R7035 |  |  | 2010 | 2010-10-01 | SON-T PIA PLUS 100W E40 PH. | 2020-06-01 | 20000 |  |  | 114 | dimregime | 0 |  |  |  | 290818 | Goed (<1,5m)
Steenvoordelaan |  | Rijswijk | Wijk 04 | 81253.939 | 451007.496 | 62 | In Bedrijf | 1451719 | Straatverlichting | Masten | 100 | 10 | 0 | 0 | 0 |  | Lph 10,0m verzinkt UE D60 |  | 9005 diepzwart | 2014 | 2014-06-01 |  |  | SGS 203 100 G 1x SON 100W |  |  | 1999 | 1999-01-01 | LAMP PH MST SONE PIA PLUS 100W E40 | 2020-06-01 | 20000 |  |  | 100 | Nacht: fotocel in / uit | 220 | VSA SON(T) 100W BSN 100 L 33 Philips |  |  | 289167 | Goed (<1,5m)
Strijplaan | Strijp | Rijswijk | Wijk 05 | 80134.204 | 450205.066 | 62 | In Bedrijf | 1451913 | Straatverlichting | Masten | 28 | 5 | 0 | 0 | 0 |  | Lph 5,0m staal cil.con. D60 K5 RAL9005 |  | 9005 diepzwart | 2007 | 2007-09-03 |  |  | Saturnus 3s 1x PLT 26W VSA D60 RAL9005/9007 |  |  | 1997 | 1997-09-01 | PLT 26W 4P kleur 830 | 2020-06-01 | 12000 |  |  | 28 | Nacht: fotocel in / uit | 830 | VSA type HFP 126 PL-T/C | 9005 DIEPZWART |  | 287987 | Goed (<1,5m)
Terras van Sion |  | Rijswijk | 6 | 82388.752 | 448152.902 | 62 | In Bedrijf | 0 | Straatverlichting | Masten | 0 | 0 | 0 | 0 | 0 |  | 4m mast enkele uithouder LM ST 4,0 CO EU |  | 9005 diepzwart | 2015 | 2015-01-15 |  |  | BDS 100 PLED 23/830 1DGR RF C5k |  |  | 2015 | 2015-01-15 | LED | 2015-01-15 | 100000 |  |  | 0 |  | 0 |  |  |  | 79274 | Goed (<1,5m)
Van Vredenburchweg |  | Rijswijk | Buurt 31 Julianapark | 81716.286 | 451558.42 | 62 | In Bedrijf | 1452532 | Straatverlichting | Masten | 24 | 5 | 0 | 121 | 60 |  | PM ST 5,0 CO T60 D121 ET Z V | STAAL | 9005 diepzwart | 2014 | 2014-05-01 | 2014-05-01 | 2021-05-01 | LIBRA 2565 PLL24W R9007 EVSA SNN+LOU |  | INDAL | 2014 | 2014-05-01 | LAMP PH PLL 24W 830 2G11 4P | 2020-06-01 | 20000 |  |  | 24 | Nacht: fotocel in / uit | 830 | VSA HFP122 TL5C / PLL Philips | 9007 GRIJS ALUMINIUM |  | 289316 | Goed (<1,5m)
Verrijn Stuartlaan | Plaspoelpolder | Rijswijk | Wijk 08 | 82917.029 | 450953.628 | 62 | In Bedrijf | 1452698 | Straatverlichting | Masten | 38 | 7 | 0 | 0 | 0 |  | Lph 7,0m alum.UE D48 500mm D48 |  | 9005 diepzwart | 1999 | 1999-10-01 | 2014-05-01 | 2021-05-01 | ARM BGP761 LED64/740 I DW10 6600L CLO CTGO DGR |  |  | 2019 | 2019-12-01 | LED | 2019-12-01 | 100000 |  |  | 0 | Nacht: fotocel in / uit | 0 |  |  |  | 291705 | Goed (<1,5m)
Prinses Beatrixlaan |  | Rijswijk | Buurt 61 Stervoorde | 81588.523 | 449901.256 | 70 | In Bedrijf | 1450618 | Straatverlichting | Masten | 107 | 10 | 0 | 0 | 0 |  | Lph 10,0m verzinkt verj. UE D89 1000mm D60 |  | 9005 diepzwart | 2007 | 2007-08-15 |  |  | Digistreet |  | Philips | 2019 | 2019-01-01 | LED | 2019-01-01 | 100000 |  |  | 107 | [5 empty] | 288730 | Goed (<1,5m)
Delftweg |  | Rijswijk | Wijk 09 | 83502.172 | 450448.742 | 63 | In Bedrijf | 1446349 | Straatverlichting | Masten | 100 | 8 | 0 | 168 | 60 |  | LM ST 8,0 CO EU730 T60 ET Z V | STAAL | N.V.T. | 2015 | 2015-05-18 |  |  | SGP618 1X SON-T 100W R9007 DD1A |  | Philips | 2015 | 2015-05-18 | LAMP PH MST SON-T PIA PLUS 100W E40 | 2020-06-01 | 20000 |  |  | 100 | Nacht: fotocel in / uit | 220 |  |  |  | 291623 | Goed (<1,5m)
Prinses Beatrixlaan |  | Rijswijk | Buurt 61 Stervoorde | 81534.812 | 449903.117 | 71 | In Bedrijf | 1450627 | Straatverlichting | Masten | 107 | 10 | 0 | 0 | 0 |  | Lph 10,0m verzinkt verj. UE D89 1000mm D60 |  | 9005 diepzwart | 2003 | 2003-05-07 |  |  | Digistreet |  | Philips | 2019 | 2019-01-01 | LED | 2019-01-01 | 100000 |  |  | 107 | [5 empty] | 288196 | Goed (<1,5m)
Huis te Landelaan |  | Rijswijk | Wijk 03 | 81620.95 | 451342.088 | 63 | In Bedrijf | 1448052 | Straatverlichting | Masten | 50 | 8 | 0 | 168 | 60 |  | LM ST 8,0 CO DU730/0,2 T60 ET Z V | STAAL | 9005 diepzwart | 2014 | 2014-05-01 | 2014-05-01 | 2021-05-01 | IRIDIUM SGS253 1XSON-T 100W EVSA GB |  | Philips | 2014 | 2014-05-01 | LAMP PH MST SON-T PIA PLUS 50W E27 | 2020-06-01 | 20000 |  |  | 50 | Nacht: fotocel in / uit | 0 |  |  |  | 293940 | Goed (<1,5m)
Laan van Sion |  | Rijswijk | 6 | 82099.79 | 448159.044 | 63 | In Bedrijf | 1881867 | Straatverlichting | Masten | 23 | 5 | 0 | 121 | 60 |  | PM ST 5,0 CO T60 D121 ET Z V | STAAL | N.V.T. | 2015 | 2015-01-15 |  |  | URBANSTAR LED 23-2S(Philips) |  |  | 2015 | 2015-01-15 | LED | 2015-01-15 | 100000 |  |  | 23 | Nacht: fotocel in / uit | 830 |  |  |  | 291992 | Goed (<1,5m)
Prinses Beatrixlaan |  | Rijswijk | Buurt 71 Muziekbuurt | 81601.284 | 449932.029 | 72 | In Bedrijf | 1450639 | Straatverlichting | Masten | 107 | 10 | 0 | 0 | 0 |  | Lph 10,0m verzinkt UE D60 |  | 9005 diepzwart | 2004 | 2004-01-28 |  |  | Digistreet |  | Philips | 2019 | 2019-01-01 | LED | 2019-01-01 | 100000 |  |  | 107 | [5 empty] | 286754 | Goed (<1,5m)
Lange Kleiweg |  | Rijswijk | Wijk 08 | 82049.561 | 450379.663 | 999-5 | In Bedrijf | 1449314 | Straatverlichting | Masten | 36 | 6 | 0 | 0 | 0 |  | LPH 6,0 M STAAL MET UE |  | 9005 diepzwart | 0 |  |  |  | FGS-103 |  |  | 2000 | 2000-01-01 | PLL 36 WATT | 2020-06-01 | 20000 |  |  | 36 | Nacht: fotocel in / uit | 0 |  |  |  |  | Geen match
Schaapweg | Strijp | Rijswijk | Wijk 05 | 80416.471 | 450652.343 | 63 | In Bedrijf | 1451165 | Straatverlichting | Masten | 24 | 10 | 0 | 0 | 0 |  | Lph 10,0m verzinkt verj. UE D89 1000mm D60 |  | 9005 diepzwart | 2003 | 2003-03-21 |  |  | SRS 201 091 1x SOX-E 91W |  |  | 2009 | 2009-03-17 | LAMP PH PLL 24W 830 2G11 4P | 2020-06-01 | 20000 |  |  | 24 | Nacht: fotocel in / uit | 830 | HF-P 1 18-42 PL-T/C/L/TL5C EII 220-240V |  |  | 287811 | Goed (<1,5m)
Lange Kleiweg |  | Rijswijk | Wijk 08 | 82007.21 | 450362.95 | 999-6 | In Bedrijf | 1449315 | Straatverlichting | Masten | 36 | 6 | 0 | 0 | 0 |  | LPH 6,0 M STAAL MET UE |  | 9005 diepzwart | 0 |  |  |  | FGS-103 |  |  | 2000 | 2000-01-01 | PLL 36 WATT | 2020-06-01 | 20000 |  |  | 36 | Nacht: fotocel in / uit | 0 |  |  |  |  | Geen match
Steenvoordelaan |  | Rijswijk | Wijk 04 | 81233.191 | 451021.694 | 63 | In Bedrijf | 1451720 | Straatverlichting | Masten | 114 | 10 | 0 | 0 | 0 |  | Lph 10,0m verzinkt UE D60 |  | 9005 diepzwart | 2014 | 2014-06-01 |  |  | SGS 203 100 G 1x SON 100W |  |  | 1999 | 1999-01-01 | SON PIA PLUS 100W E40 | 2020-06-01 | 20000 |  |  | 114 | Nacht: fotocel in / uit | 0 | VSA SON(T) 100W BSN 100 L 33 Philips |  |  | 291756 | Goed (<1,5m)
Strijplaan | Strijp | Rijswijk | Wijk 05 | 80155.723 | 450203.898 | 63 | In Bedrijf | 1451914 | Straatverlichting | Masten | 28 | 5 | 0 | 0 | 0 |  | Lph 5,0m verzinkt cil.con. |  | 9005 diepzwart | 1997 | 1997-09-01 |  |  | Saturnus 3s 1x PLT 26W VSA D60 RAL9005/9007 |  |  | 1997 | 1997-09-01 | LAMP MASTER PLT 32W 4P KL.830 | 2020-06-01 | 12000 |  |  | 28 | Nacht: fotocel in / uit | 830 | VSA PLL 22-42W HFP 1 2242 PL-T/C/L/TL5 | 9005 DIEPZWART | 5608811800 | 77770 | Goed (<1,5m)
Terras van Sion |  | Rijswijk | 6 | 82392.86 | 448167.883 | 63 | In Bedrijf | 0 | Straatverlichting | Masten | 0 | 0 | 0 | 0 | 0 |  | 4m mast enkele uithouder LM ST 4,0 CO EU |  | 9005 diepzwart | 2015 | 2015-01-15 |  |  | BDS 100 PLED 23/830 1DGR RF C5k |  |  | 2015 | 2015-01-15 | LED | 2015-01-15 | 100000 |  |  | 0 |  | 0 |  |  |  | 292047 | Goed (<1,5m)
Van Vredenburchweg |  | Rijswijk | Buurt 31 Julianapark | 81728.256 | 451577.747 | 63 | In Bedrijf | 1452533 | Straatverlichting | Masten | 24 | 5 | 0 | 121 | 60 |  | PM ST 5,0 CO T60 D121 ET Z V | STAAL | 9005 diepzwart | 2014 | 2014-05-01 | 2014-05-01 | 2021-05-01 | LIBRA 2565 PLL24W R9007 EVSA SNN+LOU |  | INDAL | 2014 | 2014-05-01 | LAMP PH PLL 24W 830 2G11 4P | 2020-06-01 | 20000 |  |  | 24 | Nacht: fotocel in / uit | 830 | VSA HFP122 TL5C / PLL Philips | 9007 GRIJS ALUMINIUM |  | 78090 | Goed (<1,5m)
Prinses Beatrixlaan |  | Rijswijk | Buurt 71 Muziekbuurt | 81585.791 | 449958.881 | 74 | In Bedrijf | 1450645 | Straatverlichting | Masten | 107 | 10 | 0 | 0 | 0 |  | Lph 10,0m verzinkt UE D60 |  | 9005 diepzwart | 1998 | 1998-10-01 |  |  | Digistreet |  | Philips | 2019 | 2019-01-01 | LED | 2019-01-01 | 100000 |  |  | 107 | [5 empty] | 292448 | Goed (<1,5m)
Prinses Beatrixlaan |  | Rijswijk | Buurt 71 Muziekbuurt | 79897.6399 | 450616.7519 | 76 | In Bedrijf | 1450646 | Straatverlichting | Masten | 107 | 10 | 0 | 0 | 0 |  | Lph 10,0m verzinkt UE D60 |  | 9005 diepzwart | 1992 | 1992-12-01 |  |  | Digistreet |  | Philips | 2019 | 2019-01-01 | LED | 2019-01-01 | 100000 |  |  | 107 | [5 empty] | 288103 | Goed (<1,5m)
Delftweg |  | Rijswijk | Wijk 09 | 83499.798 | 450477.943 | 64 | In Bedrijf | 1446350 | Straatverlichting | Masten | 100 | 8 | 0 | 168 | 60 |  | LM ST 8,0 CO EU730 T60 ET Z V | STAAL | N.V.T. | 2015 | 2015-05-18 |  |  | SGP618 1X SON-T 100W R9007 DD1A |  | Philips | 2015 | 2015-05-18 | LAMP PH MST SON-T PIA PLUS 100W E40 | 2020-06-01 | 20000 |  |  | 100 | Nacht: fotocel in / uit | 220 |  |  |  | 288798 | Goed (<1,5m)
Generaal Spoorlaan |  | Rijswijk | Buurt 32 Huis te Lande | 81820.309 | 450974.874 | 64 | In Bedrijf | 1447314 | Straatverlichting | Masten | 114 | 10 | 0 | 0 | 0 |  | Lph 10,0m verzinkt verj. UE D89 1000mm D60 |  | 9005 diepzwart | 1996 | 1996-08-01 |  |  | RECLAMEBORD |  | 1Onbekend | 1996 | 1996-08-01 | MASTER TLD 30W kleur 830 | 2020-06-01 | 12500 |  |  | 114 | Nacht: fotocel in / uit | 0 | VSA TLD 30W TYPE BTA 30 L31 PH |  |  | 287325 | Goed (<1,5m)
Huis te Landelaan |  | Rijswijk | Wijk 03 | 81600.274 | 451351.676 | 64 | In Bedrijf | 1448053 | Straatverlichting | Masten | 50 | 8 | 0 | 168 | 60 |  | LM ST 8,0 CO DU730/0,2 T60 ET Z V | STAAL | 9005 diepzwart | 2014 | 2014-05-01 | 2014-05-01 | 2021-05-01 | IRIDIUM SGS253 1XSON-T 100W EVSA GB |  | Philips | 2014 | 2014-05-01 | LAMP PH MST SON-T PIA PLUS 50W E27 | 2020-06-01 | 20000 |  |  | 50 | Nacht: fotocel in / uit | 0 |  |  |  | 293920 | Goed (<1,5m)
Laan van Hoornwijck | Hoornwijck | Rijswijk | Wijk 09 | 83898 | 451534.35 | 64 | In Bedrijf | 1449063 | Straatverlichting | Masten | 107 | 9 | 0 | 0 | 0 |  | Lph 9,0m verzinkt cil.verj.UE 1250mm 20gr D60 |  | 9005 diepzwart | 2003 | 2003-03-26 | 2020-02-01 |  | ARM TECEO 2 56L WW 350mA HP2 STD 5102AS D89D R9005 |  |  | 2019 | 2019-11-01 | LED | 2019-11-01 | 100000 |  |  | 0 | Nacht: fotocel in / uit | 0 |  |  |  | 291188 | Goed (<1,5m)
Laan van Sion |  | Rijswijk | 6 | 82099.294 | 448174.652 | 64 | In Bedrijf | 1881855 | Straatverlichting | Masten | 18 | 4 | 0 | 0 | 0 |  | PM ST 4,0 CO V TP 0953V |  | 9005 diepzwart | 2015 | 2015-01-15 |  |  | URBANSTAR LED 18-2S(Philips) |  |  | 2015 | 2015-01-15 | LED | 2015-01-15 | 100000 |  |  | 18 | Nacht: fotocel in / uit | 830 |  |  |  | 290165 | Goed (<1,5m)
Prinses Beatrixlaan |  | Rijswijk | Buurt 61 Stervoorde | 81506.04 | 449946.4 | 77 | In Bedrijf | 1450647 | Straatverlichting | Masten | 107 | 10 | 0 | 0 | 0 |  | Lph 10,0m verzinkt verj. UE D89 1000mm D60 |  | 9005 diepzwart | 2003 | 2003-04-17 |  |  | Digistreet |  | Philips | 2019 | 2019-01-01 | LED | 2019-01-01 | 100000 |  |  | 107 | [5 empty] | 293193 | Goed (<1,5m)
Prinses Beatrixlaan |  | Rijswijk | Buurt 71 Muziekbuurt | 81556.808 | 450013.248 | 78 | In Bedrijf | 1450649 | Straatverlichting | Masten | 38 | 10 | 0 | 0 | 0 |  | Lph 10,0m staal con. UE verzwaard |  | 9005 diepzwart | 1995 | 1995-05-01 |  |  | Digistreet |  | Philips | 2019 | 2019-01-01 | LED | 2019-01-01 | 100000 |  |  | 38 | [5 empty] | 290648 | Goed (<1,5m)
Lange Kleiweg |  | Rijswijk | Wijk 08 | 82065.076 | 450394.057 | 999-7 | In Bedrijf | 1449316 | Straatverlichting | Masten | 36 | 6 | 0 | 0 | 0 |  | LPH 6,0 M STAAL MET UE |  | 9005 diepzwart | 0 |  |  |  | FGS-103 |  |  | 2000 | 2000-01-01 | PLL 36 WATT | 2020-06-01 | 20000 |  |  | 36 | Nacht: fotocel in / uit | 0 |  |  |  |  | Geen match
Limpergstraat | Plaspoelpolder | Rijswijk | Wijk 08 | 83169.249 | 450952.443 | 2 | In Bedrijf | 1449376 | Straatverlichting | Masten | 31 | 8 | 0 | 0 | 0 |  | Lph 8,0m alum.UE 500mm 5gr D48 |  | 9005 diepzwart | 1976 | 1976-05-01 | 2014-05-01 | 2021-05-01 | SGS 253 CPO TW 90 w |  |  |  |  | CPO-T 90 watt | 2020-06-01 | 15000 |  |  | 31 | [5 empty] | 288202 | Goed (<1,5m)
Steenvoordelaan |  | Rijswijk | Wijk 04 | 81223.513 | 451041.387 | 64 | In Bedrijf | 1451721 | Straatverlichting | Masten | 114 | 10 | 0 | 0 | 0 |  | Lph 10,0m verzinkt UE D60 |  | 9005 diepzwart | 2014 | 2014-06-01 |  |  | SGS 203 100 G 1x SON 100W |  |  | 1999 | 1999-01-01 | SON PIA PLUS 100W E40 | 2020-06-01 | 20000 |  |  | 114 | Nacht: fotocel in / uit | 0 | VSA SON(T) 100W BSN 100 L 33 Philips |  |  | 288525 | Goed (<1,5m)
Strijplaan | Strijp | Rijswijk | Wijk 05 | 80127.113 | 450223.626 | 64 | In Bedrijf | 1451915 | Straatverlichting | Masten | 28 | 5 | 0 | 0 | 0 |  | Lph 5,0m verzinkt cil.con. |  | 9005 diepzwart | 1997 | 1997-09-01 |  |  | Saturnus 3s 1x PLT 26W VSA D60 RAL9005/9007 |  |  | 1997 | 1997-09-01 | PLT 26W 4P kleur 830 | 2020-06-01 | 12000 |  |  | 28 | Nacht: fotocel in / uit | 830 | VSA type HFP 126 PL-T/C | 9005 DIEPZWART |  | 289670 | Goed (<1,5m)
Terras van Sion |  | Rijswijk | 6 | 82404.881 | 448163.263 | 64 | In Bedrijf | 0 | Straatverlichting | Masten | 0 | 0 | 0 | 0 | 0 |  | 4m mast enkele uithouder LM ST 4,0 CO EU |  | 9005 diepzwart | 2015 | 2015-01-15 |  |  | BDS 100 PLED 23/830 1DGR RF C5k |  |  | 2015 | 2015-01-15 | LED | 2015-01-15 | 100000 |  |  | 0 |  | 0 |  |  |  | 287699 | Goed (<1,5m)
Van Vredenburchweg |  | Rijswijk | Buurt 31 Julianapark | 81752.305 | 451588.901 | 64 | In Bedrijf | 1452534 | Straatverlichting | Masten | 24 | 5 | 0 | 121 | 60 |  | PM ST 5,0 CO T60 D121 ET Z V | STAAL | 9005 diepzwart | 2014 | 2014-05-01 | 2014-05-01 | 2021-05-01 | LIBRA 2565 PLL24W R9007 EVSA SNN+LOU |  | INDAL | 2014 | 2014-05-01 | LAMP PH PLL 24W 830 2G11 4P | 2020-06-01 | 20000 |  |  | 24 | Nacht: fotocel in / uit | 830 | VSA HFP122 TL5C / PLL Philips | 9007 GRIJS ALUMINIUM |  | 289566 | Goed (<1,5m)
Limpergstraat | Plaspoelpolder | Rijswijk | Wijk 08 | 83204.361 | 450974.307 | 3 | In Bedrijf | 1449381 | Straatverlichting | Masten | 31 | 8 | 0 | 0 | 0 |  | Lph 8,0m verzinkt UE D60 |  | 9005 diepzwart | 1976 | 1976-05-01 | 2014-05-01 | 2021-05-01 | SGS 253 CPO TW 90 w |  |  |  |  | CPO-T 90 watt | 2020-06-01 | 15000 |  |  | 31 | [5 empty] | 291691 | Goed (<1,5m)
Limpergstraat | Plaspoelpolder | Rijswijk | Wijk 08 | 83211.374 | 451001.983 | 4 | In Bedrijf | 1449382 | Straatverlichting | Masten | 31 | 8 | 0 | 0 | 0 |  | Lph 8,0m verzinkt UE D60 |  | 9005 diepzwart | 1976 | 1976-05-01 | 2014-05-01 | 2021-05-01 | SGS 253 CPO TW 90 w |  |  |  |  | CPO-T 90 watt | 2020-06-01 | 15000 |  |  | 31 | [5 empty] | 919907 | Goed (<1,5m)
Delftweg |  | Rijswijk | Wijk 09 | 83496.686 | 450511.591 | 65 | In Bedrijf | 1446351 | Straatverlichting | Masten | 100 | 8 | 0 | 168 | 60 |  | LM ST 8,0 CO EU730 T60 ET Z V | STAAL | N.V.T. | 2015 | 2015-05-18 |  |  | SGP618 1X SON-T 100W R9007 DD1A |  | Philips | 2015 | 2015-05-18 | LAMP PH MST SON-T PIA PLUS 100W E40 | 2020-06-01 | 20000 |  |  | 100 | Nacht: fotocel in / uit | 220 |  |  |  | 289788 | Goed (<1,5m)
Generaal Spoorlaan |  | Rijswijk | Buurt 32 Huis te Lande | 81824.705 | 450969.71 | 65 | In Bedrijf | 1447315 | Straatverlichting | Masten | 0 | 10 | 0 | 168 | 60 |  | LM ST 10,0 CV EU1000/20/10 T60 V ET | STAAL | 9005 diepzwart | 2014 | 2014-05-01 | 2014-05-01 | 2021-05-01 | BGP322 64 73W 740 CW 7800LM GRIJS DD |  | Philips | 2014 | 2014-05-01 | LED | 2014-05-01 | 100000 |  |  | 0 | Nacht: fotocel in / uit | 0 |  | GRIJS |  | 291524 | Goed (<1,5m)
Huis te Landelaan |  | Rijswijk | Wijk 03 | 81604.17 | 451374.11 | 65 | In Bedrijf | 1448054 | Straatverlichting | Masten | 50 | 8 | 0 | 168 | 60 |  | LM ST 8,0 CO DU730/0,2 T60 ET Z V | STAAL | 9005 diepzwart | 2014 | 2014-05-01 | 2014-05-01 | 2021-05-01 | IRIDIUM SGS253 1XSON-T 100W EVSA GB |  | Philips | 2014 | 2014-05-01 | LAMP PH MST SON-T PIA PLUS 50W E27 | 2020-06-01 | 20000 |  |  | 50 | Nacht: fotocel in / uit | 0 |  |  |  | 287604 | Goed (<1,5m)
Laan van Sion |  | Rijswijk | 6 | 82112.445 | 448182.001 | 65 | In Bedrijf | 1881856 | Straatverlichting | Masten | 18 | 4 | 0 | 0 | 0 |  | PM ST 4,0 CO V TP 0953V |  | 9005 diepzwart | 2015 | 2015-01-15 |  |  | URBANSTAR LED 18-2S(Philips) |  |  | 2015 | 2015-01-15 | LED | 2015-01-15 | 100000 |  |  | 18 | Nacht: fotocel in / uit | 830 |  |  |  | 289294 | Goed (<1,5m)
Limpergstraat | Plaspoelpolder | Rijswijk | Wijk 08 | 83240.225 | 451007.046 | 5 | In Bedrijf | 1449383 | Straatverlichting | Masten | 31 | 8 | 0 | 0 | 0 |  | Lph 8,0m verzinkt UE D60 |  | 9005 diepzwart | 1976 | 1976-05-01 | 2014-05-01 | 2021-05-01 | SGS 253 CPO TW 90 w |  |  |  |  | CPO-T 90 watt | 2020-06-01 | 15000 |  |  | 31 | [5 empty] | 290598 | Goed (<1,5m)
Limpergstraat | Plaspoelpolder | Rijswijk | Wijk 08 | 83247.595 | 451035.144 | 6 | In Bedrijf | 1449384 | Straatverlichting | Masten | 31 | 8 | 0 | 0 | 0 |  | Lph 8,0m verzinkt UE D60 |  | 9005 diepzwart | 1976 | 1976-05-01 | 2014-05-01 | 2021-05-01 | SGS 253 CPO TW 90 w |  |  |  |  | CPO-T 90 watt | 2020-06-01 | 15000 |  |  | 31 | [5 empty] | 292721 | Goed (<1,5m)
Prinses Beatrixlaan |  | Rijswijk | Buurt 43 Artiestenbuurt | 81435.37 | 450088.277 | 87 | In Bedrijf | 1450658 | Straatverlichting | Masten | 107 | 10 | 0 | 0 | 0 |  | Lph 10,0m verzinkt con. UE 1000mm D60 |  | 9005 diepzwart | 2003 | 2003-03-20 |  |  | Digistreet |  | Philips | 2019 | 2019-01-01 | LED | 2019-01-01 | 100000 |  |  | 107 | [5 empty] | 292132 | Goed (<1,5m)
Schaapweg | Strijp | Rijswijk | Wijk 05 | 80395.715 | 450664.05 | 65 | In Bedrijf | 1451167 | Straatverlichting | Masten | 114 | 10 | 0 | 0 | 0 |  | Lph 10,0m verz.con.UD D60 1000mm D60 verzwaard |  | 9005 diepzwart | 2003 | 2003-03-21 |  |  | SGS 203 100 TG 1x SON-T 100W |  |  | 2003 | 2003-03-21 | SON-T PIA PLUS 100W E40 | 2020-06-01 | 20000 |  |  | 114 | Nacht: fotocel in / uit | 0 | VSA SON(T) 100W BSN 100 L 33 Philips |  |  | 292185 | Goed (<1,5m)
Steenvoordelaan |  | Rijswijk | Wijk 04 | 81225.277 | 451065.858 | 65 | In Bedrijf | 1451722 | Straatverlichting | Masten | 114 | 10 | 0 | 0 | 0 |  | Lph 10,0m verzinkt UE D60 |  | 9005 diepzwart | 2014 | 2014-06-01 |  |  | SGS 203 100 G 1x SON 100W |  |  | 1999 | 1999-01-01 | SON PIA PLUS 100W E40 | 2020-06-01 | 20000 |  |  | 114 | Nacht: fotocel in / uit | 0 | VSA SON(T) 100W BSN 100 L 33 Philips |  |  | 290451 | Goed (<1,5m)
Strijplaan | Strijp | Rijswijk | Wijk 05 | 80148.882 | 450221.546 | 65 | In Bedrijf | 1451916 | Straatverlichting | Masten | 28 | 5 | 0 | 0 | 0 |  | Lph 5,0m verzinkt cil.con. |  | 9005 diepzwart | 1997 | 1997-09-01 |  |  | Saturnus 3s 1x PLT 26W VSA D60 RAL9005/9007 |  |  | 1997 | 1997-09-01 | PLT 26W 4P kleur 830 | 2020-06-01 | 12000 |  |  | 28 | Nacht: fotocel in / uit | 830 | VSA type HFP 126 PL-T/C | 9005 DIEPZWART |  | 289165 | Goed (<1,5m)
Terras van Sion |  | Rijswijk | 6 | 82437.205 | 448184.02 | 65 | In Bedrijf | 0 | Straatverlichting | Masten | 0 | 0 | 0 | 0 | 0 |  | 4m mast enkele uithouder LM ST 4,0 CO EU |  | 9005 diepzwart | 2015 | 2015-01-15 |  |  | BDS 100 PLED 23/830 1DGR RF C5k |  |  | 2015 | 2015-01-15 | LED | 2015-01-15 | 100000 |  |  | 0 |  | 0 |  |  |  | 287097 | Goed (<1,5m)
Van Vredenburchweg |  | Rijswijk | Buurt 31 Julianapark | 81765.536 | 451610.053 | 65 | In Bedrijf | 1452535 | Straatverlichting | Masten | 24 | 5 | 0 | 121 | 60 |  | PM ST 5,0 CO T60 D121 ET Z V | STAAL | 9005 diepzwart | 2014 | 2014-05-01 | 2014-05-01 | 2021-05-01 | LIBRA 2565 PLL24W R9007 EVSA SNN+LOU |  | INDAL | 2014 | 2014-05-01 | LAMP PH PLL 24W 830 2G11 4P | 2020-06-01 | 20000 |  |  | 24 | Nacht: fotocel in / uit | 830 | VSA HFP122 TL5C / PLL Philips | 9007 GRIJS ALUMINIUM |  | 292275 | Goed (<1,5m)
Verrijn Stuartlaan | Plaspoelpolder | Rijswijk | Wijk 08 | 82989.802 | 451010.073 | 65 | In Bedrijf | 1452701 | Straatverlichting | Masten | 80 | 7 | 0 | 0 | 0 |  | Lph 7,0m alum.UE D48 500mm D48 |  | 9005 diepzwart | 1999 | 1999-10-01 | 2014-05-01 | 2021-05-01 | SGS 253 CRGB OPTI-C 1x SON-T 70W RAL7035 |  |  | 2006 | 2006-07-21 | SON-T PIA PLUS 70W E27 | 2020-06-01 | 20000 |  |  | 80 | Nacht: fotocel in / uit | 0 | VSA SON(T) 70WE Philips | 7035 LICHTGRIJS |  | 291234 | Goed (<1,5m)
Limpergstraat | Plaspoelpolder | Rijswijk | Wijk 08 | 83276.192 | 451039.339 | 7 | In Bedrijf | 1449385 | Straatverlichting | Masten | 31 | 8 | 0 | 0 | 0 |  | Lph 8,0m verzinkt UE D60 |  | 9005 diepzwart | 1976 | 1976-05-01 | 2014-05-01 | 2021-05-01 | SGS 253 CPO TW 90 w |  |  |  |  | CPO-T 90 watt | 2020-06-01 | 15000 |  |  | 31 | [5 empty] | 289981 | Goed (<1,5m)
Delftweg |  | Rijswijk | Wijk 09 | 83494.121 | 450540.199 | 66 | In Bedrijf | 1446352 | Straatverlichting | Masten | 100 | 8 | 0 | 168 | 60 |  | LM ST 8,0 CO EU730 T60 ET Z V | STAAL | N.V.T. | 2015 | 2015-05-18 |  |  | SGP618 1X SON-T 100W R9007 DD1A |  | Philips | 2015 | 2015-05-18 | LAMP PH MST SON-T PIA PLUS 100W E40 | 2020-06-01 | 20000 |  |  | 100 | Nacht: fotocel in / uit | 220 |  |  |  | 79858 | Goed (<1,5m)
Huis te Landelaan |  | Rijswijk | Wijk 03 | 81581.249 | 451384.798 | 66 | In Bedrijf | 1448055 | Straatverlichting | Masten | 50 | 8 | 0 | 168 | 60 |  | LM ST 8,0 CO DU730/0,2 T60 ET Z V | STAAL | 9005 diepzwart | 2014 | 2014-05-01 | 2014-05-01 | 2021-05-01 | IRIDIUM SGS253 1XSON-T 100W EVSA GB |  | Philips | 2014 | 2014-05-01 | LAMP PH MST SON-T PIA PLUS 50W E27 | 2020-06-01 | 20000 |  |  | 50 | Nacht: fotocel in / uit | 0 |  |  |  | 288848 | Goed (<1,5m)
Laan van Hoornwijck | Hoornwijck | Rijswijk | Wijk 09 | 83918.3637 | 451558.6328 | 66 | In Bedrijf | 1449064 | Straatverlichting | Masten | 107 | 9 | 0 | 0 | 0 |  | Lph 9,0m verzinkt cil.verj.UE 1250mm 20gr D60 |  | 9005 diepzwart | 2003 | 2003-03-26 | 2020-02-01 |  | ARM TECEO 2 56L WW 350mA HP2 STD 5102AS D89D R9005 |  |  | 2019 | 2019-11-01 | LED | 2019-11-01 | 100000 |  |  | 0 | Nacht: fotocel in / uit | 0 |  |  |  | 77953 | Goed (<1,5m)
Laan van Sion |  | Rijswijk | 6 | 82126.12 | 448173.951 | 66 | In Bedrijf | 1881868 | Straatverlichting | Masten | 23 | 5 | 0 | 121 | 60 |  | PM ST 5,0 CO T60 D121 ET Z V | STAAL | N.V.T. | 2015 | 2015-01-15 |  |  | URBANSTAR LED 23-2S(Philips) |  |  | 2015 | 2015-01-15 | LED | 2015-01-15 | 100000 |  |  | 23 | Nacht: fotocel in / uit | 830 |  |  |  | 289255 | Goed (<1,5m)
Prinses Beatrixlaan |  | Rijswijk | Buurt 43 Artiestenbuurt | 81456.588 | 450157.581 | 90 | In Bedrijf | 1450662 | Straatverlichting | Masten | 86 | 10 | 0 | 0 | 0 |  | Lph 10,0m verzinkt con. UE 1000mm D60 |  | 9005 diepzwart | 2003 | 2003-01-02 |  |  | Digistreet |  | Philips | 2019 | 2019-01-01 | LED | 2019-01-01 | 100000 |  |  | 86 | [5 empty] | 290792 | Goed (<1,5m)
Prinses Beatrixlaan |  | Rijswijk | Buurt 61 Stervoorde | 81610.472 | 449887.557 | 66 | In Bedrijf | 1450613 | Straatverlichting | Masten | 28 | 4 | 0 | 0 | 0 |  | Lph 4,0m verzinkt con. D60 K4 |  | 9005 diepzwart | 1987 | 1987-05-01 |  |  | Type 2000 DN 1x PLL 24W D60 inductief |  |  | 2002 | 2002-09-11 | PLL outdoor 24W kleur 830 | 2020-06-01 | 20000 |  |  | 28 | Nacht: fotocel in / uit | 830 | VSA HFP122 TL5C / PLL Philips |  |  | 293733 | Goed (<1,5m)
Prinses Beatrixlaan |  | Rijswijk | Buurt 43 Artiestenbuurt | 81426.328 | 450212.214 | 92 | In Bedrijf | 1450665 | Straatverlichting | Masten | 86 | 10 | 0 | 0 | 0 |  | Lph 10,0m verzinkt con. UE 1000mm D60 |  | 9005 diepzwart | 2003 | 2003-01-02 |  |  | Digistreet |  | Philips | 2019 | 2019-01-01 | LED | 2019-01-01 | 100000 |  |  | 86 | [5 empty] | 79383 | Goed (<1,5m)
Sir Winston Churchillln |  | Rijswijk | Buurt 54 Ministerbuurt | 81426.06 | 450034.91 | 66 | In Bedrijf | 1451516 | Straatverlichting | Masten | 114 | 10 | 0 | 0 | 0 |  | Lph 10,0m verzinkt verj. UE D89 1000mm D60 |  | 9005 diepzwart | 2010 | 2010-10-01 |  |  | ARM SGS253 ORGB DIMB D7 1xSONT 100W R7035 |  |  | 2010 | 2010-10-01 | SON-T PIA PLUS 100W E40 PH. | 2020-06-01 | 20000 |  |  | 114 | dimregime | 0 |  |  |  | 290459 | Goed (<1,5m)
Steenvoordelaan |  | Rijswijk | Wijk 04 | 81205.189 | 451078.218 | 66 | In Bedrijf | 1451723 | Straatverlichting | Masten | 114 | 10 | 0 | 0 | 0 |  | Lph 10,0m verzinkt UE D60 |  | 9005 diepzwart | 2014 | 2014-06-01 |  |  | SGS 203 100 G 1x SON 100W |  |  | 1999 | 1999-01-01 | SON PIA PLUS 100W E40 | 2020-06-01 | 20000 |  |  | 114 | Nacht: fotocel in / uit | 0 | VSA SON(T) 100W BSN 100 L 33 Philips |  |  | 78248 | Goed (<1,5m)
Strijplaan | Strijp | Rijswijk | Wijk 05 | 80119.666 | 450242.647 | 66 | In Bedrijf | 1451917 | Straatverlichting | Masten | 28 | 5 | 0 | 0 | 0 |  | Lph 5,0m verzinkt cil.con. |  | 9005 diepzwart | 1997 | 1997-09-01 |  |  | Saturnus 3s 1x PLT 26W VSA D60 RAL9005/9007 |  |  | 1997 | 1997-09-01 | PLT 26W 4P kleur 830 | 2020-06-01 | 12000 |  |  | 28 | Nacht: fotocel in / uit | 830 | VSA type HFP 126 PL-T/C | 9005 DIEPZWART |  | 290436 | Goed (<1,5m)
Terras van Sion |  | Rijswijk | 6 | 82418.982 | 448184.56 | 66 | In Bedrijf | 0 | Straatverlichting | Masten | 0 | 0 | 0 | 0 | 0 |  | 4m mast enkele uithouder LM ST 4,0 CO EU |  | 9005 diepzwart | 2015 | 2015-01-15 |  |  | BDS 100 PLED 23/830 1DGR RF C5k |  |  | 2015 | 2015-01-15 | LED | 2015-01-15 | 100000 |  |  | 0 |  | 0 |  |  |  | 291709 | Goed (<1,5m)
Van Vredenburchweg |  | Rijswijk | Buurt 31 Julianapark | 81785.576 | 451622.506 | 66 | In Bedrijf | 1452536 | Straatverlichting | Masten | 24 | 5 | 0 | 121 | 60 |  | PM ST 5,0 CO T60 D121 ET Z V | STAAL | 9005 diepzwart | 2014 | 2014-05-01 | 2014-05-01 | 2021-05-01 | LIBRA 2565 PLL24W R9007 EVSA SNN+LOU |  | INDAL | 2014 | 2014-05-01 | LAMP PH PLL 24W 830 2G11 4P | 2020-06-01 | 20000 |  |  | 24 | Nacht: fotocel in / uit | 830 | VSA HFP122 TL5C / PLL Philips | 9007 GRIJS ALUMINIUM |  | 292476 | Goed (<1,5m)
Prinses Beatrixlaan |  | Rijswijk | Buurt 43 Artiestenbuurt | 81411.978 | 450235.878 | 94 | In Bedrijf | 1450666 | Straatverlichting | Masten | 66 | 10 | 0 | 0 | 0 |  | Lph 10,0m verzinkt con. UE 1000mm D60 |  | 9005 diepzwart | 2003 | 2003-01-02 |  |  | Digistreet |  | Philips | 2019 | 2019-01-01 | LED | 2019-01-01 | 100000 |  |  | 66 | [5 empty] | 78033 | Goed (<1,5m)
Delftweg |  | Rijswijk | Wijk 09 | 83491.361 | 450566.388 | 67 | In Bedrijf | 1446353 | Straatverlichting | Masten | 100 | 8 | 0 | 168 | 60 |  | LM ST 8,0 CO EU730 T60 ET Z V | STAAL | N.V.T. | 2015 | 2015-05-18 |  |  | SGP618 1X SON-T 100W R9007 DD1A |  | Philips | 2015 | 2015-05-18 | LAMP PH MST SON-T PIA PLUS 100W E40 | 2020-06-01 | 20000 |  |  | 100 | Nacht: fotocel in / uit | 220 |  |  |  | 288776 | Goed (<1,5m)
Huis te Landelaan |  | Rijswijk | Wijk 03 | 81589.086 | 451404.341 | 67 | In Bedrijf | 1448056 | Straatverlichting | Masten | 50 | 8 | 0 | 168 | 60 |  | LM ST 8,0 CO DU730/0,2 T60 ET Z V | STAAL | 9005 diepzwart | 2014 | 2014-05-01 | 2014-05-01 | 2021-05-01 | IRIDIUM SGS253 1XSON-T 100W EVSA GB |  | Philips | 2014 | 2014-05-01 | LAMP PH MST SON-T PIA PLUS 50W E27 | 2020-06-01 | 20000 |  |  | 50 | Nacht: fotocel in / uit | 0 |  |  |  | 290503 | Goed (<1,5m)
Laan van Sion |  | Rijswijk | 6 | 82126.584 | 448189.872 | 67 | In Bedrijf | 1881857 | Straatverlichting | Masten | 18 | 4 | 0 | 0 | 0 |  | PM ST 4,0 CO V TP 0953V |  | 9005 diepzwart | 2015 | 2015-01-15 |  |  | URBANSTAR LED 18-2S(Philips) |  |  | 2015 | 2015-01-15 | LED | 2015-01-15 | 100000 |  |  | 18 | Nacht: fotocel in / uit | 830 |  |  |  | 294225 | Goed (<1,5m)
Prinses Beatrixlaan |  | Rijswijk | Buurt 43 Artiestenbuurt | 81372.86 | 450190.424 | 95 | In Bedrijf | 1450667 | Straatverlichting | Masten | 107 | 10 | 0 | 0 | 0 |  | Lph 10,0m staal con. UE verzwaard |  | 9005 diepzwart | 1996 | 1996-02-01 |  |  | Digistreet |  | Philips | 2019 | 2019-01-01 | LED | 2019-01-01 | 100000 |  |  | 107 | [5 empty] | 287449 | Goed (<1,5m)
Prinses Beatrixlaan |  | Rijswijk | Buurt 43 Artiestenbuurt | 81365.187 | 450312.485 | 100 | In Bedrijf | 1450433 | Straatverlichting | Masten | 66 | 10 | 0 | 0 | 0 |  | Lph 10,0m verzinkt con. UE 1000mm D60 |  | 9005 diepzwart | 2003 | 2003-01-02 |  |  | Furyo |  |  | 2014 | 2014-01-01 | CPO-T | 2020-06-01 | 15000 |  |  | 66 | [5 empty] | 291665 | Goed (<1,5m)
Prinses Beatrixlaan |  | Rijswijk | Buurt 43 Artiestenbuurt | 81324.186 | 450277.763 | 101 | In Bedrijf | 1450434 | Straatverlichting | Masten | 107 | 10 | 0 | 0 | 0 |  | Lph 10,0m staal con. UE verzwaard |  | 9005 diepzwart | 1997 | 1997-05-01 |  |  | Furyo |  |  | 2014 | 2014-01-01 | CPO-T | 2020-06-01 | 15000 |  |  | 107 | [5 empty] | 293964 | Goed (<1,5m)
Steenvoordelaan |  | Rijswijk | Wijk 04 | 81207.943 | 451101.23 | 67 | In Bedrijf | 1451724 | Straatverlichting | Masten | 100 | 10 | 0 | 0 | 0 |  | Lph 10,0m verzinkt verj. UE D89 1000mm D60 |  | 9005 diepzwart | 2009 | 2009-10-23 |  |  | SGS 203 100 G 1x SON 100W |  |  | 1999 | 1999-01-01 | LAMP PH MST SONE PIA PLUS 100W E40 | 2020-06-01 | 20000 |  |  | 100 | Nacht: fotocel in / uit | 220 | VSA SON(T) 100W BSN 100 L 33 Philips |  |  | 293709 | Goed (<1,5m)
Strijplaan | Strijp | Rijswijk | Wijk 05 | 80142.32 | 450238.448 | 67 | In Bedrijf | 1451918 | Straatverlichting | Masten | 26 | 5 | 0 | 0 | 0 |  | Lph 5,0m verzinkt cil.con. |  | 9005 diepzwart | 1997 | 1997-09-01 |  |  | Saturnus 3s 1x PLT 26W VSA D60 RAL9005/9007 |  |  | 2009 | 2009-06-04 | LAMP PH PLC 26W 830 G24Q-3 4P | 2020-06-01 | 10000 |  |  | 26 | Nacht: fotocel in / uit | 830 | VSA type HFP 126 PL-T/C | 9005 DIEPZWART |  | 291096 | Goed (<1,5m)
Van Vredenburchweg |  | Rijswijk | Buurt 31 Julianapark | 81802.192 | 451639.654 | 67 | In Bedrijf | 1452537 | Straatverlichting | Masten | 24 | 5 | 0 | 121 | 60 |  | PM ST 5,0 CO T60 D121 ET Z V | STAAL | 9005 diepzwart | 2014 | 2014-05-01 | 2014-05-01 | 2021-05-01 | LIBRA 2565 PLL24W R9007 EVSA SNN+LOU |  | INDAL | 2014 | 2014-05-01 | LAMP PH PLL 24W 830 2G11 4P | 2020-06-01 | 20000 |  |  | 24 | Nacht: fotocel in / uit | 830 | VSA HFP122 TL5C / PLL Philips | 9007 GRIJS ALUMINIUM |  | 75890 | Goed (<1,5m)
Prinses Beatrixlaan |  | Rijswijk | Buurt 43 Artiestenbuurt | 81352.213 | 450339.676 | 102 | In Bedrijf | 1450435 | Straatverlichting | Masten | 86 | 10 | 0 | 0 | 0 |  | Lph 10,0m verzinkt UE D60 |  | 9005 diepzwart | 2004 | 2004-01-29 |  |  | Furyo |  |  | 2014 | 2014-01-01 | CPO-T | 2020-06-01 | 15000 |  |  | 86 | [5 empty] | 77295 | Goed (<1,5m)
Limpergstraat | Plaspoelpolder | Rijswijk | Wijk 08 | 83283.275 | 451067.448 | 8 | In Bedrijf | 1449386 | Straatverlichting | Masten | 31 | 8 | 0 | 0 | 0 |  | Lph 8,0m verzinkt UE D60 |  | 9005 diepzwart | 1976 | 1976-05-01 | 2014-05-01 | 2021-05-01 | SGS 253 CPO TW 90 w |  |  |  |  | CPO-T 90 watt | 2020-06-01 | 15000 |  |  | 31 | [5 empty] | 286813 | Goed (<1,5m)
Delftweg |  | Rijswijk | Wijk 09 | 83488.802 | 450593.076 | 68 | In Bedrijf | 1446354 | Straatverlichting | Masten | 100 | 8 | 0 | 168 | 60 |  | LM ST 8,0 CO EU730 T60 ET Z V | STAAL | N.V.T. | 2015 | 2015-05-18 |  |  | SGP618 1X SON-T 100W R9007 DD1A |  | Philips | 2015 | 2015-05-18 | LAMP PH MST SON-T PIA PLUS 100W E40 | 2020-06-01 | 20000 |  |  | 100 | Nacht: fotocel in / uit | 220 |  |  |  | 294121 | Goed (<1,5m)
Generaal Spoorlaan |  | Rijswijk | Buurt 34 Te Werve | 81858.177 | 451014.516 | 68 | In Bedrijf | 1447316 | Straatverlichting | Masten | 0 | 10 | 0 | 168 | 60 |  | LM ST 10,0 CV EU1000/20/10 T60 V ET | STAAL | 9005 diepzwart | 2014 | 2014-05-01 | 2014-05-01 | 2021-05-01 | BGP322 64 73W 740 CW 7800LM GRIJS DD |  | Philips | 2014 | 2014-05-01 | LED | 2014-05-01 | 100000 |  |  | 0 | Nacht: fotocel in / uit | 0 |  | GRIJS |  | 288722 | Goed (<1,5m)
Laan van Hoornwijck | Hoornwijck | Rijswijk | Wijk 09 | 83947.3602 | 451581.0749 | 68 | In Bedrijf | 1449065 | Straatverlichting | Masten | 107 | 9 | 0 | 0 | 0 |  | Lph 9,0m verzinkt cil.verj.UE 1250mm 20gr D60 |  | 9005 diepzwart | 2003 | 2003-03-26 | 2020-02-01 |  | ARM TECEO 2 56L WW 350mA HP2 STD 5102AS D89D R9005 |  |  | 2019 | 2019-11-01 | LED | 2019-11-01 | 100000 |  |  | 0 | Nacht: fotocel in / uit | 0 |  |  |  | 77268 | Goed (<1,5m)
Laan van Sion |  | Rijswijk | 6 | 82140.114 | 448197.45 | 68 | In Bedrijf | 1881858 | Straatverlichting | Masten | 18 | 4 | 0 | 0 | 0 |  | PM ST 4,0 CO V TP 0953V |  | 9005 diepzwart | 2015 | 2015-01-15 |  |  | URBANSTAR LED 18-2S(Philips) |  |  | 2015 | 2015-01-15 | LED | 2015-01-15 | 100000 |  |  | 18 | Nacht: fotocel in / uit | 830 |  |  |  | 290412 | Goed (<1,5m)
Limpergstraat | Plaspoelpolder | Rijswijk | Wijk 08 | 83312.555 | 451072.309 | 9 | In Bedrijf | 1449387 | Straatverlichting | Masten | 31 | 8 | 0 | 0 | 0 |  | Lph 8,0m verzinkt UE D60 |  | 9005 diepzwart | 1976 | 1976-05-01 | 2014-05-01 | 2021-05-01 | SGS 253 CPO TW 90 w |  |  |  |  | CPO-T 90 watt | 2020-06-01 | 15000 |  |  | 31 | [5 empty] | 289300 | Goed (<1,5m)
Prinses Beatrixlaan |  | Rijswijk | Buurt 43 Artiestenbuurt | 81321.749 | 450391.346 | 106 | In Bedrijf | 1450439 | Straatverlichting | Masten | 86 | 10 | 0 | 0 | 0 |  | Lph 10,0m verzinkt con. UE 1000mm D60 |  | 9005 diepzwart | 2003 | 2003-01-02 |  |  | Furyo |  |  | 2014 | 2014-01-01 | CPO-T | 2020-06-01 | 15000 |  |  | 86 | [5 empty] | 289557 | Goed (<1,5m)
Schaapweg | Strijp | Rijswijk | Wijk 05 | 80351.924 | 450741.695 | 68 | In Bedrijf | 1451170 | Straatverlichting | Masten | 107 | 10 | 0 | 0 | 0 |  | Lph 10,0m verzinkt verj. UE D89 1000mm D60 |  | 9005 diepzwart | 2003 | 2003-03-21 |  |  | SRS 201 091 G 1x SOX-E 91W |  |  | 2003 | 2003-03-21 | LAMP MASTER COSMOPOL CPO-TW 90W KL.728 | 2020-06-01 | 15000 |  |  | 107 | Nacht: fotocel in / uit | 0 |  |  |  | 77494 | Goed (<1,5m)
Steenvoordelaan |  | Rijswijk | Wijk 04 | 81198.839 | 451119.425 | 68 | In Bedrijf | 1451725 | Straatverlichting | Masten | 100 | 10 | 0 | 0 | 0 |  | Lph 10,0m verzinkt UE D60 |  | 9005 diepzwart | 2014 | 2014-06-01 |  |  | SGS 203 100 G 1x SON 100W |  |  | 1999 | 1999-01-01 | LAMP PH MST SONE PIA PLUS 100W E40 | 2020-06-01 | 20000 |  |  | 100 | Nacht: fotocel in / uit | 220 | VSA SON(T) 100W BSN 100 L 33 Philips |  |  | 293889 | Goed (<1,5m)
Strijplaan | Strijp | Rijswijk | Wijk 05 | 80112.774 | 450260.603 | 68 | In Bedrijf | 1451919 | Straatverlichting | Masten | 28 | 5 | 0 | 0 | 0 |  | Lph 5,0m verzinkt cil.con. |  | 9005 diepzwart | 1997 | 1997-09-01 |  |  | Saturnus 3s 1x PLT 26W VSA D60 RAL9005/9007 |  |  | 1997 | 1997-09-01 | PLT 26W 4P kleur 830 | 2020-06-01 | 12000 |  |  | 28 | Nacht: fotocel in / uit | 830 | VSA type HFP 126 PL-T/C | 9005 DIEPZWART |  | 287779 | Goed (<1,5m)
Terras van Sion |  | Rijswijk | 6 | 82437.11 | 448184.14 | 68 | In Bedrijf | 0 | Straatverlichting | Masten | 0 | 0 | 0 | 0 | 0 |  | 4m mast enkele uithouder LM ST 4,0 CO EU |  | 9005 diepzwart | 2015 | 2015-01-15 |  |  | BDS 100 PLED 23/830 1DGR RF C5k |  |  | 2015 | 2015-01-15 | LED | 2015-01-15 | 100000 |  |  | 0 |  | 0 |  |  |  | 77072 | Goed (<1,5m)
Van Vredenburchweg |  | Rijswijk | Buurt 31 Julianapark | 81820.44 | 451657.334 | 68 | In Bedrijf | 1452538 | Straatverlichting | Masten | 24 | 5 | 0 | 121 | 60 |  | PM ST 5,0 CO T60 D121 ET Z V | STAAL | 9005 diepzwart | 2014 | 2014-05-01 | 2014-05-01 | 2021-05-01 | LIBRA 2565 PLL24W R9007 EVSA SNN+LOU |  | INDAL | 2014 | 2014-05-01 | LAMP PH PLL 24W 830 2G11 4P | 2020-06-01 | 20000 |  |  | 24 | Nacht: fotocel in / uit | 830 | VSA HFP122 TL5C / PLL Philips | 9007 GRIJS ALUMINIUM |  | 293134 | Goed (<1,5m)
Limpergstraat | Plaspoelpolder | Rijswijk | Wijk 08 | 83319.329 | 451099.853 | 10 | In Bedrijf | 1449372 | Straatverlichting | Masten | 31 | 8 | 0 | 0 | 0 |  | Lph 8,0m verzinkt UE D60 |  | 9005 diepzwart | 1976 | 1976-05-01 | 2014-05-01 | 2021-05-01 | SGS 253 CPO TW 90 w |  |  |  |  | CPO-T 90 watt | 2020-06-01 | 15000 |  |  | 31 | [5 empty] | 287451 | Goed (<1,5m)
Delftweg |  | Rijswijk | Wijk 09 | 83486.116 | 450621.876 | 69 | In Bedrijf | 1446355 | Straatverlichting | Masten | 100 | 8 | 0 | 168 | 60 |  | LM ST 8,0 CO EU730 T60 ET Z V | STAAL | N.V.T. | 2015 | 2015-05-18 |  |  | SGP618 1X SON-T 100W R9007 DD1A |  | Philips | 2015 | 2015-05-18 | LAMP PH MST SON-T PIA PLUS 100W E40 | 2020-06-01 | 20000 |  |  | 100 | Nacht: fotocel in / uit | 220 |  |  |  | 294216 | Goed (<1,5m)
Generaal Spoorlaan |  | Rijswijk | Buurt 34 Te Werve | 81881.564 | 450999.917 | 69 | In Bedrijf | 1447317 | Straatverlichting | Masten | 0 | 10 | 0 | 168 | 60 |  | LM ST 10,0 CV EU1000/20/10 T60 V ET | STAAL | 9005 diepzwart | 2014 | 2014-05-01 | 2014-05-01 | 2021-05-01 | BGP322 64 73W 740 CW 7800LM GRIJS DD |  | Philips | 2014 | 2014-05-01 | LED | 2014-05-01 | 100000 |  |  | 0 | Nacht: fotocel in / uit | 0 |  | GRIJS |  | 293047 | Goed (<1,5m)
Huis te Landelaan |  | Rijswijk | Wijk 03 | 81581.952 | 451417.165 | 69 | In Bedrijf | 1448057 | Straatverlichting | Masten | 50 | 8 | 0 | 168 | 60 |  | LM ST 8,0 CO DU730/0,2 T60 ET Z V | STAAL | 9005 diepzwart | 2014 | 2014-05-01 | 2014-05-01 | 2021-05-01 | IRIDIUM SGS253 1XSON-T 100W EVSA GB |  | Philips | 2014 | 2014-05-01 | LAMP PH MST SON-T PIA PLUS 50W E27 | 2020-06-01 | 20000 |  |  | 50 | Nacht: fotocel in / uit | 0 |  |  |  | 289509 | Goed (<1,5m)
Jaagpad |  | Rijswijk | Wijk 08 | 83472.574 | 450347.453 | 69 | In Bedrijf | 1448358 | Straatverlichting | Masten | 28 | 4 | 0 | 0 | 0 |  | Lph 4,0m verzinkt con. D60 K4 |  | 9005 diepzwart | 2001 | 2001-09-01 |  |  | Type 2000 DN 1x PLL 24W D60 inductief |  |  | 2004 | 2004-02-13 | PLL outdoor 24W kleur 830 | 2020-06-01 | 20000 |  |  | 28 | Nacht: fotocel in / uit | 830 | VSA HFP122 TL5C / PLL Philips |  |  | 289892 | Goed (<1,5m)
Laan van Sion |  | Rijswijk | 6 | 82152.917 | 448188.786 | 69 | In Bedrijf | 1881869 | Straatverlichting | Masten | 23 | 5 | 0 | 121 | 60 |  | PM ST 5,0 CO T60 D121 ET Z V | STAAL | N.V.T. | 2015 | 2015-01-15 |  |  | URBANSTAR LED 23-2S(Philips) |  |  | 2015 | 2015-01-15 | LED | 2015-01-15 | 100000 |  |  | 23 | Nacht: fotocel in / uit | 830 |  |  |  | 292067 | Goed (<1,5m)
Prinses Beatrixlaan |  | Rijswijk | Buurt 43 Artiestenbuurt | 81303.221 | 450415.345 | 108 | In Bedrijf | 1450441 | Straatverlichting | Masten | 86 | 10 | 0 | 0 | 0 |  | Lph 10,0m verzinkt con. UE 1000mm D60 |  | 9005 diepzwart | 2003 | 2003-01-02 |  |  | Furyo |  |  | 2014 | 2014-01-01 | CPO-T | 2020-06-01 | 15000 |  |  | 86 | [5 empty] | 288793 | Goed (<1,5m)
Prinses Beatrixlaan |  | Rijswijk | Buurt 43 Artiestenbuurt | 81291.779 | 450442.593 | 110 | In Bedrijf | 1450443 | Straatverlichting | Masten | 66 | 10 | 0 | 0 | 0 |  | Lph 10,0m verzinkt con. UE 1000mm D60 |  | 9005 diepzwart | 2003 | 2003-01-02 |  |  | Furyo |  |  | 2014 | 2014-01-01 | CPO-T | 2020-06-01 | 15000 |  |  | 66 | [5 empty] | 289925 | Goed (<1,5m)
Prinses Beatrixlaan |  | Rijswijk | Buurt 43 Artiestenbuurt | 81247.994 | 450382.922 | 111 | In Bedrijf | 1450444 | Straatverlichting | Masten | 107 | 10 | 0 | 0 | 0 |  | Lph 10,0m verzinkt verj. UE D89 1000mm D60 |  | 9005 diepzwart | 2004 | 2004-09-01 |  |  | Furyo |  |  | 2014 | 2014-01-01 | CPO-T | 2020-06-01 | 15000 |  |  | 107 | [5 empty] | 287149 | Goed (<1,5m)
Steenvoordelaan |  | Rijswijk | Wijk 04 | 81179.033 | 451131.924 | 69 | In Bedrijf | 1451726 | Straatverlichting | Masten | 114 | 10 | 0 | 0 | 0 |  | Lph 10,0m verzinkt UE D60 |  | 9005 diepzwart | 2014 | 2014-06-01 |  |  | SGS 203 100 G 1x SON 100W |  |  | 1999 | 1999-01-01 | SON PIA PLUS 100W E40 | 2020-06-01 | 20000 |  |  | 114 | Nacht: fotocel in / uit | 0 | VSA SON(T) 100W BSN 100 L 33 Philips |  |  | 291850 | Goed (<1,5m)
Strijplaan | Strijp | Rijswijk | Wijk 05 | 80134.969 | 450257.492 | 69 | In Bedrijf | 1451920 | Straatverlichting | Masten | 28 | 5 | 0 | 0 | 0 |  | Lph 5,0m verzinkt cil.con. |  | 9005 diepzwart | 1997 | 1997-09-01 |  |  | Saturnus 3s 1x PLT 26W VSA D60 RAL9005/9007 |  |  | 1997 | 1997-09-01 | PLT 26W 4P kleur 830 | 2020-06-01 | 12000 |  |  | 28 | Nacht: fotocel in / uit | 830 | VSA type HFP 126 PL-T/C | 9005 DIEPZWART |  | 289948 | Goed (<1,5m)
Terras van Sion |  | Rijswijk | 6 | 82442.788 | 448200.688 | 69 | In Bedrijf | 0 | Straatverlichting | Masten | 0 | 0 | 0 | 0 | 0 |  | 4m mast enkele uithouder LM ST 4,0 CO EU |  | 9005 diepzwart | 2015 | 2015-01-15 |  |  | BDS 100 PLED 23/830 1DGR RF C5k |  |  | 2015 | 2015-01-15 | LED | 2015-01-15 | 100000 |  |  | 0 |  | 0 |  |  |  | 79076 | Goed (<1,5m)
Van Vredenburchweg |  | Rijswijk | Buurt 31 Julianapark | 81840.158 | 451676.226 | 69 | In Bedrijf | 1452539 | Straatverlichting | Masten | 24 | 5 | 0 | 121 | 60 |  | PM ST 5,0 CO T60 D121 ET Z V | STAAL | 9005 diepzwart | 2014 | 2014-05-01 | 2014-05-01 | 2021-05-01 | LIBRA 2565 PLL24W R9007 EVSA SNN+LOU |  | INDAL | 2014 | 2014-05-01 | LAMP PH PLL 24W 830 2G11 4P | 2020-06-01 | 20000 |  |  | 24 | Nacht: fotocel in / uit | 830 | VSA HFP122 TL5C / PLL Philips | 9007 GRIJS ALUMINIUM |  | 294237 | Goed (<1,5m)
Prinses Beatrixlaan |  | Rijswijk | Buurt 43 Artiestenbuurt | 81276.766 | 450468.175 | 112 | In Bedrijf | 1450445 | Straatverlichting | Masten | 86 | 10 | 0 | 0 | 0 |  | Lph 10,0m verzinkt con. UE 1000mm D60 |  | 9005 diepzwart | 2003 | 2003-01-02 |  |  | Furyo |  |  | 2014 | 2014-01-01 | CPO-T | 2020-06-01 | 15000 |  |  | 86 | [5 empty] | 289932 | Goed (<1,5m)
Delftweg |  | Rijswijk | Wijk 09 | 83483.107 | 450657 | 70 | In Bedrijf | 1446357 | Straatverlichting | Masten | 100 | 8 | 0 | 168 | 60 |  | LM ST 8,0 CO EU730 T60 ET Z V | STAAL | N.V.T. | 2015 | 2015-05-18 |  |  | SGP618 1X SON-T 100W R9007 DD1A |  | Philips | 2015 | 2015-05-18 | LAMP PH MST SON-T PIA PLUS 100W E40 | 2020-06-01 | 20000 |  |  | 100 | Nacht: fotocel in / uit | 220 |  |  |  | 80623 | Goed (<1,5m)
Generaal Spoorlaan |  | Rijswijk | Buurt 34 Te Werve | 81883.574 | 451030.78 | 70 | In Bedrijf | 1447319 | Straatverlichting | Masten | 0 | 10 | 0 | 168 | 60 |  | LM ST 10,0 CV EU1000/20/10 T60 V ET | STAAL | 9005 diepzwart | 2014 | 2014-05-01 | 2014-05-01 | 2021-05-01 | BGP322 64 73W 740 CW 7800LM GRIJS DD |  | Philips | 2014 | 2014-05-01 | LED | 2014-05-01 | 100000 |  |  | 0 | Nacht: fotocel in / uit | 0 |  | GRIJS |  | 76061 | Goed (<1,5m)
Huis te Landelaan |  | Rijswijk | Wijk 03 | 81556.791 | 451428.732 | 70 | In Bedrijf | 1448059 | Straatverlichting | Masten | 50 | 8 | 0 | 168 | 60 |  | LM ST 8,0 CO DU730/0,2 T60 ET Z V | STAAL | 9005 diepzwart | 2014 | 2014-05-01 | 2014-05-01 | 2021-05-01 | IRIDIUM SGS253 1XSON-T 100W EVSA GB |  | Philips | 2014 | 2014-05-01 | LAMP PH MST SON-T PIA PLUS 50W E27 | 2020-06-01 | 20000 |  |  | 50 | Nacht: fotocel in / uit | 0 | VSA SON(T) 100W BSN 100 L 33 Philips | GRIJS |  | 291161 | Goed (<1,5m)
Prinses Beatrixlaan |  | Rijswijk | Buurt 43 Artiestenbuurt | 81241.11 | 450414.672 | 113 | In Bedrijf | 1450446 | Straatverlichting | Masten | 107 | 10 | 0 | 0 | 0 |  | Lph 10,0m verzinkt verj. UE D89 1000mm D60 |  | 9005 diepzwart | 2004 | 2004-09-01 |  |  | Furyo |  |  | 2014 | 2014-01-01 | CPO-T | 2020-06-01 | 15000 |  |  | 107 | [5 empty] | 287553 | Goed (<1,5m)
Prinses Beatrixlaan |  | Rijswijk | Buurt 43 Artiestenbuurt | 81260.334 | 450495.192 | 114 | In Bedrijf | 1450447 | Straatverlichting | Masten | 86 | 10 | 0 | 0 | 0 |  | Lph 10,0m verzinkt con. UE 1000mm D60 |  | 9005 diepzwart | 2003 | 2003-01-02 |  |  | Furyo |  |  | 2014 | 2014-01-01 | CPO-T | 2020-06-01 | 15000 |  |  | 86 | [5 empty] | 291748 | Goed (<1,5m)
Strijplaan | Strijp | Rijswijk | Wijk 05 | 80105.139 | 450280.287 | 70 | In Bedrijf | 1451922 | Straatverlichting | Masten | 28 | 5 | 0 | 0 | 0 |  | Lph 5,0m verzinkt cil.con. |  | 9005 diepzwart | 1997 | 1997-09-01 |  |  | Saturnus 3s 1x PLT 26W VSA D60 RAL9005/9007 |  |  | 1997 | 1997-09-01 | PLT 26W 4P kleur 830 | 2020-06-01 | 12000 |  |  | 28 | Nacht: fotocel in / uit | 830 | VSA type HFP 126 PL-T/C | 9005 DIEPZWART |  | 291464 | Goed (<1,5m)
Terras van Sion |  | Rijswijk | 6 | 82453.302 | 448194.341 | 70 | In Bedrijf | 0 | Straatverlichting | Masten | 0 | 0 | 0 | 0 | 0 |  | 4m mast enkele uithouder LM ST 4,0 CO EU |  | 9005 diepzwart | 2015 | 2015-01-15 |  |  | BDS 100 PLED 23/830 1DGR RF C5k |  |  | 2015 | 2015-01-15 | LED | 2015-01-15 | 100000 |  |  | 0 |  | 0 |  |  |  | 289889 | Goed (<1,5m)
Van Vredenburchweg |  | Rijswijk | Buurt 31 Julianapark | 81857.747 | 451691.216 | 70 | In Bedrijf | 1452542 | Straatverlichting | Masten | 24 | 5 | 0 | 121 | 60 |  | PM ST 5,0 CO T60 D121 ET Z V | STAAL | 9005 diepzwart | 2014 | 2014-05-01 | 2014-05-01 | 2021-05-01 | LIBRA 2565 PLL24W R9007 EVSA SNN+LOU |  | INDAL | 2014 | 2014-05-01 | LAMP PH PLL 24W 830 2G11 4P | 2020-06-01 | 20000 |  |  | 24 | Nacht: fotocel in / uit | 830 | HF-P 1 18-42 PL-T/C/L/TL5C EII 220-240V | 9007 GRIJS ALUMINIUM |  | 290652 | Goed (<1,5m)
Prinses Beatrixlaan |  | Rijswijk | Buurt 43 Artiestenbuurt | 81217.209 | 450438.519 | 115 | In Bedrijf | 1450448 | Straatverlichting | Masten | 107 | 10 | 0 | 0 | 0 |  | Lph 10,0m verzinkt verj. UE D89 1000mm D60 |  | 9005 diepzwart | 2004 | 2004-09-01 |  |  | Furyo |  |  | 2014 | 2014-01-01 | CPO-T | 2020-06-01 | 15000 |  |  | 107 | [5 empty] | 293183 | Goed (<1,5m)
Delftweg |  | Rijswijk | Wijk 09 | 83481.419 | 450684.84 | 71 | In Bedrijf | 1446358 | Straatverlichting | Masten | 100 | 8 | 0 | 168 | 60 |  | LM ST 8,0 CO EU730 T60 ET Z V | STAAL | N.V.T. | 2015 | 2015-05-18 |  |  | SGP618 1X SON-T 100W R9007 DD1A |  | Philips | 2015 | 2015-05-18 | LAMP PH MST SON-T PIA PLUS 100W E40 | 2020-06-01 | 20000 |  |  | 100 | Nacht: fotocel in / uit | 220 |  |  |  | 294182 | Goed (<1,5m)
Generaal Spoorlaan |  | Rijswijk | Buurt 34 Te Werve | 81905.453 | 451017.317 | 71 | In Bedrijf | 1447320 | Straatverlichting | Masten | 0 | 10 | 0 | 168 | 60 |  | LM ST 10,0 CV EU1000/20/10 T60 V ET | STAAL | 9005 diepzwart | 2014 | 2014-05-01 | 2014-05-01 | 2021-05-01 | BGP322 64 73W 740 CW 7800LM GRIJS DD |  | Philips | 2014 | 2014-05-01 | LED | 2014-05-01 | 100000 |  |  | 0 | Nacht: fotocel in / uit | 0 |  | GRIJS |  | 75308 | Goed (<1,5m)
Huis te Landelaan |  | Rijswijk | Wijk 03 | 81571.069 | 451436.157 | 71 | In Bedrijf | 1448060 | Straatverlichting | Masten | 50 | 8 | 0 | 168 | 60 |  | LM ST 8,0 CO DU730/0,2 T60 ET Z V | STAAL | 9005 diepzwart | 2014 | 2014-05-01 | 2014-05-01 | 2021-05-01 | IRIDIUM SGS253 1XSON-T 100W EVSA GB |  | Philips | 2014 | 2014-05-01 | LAMP PH MST SON-T PIA PLUS 50W E27 | 2020-06-01 | 20000 |  |  | 50 | Nacht: fotocel in / uit | 0 | VSA SON(T) 100W BSN 100 L 33 Philips | GRIJS |  | 291352 | Goed (<1,5m)
Laan van Hoornwijck | Hoornwijck | Rijswijk | Wijk 09 | 83956.35 | 451594.63 | 71 | In Bedrijf | 1449067 | Straatverlichting | Masten | 107 | 9 | 0 | 0 | 0 |  | Lph 9,0m verzinkt cil.verj.UE 1250mm 20gr D60 |  | 9005 diepzwart | 2003 | 2003-03-26 | 2020-02-01 |  | ARM TECEO 2 56L WW 350mA HP2 STD 5102AS D89D R9005 |  |  | 2019 | 2019-11-01 | LED | 2019-11-01 | 100000 |  |  | 0 | Nacht: fotocel in / uit | 0 |  |  |  | 289990 | Goed (<1,5m)
Prinses Beatrixlaan |  | Rijswijk | Buurt 43 Artiestenbuurt | 81245.434 | 450515.849 | 116 | In Bedrijf | 1450449 | Straatverlichting | Masten | 86 | 10 | 0 | 0 | 0 |  | Lph 10,0m verzinkt con. UE 1000mm D60 |  | 9005 diepzwart | 2003 | 2003-01-02 |  |  | Furyo |  |  | 2014 | 2014-01-01 | CPO-T | 2020-06-01 | 15000 |  |  | 86 | [5 empty] | 289331 | Goed (<1,5m)
Prinses Beatrixlaan |  | Rijswijk | Buurt 43 Artiestenbuurt | 81228.036 | 450546.518 | 118 | In Bedrijf | 1450450 | Straatverlichting | Masten | 86 | 10 | 0 | 0 | 0 |  | Lph 10,0m verzinkt con. UE 1000mm D60 |  | 9005 diepzwart | 2003 | 2003-01-02 |  |  | Furyo |  |  | 2014 | 2014-01-01 | CPO-T | 2020-06-01 | 15000 |  |  | 86 | [5 empty] | 290753 | Goed (<1,5m)
Prinses Beatrixlaan |  | Rijswijk | Buurt 43 Artiestenbuurt | 81177.712 | 450522.966 | 121 | In Bedrijf | 1450454 | Straatverlichting | Masten | 107 | 10 | 0 | 0 | 0 |  | Lph 10,0m verzinkt verj. UE D89 1000mm D60 |  | 9005 diepzwart | 2004 | 2004-09-01 |  |  | Furyo |  |  | 2014 | 2014-01-01 | CPO-T | 2020-06-01 | 15000 |  |  | 107 | [5 empty] | 292529 | Goed (<1,5m)
Limpergstraat | Plaspoelpolder | Rijswijk | Wijk 08 | 83348.333 | 451104.789 | 11 | In Bedrijf | 1449373 | Straatverlichting | Masten | 31 | 8 | 0 | 0 | 0 |  | Lph 8,0m verzinkt UE D60 |  | 9005 diepzwart | 1976 | 1976-05-01 | 2014-05-01 | 2021-05-01 | SGS 253 CPO TW 90 w |  |  |  |  | CPO-T 90 watt | 2020-06-01 | 15000 |  |  | 31 | [5 empty] | 287969 | Goed (<1,5m)
Strijplaan | Strijp | Rijswijk | Wijk 05 | 80127.675 | 450276.33 | 71 | In Bedrijf | 1451923 | Straatverlichting | Masten | 28 | 5 | 0 | 0 | 0 |  | Lph 5,0m verzinkt cil.con. |  | 9005 diepzwart | 1997 | 1997-09-01 |  |  | Saturnus 3s 1x PLT 26W VSA D60 RAL9005/9007 |  |  | 1997 | 1997-09-01 | LAMP MASTER PLT 32W 4P KL.830 | 2020-06-01 | 12000 |  |  | 28 | Nacht: fotocel in / uit | 830 | VSA PLL 22-42W HFP 1 2242 PL-T/C/L/TL5 | 9005 DIEPZWART | 5608811800 | 293870 | Goed (<1,5m)
Terras van Sion |  | Rijswijk | 6 | 82452.851 | 448212.794 | 71 | In Bedrijf | 0 | Straatverlichting | Masten | 0 | 0 | 0 | 0 | 0 |  | 4m mast enkele uithouder LM ST 4,0 CO EU |  | 9005 diepzwart | 2015 | 2015-01-15 |  |  | BDS 100 PLED 23/830 1DGR RF C5k |  |  | 2015 | 2015-01-15 | LED | 2015-01-15 | 100000 |  |  | 0 |  | 0 |  |  |  | 292901 | Goed (<1,5m)
Van Vredenburchweg |  | Rijswijk | Buurt 31 Julianapark | 81876.589 | 451702.945 | 71 | In Bedrijf | 1452543 | Straatverlichting | Masten | 24 | 5 | 0 | 121 | 60 |  | PM ST 5,0 CO T60 D121 ET Z V | STAAL | 9005 diepzwart | 2014 | 2014-05-01 | 2014-05-01 | 2021-05-01 | LIBRA 2565 PLL24W R9007 EVSA SNN+LOU |  | INDAL | 2014 | 2014-05-01 | LAMP PH PLL 24W 830 2G11 4P | 2020-06-01 | 20000 |  |  | 24 | Nacht: fotocel in / uit | 830 | VSA HFP122 TL5C / PLL Philips | 9007 GRIJS ALUMINIUM |  | 288647 | Goed (<1,5m)
Prinses Beatrixlaan |  | Rijswijk | Buurt 42 Kleurenbuurt | 81183.652 | 450629.976 | 124 | In Bedrijf | 1450456 | Straatverlichting | Masten | 107 | 10 | 0 | 0 | 0 |  | Lph 10,0m verzinkt verj. UE D89 1000mm D60 |  | 9005 diepzwart | 2004 | 2004-09-01 |  |  | Furyo |  |  | 2014 | 2014-01-01 | CPO-T | 2020-06-01 | 15000 |  |  | 107 | [5 empty] | 288647 | Goed (<1,5m)
Delftweg |  | Rijswijk | Wijk 09 | 83479.174 | 450719.231 | 72 | In Bedrijf | 1446359 | Straatverlichting | Masten | 100 | 8 | 0 | 168 | 60 |  | LM ST 8,0 CO EU730 T60 ET Z V | STAAL | N.V.T. | 2015 | 2015-05-18 |  |  | SGP618 1X SON-T 100W R9007 DD1A |  | Philips | 2015 | 2015-05-18 | LAMP PH MST SON-T PIA PLUS 100W E40 | 2020-06-01 | 20000 |  |  | 100 | Nacht: fotocel in / uit | 220 |  |  |  | 289066 | Goed (<1,5m)
Prinses Beatrixlaan |  | Rijswijk | Buurt 51 Overvoorde | 81135.839 | 450572.916 | 125 | In Bedrijf | 1450457 | Straatverlichting | Masten | 86 | 10 | 0 | 0 | 0 |  | Lph 10,0m verzinkt verj. UE D89 1000mm D60 |  | 9005 diepzwart | 2004 | 2004-09-01 |  |  | Furyo |  |  | 2014 | 2014-01-01 | CPO-T | 2020-06-01 | 15000 |  |  | 86 | [5 empty] | 78118 | Goed (<1,5m)
Huis te Landelaan |  | Rijswijk | Wijk 03 | 81545.656 | 451451.894 | 72 | In Bedrijf | 1448061 | Straatverlichting | Masten | 50 | 8 | 0 | 168 | 60 |  | LM ST 8,0 CO DU730/0,2 T60 ET Z V | STAAL | 9005 diepzwart | 2014 | 2014-05-01 | 2014-05-01 | 2021-05-01 | IRIDIUM SGS253 1XSON-T 100W EVSA GB |  | Philips | 2014 | 2014-05-01 | LAMP PH MST SON-T PIA PLUS 50W E27 | 2020-06-01 | 20000 |  |  | 50 | Nacht: fotocel in / uit | 0 | VSA SON(T) 100W BSN 100 L 33 Philips | GRIJS |  | 291793 | Goed (<1,5m)
Laan van Hoornwijck | Hoornwijck | Rijswijk | Wijk 09 | 83988.17 | 451596.72 | 72 | In Bedrijf | 1449068 | Straatverlichting | Masten | 107 | 9 | 0 | 0 | 0 |  | Lph 9,0m verzinkt cil.verj.UE 1250mm 20gr D60 |  | 9005 diepzwart | 2003 | 2003-03-26 | 2020-02-01 |  | ARM TECEO 2 56L WW 350mA HP2 STD 5102AS D89D R9005 |  |  | 2019 | 2019-11-01 | LED | 2019-11-01 | 100000 |  |  | 0 | Nacht: fotocel in / uit | 0 |  |  |  | 293161 | Goed (<1,5m)
Prinses Beatrixlaan |  | Rijswijk | Buurt 42 Kleurenbuurt | 81169.244 | 450658.224 | 126 | In Bedrijf | 1450459 | Straatverlichting | Masten | 107 | 10 | 0 | 0 | 0 |  | Lph 10,0m verzinkt verj. UE D89 1000mm D60 |  | 9005 diepzwart | 2004 | 2004-09-01 |  |  | Furyo |  |  | 2014 | 2014-01-01 | CPO-T | 2020-06-01 | 15000 |  |  | 107 | [5 empty] | 291482 | Goed (<1,5m)
Prinses Beatrixlaan |  | Rijswijk | Buurt 51 Overvoorde | 81121.509 | 450603.035 | 127 | In Bedrijf | 1450460 | Straatverlichting | Masten | 66 | 10 | 0 | 0 | 0 |  | Lph 10,0m verzinkt verj. UE D89 1000mm D60 |  | 9005 diepzwart | 2004 | 2004-09-01 |  |  | Furyo |  |  | 2014 | 2014-01-01 | CPO-T | 2020-06-01 | 15000 |  |  | 66 | [5 empty] | 78078 | Goed (<1,5m)
Prinses Beatrixlaan |  | Rijswijk | Buurt 42 Kleurenbuurt | 81155.335 | 450686.152 | 128 | In Bedrijf | 1450461 | Straatverlichting | Masten | 107 | 10 | 0 | 0 | 0 |  | Lph 10,0m verzinkt verj. UE D89 1000mm D60 |  | 9005 diepzwart | 2004 | 2004-09-01 |  |  | Furyo |  |  | 2014 | 2014-01-01 | CPO-T | 2020-06-01 | 15000 |  |  | 107 | [5 empty] | 293165 | Goed (<1,5m)
Regenbooglaan | Kleurenbuurt | Rijswijk | Wijk 04 | 81384.265 | 450948.089 | 7 | In Bedrijf | 1450872 | Straatverlichting | Masten | 44 | 6.5 | 0 | 0 | 0 |  | Lph 6,5m verzinkt VERZ UE D60 |  | 9005 diepzwart | 2014 | 2014-01-01 |  |  | FGS 104 HF 1x PLL 36W D60 |  |  | 1992 | 1992-11-01 | PLL 36W kleur 830 | 2020-06-01 | 20000 |  |  | 44 | Nacht: fotocel in / uit | 830 | VSA PLL / TL 36-40W INDUCTIEF Philips |  |  | 288727 | Goed (<1,5m)
Strijplaan | Strijp | Rijswijk | Wijk 05 | 80099.448 | 450293.929 | 72 | In Bedrijf | 1451924 | Straatverlichting | Masten | 28 | 5 | 0 | 0 | 0 |  | Lph 5,0m verzinkt cil.con. |  | 9005 diepzwart | 2007 | 2007-09-03 |  |  | Saturnus 3s 1x PLT 26W VSA D60 RAL9005/9007 |  |  | 1997 | 1997-09-01 | PLT 26W 4P kleur 830 | 2020-06-01 | 12000 |  |  | 28 | Nacht: fotocel in / uit | 830 | VSA type HFP 126 PL-T/C | 9005 DIEPZWART |  | 292401 | Goed (<1,5m)
Terras van Sion |  | Rijswijk | 6 | 82473.311 | 448207.162 | 72 | In Bedrijf | 0 | Straatverlichting | Masten | 0 | 0 | 0 | 0 | 0 |  | 4m mast enkele uithouder LM ST 4,0 CO EU |  | 9005 diepzwart | 2015 | 2015-01-15 |  |  | BDS 100 PLED 23/830 1DGR RF C5k |  |  | 2015 | 2015-01-15 | LED | 2015-01-15 | 100000 |  |  | 0 |  | 0 |  |  |  | 294043 | Goed (<1,5m)
Van Vredenburchweg |  | Rijswijk | Buurt 31 Julianapark | 81893.769 | 451716.328 | 72 | In Bedrijf | 1452544 | Straatverlichting | Masten | 24 | 5 | 0 | 121 | 60 |  | PM ST 5,0 CO T60 D121 ET Z V | STAAL | 9005 diepzwart | 2014 | 2014-05-01 | 2014-05-01 | 2021-05-01 | LIBRA 2565 PLL24W R9007 EVSA SNN+LOU |  | INDAL | 2014 | 2014-05-01 | LAMP PH PLL 24W 830 2G11 4P | 2020-06-01 | 20000 |  |  | 24 | Nacht: fotocel in / uit | 830 | VSA HFP122 TL5C / PLL Philips | 9007 GRIJS ALUMINIUM |  | 288549 | Goed (<1,5m)
Prinses Beatrixlaan |  | Rijswijk | Buurt 42 Kleurenbuurt | 81141.381 | 450714.17 | 130 | In Bedrijf | 1450463 | Straatverlichting | Masten | 107 | 10 | 0 | 0 | 0 |  | Lph 10,0m verzinkt verj. UE D89 1000mm D60 |  | 9005 diepzwart | 2004 | 2004-09-01 |  |  | Furyo |  |  | 2014 | 2014-01-01 | CPO-T | 2020-06-01 | 15000 |  |  | 107 | [5 empty] | 290292 | Goed (<1,5m)
Delftweg |  | Rijswijk | Wijk 09 | 83477.505 | 450744.656 | 73 | In Bedrijf | 1446360 | Straatverlichting | Masten | 100 | 8 | 0 | 168 | 60 |  | LM ST 8,0 CO EU730 T60 ET Z V | STAAL | N.V.T. | 2015 | 2015-05-18 |  |  | SGP618 1X SON-T 100W R9007 DD1A |  | Philips | 2015 | 2015-05-18 | LAMP PH MST SON-T PIA PLUS 100W E40 | 2020-06-01 | 20000 |  |  | 100 | Nacht: fotocel in / uit | 220 |  |  |  | 291735 | Goed (<1,5m)
Prinses Beatrixlaan |  | Rijswijk | Buurt 42 Kleurenbuurt | 81127.026 | 450742.993 | 132 | In Bedrijf | 1450464 | Straatverlichting | Masten | 107 | 10 | 0 | 0 | 0 |  | Lph 10,0m verzinkt verj. UE D89 1000mm D60 |  | 9005 diepzwart | 2004 | 2004-09-01 |  |  | Furyo |  |  | 2014 | 2014-01-01 | CPO-T | 2020-06-01 | 15000 |  |  | 107 | [5 empty] | 290226 | Goed (<1,5m)
Huis te Landelaan |  | Rijswijk | Wijk 03 | 81558.106 | 451458.629 | 73 | In Bedrijf | 1448062 | Straatverlichting | Masten | 114 | 8 | 0 | 0 | 0 |  | Lph 8,0m staal cil.con. UE 730mm D60 |  | 9005 diepzwart | 2004 | 2004-09-15 | 2014-05-01 | 2021-05-01 | RECLAMEBORD |  | 1Onbekend | 2008 | 2008-09-11 | MASTER TLD 30W kleur 33 | 2020-06-01 | 12500 |  |  | 114 | Nacht: fotocel in / uit | 0 | VSA SON(T) 100W BSN 100 L 33 Philips | 7035 LICHTGRIJS |  | 293133 | Goed (<1,5m)
Prinses Beatrixlaan |  | Rijswijk | Buurt 42 Kleurenbuurt | 81111.774 | 450773.948 | 134 | In Bedrijf | 1450466 | Straatverlichting | Masten | 107 | 10 | 0 | 0 | 0 |  | Lph 10,0m verzinkt verj. UE D89 1000mm D60 |  | 9005 diepzwart | 2004 | 2004-09-01 |  |  | Furyo |  |  | 2014 | 2014-01-01 | CPO-T | 2020-06-01 | 15000 |  |  | 107 | [5 empty] | 291378 | Goed (<1,5m)
Prinses Beatrixlaan |  | Rijswijk | Buurt 42 Kleurenbuurt | 81115.563 | 450637.154 | 135 | In Bedrijf | 1450467 | Straatverlichting | Masten | 107 | 10 | 0 | 0 | 0 |  | Lph 10,0m verzinkt verj. UE D89 1000mm D60 |  | 9005 diepzwart | 2004 | 2004-09-01 |  |  | Furyo |  |  | 2014 | 2014-01-01 | CPO-T | 2020-06-01 | 15000 |  |  | 107 | [5 empty] | 77152 | Goed (<1,5m)
Prinses Beatrixlaan |  | Rijswijk | Buurt 42 Kleurenbuurt | 81096.179 | 450804.957 | 136 | In Bedrijf | 1450468 | Straatverlichting | Masten | 107 | 10 | 0 | 0 | 0 |  | Lph 10,0m verzinkt verj. UE D89 1000mm D60 |  | 9005 diepzwart | 2004 | 2004-09-01 |  |  | Furyo |  |  | 2014 | 2014-01-01 | CPO-T | 2020-06-01 | 15000 |  |  | 107 | [5 empty] | 289192 | Goed (<1,5m)
Prinses Beatrixlaan |  | Rijswijk | Buurt 42 Kleurenbuurt | 81100.622 | 450666.554 | 137 | In Bedrijf | 1450469 | Straatverlichting | Masten | 107 | 10 | 0 | 0 | 0 |  | Lph 10,0m verzinkt verj. UE D89 1000mm D60 |  | 9005 diepzwart | 2004 | 2004-09-01 |  |  | Furyo |  |  | 2014 | 2014-01-01 | CPO-T | 2020-06-01 | 15000 |  |  | 107 | [5 empty] | 78883 | Goed (<1,5m)
Strijplaan | Strijp | Rijswijk | Wijk 05 | 80121.07 | 450293.309 | 73 | In Bedrijf | 1451925 | Straatverlichting | Masten | 26 | 5 | 0 | 0 | 0 |  | Lph 5,0m verzinkt cil.con. |  | 9005 diepzwart | 1997 | 1997-09-01 |  |  | Saturnus 3s 1x PLT 26W VSA D60 RAL9005/9007 |  |  | 1997 | 1997-09-01 | PLT 26W 4P kleur 830 | 2020-06-01 | 12000 |  |  | 26 | Nacht: fotocel in / uit | 830 | HF-P 1 18-42 PL-T/C/L/TL5C EII 220-240V | 9005 DIEPZWART |  | 80919 | Goed (<1,5m)
Terras van Sion |  | Rijswijk | 6 | 82465.029 | 448219.238 | 73 | In Bedrijf | 0 | Straatverlichting | Masten | 0 | 0 | 0 | 0 | 0 |  | 4m mast enkele uithouder LM ST 4,0 CO EU |  | 9005 diepzwart | 2015 | 2015-01-15 |  |  | BDS 100 PLED 23/830 1DGR RF C5k |  |  | 2015 | 2015-01-15 | LED | 2015-01-15 | 100000 |  |  | 0 |  | 0 |  |  |  | 287050 | Goed (<1,5m)
Van Vredenburchweg |  | Rijswijk | Buurt 31 Julianapark | 81907.022 | 451736.54 | 73 | In Bedrijf | 1452545 | Straatverlichting | Masten | 24 | 5 | 0 | 121 | 60 |  | PM ST 5,0 CO T60 D121 ET Z V | STAAL | 9005 diepzwart | 2014 | 2014-05-01 | 2014-05-01 | 2021-05-01 | LIBRA 2565 PLL24W R9007 EVSA SNN+LOU |  | INDAL | 2014 | 2014-05-01 | LAMP PH PLL 24W 830 2G11 4P | 2020-06-01 | 20000 |  |  | 24 | Nacht: fotocel in / uit | 830 | VSA HFP122 TL5C / PLL Philips | 9007 GRIJS ALUMINIUM |  | 79973 | Goed (<1,5m)
Prinses Beatrixlaan |  | Rijswijk | Buurt 42 Kleurenbuurt | 81081.184 | 450834.908 | 138 | In Bedrijf | 1450471 | Straatverlichting | Masten | 107 | 10 | 0 | 0 | 0 |  | Lph 10,0m verzinkt verj. UE D89 1000mm D60 |  | 9005 diepzwart | 2004 | 2004-09-01 |  |  | Furyo |  |  | 2014 | 2014-01-01 | CPO-T | 2020-06-01 | 15000 |  |  | 107 | [5 empty] | 289504 | Goed (<1,5m)
Delftweg |  | Rijswijk | Wijk 09 | 83475.455 | 450774.388 | 74 | In Bedrijf | 1446361 | Straatverlichting | Masten | 100 | 8 | 0 | 0 | 0 |  | Lph 8,0m staal cil.con. UE 730mm D60 |  | 9005 diepzwart | 1994 | 1994-04-01 |  |  | SGP618 1X SON-T 100W R9007 EVSA |  | Philips | 2015 | 2015-05-18 | LAMP PH MST SON-T PIA PLUS 100W E40 | 2020-06-01 | 20000 |  |  | 100 | Nacht: fotocel in / uit | 220 |  |  |  | 293119 | Goed (<1,5m)
Prinses Beatrixlaan |  | Rijswijk | Buurt 42 Kleurenbuurt | 81086.03 | 450785.9 | 139 | In Bedrijf | 1450472 | Straatverlichting | Masten | 107 | 10 | 0 | 0 | 0 |  | Lph 10,0m verzinkt verj. UE D89 1000mm D60 |  | 9005 diepzwart | 2004 | 2004-09-01 |  |  | Furyo |  |  | 2014 | 2014-01-01 | CPO-T | 2020-06-01 | 15000 |  |  | 107 | [5 empty] | 288426 | Goed (<1,5m)
Huis te Landelaan |  | Rijswijk | Wijk 03 | 81530.534 | 451479.48 | 74 | In Bedrijf | 1448063 | Straatverlichting | Masten | 114 | 8 | 0 | 0 | 0 |  | Lph 8,0m staal cil.con. UE 730mm D60 |  | 9005 diepzwart | 2004 | 2004-09-15 | 2014-05-01 | 2021-05-01 | SGS 253 230 II CRGB OPTI-C 1x SON-T 100W RAL7035 |  |  | 2004 | 2004-09-15 | SON-T PIA PLUS 100W E40 | 2020-06-01 | 20000 |  |  | 114 | Nacht: fotocel in / uit | 0 | VSA SON(T) 100W BSN 100 L 33 Philips | 7035 LICHTGRIJS |  | 287528 | Goed (<1,5m)
Prinses Beatrixlaan |  | Rijswijk | Buurt 42 Kleurenbuurt | 81065.33 | 450866.788 | 140 | In Bedrijf | 1450475 | Straatverlichting | Masten | 107 | 10 | 0 | 0 | 0 |  | Lph 10,0m verzinkt verj. UE D89 1000mm D60 |  | 9005 diepzwart | 2004 | 2004-09-01 |  |  | Furyo |  |  | 2014 | 2014-01-01 | CPO-T | 2020-06-01 | 15000 |  |  | 107 | [5 empty] | 292249 | Goed (<1,5m)
Prinses Beatrixlaan |  | Rijswijk | Buurt 42 Kleurenbuurt | 81070.912 | 450726.194 | 141 | In Bedrijf | 1450476 | Straatverlichting | Masten | 107 | 10 | 0 | 0 | 0 |  | Lph 10,0m verzinkt verj. UE D89 1000mm D60 |  | 9005 diepzwart | 2004 | 2004-09-01 |  |  | Furyo |  |  | 2014 | 2014-01-01 | CPO-T | 2020-06-01 | 15000 |  |  | 107 | [5 empty] | 292695 | Goed (<1,5m)
Limpergstraat | Plaspoelpolder | Rijswijk | Wijk 08 | 83353.63 | 451132.12 | 12 | In Bedrijf | 1449374 | Straatverlichting | Masten | 31 | 8 | 0 | 0 | 0 |  | Lph 8,0m verzinkt UE D60 |  | 9005 diepzwart | 1976 | 1976-05-01 | 2014-05-01 | 2021-05-01 | SGS 253 CPO TW 90 w |  |  |  |  | CPO-T 90 watt | 2020-06-01 | 15000 |  |  | 31 | [5 empty] | 80319 | Goed (<1,5m)
Regenbooglaan | Kleurenbuurt | Rijswijk | Wijk 04 | 81378.564 | 450974.144 | 8 | In Bedrijf | 1450873 | Straatverlichting | Masten | 39 | 5 | 0 | 0 | 0 |  | Lph 5,0m verzinkt cil.con. UE D60 730mm |  | 9005 diepzwart | 1992 | 1992-05-01 |  |  | FGS 104 HF 1x PLL 36W D60 |  |  | 1992 | 1992-05-01 | PLL 36W kleur 830 | 2020-06-01 | 20000 |  |  | 39 | Nacht: fotocel in / uit | 830 | VSA HF PLL 36W Philips |  |  | 292882 | Goed (<1,5m)
Strijplaan | Strijp | Rijswijk | Wijk 05 | 80092.279 | 450312.873 | 74 | In Bedrijf | 1451926 | Straatverlichting | Masten | 28 | 5 | 0 | 0 | 0 |  | Lph 5,0m verzinkt cil.con. |  | 9005 diepzwart | 1997 | 1997-09-01 |  |  | Saturnus 3s 1x PLT 26W VSA D60 RAL9005/9007 |  |  | 1997 | 1997-09-01 | PLT 26W 4P kleur 830 | 2020-06-01 | 12000 |  |  | 28 | Nacht: fotocel in / uit | 830 | VSA type HFP 126 PL-T/C | 9005 DIEPZWART |  | 287396 | Goed (<1,5m)
Terras van Sion |  | Rijswijk | 6 | 82486.074 | 448214.653 | 74 | In Bedrijf | 0 | Straatverlichting | Masten | 0 | 0 | 0 | 0 | 0 |  | 4m mast enkele uithouder LM ST 4,0 CO EU |  | 9005 diepzwart | 2015 | 2015-01-15 |  |  | BDS 100 PLED 23/830 1DGR RF C5k |  |  | 2015 | 2015-01-15 | LED | 2015-01-15 | 100000 |  |  | 0 |  | 0 |  |  |  | 289859 | Goed (<1,5m)
Van Vredenburchweg |  | Rijswijk | Buurt 31 Julianapark | 81930.95 | 451745.543 | 74 | In Bedrijf | 1452546 | Straatverlichting | Masten | 24 | 5 | 0 | 121 | 60 |  | PM ST 5,0 CO T60 D121 ET Z V | STAAL | 9005 diepzwart | 2014 | 2014-05-01 | 2014-05-01 | 2021-05-01 | LIBRA 2565 PLL24W R9007 EVSA SNN+LOU |  | INDAL | 2014 | 2014-05-01 | LAMP PH PLL 24W 830 2G11 4P | 2020-06-01 | 20000 |  |  | 24 | Nacht: fotocel in / uit | 830 | VSA HFP122 TL5C / PLL Philips | 9007 GRIJS ALUMINIUM |  | 288255 | Goed (<1,5m)
Prinses Beatrixlaan |  | Rijswijk | Buurt 42 Kleurenbuurt | 81020.286 | 450957.865 | 146 | In Bedrijf | 1450478 | Straatverlichting | Masten | 107 | 10 | 0 | 0 | 0 |  | Lph 10,0m verzinkt UE D60 |  | 9005 diepzwart | 1997 | 1997-01-01 |  |  | Furyo |  |  | 2014 | 2014-01-01 | CPO-T | 2020-06-01 | 15000 |  |  | 107 | [5 empty] | 291672 | Goed (<1,5m)
Delftweg |  | Rijswijk | Wijk 09 | 83472.076 | 450804.152 | 75 | In Bedrijf | 1446362 | Straatverlichting | Masten | 45 | 6 | 0 | 133 | 60 |  | LM ST 6,0 CO EU730 T60 ET Z V | STAAL | N.V.T. | 2015 | 2015-05-18 |  |  | FURYO2 1X CPO-TW 45W AKZO900GS EDVB 2039 |  |  | 2015 | 2015-05-18 | LAMP PH MST CPO TW 45W 628 XTRA PGZ12 | 2020-06-01 | 15000 |  |  | 45 | Nacht: fotocel in / uit | 0 |  |  |  | 290811 | Goed (<1,5m)
Prinses Beatrixlaan |  | Rijswijk | Buurt 51 Overvoorde | 80978.982 | 450911.175 | 147 | In Bedrijf | 1450479 | Straatverlichting | Masten | 107 | 10 | 0 | 0 | 0 |  | Lph 10,0m verzinkt verj. UE D89 1000mm D60 |  | 9005 diepzwart | 2004 | 2004-09-01 |  |  | Furyo |  |  | 2014 | 2014-01-01 | CPO-T | 2020-06-01 | 15000 |  |  | 107 | [5 empty] | 292097 | Goed (<1,5m)
Huis te Landelaan |  | Rijswijk | Wijk 03 | 81545.247 | 451486.653 | 75 | In Bedrijf | 1448064 | Straatverlichting | Masten | 114 | 8 | 0 | 0 | 0 |  | Lph 8,0m staal cil.con. UE 730mm D60 |  | 9005 diepzwart | 1997 | 1997-07-01 | 2014-05-01 | 2021-05-01 | RECLAMEBORD |  | 1Onbekend | 1997 | 1997-07-01 | MASTER TLD 30W kleur 830 | 2020-06-01 | 12500 |  |  | 114 | Nacht: fotocel in / uit | 0 | VSA TLD 30W TYPE BTA 30 L31 PH |  |  | 293367 | Goed (<1,5m)
Laan van Hoornwijck | Hoornwijck | Rijswijk | Wijk 09 | 83989.1301 | 451636.17 | 75 | In Bedrijf | 1449069 | Straatverlichting | Masten | 107 | 9 | 0 | 0 | 0 |  | Lph 9,0m verzinkt cil.verj.UE 1250mm 20gr D60 |  | 9005 diepzwart | 2003 | 2003-03-26 | 2020-02-01 |  | ARM TECEO 2 56L WW 350mA HP2 STD 5102AS D89D R9005 |  |  | 2019 | 2019-11-01 | LED | 2019-11-01 | 100000 |  |  | 0 | Nacht: fotocel in / uit | 0 |  |  |  | 288838 | Goed (<1,5m)
Prinses Beatrixlaan |  | Rijswijk | Buurt 42 Kleurenbuurt | 81005.871 | 450986.185 | 148 | In Bedrijf | 1450481 | Straatverlichting | Masten | 107 | 10 | 0 | 0 | 0 |  | Lph 10,0m verzinkt verj. UE D89 1000mm D60 |  | 9005 diepzwart | 2004 | 2004-09-01 |  |  | Furyo |  |  | 2014 | 2014-01-01 | CPO-T | 2020-06-01 | 15000 |  |  | 107 | [5 empty] | 292048 | Goed (<1,5m)
Prinses Beatrixlaan |  | Rijswijk | Buurt 42 Kleurenbuurt | 81009.655 | 450849.271 | 149 | In Bedrijf | 1450482 | Straatverlichting | Masten | 107 | 10 | 0 | 0 | 0 |  | Lph 10,0m verzinkt verj. UE D89 1000mm D60 |  | 9005 diepzwart | 2004 | 2004-09-01 |  |  | Furyo |  |  | 2014 | 2014-01-01 | CPO-T | 2020-06-01 | 15000 |  |  | 107 | [5 empty] | 293075 | Goed (<1,5m)
Prinses Beatrixlaan |  | Rijswijk | Buurt 42 Kleurenbuurt | 80987.31 | 451014.09 | 150 | In Bedrijf | 1450484 | Straatverlichting | Masten | 107 | 10 | 0 | 0 | 0 |  | Lph 10,0m verzinkt verj. UE D89 1000mm D60 |  | 9005 diepzwart | 2004 | 2004-09-01 |  |  | Furyo |  |  | 2014 | 2014-01-01 | CPO-T | 2020-06-01 | 15000 |  |  | 107 | [5 empty] | 290098 | Goed (<1,5m)
Strijplaan | Strijp | Rijswijk | Wijk 05 | 80114.216 | 450311.104 | 75 | In Bedrijf | 1451927 | Straatverlichting | Masten | 28 | 5 | 0 | 0 | 0 |  | Lph 5,0m verzinkt cil.con. |  | 9005 diepzwart | 1997 | 1997-09-01 |  |  | Saturnus 3s 1x PLT 26W VSA D60 RAL9005/9007 |  |  | 1997 | 1997-09-01 | PLT 26W 4P kleur 830 | 2020-06-01 | 12000 |  |  | 28 | Nacht: fotocel in / uit | 830 | VSA type HFP 126 PL-T/C | 9005 DIEPZWART |  | 288160 | Goed (<1,5m)
Terras van Sion |  | Rijswijk | 6 | 82483.152 | 448228.579 | 75 | In Bedrijf | 0 | Straatverlichting | Masten | 0 | 0 | 0 | 0 | 0 |  | 4m mast enkele uithouder LM ST 4,0 CO EU |  | 9005 diepzwart | 2015 | 2015-01-15 |  |  | BDS 100 PLED 23/830 1DGR RF C5k |  |  | 2015 | 2015-01-15 | LED | 2015-01-15 | 100000 |  |  | 0 |  | 0 |  |  |  | 76486 | Goed (<1,5m)
Van Vredenburchweg |  | Rijswijk | Buurt 31 Julianapark | 81944.075 | 451765.028 | 75 | In Bedrijf | 1452547 | Straatverlichting | Masten | 24 | 5 | 0 | 121 | 60 |  | PM ST 5,0 CO T60 D121 ET Z V | STAAL | 9005 diepzwart | 2014 | 2014-05-01 | 2014-05-01 | 2021-05-01 | LIBRA 2565 PLL24W R9007 EVSA SNN+LOU |  | INDAL | 2014 | 2014-05-01 | LAMP PH PLL 24W 830 2G11 4P | 2020-06-01 | 20000 |  |  | 24 | Nacht: fotocel in / uit | 830 | VSA HFP122 TL5C / PLL Philips | 9007 GRIJS ALUMINIUM |  | 76486 | Goed (<1,5m)
Prinses Beatrixlaan |  | Rijswijk | Buurt 42 Kleurenbuurt | 80965.387 | 450938.057 | 151 | In Bedrijf | 1450485 | Straatverlichting | Masten | 107 | 10 | 0 | 0 | 0 |  | Lph 10,0m verzinkt verj. UE D89 1000mm D60 |  | 9005 diepzwart | 2004 | 2004-09-01 |  |  | Furyo |  |  | 2014 | 2014-01-01 | CPO-T | 2020-06-01 | 15000 |  |  | 107 | [5 empty] | 79427 | Goed (<1,5m)
Delftweg |  | Rijswijk | Wijk 09 | 83469.732 | 450828.971 | 76 | In Bedrijf | 1446363 | Straatverlichting | Masten | 45 | 6 | 0 | 133 | 60 |  | LM ST 6,0 CO EU730 T60 ET Z V | STAAL | N.V.T. | 2015 | 2015-05-18 |  |  | FURYO2 1X CPO-TW 45W AKZO900GS EDVB 2039 |  |  | 2015 | 2015-05-18 | LAMP PH MST CPO TW 45W 628 XTRA PGZ12 | 2020-06-01 | 15000 |  |  | 45 | Nacht: fotocel in / uit | 0 |  |  |  | 290324 | Goed (<1,5m)
Lindelaan |  | Rijswijk | Wijk 02 | 82716.124 | 451756.224 | 3 | In Bedrijf | 1449412 | Straatverlichting | Masten | 114 | 8 | 0 | 0 | 0 |  | Lph 8,0m verz.con. UE D89 1800mm D76/D60 RAL9011 |  | 9011 GRAFFIETZWART | 1920 | 1920-01-01 |  |  | ARM BGP761 LED64/740 I DW10 6600L CLO CTGO DGR |  |  | 2020 | 2020-09-19 | LED | 2020-09-19 | 100000 |  |  | 114 | Nacht: fotocel in / uit | 0 | VSA SON(T) 100W BSN 100 L 33 Philips |  |  | 291574 | Goed (<1,5m)
Huis te Landelaan |  | Rijswijk | Wijk 03 | 81517.513 | 451510.543 | 76 | In Bedrijf | 1448065 | Straatverlichting | Masten | 114 | 8 | 0 | 0 | 0 |  | Lph 8,0m staal cil.con. UE 730mm D60 |  | 9005 diepzwart | 2004 | 2004-01-01 | 2014-05-01 | 2021-05-01 | SGS 253 230 II CRGB OPTI-C 1x SON-T 100W RAL7035 |  |  | 2004 | 2004-09-15 | SON-T PIA PLUS 100W E40 | 2020-06-01 | 20000 |  |  | 114 | Nacht: fotocel in / uit | 0 | VSA SON(T) 100W BSN 100 L 33 Philips | 7035 LICHTGRIJS |  | 288783 | Goed (<1,5m)
Prinses Beatrixlaan |  | Rijswijk | Buurt 42 Kleurenbuurt | 80938.124 | 450992.854 | 153 | In Bedrijf | 1450488 | Straatverlichting | Masten | 107 | 10 | 0 | 0 | 0 |  | Lph 10,0m verzinkt verj. UE D89 1000mm D60 |  | 9005 diepzwart | 2004 | 2004-09-01 |  |  | Furyo |  |  | 2014 | 2014-01-01 | CPO-T | 2020-06-01 | 15000 |  |  | 107 | [5 empty] | 291522 | Goed (<1,5m)
Lindelaan |  | Rijswijk | Wijk 02 | 82722.931 | 451781.536 | 4 | In Bedrijf | 1449414 | Straatverlichting | Masten | 114 | 8 | 0 | 0 | 0 |  | Lph 8,0m verz.con. UE D89 1800mm D76/D60 RAL9011 |  | 9011 GRAFFIETZWART | 1920 | 1920-01-01 |  |  | ARM BGP761 LED64/740 I DW10 6600L CLO CTGO DGR |  |  | 2020 | 2020-09-19 | LED | 2020-09-19 | 100000 |  |  | 114 | Nacht: fotocel in / uit | 0 | VSA SON(T) 100W BSN 100 L 33 Philips |  |  | 291433 | Goed (<1,5m)
Prinses Beatrixlaan |  | Rijswijk | Buurt 51 Overvoorde | 80915.84 | 451014.5 | 155 | In Bedrijf | 1450490 | Straatverlichting | Masten | 107 | 10 | 0 | 0 | 0 |  | Lph 10,0m verzinkt verj. UE D89 1000mm D60 |  | 9005 diepzwart | 2004 | 2004-09-01 |  |  | Furyo |  |  | 2014 | 2014-01-01 | CPO-T | 2020-06-01 | 15000 |  |  | 107 | [5 empty] | 292979 | Goed (<1,5m)
Regenbooglaan | Kleurenbuurt | Rijswijk | Wijk 04 | 81367.51 | 450991.992 | 9 | In Bedrijf | 1450874 | Straatverlichting | Masten | 36 | 5 | 0 | 0 | 0 |  | Lph 5,0m verzinkt cil.con. UE D60 730mm |  | 9005 diepzwart | 1992 | 1992-05-01 |  |  | FGS 104 HF 1x PLL 36W D60 |  |  | 1992 | 1992-05-01 | LAMP OSR PLL 36W 830 2G11 4P DULUX L | 2020-06-01 | 20000 |  |  | 36 | Nacht: fotocel in / uit | 830 | VSA HF PLL HFP 136 PLL |  |  | 287178 | Goed (<1,5m)
Strijplaan | Strijp | Rijswijk | Wijk 05 | 80086.116 | 450328.974 | 76 | In Bedrijf | 1451928 | Straatverlichting | Masten | 28 | 5 | 0 | 0 | 0 |  | Lph 5,0m verzinkt cil.con. |  | 9005 diepzwart | 1997 | 1997-09-01 |  |  | Saturnus 3s 1x PLT 26W VSA D60 RAL9005/9007 |  |  | 1997 | 1997-09-01 | PLT 26W 4P kleur 830 | 2020-06-01 | 12000 |  |  | 28 | Nacht: fotocel in / uit | 830 | VSA type HFP 126 PL-T/C | 9005 DIEPZWART |  | 79527 | Goed (<1,5m)
Terras van Sion |  | Rijswijk | 6 | 82494.849 | 448236.977 | 76 | In Bedrijf | 0 | Straatverlichting | Masten | 0 | 0 | 0 | 0 | 0 |  | 4m mast enkele uithouder LM ST 4,0 CO EU |  | 9005 diepzwart | 2015 | 2015-01-15 |  |  | BDS 100 PLED 23/830 1DGR RF C5k |  |  | 2015 | 2015-01-15 | LED | 2015-01-15 | 100000 |  |  | 0 |  | 0 |  |  |  | 292281 | Goed (<1,5m)
Van Vredenburchweg |  | Rijswijk | Buurt 31 Julianapark | 81968.652 | 451775.226 | 76 | In Bedrijf | 1452548 | Straatverlichting | Masten | 24 | 5 | 0 | 121 | 60 |  | PM ST 5,0 CO T60 D121 ET Z V | STAAL | 9005 diepzwart | 2014 | 2014-05-01 | 2014-05-01 | 2021-05-01 | LIBRA 2565 PLL24W R9007 EVSA SNN+LOU |  | INDAL | 2014 | 2014-05-01 | LAMP PH PLL 24W 830 2G11 4P | 2020-06-01 | 20000 |  |  | 24 | Nacht: fotocel in / uit | 830 | VSA HFP122 TL5C / PLL Philips | 9007 GRIJS ALUMINIUM |  | 289358 | Goed (<1,5m)
Lindelaan |  | Rijswijk | Wijk 02 | 82750.781 | 451794.287 | 5 | In Bedrijf | 1449415 | Straatverlichting | Masten | 100 | 8 | 0 | 0 | 0 |  | Lph 8,0m verz.con. UE D89 1800mm D76/D60 RAL9011 |  | 9011 GRAFFIETZWART | 1920 | 1920-01-01 |  |  | ARM BGP761 LED64/740 I DW10 6600L CLO CTGO DGR |  |  | 2020 | 2020-09-19 | LED | 2020-09-19 | 100000 |  |  | 100 | Nacht: fotocel in / uit | 220 | VSA SON(T) 100W BSN 100 L 33 Philips |  |  | 292054 | Goed (<1,5m)
Delftweg |  | Rijswijk | Wijk 09 | 83467.258 | 450853.919 | 77 | In Bedrijf | 1446364 | Straatverlichting | Masten | 45 | 6 | 0 | 133 | 60 |  | LM ST 6,0 CO EU730 T60 ET Z V | STAAL | N.V.T. | 2015 | 2015-05-18 |  |  | FURYO2 1X CPO-TW 45W AKZO900GS EDVB 2039 |  |  | 2015 | 2015-05-18 | LAMP PH MST CPO TW 45W 628 XTRA PGZ12 | 2020-06-01 | 15000 |  |  | 45 | Nacht: fotocel in / uit | 0 |  |  |  | 294232 | Goed (<1,5m)
Lindelaan |  | Rijswijk | Wijk 02 | 82789.786 | 451854.335 | 7 | In Bedrijf | 1449417 | Straatverlichting | Masten | 0 | 10 | 0 | 0 | 0 |  | Lph 10,0m verzinkt UE D60 |  | 9005 diepzwart | 1980 | 1980-05-01 | 2014-05-01 | 2021-05-01 | ARM BGP761 LED64/740 I DW10 6600L CLO CTGO DGR |  |  | 2019 | 2019-12-16 | LED | 2014-05-01 | 100000 |  |  | 0 | Nacht: fotocel in / uit | 0 |  |  |  | 290815 | Goed (<1,5m)
Huis te Landelaan |  | Rijswijk | Wijk 03 | 81530.294 | 451514.802 | 77 | In Bedrijf | 1448066 | Straatverlichting | Masten | 114 | 8 | 0 | 0 | 0 |  | Lph 8,0m staal cil.con. UE 730mm D60 |  | 9005 diepzwart | 2004 | 2004-09-15 | 2014-05-01 | 2021-05-01 | SGS 253 230 II CRGB OPTI-C 1x SON-T 100W RAL7035 |  |  | 2004 | 2004-09-15 | SON-T PIA PLUS 100W E40 | 2020-06-01 | 20000 |  |  | 114 | Nacht: fotocel in / uit | 0 | VSA SON(T) 100W BSN 100 L 33 Philips | 7035 LICHTGRIJS |  | 293558 | Goed (<1,5m)
Lindelaan |  | Rijswijk | Wijk 02 | 82818.58 | 451868.19 | 8 | In Bedrijf | 1449418 | Straatverlichting | Masten | 0 | 10 | 0 | 0 | 0 |  | Lph 10,0m verzinkt UE D60 |  | 9005 diepzwart | 1980 | 1980-05-01 | 2014-05-01 | 2021-05-01 | ARM BGP761 LED64/740 I DW10 6600L CLO CTGO DGR |  |  | 2019 | 2019-12-16 | LED | 2014-05-01 | 100000 |  |  | 0 | Nacht: fotocel in / uit | 0 |  |  |  | 76222 | Goed (<1,5m)
Lindelaan |  | Rijswijk | Wijk 02 | 82824.34 | 451894.032 | 9 | In Bedrijf | 1449419 | Straatverlichting | Masten | 91 | 10 | 0 | 0 | 0 |  | Lph 10,0m verzinkt UE D60 |  | 9005 diepzwart | 1980 | 1980-05-01 | 2014-05-01 | 2021-05-01 | ARM BGP761 LED64/740 I DW10 6600L CLO CTGO DGR |  |  | 2019 | 2019-12-16 | LED | 2019-12-01 | 100000 |  |  | 0 | Nacht: fotocel in / uit | 0 |  |  |  | 293939 | Goed (<1,5m)
Prinses Beatrixlaan |  | Rijswijk | Buurt 41 Spoorzicht | 80906.345 | 451185.838 | 162 | In Bedrijf | 1450498 | Straatverlichting | Masten | 107 | 10 | 0 | 0 | 0 |  | Lph 10,0m verzinkt UE D60 |  | 9005 diepzwart | 1997 | 1997-06-01 |  |  | Digistreet |  | Philips | 2019 | 2019-01-01 | LED | 2019-01-01 | 100000 |  |  | 107 | [5 empty] | 77777 | Goed (<1,5m)
Lindelaan |  | Rijswijk | Wijk 02 | 82850.044 | 451905.984 | 10 | In Bedrijf | 1449391 | Straatverlichting | Masten | 0 | 10 | 0 | 0 | 0 |  | Lph 10,0m verzinkt UE D60 |  | 9005 diepzwart | 1980 | 1980-05-01 | 2014-05-01 | 2021-05-01 | ARM BGP761 LED64/740 I DW10 6600L CLO CTGO DGR |  |  | 2019 | 2019-12-16 | LED | 2014-05-01 | 100000 |  |  | 0 | Nacht: fotocel in / uit | 0 |  |  |  | 286781 | Goed (<1,5m)
Strijplaan | Strijp | Rijswijk | Wijk 05 | 80107.441 | 450328.782 | 77 | In Bedrijf | 1451929 | Straatverlichting | Masten | 28 | 5 | 0 | 0 | 0 |  | Lph 5,0m verzinkt cil.con. |  | 9005 diepzwart | 1999 | 1999-05-01 |  |  | Saturnus 3s 1x PLT 26W VSA D60 RAL9005/9007 |  |  | 1997 | 1997-09-01 | PLT 26W 4P kleur 830 | 2020-06-01 | 12000 |  |  | 28 | Nacht: fotocel in / uit | 830 | VSA type HFP 126 PL-T/C | 9005 DIEPZWART |  | 291764 | Goed (<1,5m)
Terras van Sion |  | Rijswijk | 6 | 82505.957 | 448232.427 | 77 | In Bedrijf | 0 | Straatverlichting | Masten | 0 | 0 | 0 | 0 | 0 |  | 4m mast enkele uithouder LM ST 4,0 CO EU |  | 9005 diepzwart | 2015 | 2015-01-15 |  |  | BDS 100 PLED 23/830 1DGR RF C5k |  |  | 2015 | 2015-01-15 | LED | 2015-01-15 | 100000 |  |  | 0 |  | 0 |  |  |  | 287411 | Goed (<1,5m)
Van Vredenburchweg |  | Rijswijk | Buurt 31 Julianapark | 81982.722 | 451795.301 | 77 | In Bedrijf | 1452549 | Straatverlichting | Masten | 24 | 5 | 0 | 121 | 60 |  | PM ST 5,0 CO T60 D121 ET Z V | STAAL | 9005 diepzwart | 2014 | 2014-05-01 | 2014-05-01 | 2021-05-01 | LIBRA 2565 PLL24W R9007 EVSA SNN+LOU |  | INDAL | 2014 | 2014-05-01 | LAMP PH PLL 24W 830 2G11 4P | 2020-06-01 | 20000 |  |  | 24 | Nacht: fotocel in / uit | 830 | VSA HFP122 TL5C / PLL Philips | 9007 GRIJS ALUMINIUM |  | 291429 | Goed (<1,5m)
Prinses Beatrixlaan |  | Rijswijk | Buurt 41 Spoorzicht | 80901.401 | 451214.79 | 164 | In Bedrijf | 1450500 | Straatverlichting | Masten | 107 | 10 | 0 | 0 | 0 |  | Lph 10,0m verzinkt UE D60 |  | 9005 diepzwart | 1997 | 1997-06-01 |  |  | Digistreet |  | Philips | 2019 | 2019-01-01 | LED | 2019-01-01 | 100000 |  |  | 107 | [5 empty] | 75971 | Goed (<1,5m)
Delftweg |  | Rijswijk | Wijk 09 | 83464.901 | 450878.581 | 78 | In Bedrijf | 1446365 | Straatverlichting | Masten | 45 | 6 | 0 | 133 | 60 |  | LM ST 6,0 CO EU730 T60 ET Z V | STAAL | N.V.T. | 2015 | 2015-05-18 |  |  | FURYO2 1X CPO-TW 45W AKZO900GS EDVB 2039 |  |  | 2015 | 2015-05-18 | LAMP PH MST CPO TW 45W 628 XTRA PGZ12 | 2020-06-01 | 15000 |  |  | 45 | Nacht: fotocel in / uit | 0 |  |  |  | 294105 | Goed (<1,5m)
Lindelaan |  | Rijswijk | Wijk 02 | 82810.5427 | 451926.6321 | 12 | In Bedrijf | 1449393 | Straatverlichting | Masten | 91 | 10 | 0 | 0 | 0 |  | Lph 10,0m verzinkt UE D60 |  | 9005 diepzwart | 1980 | 1980-05-01 | 2014-05-01 | 2021-05-01 | ARM BGP761 LED64/740 I DW10 6600L CLO CTGO DGR |  |  | 2019 | 2019-12-16 | LED | 2019-12-01 | 100000 |  |  | 0 | Nacht: fotocel in / uit | 0 |  |  |  | 78003 | Goed (<1,5m)
Huis te Landelaan |  | Rijswijk | Wijk 03 | 81505.452 | 451533.861 | 78 | In Bedrijf | 1448067 | Straatverlichting | Masten | 114 | 8 | 0 | 0 | 0 |  | Lph 8,0m staal cil.con. UE 730mm D60 |  | 9005 diepzwart | 2004 | 2004-09-15 | 2014-05-01 | 2021-05-01 | SGS 253 230 II CRGB OPTI-C 1x SON-T 100W RAL7035 |  |  | 2004 | 2004-09-15 | SON-T PIA PLUS 100W E40 | 2020-06-01 | 20000 |  |  | 114 | Nacht: fotocel in / uit | 0 | VSA SON(T) 100W BSN 100 L 33 Philips | 7035 LICHTGRIJS |  | 80441 | Goed (<1,5m)
Lindelaan |  | Rijswijk | Wijk 02 | 82903.702 | 451981.659 | 13 | In Bedrijf | 1449394 | Straatverlichting | Masten | 0 | 10 | 0 | 0 | 0 |  | Lph 10,0m verzinkt UE D60 |  | 9005 diepzwart | 1980 | 1980-05-01 | 2014-05-01 | 2021-05-01 | ARM BGP761 LED64/740 I DW10 6600L CLO CTGO DGR |  |  | 2019 | 2019-12-16 | LED | 2014-05-01 | 100000 |  |  | 0 | Nacht: fotocel in / uit | 0 |  |  |  | 287463 | Goed (<1,5m)
Lindelaan |  | Rijswijk | Wijk 02 | 82933.021 | 452037.833 | 15 | In Bedrijf | 1449396 | Straatverlichting | Masten | 0 | 10 | 0 | 0 | 0 |  | Lph 10,0m verzinkt UE D60 |  | 9005 diepzwart | 1980 | 1980-05-01 | 2014-05-01 | 2021-05-01 | ARM BGP761 LED64/740 I DW10 6600L CLO CTGO DGR |  |  | 2019 | 2019-12-16 | LED | 2014-05-01 | 100000 |  |  | 0 | Nacht: fotocel in / uit | 0 |  |  |  | 80662 | Goed (<1,5m)
Prinses Beatrixlaan |  | Rijswijk | Buurt 41 Spoorzicht | 80829.541 | 451231.236 | 169 | In Bedrijf | 1450505 | Straatverlichting | Masten | 107 | 10 | 0 | 0 | 0 |  | Lph 10,0m staal con. UE D60 D60 |  | 9005 diepzwart | 2002 | 2002-05-01 |  |  | Digistreet |  | Philips | 2019 | 2019-01-01 | LED | 2019-01-01 | 100000 |  |  | 107 | [5 empty] | 290998 | Goed (<1,5m)
Regenbooglaan | Kleurenbuurt | Rijswijk | Wijk 04 | 81356.488 | 451010.015 | 10 | In Bedrijf | 1450854 | Straatverlichting | Masten | 44 | 5 | 0 | 0 | 0 |  | Lph 5,0m verzinkt cil.con. UE D60 730mm |  | 9005 diepzwart | 1992 | 1992-05-01 |  |  | FGS 104 HF 1x PLL 36W D60 |  |  | 1992 | 1992-05-01 | PLL 36W kleur 830 | 2020-06-01 | 20000 |  |  | 44 | Nacht: fotocel in / uit | 830 | VSA PLL / TL 36-40W INDUCTIEF Philips |  |  | 289290 | Goed (<1,5m)
Strijplaan | Strijp | Rijswijk | Wijk 05 | 80079.35 | 450346.66 | 78 | In Bedrijf | 1451930 | Straatverlichting | Masten | 28 | 5 | 0 | 0 | 0 |  | Lph 5,0m verzinkt cil.con. |  | 9005 diepzwart | 1997 | 1997-09-01 |  |  | Saturnus 3s 1x PLT 26W VSA D60 RAL9005/9007 |  |  | 1997 | 1997-09-01 | PLT 26W 4P kleur 830 | 2020-06-01 | 12000 |  |  | 28 | Nacht: fotocel in / uit | 830 | VSA type HFP 126 PL-T/C | 9005 DIEPZWART |  | 79146 | Goed (<1,5m)
Terras van Sion |  | Rijswijk | 6 | 82507.89 | 448242.627 | 78 | In Bedrijf | 0 | Straatverlichting | Masten | 0 | 0 | 0 | 0 | 0 |  | 4m mast enkele uithouder LM ST 4,0 CO EU |  | 9005 diepzwart | 2015 | 2015-01-15 |  |  | BDS 100 PLED 23/830 1DGR RF C5k |  |  | 2015 | 2015-01-15 | LED | 2015-01-15 | 100000 |  |  | 0 |  | 0 |  |  |  | 78546 | Goed (<1,5m)
Van Vredenburchweg |  | Rijswijk | Buurt 31 Julianapark | 82006.777 | 451804.909 | 78 | In Bedrijf | 1452550 | Straatverlichting | Masten | 24 | 5 | 0 | 121 | 60 |  | PM ST 5,0 CO T60 D121 ET Z V | STAAL | 9005 diepzwart | 2014 | 2014-05-01 | 2014-05-01 | 2021-05-01 | LIBRA 2565 PLL24W R9007 EVSA SNN+LOU |  | INDAL | 2014 | 2014-05-01 | LAMP PH PLL 24W 830 2G11 4P | 2020-06-01 | 20000 |  |  | 24 | Nacht: fotocel in / uit | 830 | VSA HFP122 TL5C / PLL Philips | 9007 GRIJS ALUMINIUM |  | 287594 | Goed (<1,5m)
Lindelaan |  | Rijswijk | Wijk 02 | 82943.821 | 452090.399 | 17 | In Bedrijf | 1449398 | Straatverlichting | Masten | 91 | 10 | 0 | 0 | 0 |  | Lph 10,0m verzinkt UE D60 |  | 9005 diepzwart | 1980 | 1980-05-01 | 2014-05-01 | 2021-05-01 | ARM BGP761 LED64/740 I DW10 6600L CLO CTGO DGR |  |  | 2019 | 2019-12-16 | LED | 2016-02-05 | 100000 |  |  | 0 | Nacht: fotocel in / uit | 0 |  |  |  | 293317 | Goed (<1,5m)
Lindelaan |  | Rijswijk | Wijk 02 | 82977.979 | 452167.032 | 20 | In Bedrijf | 1449402 | Straatverlichting | Masten | 0 | 10 | 0 | 0 | 0 |  | Lph 10,0m verzinkt UE D60 |  | 9005 diepzwart | 1980 | 1980-05-01 | 2014-05-01 | 2021-05-01 | ARM BGP761 LED64/740 I DW10 6600L CLO CTGO DGR |  |  | 2019 | 2019-12-16 | LED | 2014-05-01 | 100000 |  |  | 0 | Nacht: fotocel in / uit | 0 |  |  |  | 291323 | Goed (<1,5m)
Huis te Landelaan |  | Rijswijk | Wijk 03 | 81516.089 | 451539.731 | 79 | In Bedrijf | 1448068 | Straatverlichting | Masten | 114 | 8 | 0 | 0 | 0 |  | Lph 8,0m staal cil.con. UE 730mm D60 |  | 9005 diepzwart | 2004 | 2004-09-15 | 2014-05-01 | 2021-05-01 | SGS 253 230 II CRGB OPTI-C 1x SON-T 100W RAL7035 |  |  | 2004 | 2004-09-15 | SON-T PIA PLUS 100W E40 | 2020-06-01 | 20000 |  |  | 114 | Nacht: fotocel in / uit | 0 | VSA SON(T) 100W BSN 100 L 33 Philips | 7035 LICHTGRIJS |  | 289529 | Goed (<1,5m)
Prinses Beatrixlaan |  | Rijswijk | Buurt 41 Spoorzicht | 80814.365 | 451298.388 | 173 | In Bedrijf | 1450510 | Straatverlichting | Masten | 107 | 10 | 0 | 0 | 0 |  | Lph 10,0m staal con. UE D60 D60 |  | 9005 diepzwart | 2000 | 2000-04-01 |  |  | Digistreet |  | Philips | 2019 | 2019-01-01 | LED | 2019-01-01 | 100000 |  |  | 107 | [5 empty] | 76146 | Goed (<1,5m)
Lindelaan |  | Rijswijk | Wijk 02 | 83002.196 | 452190.384 | 21 | In Bedrijf | 1449403 | Straatverlichting | Masten | 0 | 10 | 0 | 0 | 0 |  | Lph 10,0m verzinkt UE D60 |  | 9005 diepzwart | 1967 | 1967-05-01 | 2014-05-01 | 2021-05-01 | ARM BGP761 LED64/740 I DW10 6600L CLO CTGO DGR |  |  | 2019 | 2019-12-16 | LED | 2014-05-01 | 100000 |  |  | 0 | Nacht: fotocel in / uit | 0 |  |  |  | 292277 | Goed (<1,5m)
Prinses Beatrixlaan |  | Rijswijk | Buurt 41 Spoorzicht | 80794.796 | 451327.727 | 175 | In Bedrijf | 1450512 | Straatverlichting | Masten | 107 | 10 | 0 | 0 | 0 |  | Lph 10,0m verzinkt UE D60 |  | 9005 diepzwart | 2001 | 2001-02-01 |  |  | Digistreet |  | Philips | 2019 | 2019-01-01 | LED | 2019-01-01 | 100000 |  |  | 107 | [5 empty] | 77689 | Goed (<1,5m)
Lindelaan |  | Rijswijk | Wijk 02 | 83014.039 | 452217.095 | 22 | In Bedrijf | 1449404 | Straatverlichting | Masten | 0 | 10 | 0 | 0 | 0 |  | Lph 10,0m verzinkt UE D60 |  | 9005 diepzwart | 1967 | 1967-05-01 | 2014-05-01 | 2021-05-01 | ARM BGP761 LED64/740 I DW10 6600L CLO CTGO DGR |  |  | 2019 | 2019-12-16 | LED | 2014-05-01 | 100000 |  |  | 0 | Nacht: fotocel in / uit | 0 |  |  |  | 286893 | Goed (<1,5m)
Strijplaan | Strijp | Rijswijk | Wijk 05 | 80100.182 | 450347.464 | 79 | In Bedrijf | 1451931 | Straatverlichting | Masten | 32 | 5 | 0 | 0 | 0 |  | Lph 5,0m verzinkt cil.con. |  | 9005 diepzwart | 1997 | 1997-09-01 |  |  | Saturnus 3s 1x PLT 26W VSA D60 RAL9005/9007 |  |  | 1997 | 1997-09-01 | LAMP PH PLT 32W 827 GX24Q-3 4P | 2020-06-01 | 12000 |  |  | 32 | Nacht: fotocel in / uit | 827 | HF-P 1 18-42 PL-T/C/L/TL5C EII 220-240V | 9005 DIEPZWART |  | 288778 | Goed (<1,5m)
Terras van Sion |  | Rijswijk | 6 | 82518.847 | 448240.708 | 79 | In Bedrijf | 0 | Straatverlichting | Masten | 0 | 0 | 0 | 0 | 0 |  | 4m mast enkele uithouder LM ST 4,0 CO EU |  | 9005 diepzwart | 2015 | 2015-01-15 |  |  | BDS 100 PLED 23/830 1DGR RF C5k |  |  | 2015 | 2015-01-15 | LED | 2015-01-15 | 100000 |  |  | 0 |  | 0 |  |  |  | 286872 | Goed (<1,5m)
Van Vredenburchweg |  | Rijswijk | Buurt 31 Julianapark | 82021.343 | 451826.271 | 79 | In Bedrijf | 1452551 | Straatverlichting | Masten | 24 | 5 | 0 | 121 | 60 |  | PM ST 5,0 CO T60 D121 ET Z V | STAAL | 9005 diepzwart | 2014 | 2014-05-01 | 2014-05-01 | 2021-05-01 | LIBRA 2565 PLL24W R9007 EVSA SNN+LOU |  | INDAL | 2014 | 2014-05-01 | LAMP PH PLL 24W 830 2G11 4P | 2020-06-01 | 20000 |  |  | 24 | Nacht: fotocel in / uit | 830 | VSA HFP122 TL5C / PLL Philips | 9007 GRIJS ALUMINIUM |  | 293191 | Goed (<1,5m)
Prinses Beatrixlaan |  | Rijswijk | Buurt 41 Spoorzicht | 80761.675 | 451442.186 | 180 | In Bedrijf | 1450516 | Straatverlichting | Masten | 107 | 10 | 0 | 0 | 0 |  | Lph 10,0m verzinkt UE D60 |  | 9005 diepzwart | 2003 | 2003-07-16 |  |  | Digistreet |  | Philips | 2019 | 2019-01-01 | LED | 2019-01-01 | 100000 |  |  | 107 | [5 empty] | 79433 | Goed (<1,5m)
Delftweg |  | Rijswijk | Wijk 09 | 83461.979 | 450903.465 | 80 | In Bedrijf | 1446367 | Straatverlichting | Masten | 100 | 6 | 0 | 0 | 0 |  | Lph 6,0m verzinkt VERZ UE D60 730mm |  | 9005 diepzwart | 1996 | 1996-01-01 |  |  | SGP618 1X SON-T 100W R9007 EVSA |  | Philips | 2015 | 2015-05-18 | LAMP PH MST SON-T PIA PLUS 100W E40 | 2020-06-01 | 20000 |  |  | 100 | Nacht: fotocel in / uit | 220 |  |  |  | 292167 | Goed (<1,5m)
Prinses Beatrixlaan |  | Rijswijk | Buurt 42 Kleurenbuurt | 81147.755 | 450580.081 | 125a | In Bedrijf | 1450458 | Straatverlichting | Masten | 86 | 10 | 0 | 0 | 0 |  | Lph 10,0m verzinkt verj. UE D89 1000mm D60 |  | 9005 diepzwart | 2004 | 2004-09-01 |  |  | Furyo |  |  | 2014 | 2014-01-01 | CPO-T | 2020-06-01 | 15000 |  |  | 86 | [5 empty] | 76822 | Goed (<1,5m)
Huis te Landelaan |  | Rijswijk | Wijk 03 | 81502.309 | 451567.049 | 80 | In Bedrijf | 1448070 | Straatverlichting | Masten | 114 | 8 | 0 | 0 | 0 |  | Lph 8,0m staal cil.con. UE 730mm D60 |  | 9005 diepzwart | 2004 | 2004-01-01 | 2014-05-01 | 2021-05-01 | SGS 253 230 II CRGB OPTI-C 1x SON-T 100W RAL7035 |  |  | 2004 | 2004-09-15 | SON-T PIA PLUS 100W E40 | 2020-06-01 | 20000 |  |  | 114 | Nacht: fotocel in / uit | 0 | VSA SON(T) 100W BSN 100 L 33 Philips | 7035 LICHTGRIJS |  | 292671 | Goed (<1,5m)
Lange Kleiweg |  | Rijswijk | Wijk 08 | 82330.745 | 450170.533 | 80 | In Bedrijf | 1449295 | Straatverlichting | Masten | 70 | 8 | 0 | 168 | 60 |  | LM ST 8,0 CO EU730 T60 ET Z V | STAAL | 9005 diepzwart | 2015 | 2015-11-12 | 2014-05-01 | 2021-05-01 | ARC 80 TYPE 2685 SNN 1SON-T70/50 |  | INDAL | 2015 | 2015-11-12 | LAMP PH MST SON-T PIA PLUS 70W E27 | 2020-06-01 | 20000 |  |  | 70 | Nacht: fotocel in / uit | 220 |  |  |  | 290618 | Goed (<1,5m)
Prinses Beatrixlaan |  | Rijswijk | Buurt 42 Kleurenbuurt | 81056.356 | 450755.705 | 137a | In Bedrijf | 1450470 | Straatverlichting | Masten | 107 | 10 | 0 | 0 | 0 |  | Lph 10,0m verzinkt verj. UE D89 1000mm D60 |  | 9005 diepzwart | 2004 | 2004-09-01 |  |  | Furyo |  |  | 2014 | 2014-01-01 | CPO-T | 2020-06-01 | 15000 |  |  | 107 | [5 empty] | 293853 | Goed (<1,5m)
Schaapweg | Strijp | Rijswijk | Wijk 05 | 80265.819 | 450899.874 | 80 | In Bedrijf | 1451183 | Straatverlichting | Masten | 107 | 10 | 0 | 0 | 0 |  | Lph 10,0m verzinkt UE D60 |  | 9005 diepzwart | 2058 | 2058-05-01 | 2014-05-01 | 2021-05-01 | SRS 201 091 G 1x SOX-E 91W |  |  | 1992 | 1992-12-01 | LAMP MASTER COSMOPOL CPO-TW 60W KL.728 | 2020-06-01 | 15000 |  |  | 107 | Nacht: fotocel in / uit | 0 |  |  |  | 288689 | Goed (<1,5m)
Regenbooglaan | Kleurenbuurt | Rijswijk | Wijk 04 | 81345.741 | 451027.564 | 11 | In Bedrijf | 1450855 | Straatverlichting | Masten | 44 | 5 | 0 | 0 | 0 |  | Lph 5,0m verzinkt cil.con. UE D60 730mm |  | 9005 diepzwart | 1992 | 1992-05-01 |  |  | FGS 104 HF 1x PLL 36W D60 |  |  | 1992 | 1992-05-01 | PLL 36W kleur 830 | 2020-06-01 | 20000 |  |  | 44 | Nacht: fotocel in / uit | 830 | VSA PLL / TL 36-40W INDUCTIEF Philips |  |  | 294152 | Goed (<1,5m)
Strijplaan | Strijp | Rijswijk | Wijk 05 | 80072.428 | 450364.972 | 80 | In Bedrijf | 1451933 | Straatverlichting | Masten | 28 | 5 | 0 | 0 | 0 |  | Lph 5,0m verzinkt cil.con. |  | 9005 diepzwart | 1997 | 1997-09-01 |  |  | Saturnus 3s 1x PLT 26W VSA D60 RAL9005/9007 |  |  | 1997 | 1997-09-01 | PLT 26W 4P kleur 830 | 2020-06-01 | 12000 |  |  | 28 | Nacht: fotocel in / uit | 830 | VSA type HFP 126 PL-T/C | 9005 DIEPZWART |  | 288159 | Goed (<1,5m)
Terras van Sion |  | Rijswijk | 6 | 82520.893 | 448250.629 | 80 | In Bedrijf | 0 | Straatverlichting | Masten | 0 | 0 | 0 | 0 | 0 |  | 4m mast enkele uithouder LM ST 4,0 CO EU |  | 9005 diepzwart | 2015 | 2015-01-15 |  |  | BDS 100 PLED 23/830 1DGR RF C5k |  |  | 2015 | 2015-01-15 | LED | 2015-01-15 | 100000 |  |  | 0 |  | 0 |  |  |  | 292917 | Goed (<1,5m)
Van Vredenburchweg |  | Rijswijk | Buurt 31 Julianapark | 82044.876 | 451836.284 | 80 | In Bedrijf | 1452554 | Straatverlichting | Masten | 24 | 5 | 0 | 121 | 60 |  | PM ST 5,0 CO T60 D121 ET Z V | STAAL | 9005 diepzwart | 2014 | 2014-05-01 | 2014-05-01 | 2021-05-01 | LIBRA 2565 PLL24W R9007 EVSA SNN+LOU |  | INDAL | 2014 | 2014-05-01 | LAMP PH PLL 24W 830 2G11 4P | 2020-06-01 | 20000 |  |  | 24 | Nacht: fotocel in / uit | 830 | VSA HFP122 TL5C / PLL Philips | 9007 GRIJS ALUMINIUM |  | 289366 | Goed (<1,5m)
Delftweg |  | Rijswijk | Wijk 09 | 83459.252 | 450928.995 | 81 | In Bedrijf | 1446368 | Straatverlichting | Masten | 100 | 8 | 0 | 168 | 60 |  | LM ST 8,0 CO EU730 T60 ET Z V | STAAL | N.V.T. | 2015 | 2015-05-18 |  |  | SGP618 1X SON-T 100W R9007 DD1A |  | Philips | 2015 | 2015-05-18 | LAMP PH MST SON-T PIA PLUS 100W E40 | 2020-06-01 | 20000 |  |  | 100 | Nacht: fotocel in / uit | 220 |  |  |  | 287643 | Goed (<1,5m)
Prinses Beatrixlaan |  | Rijswijk | Buurt 42 Kleurenbuurt | 81025.696 | 450818.138 | 147a | In Bedrijf | 1450480 | Straatverlichting | Masten | 107 | 10 | 0 | 0 | 0 |  | Lph 10,0m verzinkt verj. UE D89 1000mm D60 |  | 9005 diepzwart | 2004 | 2004-09-01 |  |  | Furyo |  |  | 2014 | 2014-01-01 | CPO-T | 2020-06-01 | 15000 |  |  | 107 | [5 empty] | 293355 | Goed (<1,5m)
Huis te Landelaan |  | Rijswijk | Wijk 03 | 81493.333 | 451586.299 | 81 | In Bedrijf | 1448071 | Straatverlichting | Masten | 114 | 8 | 0 | 0 | 0 |  | Lph 8,0m staal cil.con. UE 730mm D60 |  | 9005 diepzwart | 2004 | 2004-01-01 | 2014-05-01 | 2021-05-01 | SGS 253 230 II CRGB OPTI-C 1x SON-T 100W RAL7035 |  |  | 2004 | 2004-09-15 | SON-T PIA PLUS 100W E40 | 2020-06-01 | 20000 |  |  | 114 | Nacht: fotocel in / uit | 0 | VSA SON(T) 100W BSN 100 L 33 Philips | 7035 LICHTGRIJS |  | 293688 | Goed (<1,5m)
Prinses Beatrixlaan |  | Rijswijk | Buurt 51 Overvoorde | 80950.233 | 450968.779 | 151a | In Bedrijf | 1450486 | Straatverlichting | Masten | 107 | 10 | 0 | 0 | 0 |  | Lph 10,0m verzinkt verj. UE D89 1000mm D60 |  | 9005 diepzwart | 2004 | 2004-09-01 |  |  | Furyo |  |  | 2014 | 2014-01-01 | CPO-T | 2020-06-01 | 15000 |  |  | 107 | [5 empty] | 291289 | Goed (<1,5m)
Prinses Beatrixlaan |  | Rijswijk | Buurt 72 Wilhelminapark | 82341.99 | 448663.79 | 312X | Gedemonteerd | 1450553 | Straatverlichting | Masten | 107 | 10 | 0 | 0 | 0 |  | Lph 10,0m verzinkt UE D60 |  | 9005 diepzwart | 1996 | 1996-10-01 |  |  | Digistreet |  | Philips | 2019 | 2019-01-01 | LED | 2019-01-01 | 100000 |  |  | 107 | [5 empty] | 291277 | Goed (<1,5m)
Lindelaan |  | Rijswijk | Wijk 02 | 83014.785 | 452253.076 | 23 | In Bedrijf | 1449405 | Straatverlichting | Masten | 0 | 10 | 0 | 0 | 0 |  | Lph 10,0m verzinkt UE D60 |  | 9005 diepzwart | 1967 | 1967-05-01 | 2014-05-01 | 2021-05-01 | ARM BGP761 LED64/740 I DW10 6600L CLO CTGO DGR |  |  | 2019 | 2019-12-16 | LED | 2014-05-01 | 100000 |  |  | 0 | Nacht: fotocel in / uit | 0 |  |  |  | 290109 | Goed (<1,5m)
Prinses Beatrixlaan |  | Rijswijk | Buurt 71 Muziekbuurt | 81675.759 | 449747.507 | 59a | In Bedrijf | 1450604 | Straatverlichting | Masten | 107 | 10 | 0 | 0 | 0 |  | Lph 10,0m verzinkt UE D60 |  | 9005 diepzwart | 2002 | 2002-07-09 |  |  | Digistreet |  | Philips | 2019 | 2019-01-01 | LED | 2019-01-01 | 100000 |  |  | 107 | [5 empty] | 293261 | Goed (<1,5m)
Strijplaan | Strijp | Rijswijk | Wijk 05 | 80093.186 | 450365.615 | 81 | In Bedrijf | 1451934 | Straatverlichting | Masten | 28 | 5 | 0 | 0 | 0 |  | Lph 5,0m verzinkt cil.con. |  | 9005 diepzwart | 1997 | 1997-09-01 |  |  | Saturnus 3s 1x PLT 26W VSA D60 RAL9005/9007 |  |  | 1997 | 1997-09-01 | PLT 26W 4P kleur 830 | 2020-06-01 | 12000 |  |  | 28 | Nacht: fotocel in / uit | 830 | VSA type HFP 126 PL-T/C | 9005 DIEPZWART |  | 290665 | Goed (<1,5m)
Terras van Sion |  | Rijswijk | 6 | 82530.958 | 448248.397 | 81 | In Bedrijf | 0 | Straatverlichting | Masten | 0 | 0 | 0 | 0 | 0 |  | 4m mast enkele uithouder LM ST 4,0 CO EU |  | 9005 diepzwart | 2015 | 2015-01-15 |  |  | BDS 100 PLED 23/830 1DGR RF C5k |  |  | 2015 | 2015-01-15 | LED | 2015-01-15 | 100000 |  |  | 0 |  | 0 |  |  |  | 288724 | Goed (<1,5m)
Van Vredenburchweg |  | Rijswijk | Buurt 31 Julianapark | 82056.029 | 451855.592 | 81 | In Bedrijf | 1452555 | Straatverlichting | Masten | 24 | 5 | 0 | 121 | 60 |  | PM ST 5,0 CO T60 D121 ET Z V | STAAL | 9005 diepzwart | 2014 | 2014-05-01 | 2014-05-01 | 2021-05-01 | LIBRA 2565 PLL24W R9007 EVSA SNN+LOU |  | INDAL | 2014 | 2014-05-01 | LAMP PH PLL 24W 830 2G11 4P | 2020-06-01 | 20000 |  |  | 24 | Nacht: fotocel in / uit | 830 | VSA HFP122 TL5C / PLL Philips | 9007 GRIJS ALUMINIUM |  | 289149 | Goed (<1,5m)
Delftweg |  | Rijswijk | Wijk 09 | 83455.838 | 450961.602 | 82 | In Bedrijf | 1446369 | Straatverlichting | Masten | 100 | 8 | 0 | 168 | 60 |  | LM ST 8,0 CO EU730 T60 ET Z V | STAAL | N.V.T. | 2015 | 2015-05-18 |  |  | SGP618 1X SON-T 100W R9007 DD1A |  | Philips | 2015 | 2015-05-18 | LAMP PH MST SON-T PIA PLUS 100W E40 | 2020-06-01 | 20000 |  |  | 100 | Nacht: fotocel in / uit | 220 |  |  |  | 289374 | Goed (<1,5m)
Prinses Beatrixlaan |  | Rijswijk | Buurt 61 Stervoorde | 81650.394 | 449784.417 | 64a | In Bedrijf | 1450610 | Straatverlichting | Masten | 107 | 10 | 0 | 0 | 0 |  | Lph 10,0m verzinkt UE D60 |  | 9005 diepzwart | 2002 | 2002-07-09 |  |  | Digistreet |  | Philips | 2019 | 2019-01-01 | LED | 2019-01-01 | 100000 |  |  | 107 | [5 empty] | 288970 | Goed (<1,5m)
Huis te Landelaan |  | Rijswijk | Wijk 03 | 81482.389 | 451612.231 | 82 | In Bedrijf | 1448072 | Straatverlichting | Masten | 114 | 8 | 0 | 0 | 0 |  | Lph 8,0m staal cil.con. UE 730mm D60 |  | 9005 diepzwart | 2004 | 2004-01-01 | 2014-05-01 | 2021-05-01 | SGS 253 230 II CRGB OPTI-C 1x SON-T 100W RAL7035 |  |  | 2004 | 2004-09-15 | SON-T PIA PLUS 100W E40 | 2020-06-01 | 20000 |  |  | 114 | Nacht: fotocel in / uit | 0 | VSA SON(T) 100W BSN 100 L 33 Philips | 7035 LICHTGRIJS |  | 292301 | Goed (<1,5m)
Lange Kleiweg |  | Rijswijk | Wijk 08 | 82291.499 | 450197.91 | 82 | In Bedrijf | 1449297 | Straatverlichting | Masten | 60 | 8 | 0 | 0 | 0 |  | Lph 8,0m staal cil.con. UE 730mm D60 |  | 9005 diepzwart | 2000 | 2000-01-01 | 2014-05-01 | 2021-05-01 | Citysoul CGP431 1 X CPO-T 60W opschuif |  |  | 2010 | 2010-03-17 | CPO-T 60W white / 728 PGZ12 | 2020-06-01 | 15000 |  |  | 60 | Nacht: fotocel in / uit | 0 | VSA TLD 30W TYPE BTA 30 L31 PH |  |  | 292678 | Goed (<1,5m)
Prinses Beatrixlaan |  | Rijswijk | Buurt 61 Stervoorde | 81628.942 | 449860.873 | 64-A | In Bedrijf | 1450611 | Straatverlichting | Masten | 66 | 10 | 0 | 0 | 0 |  | Lph 10,0m verzinkt verj. UE D89 1000mm D60 |  | 9005 diepzwart | 2004 | 2004-01-28 |  |  | Digistreet |  | Philips | 2019 | 2019-01-01 | LED | 2019-01-01 | 100000 |  |  | 66 | [5 empty] | 293040 | Goed (<1,5m)
Lindelaan |  | Rijswijk | Wijk 02 | 83032.59 | 452305.706 | 25 | In Bedrijf | 1449407 | Straatverlichting | Masten | 91 | 10 | 0 | 0 | 0 |  | Lph 10,0m verzinkt UE D60 |  | 9005 diepzwart | 1967 | 1967-05-01 | 2014-05-01 | 2021-05-01 | ARM BGP761 LED64/740 I DW10 6600L CLO CTGO DGR |  |  | 2019 | 2019-12-16 | LED | 2016-02-02 | 100000 |  |  | 0 | Nacht: fotocel in / uit | 0 |  |  |  | 293693 | Goed (<1,5m)
Regenbooglaan | Kleurenbuurt | Rijswijk | Wijk 04 | 81334.697 | 451045.654 | 12 | In Bedrijf | 1450856 | Straatverlichting | Masten | 44 | 5 | 0 | 0 | 0 |  | Lph 5,0m verzinkt cil.con. UE D60 730mm |  | 9005 diepzwart | 1992 | 1992-05-01 |  |  | FGS 104 HF 1x PLL 36W D60 |  |  | 1992 | 1992-05-01 | PLL 36W kleur 830 | 2020-06-01 | 20000 |  |  | 44 | Nacht: fotocel in / uit | 830 | VSA PLL / TL 36-40W INDUCTIEF Philips |  |  | 290820 | Goed (<1,5m)
Strijplaan | Strijp | Rijswijk | Wijk 05 | 80065.945 | 450381.873 | 82 | In Bedrijf | 1451935 | Straatverlichting | Masten | 28 | 5 | 0 | 0 | 0 |  | Lph 5,0m verzinkt cil.con. |  | 9005 diepzwart | 1997 | 1997-09-01 |  |  | Saturnus 3s 1x PLT 26W VSA D60 RAL9005/9007 |  |  | 1997 | 1997-09-01 | PLT 26W 4P kleur 830 | 2020-06-01 | 12000 |  |  | 28 | Nacht: fotocel in / uit | 830 | VSA type HFP 126 PL-T/C | 9005 DIEPZWART |  | 290390 | Goed (<1,5m)
Terras van Sion |  | Rijswijk | 6 | 82532.936 | 448258.387 | 82 | In Bedrijf | 0 | Straatverlichting | Masten | 0 | 0 | 0 | 0 | 0 |  | 4m mast enkele uithouder LM ST 4,0 CO EU |  | 9005 diepzwart | 2015 | 2015-01-15 |  |  | BDS 100 PLED 23/830 1DGR RF C5k |  |  | 2015 | 2015-01-15 | LED | 2015-01-15 | 100000 |  |  | 0 |  | 0 |  |  |  | 290674 | Goed (<1,5m)
Van Vredenburchweg |  | Rijswijk | Buurt 31 Julianapark | 82075.623 | 451870.929 | 82 | In Bedrijf | 1452556 | Straatverlichting | Masten | 24 | 5 | 0 | 121 | 60 |  | PM ST 5,0 CO T60 D121 ET Z V | STAAL | 9005 diepzwart | 2014 | 2014-05-01 | 2014-05-01 | 2021-05-01 | LIBRA 2565 PLL24W R9007 EVSA SNN+LOU |  | INDAL | 2014 | 2014-05-01 | LAMP PH PLL 24W 830 2G11 4P | 2020-06-01 | 20000 |  |  | 24 | Nacht: fotocel in / uit | 830 | VSA HFP122 TL5C / PLL Philips | 9007 GRIJS ALUMINIUM |  | 287475 | Goed (<1,5m)
Delftweg |  | Rijswijk | Wijk 09 | 83453.383 | 450986.036 | 83 | In Bedrijf | 1446370 | Straatverlichting | Masten | 100 | 8 | 0 | 168 | 60 |  | LM ST 8,0 CO EU730 T60 ET Z V | STAAL | N.V.T. | 2015 | 2015-05-18 |  |  | SGP618 1X SON-T 100W R9007 DD1A |  | Philips | 2015 | 2015-05-18 | LAMP PH MST SON-T PIA PLUS 100W E40 | 2020-06-01 | 20000 |  |  | 100 | Nacht: fotocel in / uit | 220 |  |  |  | 288893 | Goed (<1,5m)
Prinses Beatrixlaan |  | Rijswijk | Buurt 61 Stervoorde | 81546.5 | 449912.187 | 71a | In Bedrijf | 1450638 | Straatverlichting | Masten | 66 | 10 | 0 | 0 | 0 |  | Lph 10,0m verzinkt verj. UE D89 1000mm D60 |  | 9005 diepzwart | 2004 | 2004-01-28 |  |  | Digistreet |  | Philips | 2019 | 2019-01-01 | LED | 2019-01-01 | 100000 |  |  | 66 | [5 empty] | 287502 | Goed (<1,5m)
Huis te Landelaan |  | Rijswijk | Wijk 03 | 81473.409 | 451635.129 | 83 | In Bedrijf | 1448073 | Straatverlichting | Masten | 114 | 8 | 0 | 0 | 0 |  | Lph 8,0m staal cil.con. UE 730mm D60 |  | 9005 diepzwart | 2004 | 2004-09-15 | 2014-05-01 | 2021-05-01 | SGS 253 230 II CRGB OPTI-C 1x SON-T 100W RAL7035 |  |  | 2004 | 2004-09-15 | SON-T PIA PLUS 100W E40 | 2020-06-01 | 20000 |  |  | 114 | Nacht: fotocel in / uit | 0 | VSA SON(T) 100W BSN 100 L 33 Philips | 7035 LICHTGRIJS |  | 288070 | Goed (<1,5m)
Lange Kleiweg |  | Rijswijk | Wijk 08 | 82280.747 | 450222.424 | 83 | In Bedrijf | 1449298 | Straatverlichting | Masten | 24 | 8 | 0 | 0 | 0 |  | Lph 8,0m staal cil.con. UE 730mm D60 |  | 9005 diepzwart | 1999 | 1999-09-01 | 2014-05-01 | 2021-05-01 | Citysoul CGP431 1 X CPO-T 60W opschuif |  |  | 2010 | 2010-03-17 | LAMP OSR PLL 24W 830 2G11 4P DULUX L | 2020-06-01 | 20000 |  |  | 24 | Nacht: fotocel in / uit | 830 |  |  |  | 287023 | Goed (<1,5m)
Prinses Beatrixlaan |  | Rijswijk | Buurt 61 Stervoorde | 81529.721 | 449931.783 | 73a | In Bedrijf | 1450644 | Straatverlichting | Masten | 66 | 10 | 0 | 0 | 0 |  | Lph 10,0m verzinkt verj. UE D89 1000mm D60 |  | 9005 diepzwart | 2004 | 2004-01-28 |  |  | Digistreet |  | Philips | 2019 | 2019-01-01 | LED | 2019-01-01 | 100000 |  |  | 66 | [5 empty] | 287903 | Goed (<1,5m)
Lindelaan |  | Rijswijk | Wijk 02 | 83051.429 | 452334.493 | 26 | In Bedrijf | 1449408 | Straatverlichting | Masten | 0 | 10 | 0 | 0 | 0 |  | Lph 10,0m verzinkt UE D60 |  | 9005 diepzwart | 1967 | 1967-05-01 | 2014-05-01 | 2021-05-01 | ARM BGP761 LED64/740 I DW10 6600L CLO CTGO DGR |  |  | 2019 | 2019-12-16 | LED | 2014-05-01 | 100000 |  |  | 0 | Nacht: fotocel in / uit | 0 |  |  |  | 290253 | Goed (<1,5m)
Lindelaan |  | Rijswijk | Wijk 02 | 83044.209 | 452364.03 | 27 | In Bedrijf | 1449409 | Straatverlichting | Masten | 0 | 10 | 0 | 0 | 0 |  | Lph 10,0m verzinkt UE D60 |  | 9005 diepzwart | 1967 | 1967-05-01 | 2014-05-01 | 2021-05-01 | ARM BGP761 LED64/740 I DW10 6600L CLO CTGO DGR |  |  | 2019 | 2019-12-16 | LED | 2014-05-01 | 100000 |  |  | 0 | Nacht: fotocel in / uit | 0 |  |  |  | 292897 | Goed (<1,5m)
Strijplaan | Strijp | Rijswijk | Wijk 05 | 80086.88 | 450381.897 | 83 | In Bedrijf | 1451936 | Straatverlichting | Masten | 28 | 5 | 0 | 0 | 0 |  | Lph 5,0m verzinkt cil.con. |  | 9005 diepzwart | 1997 | 1997-09-01 |  |  | Saturnus 3s 1x PLT 26W VSA D60 RAL9005/9007 |  |  | 1997 | 1997-09-01 | LAMP MASTER PLT 26W 2P KL.830 | 2020-06-01 | 12000 |  |  | 28 | Nacht: fotocel in / uit | 830 | VSA type HFP 126 PL-T/C | 9005 DIEPZWART |  | 78048 | Goed (<1,5m)
Terras van Sion |  | Rijswijk | 6 | 82543.787 | 448256.73 | 83 | In Bedrijf | 0 | Straatverlichting | Masten | 0 | 0 | 0 | 0 | 0 |  | 4m mast enkele uithouder LM ST 4,0 CO EU |  | 9005 diepzwart | 2015 | 2015-01-15 |  |  | BDS 100 PLED 23/830 1DGR RF C5k |  |  | 2015 | 2015-01-15 | LED | 2015-01-15 | 100000 |  |  | 0 |  | 0 |  |  |  | 287835 | Goed (<1,5m)
Van Vredenburchweg |  | Rijswijk | Buurt 31 Julianapark | 82094.207 | 451886.669 | 83 | In Bedrijf | 1452557 | Straatverlichting | Masten | 24 | 5 | 0 | 121 | 60 |  | PM ST 5,0 CO T60 D121 ET Z V | STAAL | 9005 diepzwart | 2014 | 2014-05-01 | 2014-05-01 | 2021-05-01 | LIBRA 2565 PLL24W R9007 EVSA SNN+LOU |  | INDAL | 2014 | 2014-05-01 | LAMP PH PLL 24W 830 2G11 4P | 2020-06-01 | 20000 |  |  | 24 | Nacht: fotocel in / uit | 830 | VSA HFP122 TL5C / PLL Philips | 9007 GRIJS ALUMINIUM |  | 290221 | Goed (<1,5m)
Delftweg |  | Rijswijk | Wijk 09 | 83450.725 | 451015.229 | 84 | In Bedrijf | 1446371 | Straatverlichting | Masten | 100 | 8 | 0 | 168 | 60 |  | LM ST 8,0 CO EU730 T60 ET Z V | STAAL | N.V.T. | 2015 | 2015-05-18 |  |  | SGP618 1X SON-T 100W R9007 DD1A |  | Philips | 2015 | 2015-05-18 | LAMP PH MST SON-T PIA PLUS 100W E40 | 2020-06-01 | 20000 |  |  | 100 | Nacht: fotocel in / uit | 220 |  |  |  | 287515 | Goed (<1,5m)
Lindelaan |  | Rijswijk | Wijk 02 | 83060.23 | 452376.4 | 28 | In Bedrijf | 1449410 | Straatverlichting | Masten | 0 | 10 | 0 | 0 | 0 |  | Lph 10,0m verzinkt UE D60 |  | 9005 diepzwart | 1967 | 1967-05-01 | 2014-05-01 | 2021-05-01 | ARM BGP761 LED64/740 I DW10 6600L CLO CTGO DGR |  |  | 2019 | 2019-12-16 | LED | 2014-05-01 | 100000 |  |  | 0 | Nacht: fotocel in / uit | 0 |  |  |  | 289468 | Goed (<1,5m)
Huis te Landelaan |  | Rijswijk | Wijk 03 | 81466.146 | 451654.269 | 84 | In Bedrijf | 1448074 | Straatverlichting | Masten | 100 | 8 | 0 | 0 | 0 |  | Lph 8,0m staal cil.con. UE 730mm D60 |  | 9005 diepzwart | 2004 | 2004-09-15 | 2014-05-01 | 2021-05-01 | SGS 253 230 II CRGB OPTI-C 1x SON-T 100W RAL7035 |  |  | 2004 | 2004-09-15 | LAMP GE SON-T 100W E40 SPH LUCALOX XO | 2020-06-01 | 20000 |  |  | 100 | Nacht: fotocel in / uit | 220 | VSA SON(T) 100W BSN 100 L 33 Philips | 7035 LICHTGRIJS |  | 289055 | Goed (<1,5m)
Lange Kleiweg |  | Rijswijk | Wijk 08 | 82262.089 | 450229.564 | 84 | In Bedrijf | 1449299 | Straatverlichting | Masten | 60 | 8 | 0 | 0 | 0 |  | Lph 8,0m staal cil.con. UE 730mm D60 |  | 9005 diepzwart | 2010 | 2010-03-17 | 2014-05-01 | 2021-05-01 | Citysoul CGP431 1 X CPO-T 60W opschuif |  |  | 2010 | 2010-03-17 | LAMP PH MST CPO TW 60W 728 XTRA PGZ12 | 2020-06-01 | 15000 |  |  | 60 | Nacht: fotocel in / uit | 0 |  |  |  | 291392 | Goed (<1,5m)
Lindelaan |  | Rijswijk | Wijk 02 | 83054.05 | 452394.952 | 29 | In Bedrijf | 1449411 | Straatverlichting | Masten | 0 | 10 | 0 | 0 | 0 |  | Lph 10,0m verzinkt UE D60 |  | 9005 diepzwart | 1967 | 1967-05-01 | 2014-05-01 | 2021-05-01 | ARM BGP761 LED64/740 I DW10 6600L CLO CTGO DGR |  |  | 2019 | 2019-12-16 | LED | 2014-05-01 | 100000 |  |  | 0 | Nacht: fotocel in / uit | 0 |  |  |  | 287562 | Goed (<1,5m)
Regenbooglaan | Kleurenbuurt | Rijswijk | Wijk 04 | 81323.581 | 451063.144 | 13 | In Bedrijf | 1450857 | Straatverlichting | Masten | 44 | 5 | 0 | 0 | 0 |  | Lph 5,0m verzinkt cil.con. UE D60 730mm |  | 9005 diepzwart | 1992 | 1992-05-01 |  |  | FGS 104 HF 1x PLL 36W D60 |  |  | 1992 | 1992-05-01 | PLL 36W kleur 830 | 2020-06-01 | 20000 |  |  | 44 | Nacht: fotocel in / uit | 830 | VSA PLL / TL 36-40W INDUCTIEF Philips |  |  | 288596 | Goed (<1,5m)
Strijplaan | Strijp | Rijswijk | Wijk 05 | 80060.299 | 450396.383 | 84 | In Bedrijf | 1451937 | Straatverlichting | Masten | 28 | 5 | 0 | 0 | 0 |  | Lph 5,0m verzinkt cil.con. |  | 9005 diepzwart | 1997 | 1997-09-01 |  |  | Saturnus 3s 1x PLT 26W VSA D60 RAL9005/9007 |  |  | 1997 | 1997-09-01 | PLT 26W 4P kleur 830 | 2020-06-01 | 12000 |  |  | 28 | Nacht: fotocel in / uit | 830 | VSA type HFP 126 PL-T/C | 9005 DIEPZWART |  | 289661 | Goed (<1,5m)
Terras van Sion |  | Rijswijk | 6 | 82545.05 | 448266.234 | 84 | In Bedrijf | 0 | Straatverlichting | Masten | 0 | 0 | 0 | 0 | 0 |  | 4m mast enkele uithouder LM ST 4,0 CO EU |  | 9005 diepzwart | 2015 | 2015-01-15 |  |  | BDS 100 PLED 23/830 1DGR RF C5k |  |  | 2015 | 2015-01-15 | LED | 2015-01-15 | 100000 |  |  | 0 |  | 0 |  |  |  | 291125 | Goed (<1,5m)
Van Vredenburchweg |  | Rijswijk | Buurt 31 Julianapark | 82118.519 | 451896.116 | 84 | In Bedrijf | 1452558 | Straatverlichting | Masten | 24 | 5 | 0 | 121 | 60 |  | PM ST 5,0 CO T60 D121 ET Z V | STAAL | 9005 diepzwart | 2014 | 2014-05-01 | 2014-05-01 | 2021-05-01 | LIBRA 2565 PLL24W R9007 EVSA SNN+LOU |  | INDAL | 2014 | 2014-05-01 | LAMP PH PLL 24W 830 2G11 4P | 2020-06-01 | 20000 |  |  | 24 | Nacht: fotocel in / uit | 830 | VSA HFP122 TL5C / PLL Philips | 9007 GRIJS ALUMINIUM |  | 288735 | Goed (<1,5m)
Delftweg |  | Rijswijk | Wijk 09 | 83449.802 | 451045.652 | 85 | In Bedrijf | 1446372 | Straatverlichting | Masten | 100 | 8 | 0 | 168 | 60 |  | LM ST 8,0 CO EU730 T60 ET Z V | STAAL | N.V.T. | 2015 | 2015-05-18 |  |  | SGP618 1X SON-T 100W R9007 DD1A |  | Philips | 2015 | 2015-05-18 | LAMP PH MST SON-T PIA PLUS 100W E40 | 2020-06-01 | 20000 |  |  | 100 | Nacht: fotocel in / uit | 220 |  |  |  | 289288 | Goed (<1,5m)
Prinses Beatrixlaan |  | Rijswijk | Buurt 43 Artiestenbuurt | 81442.784 | 450184.502 | 999-2 | In Bedrijf | 1450679 | Straatverlichting | Masten | 86 | 10 | 0 | 0 | 0 |  | Lph 10,0m verzinkt con. UE 1000mm D60 |  | 9005 diepzwart | 2003 | 2003-01-02 |  |  | Digistreet |  | Philips | 2019 | 2019-01-01 | LED | 2019-01-01 | 100000 |  |  | 86 | [5 empty] | 289873 | Goed (<1,5m)
Huis te Landelaan |  | Rijswijk | Wijk 03 | 81458.823 | 451674.947 | 85 | In Bedrijf | 1448075 | Straatverlichting | Masten | 114 | 8 | 0 | 0 | 0 |  | Lph 8,0m staal cil.con. UE 730mm D60 |  | 9005 diepzwart | 2004 | 2004-01-01 | 2014-05-01 | 2021-05-01 | SGS 253 230 II CRGB OPTI-C 1x SON-T 100W RAL7035 |  |  | 2004 | 2004-09-15 | SON-T PIA PLUS 100W E40 | 2020-06-01 | 20000 |  |  | 114 | Nacht: fotocel in / uit | 0 | VSA SON(T) 100W BSN 100 L 33 Philips | 7035 LICHTGRIJS |  | 288863 | Goed (<1,5m)
Lange Kleiweg |  | Rijswijk | Wijk 08 | 82249.052 | 450256.29 | 85 | In Bedrijf | 1449300 | Straatverlichting | Masten | 60 | 8 | 0 | 0 | 0 |  | Lph 8,0m staal cil.con. UE 730mm D60 |  | 9005 diepzwart | 2010 | 2010-03-17 | 2014-05-01 | 2021-05-01 | Citysoul CGP431 1 X CPO-T 60W opschuif |  |  | 2010 | 2010-03-17 | CPO-T 60W white / 728 PGZ12 | 2020-06-01 | 15000 |  |  | 60 | Nacht: fotocel in / uit | 0 |  |  |  | 291095 | Goed (<1,5m)
Prinses Beatrixlaan |  | Rijswijk | Buurt 43 Artiestenbuurt | 81208.663 | 450474.187 | 999-28 | In Bedrijf | 1450688 | Straatverlichting | Masten | 107 | 10 | 0 | 0 | 0 |  | Lph 10,0m verzinkt verj. UE D89 1000mm D60 |  | 9005 diepzwart | 2004 | 2004-09-01 |  |  | Digistreet |  | Philips | 2019 | 2019-01-01 | LED | 2019-01-01 | 100000 |  |  | 107 | [5 empty] | 289267 | Goed (<1,5m)
Lindelaan |  | Rijswijk | Wijk 02 | 83080.421 | 452392.577 | 30 | In Bedrijf | 1449413 | Straatverlichting | Masten | 0 | 10 | 0 | 0 | 0 |  | Lph 10,0m verzinkt UE D60 |  | 9005 diepzwart | 1967 | 1967-05-01 | 2014-05-01 | 2021-05-01 | ARM BGP761 LED64/740 I DW10 6600L CLO CTGO DGR |  |  | 2019 | 2019-12-16 | LED | 2014-05-01 | 100000 |  |  | 0 | Nacht: fotocel in / uit | 0 |  |  |  | 290915 | Goed (<1,5m)
Strijplaan | Strijp | Rijswijk | Wijk 05 | 80079.956 | 450399.773 | 85 | In Bedrijf | 1451938 | Straatverlichting | Masten | 28 | 5 | 0 | 0 | 0 |  | Lph 5,0m verzinkt cil.con. |  | 9005 diepzwart | 1997 | 1997-09-01 |  |  | Saturnus 3s 1x PLT 26W VSA D60 RAL9005/9007 |  |  | 1997 | 1997-09-01 | PLT 26W 4P kleur 830 | 2020-06-01 | 12000 |  |  | 28 | Nacht: fotocel in / uit | 830 | VSA type HFP 126 PL-T/C | 9005 DIEPZWART |  | 289812 | Goed (<1,5m)
Terras van Sion |  | Rijswijk | 6 | 82554.902 | 448263.734 | 85 | In Bedrijf | 0 | Straatverlichting | Masten | 0 | 0 | 0 | 0 | 0 |  | 4m mast enkele uithouder LM ST 4,0 CO EU |  | 9005 diepzwart | 2015 | 2015-01-15 |  |  | BDS 100 PLED 23/830 1DGR RF C5k |  |  | 2015 | 2015-01-15 | LED | 2015-01-15 | 100000 |  |  | 0 |  | 0 |  |  |  | 288236 | Goed (<1,5m)
Van Vredenburchweg |  | Rijswijk | Buurt 31 Julianapark | 82132.425 | 451918.305 | 85 | In Bedrijf | 1452559 | Straatverlichting | Masten | 24 | 5 | 0 | 121 | 60 |  | PM ST 5,0 CO T60 D121 ET Z V | STAAL | 9005 diepzwart | 2014 | 2014-05-01 | 2014-05-01 | 2021-05-01 | LIBRA 2565 PLL24W R9007 EVSA SNN+LOU |  | INDAL | 2014 | 2014-05-01 | LAMP PH PLL 24W 830 2G11 4P | 2020-06-01 | 20000 |  |  | 24 | Nacht: fotocel in / uit | 830 | VSA HFP122 TL5C / PLL Philips | 9007 GRIJS ALUMINIUM |  | 291165 | Goed (<1,5m)
Delftweg |  | Rijswijk | Wijk 09 | 83450.021 | 451072.139 | 86 | In Bedrijf | 1446373 | Straatverlichting | Masten | 100 | 8 | 0 | 168 | 60 |  | LM ST 8,0 CO EU730 T60 ET Z V | STAAL | N.V.T. | 2015 | 2015-05-18 |  |  | SGP618 1X SON-T 100W R9007 DD1A |  | Philips | 2015 | 2015-05-18 | LAMP PH MST SON-T PIA PLUS 100W E40 | 2020-06-01 | 20000 |  |  | 100 | Nacht: fotocel in / uit | 220 |  |  |  | 292790 | Goed (<1,5m)
Prinses Beatrixlaan |  | Rijswijk | Buurt 72 Wilhelminapark | 82703.01 | 448114.27 | 999-42 | In Bedrijf | 1450703 | Straatverlichting | Masten | 110 | 10 | 0 | 0 | 0 |  | Lph 10,0m staal con. UE 1545mm K10-155D |  | 9005 diepzwart | 1992 | 1992-10-01 |  |  | Digistreet |  | Philips | 2019 | 2019-01-01 | LED | 2019-01-01 | 100000 |  |  | 110 | [5 empty] | 289545 | Goed (<1,5m)
Huis te Landelaan |  | Rijswijk | Wijk 03 | 81452.609 | 451692.498 | 86 | In Bedrijf | 1448076 | Straatverlichting | Masten | 114 | 8 | 0 | 0 | 0 |  | Lph 8,0m staal cil.con. UE 730mm D60 |  | 9005 diepzwart | 2004 | 2004-09-15 | 2014-05-01 | 2021-05-01 | SGS 253 230 II CRGB OPTI-C 1x SON-T 100W RAL7035 |  |  | 2004 | 2004-09-15 | SON-T PIA PLUS 100W E40 | 2020-06-01 | 20000 |  |  | 114 | Nacht: fotocel in / uit | 0 | VSA SON(T) 100W BSN 100 L 33 Philips | 7035 LICHTGRIJS |  | 288870 | Goed (<1,5m)
Lange Kleiweg |  | Rijswijk | Wijk 08 | 82226.46 | 450268.023 | 86 | In Bedrijf | 1449301 | Straatverlichting | Masten | 60 | 8 | 0 | 0 | 0 |  | Lph 8,0m staal cil.con. UE 730mm D60 |  | 9005 diepzwart | 2010 | 2010-03-17 | 2014-05-01 | 2021-05-01 | Citysoul CGP431 1 X CPO-T 60W opschuif |  |  | 2010 | 2010-03-17 | CPO-T 60W white / 728 PGZ12 | 2020-06-01 | 15000 |  |  | 60 | Nacht: fotocel in / uit | 0 |  |  |  | 291783 | Goed (<1,5m)
Lindelaan |  | Rijswijk | Wijk 02 | 82759.351 | 451820.237 | 05-A | In Bedrijf | 1449389 | Straatverlichting | Masten | 114 | 8 | 0 | 0 | 0 |  | Lph 8,0m verz.con. UE D89 1800mm D76/D60 RAL9011 |  | 9011 GRAFFIETZWART | 1920 | 1920-01-01 |  |  | ARM BGP761 LED64/740 I DW10 6600L CLO CTGO DGR |  |  | 2020 | 2020-09-19 | LED | 2020-09-19 | 100000 |  |  | 114 | Nacht: fotocel in / uit | 0 | VSA SON(T) 100W BSN 100 L 33 Philips |  |  | 736824 | Slecht (6,0-15m)
Reigerweg | Vrijenban | Rijswijk | Wijk 09 | 84000.939 | 449232.504 | 8 | In Bedrijf | 1450904 | Straatverlichting | Masten | 28 | 5 | 0 | 0 | 0 |  | Lph 5,0m staal verj. UE D60 |  | 9005 diepzwart | 1989 | 1989-05-01 |  |  | FGS 223 1x PLL 24W |  |  | 2006 | 2006-12-01 | PLL 24W kleur 827 | 2020-06-01 | 20000 |  |  | 28 | Nacht: fotocel in / uit | 0 | VSA HFP122 TL5C / PLL Philips |  |  | 294058 | Goed (<1,5m)
Strijplaan | Strijp | Rijswijk | Wijk 05 | 80051.8 | 450418.366 | 86 | In Bedrijf | 1451939 | Straatverlichting | Masten | 28 | 5 | 0 | 0 | 0 |  | Lph 5,0m verzinkt cil.con. |  | 9005 diepzwart | 1997 | 1997-09-01 |  |  | Saturnus 3s 1x PLT 26W VSA D60 RAL9005/9007 |  |  | 1997 | 1997-09-01 | LAMP MASTER PLT 32W 4P KL.830 | 2020-06-01 | 12000 |  |  | 28 | Nacht: fotocel in / uit | 830 | VSA PLL 22-42W HFP 1 2242 PL-T/C/L/TL5 | 9005 DIEPZWART | 5608811800 | 80176 | Goed (<1,5m)
Terras van Sion |  | Rijswijk | 6 | 82558.872 | 448275.068 | 86 | In Bedrijf | 0 | Straatverlichting | Masten | 0 | 0 | 0 | 0 | 0 |  | 4m mast enkele uithouder LM ST 4,0 CO EU |  | 9005 diepzwart | 2015 | 2015-01-15 |  |  | BDS 100 PLED 23/830 1DGR RF C5k |  |  | 2015 | 2015-01-15 | LED | 2015-01-15 | 100000 |  |  | 0 |  | 0 |  |  |  | 290537 | Goed (<1,5m)
Van Vredenburchweg |  | Rijswijk | Buurt 31 Julianapark | 82152.905 | 451924.489 | 86 | In Bedrijf | 1452560 | Straatverlichting | Masten | 24 | 5 | 0 | 121 | 60 |  | PM ST 5,0 CO T60 D121 ET Z V | STAAL | 9005 diepzwart | 2014 | 2014-05-01 | 2014-05-01 | 2021-05-01 | LIBRA 2565 PLL24W R9007 EVSA SNN+LOU |  | INDAL | 2014 | 2014-05-01 | LAMP PH PLL 24W 830 2G11 4P | 2020-06-01 | 20000 |  |  | 24 | Nacht: fotocel in / uit | 830 | VSA HFP122 TL5C / PLL Philips | 9007 GRIJS ALUMINIUM |  | 293445 | Goed (<1,5m)
Delftweg |  | Rijswijk | Wijk 09 | 83447.647 | 451100.32 | 87 | In Bedrijf | 1446374 | Straatverlichting | Masten | 100 | 8 | 0 | 168 | 60 |  | LM ST 8,0 CO EU730 T60 ET Z V | STAAL | N.V.T. | 2015 | 2015-05-18 |  |  | SGP618 1X SON-T 100W R9007 DD1A |  | Philips | 2015 | 2015-05-18 | LAMP PH MST SON-T PIA PLUS 100W E40 | 2020-06-01 | 20000 |  |  | 100 | Nacht: fotocel in / uit | 220 |  |  |  | 78754 | Goed (<1,5m)
Prinses Beatrixlaan |  | Rijswijk | Buurt 43 Artiestenbuurt | 81471.708 | 450131.59 | 999-5 | In Bedrijf | 1450705 | Straatverlichting | Masten | 86 | 10 | 0 | 0 | 0 |  | Lph 10,0m verzinkt con. UE 1000mm D60 |  | 9005 diepzwart | 2003 | 2003-01-02 |  |  | Digistreet |  | Philips | 2019 | 2019-01-01 | LED | 2019-01-01 | 100000 |  |  | 86 | [5 empty] | 76034 | Goed (<1,5m)
Huis te Landelaan |  | Rijswijk | Wijk 03 | 81445.58 | 451714.778 | 87 | In Bedrijf | 1448077 | Straatverlichting | Masten | 114 | 8 | 0 | 0 | 0 |  | Lph 8,0m staal cil.con. UE 730mm D60 |  | 9005 diepzwart | 2004 | 2004-01-01 | 2014-05-01 | 2021-05-01 | SGS 253 230 II CRGB OPTI-C 1x SON-T 100W RAL7035 |  |  | 2004 | 2004-09-15 | SON-T PIA PLUS 100W E40 | 2020-06-01 | 20000 |  |  | 114 | Nacht: fotocel in / uit | 0 | VSA SON(T) 100W BSN 100 L 33 Philips | 7035 LICHTGRIJS |  | 75704 | Goed (<1,5m)
Jaagpad |  | Rijswijk | Wijk 08 | 83429.699 | 450764.357 | 87 | In Bedrijf | 1448378 | Straatverlichting | Masten | 28 | 4 | 0 | 0 | 0 |  | Lph 4,0m verzinkt con. D60 K4 |  | 9005 diepzwart | 2001 | 2001-09-01 |  |  | 2000 1X PLL 18/24W EVSA D60 RAL7035 |  |  | 2011 | 2011-06-08 | PLL outdoor 24W kleur 830 | 2020-06-01 | 20000 |  |  | 28 | Nacht: fotocel in / uit | 830 | VSA HFP122 TL5C / PLL Philips |  |  | 287103 | Goed (<1,5m)
Lange Kleiweg |  | Rijswijk | Wijk 08 | 82216.108 | 450292.034 | 87 | In Bedrijf | 1449302 | Straatverlichting | Masten | 60 | 8 | 0 | 0 | 0 |  | Lph 8,0m staal cil.con. UE 730mm D60 |  | 9005 diepzwart | 2010 | 2010-03-17 | 2014-05-01 | 2021-05-01 | Citysoul CGP431 1 X CPO-T 60W opschuif |  |  | 2010 | 2010-03-17 | LAMP PH MST CPO TW 60W 728 XTRA PGZ12 | 2020-06-01 | 15000 |  |  | 60 | Nacht: fotocel in / uit | 0 |  |  |  | 291273 | Goed (<1,5m)
Prinses Beatrixlaan |  | Rijswijk | Buurt 43 Artiestenbuurt | 81381.109 | 450287.415 | 999-7 | In Bedrijf | 1450707 | Straatverlichting | Masten | 86 | 10 | 0 | 0 | 0 |  | Lph 10,0m verzinkt con. UE 1000mm D60 |  | 9005 diepzwart | 2003 | 2003-01-02 |  |  | Digistreet |  | Philips | 2019 | 2019-01-01 | LED | 2019-01-01 | 100000 |  |  | 86 | [5 empty] | 286840 | Goed (<1,5m)
Prinses Beatrixlaan |  | Rijswijk | Buurt 64 Sion | 82548.2 | 448336.25 | 9X | Gedemonteerd | 1450661 | Straatverlichting | Masten | 110 | 10 | 0 | 0 | 0 |  | Lph 10,0m verzinkt UE D60 |  | 9005 diepzwart | 1997 | 1997-10-01 |  |  | Digistreet |  | Philips | 2019 | 2019-01-01 | LED | 2019-01-01 | 100000 |  |  | 110 | [5 empty] | 294256 | Goed (<1,5m)
Rijswijkse Landingslaan |  | Rijswijk | Buurt 94 Vrijenban | 84170.85 | 449426.83 | 1 | In Bedrijf | 1450962 | Straatverlichting | Masten | 107 | 10 | 0 | 0 | 0 |  | Lph 10,0m verzinkt con.paaltop D76 RAL7015 |  | 7015 LEIGRIJS | 1989 | 1989-05-01 |  |  | Altra PLL 55 Watt |  |  | 2011 | 2011-01-01 | PLL 55 watt | 2020-06-01 | 20000 |  |  | 107 | [5 empty] | 287388 | Goed (<1,5m)
Strijplaan | Strijp | Rijswijk | Wijk 05 | 80073.036 | 450417.744 | 87 | In Bedrijf | 1451940 | Straatverlichting | Masten | 28 | 5 | 0 | 0 | 0 |  | Lph 5,0m verzinkt cil.con. |  | 9005 diepzwart | 1997 | 1997-09-01 |  |  | Saturnus 3s 1x PLT 26W VSA D60 RAL9005/9007 |  |  | 1997 | 1997-09-01 | LAMP MASTER PLT 32W 4P KL.830 | 2020-06-01 | 12000 |  |  | 28 | Nacht: fotocel in / uit | 830 | VSA type HFP 126 PL-T/C | 9005 DIEPZWART |  | 286688 | Goed (<1,5m)
Van Vredenburchweg |  | Rijswijk | Buurt 31 Julianapark | 82166.27 | 451946.265 | 87 | In Bedrijf | 1452561 | Straatverlichting | Masten | 24 | 5 | 0 | 121 | 60 |  | PM ST 5,0 CO T60 D121 ET Z V | STAAL | 9005 diepzwart | 2014 | 2014-05-01 | 2014-05-01 | 2021-05-01 | LIBRA 2565 PLL24W R9007 EVSA SNN+LOU |  | INDAL | 2014 | 2014-05-01 | LAMP PH PLL 24W 830 2G11 4P | 2020-06-01 | 20000 |  |  | 24 | Nacht: fotocel in / uit | 830 | VSA HFP122 TL5C / PLL Philips | 9007 GRIJS ALUMINIUM |  | 291252 | Goed (<1,5m)
Delftweg |  | Rijswijk | Wijk 09 | 83448.668 | 451127.123 | 88 | In Bedrijf | 1446375 | Straatverlichting | Masten | 100 | 8 | 0 | 168 | 60 |  | LM ST 8,0 CO EU730 T60 ET Z V | STAAL | N.V.T. | 2015 | 2015-05-18 |  |  | SGP618 1X SON-T 100W R9007 DD1A |  | Philips | 2015 | 2015-05-18 | LAMP PH MST SON-T PIA PLUS 100W E40 | 2020-06-01 | 20000 |  |  | 100 | Nacht: fotocel in / uit | 220 |  |  |  | 292045 | Goed (<1,5m)
Rijswijkse Landingslaan |  | Rijswijk | Buurt 94 Vrijenban | 84193.573 | 449445.168 | 2 | In Bedrijf | 1450963 | Straatverlichting | Masten | 107 | 10 | 0 | 0 | 0 |  | Lph 10,0m verzinkt con.paaltop D76 RAL7015 |  | 7015 LEIGRIJS | 1989 | 1989-05-01 |  |  | Altra PLL 55 Watt |  |  | 2011 | 2011-01-01 |  | 2020-06-01 | 20000 |  |  | 107 | [5 empty] | 78252 | Goed (<1,5m)
Huis te Landelaan |  | Rijswijk | Wijk 03 | 81438.473 | 451737.015 | 88 | In Bedrijf | 1448078 | Straatverlichting | Masten | 114 | 8 | 0 | 0 | 0 |  | Lph 8,0m staal cil.con. UE 730mm D60 |  | 9005 diepzwart | 2004 | 2004-01-01 | 2014-05-01 | 2021-05-01 | SGS 253 230 II CRGB OPTI-C 1x SON-T 100W RAL7035 |  |  | 2004 | 2004-09-15 | SON-T PIA PLUS 100W E40 | 2020-06-01 | 20000 |  |  | 114 | Nacht: fotocel in / uit | 0 | VSA SON(T) 100W BSN 100 L 33 Philips | 7035 LICHTGRIJS |  | 289007 | Goed (<1,5m)
Jaagpad |  | Rijswijk | Wijk 08 | 83427.487 | 450788.417 | 88 | In Bedrijf | 1448379 | Straatverlichting | Masten | 28 | 4 | 0 | 0 | 0 |  | Lph 4,0m verzinkt con. D60 K4 |  | 9005 diepzwart | 2001 | 2001-09-01 |  |  | Type 2000 DN 1x PLL 24W D60 inductief |  |  | 2004 | 2004-02-13 | PLL outdoor 24W kleur 830 | 2020-06-01 | 20000 |  |  | 28 | Nacht: fotocel in / uit | 830 | VSA HFP122 TL5C / PLL Philips |  |  | 290391 | Goed (<1,5m)
Prinses Beatrixlaan |  | Rijswijk | Buurt 43 Artiestenbuurt | 81483.955 | 450114.529 | 88 | In Bedrijf | 1450659 | Straatverlichting | Masten | 114 | 10 | 0 | 0 | 0 |  | Lph 10,0m verzinkt verj. UE D89 1000mm D60 |  | 9005 diepzwart | 2004 | 2004-01-29 |  |  | RECLAMEBORD |  | 1Onbekend | 2007 | 2007-09-06 | MASTER TLD 30W kleur 33 | 2020-06-01 | 12500 |  |  | 114 | Nacht: fotocel in / uit | 0 | VSA TLD 30W TYPE BTA 30 L31 PH |  |  | 293679 | Goed (<1,5m)
Rijswijkse Landingslaan |  | Rijswijk | Buurt 94 Vrijenban | 84209.244 | 449470.713 | 3 | In Bedrijf | 1450971 | Straatverlichting | Masten | 107 | 10 | 0 | 0 | 0 |  | Lph 10,0m verzinkt con.paaltop D76 RAL7015 |  | 7015 LEIGRIJS | 1989 | 1989-05-01 |  |  | Altra PLL 55 Watt |  |  | 2011 | 2011-01-01 |  | 2020-06-01 | 20000 |  |  | 107 | [5 empty] | 288109 | Goed (<1,5m)
Rijswijkse Landingslaan |  | Rijswijk | Buurt 94 Vrijenban | 84141.44 | 449449.338 | 201 | In Bedrijf | 1450964 | Straatverlichting | Masten | 28 | 5 | 0 | 0 | 0 |  | Lph 5,0m verzinkt cil.con. |  | 9005 diepzwart | 2008 | 2008-11-12 |  |  | FGS 223 1x PLL 24W |  |  | 2008 | 2008-11-12 | PLL outdoor 24W kleur 830 | 2020-06-01 | 20000 |  |  | 28 | Nacht: fotocel in / uit | 830 | VSA *PLL24W HF-P 122 TL5C/PLL | 7035 LICHTGRIJS |  | 288627 | Goed (<1,5m)
Strijplaan | Strijp | Rijswijk | Wijk 05 | 80043.889 | 450438.971 | 88 | In Bedrijf | 1451941 | Straatverlichting | Masten | 28 | 5 | 0 | 0 | 0 |  | Lph 5,0m verzinkt cil.con. |  | 9005 diepzwart | 1997 | 1997-09-01 |  |  | Saturnus 3s 1x PLT 26W VSA D60 RAL9005/9007 |  |  | 1997 | 1997-09-01 | LAMP MASTER PLT 32W 4P KL.830 | 2020-06-01 | 12000 |  |  | 28 | Nacht: fotocel in / uit | 830 | VSA type HFP 126 PL-T/C | 9005 DIEPZWART |  | 286622 | Goed (<1,5m)
Van Vredenburchweg |  | Rijswijk | Buurt 31 Julianapark | 82189.006 | 451954.354 | 88 | In Bedrijf | 1452562 | Straatverlichting | Masten | 24 | 5 | 0 | 121 | 60 |  | PM ST 5,0 CO T60 D121 ET Z V | STAAL | 9005 diepzwart | 2014 | 2014-05-01 | 2014-05-01 | 2021-05-01 | LIBRA 2565 PLL24W R9007 EVSA SNN+LOU |  | INDAL | 2014 | 2014-05-01 | LAMP PH PLL 24W 830 2G11 4P | 2020-06-01 | 20000 |  |  | 24 | Nacht: fotocel in / uit | 830 | VSA HFP122 TL5C / PLL Philips | 9007 GRIJS ALUMINIUM |  | 77441 | Goed (<1,5m)
Delftweg |  | Rijswijk | Wijk 09 | 83446.399 | 451160.634 | 89 | In Bedrijf | 1446376 | Straatverlichting | Masten | 100 | 8 | 0 | 168 | 60 |  | LM ST 8,0 CO EU730 T60 ET Z V | STAAL | N.V.T. | 2015 | 2015-05-18 |  |  | SGP618 1X SON-T 100W R9007 DD1A |  | Philips | 2015 | 2015-05-18 | LAMP PH MST SON-T PIA PLUS 100W E40 | 2020-06-01 | 20000 |  |  | 100 | Nacht: fotocel in / uit | 220 |  |  |  | 293323 | Goed (<1,5m)
Rijswijkse Landingslaan |  | Rijswijk | Buurt 94 Vrijenban | 84181.898 | 449463.226 | 4 | In Bedrijf | 1450972 | Straatverlichting | Masten | 107 | 10 | 0 | 0 | 0 |  | Lph 10,0m verzinkt verj. UE D89 1000mm D60 |  | 9005 diepzwart | 1995 | 1995-11-01 |  |  | Altra PLL 55 Watt |  |  | 2011 | 2011-01-01 |  | 2020-06-01 | 20000 |  |  | 107 | [5 empty] | 290114 | Goed (<1,5m)
Huis te Landelaan |  | Rijswijk | Wijk 03 | 81431.439 | 451759.904 | 89 | In Bedrijf | 1448079 | Straatverlichting | Masten | 114 | 8 | 0 | 0 | 0 |  | Lph 8,0m staal cil.con. UE 730mm D60 |  | 9005 diepzwart | 2004 | 2004-01-01 | 2014-05-01 | 2021-05-01 | SGS 253 230 II CRGB OPTI-C 1x SON-T 100W RAL7035 |  |  | 2004 | 2004-09-15 | SON-T PIA PLUS 100W E40 | 2020-06-01 | 20000 |  |  | 114 | Nacht: fotocel in / uit | 0 | VSA SON(T) 100W BSN 100 L 33 Philips | 7035 LICHTGRIJS |  | 292356 | Goed (<1,5m)
Jaagpad |  | Rijswijk | Wijk 08 | 83424.927 | 450818.297 | 89 | In Bedrijf | 1448380 | Straatverlichting | Masten | 24 | 4 | 0 | 0 | 0 |  | Lph 4,0m verzinkt con. D60 K4 |  | 9005 diepzwart | 2011 | 2011-06-08 |  |  | SGS 203 100 TG 1x SON-T 100W |  |  | 2010 | 2010-02-03 | LAMP PH PLL 24W 830 2G11 4P | 2020-06-01 | 20000 |  |  | 24 | Nacht: fotocel in / uit | 830 | VSA HFP122 TL5C / PLL Philips |  |  | 289506 | Goed (<1,5m)
Rijswijkse Landingslaan |  | Rijswijk | Buurt 94 Vrijenban | 84198.835 | 449486.363 | 6 | In Bedrijf | 1450974 | Straatverlichting | Masten | 107 | 10 | 0 | 0 | 0 |  | Lph 10,0m verzinkt verj. UE D89 1000mm D60 |  | 9005 diepzwart | 1995 | 1995-11-01 |  |  | Altra PLL 55 Watt |  |  | 2011 | 2011-01-01 |  | 2020-06-01 | 20000 |  |  | 107 | [5 empty] | 290742 | Goed (<1,5m)
Rijswijkse Landingslaan |  | Rijswijk | Buurt 94 Vrijenban | 84134.51 | 449433.03 | 26 | In Bedrijf | 1450969 | Straatverlichting | Masten | 107 | 10 | 0 | 0 | 0 |  | Lph 10,0m verzinkt verj. UE D89 1000mm D60 |  | 9005 diepzwart | 1995 | 1995-11-01 |  |  | Altra PLL 55 Watt |  |  | 2011 | 2011-01-01 |  | 2020-06-01 | 20000 |  |  | 107 | [5 empty] | 292606 | Goed (<1,5m)
Rijswijkse Landingslaan |  | Rijswijk | Buurt 94 Vrijenban | 84160.519 | 449444.448 | 2a | In Bedrijf | 1450970 | Straatverlichting | Masten | 107 | 10 | 0 | 0 | 0 |  | Lph 10,0m verzinkt verj. UE D89 1000mm D60 |  | 9005 diepzwart | 1995 | 1995-11-01 |  |  | Altra PLL 55 Watt |  |  | 2011 | 2011-01-01 |  | 2020-06-01 | 20000 |  |  | 107 | [5 empty] | 289268 | Goed (<1,5m)
Strijplaan | Strijp | Rijswijk | Wijk 05 | 80066.328 | 450435.18 | 89 | In Bedrijf | 1451942 | Straatverlichting | Masten | 28 | 5 | 0 | 0 | 0 |  | Lph 5,0m verzinkt cil.con. |  | 9005 diepzwart | 1997 | 1997-09-01 |  |  | Saturnus 3s 1x PLT 26W VSA D60 RAL9005/9007 |  |  | 1997 | 1997-09-01 | PLT 26W 4P kleur 830 | 2020-06-01 | 12000 |  |  | 28 | Nacht: fotocel in / uit | 830 | VSA type HFP 126 PL-T/C | 9005 DIEPZWART |  | 76492 | Goed (<1,5m)
Van Vredenburchweg |  | Rijswijk | Buurt 31 Julianapark | 82201.472 | 451975.481 | 89 | In Bedrijf | 1452563 | Straatverlichting | Masten | 24 | 5 | 0 | 121 | 60 |  | PM ST 5,0 CO T60 D121 ET Z V | STAAL | 9005 diepzwart | 2014 | 2014-05-01 | 2014-05-01 | 2021-05-01 | LIBRA 2565 PLL24W R9007 EVSA SNN+LOU |  | INDAL | 2014 | 2014-05-01 | LAMP PH PLL 24W 830 2G11 4P | 2020-06-01 | 20000 |  |  | 24 | Nacht: fotocel in / uit | 830 | VSA HFP122 TL5C / PLL Philips | 9007 GRIJS ALUMINIUM |  | 290141 | Goed (<1,5m)
Delftweg |  | Rijswijk | Wijk 09 | 83443.107 | 451188.183 | 90 | In Bedrijf | 1446378 | Straatverlichting | Masten | 100 | 8 | 0 | 168 | 60 |  | LM ST 8,0 CO EU730 T60 ET Z V | STAAL | N.V.T. | 2015 | 2015-05-18 |  |  | SGP618 1X SON-T 100W R9007 DD1A |  | Philips | 2015 | 2015-05-18 | LAMP PH MST SON-T PIA PLUS 100W E40 | 2020-06-01 | 20000 |  |  | 100 | Nacht: fotocel in / uit | 220 |  |  |  | 286715 | Goed (<1,5m)
Generaal Spoorlaan |  | Rijswijk | Buurt 34 Te Werve | 82148.028 | 451255.589 | 90 | In Bedrijf | 1447348 | Straatverlichting | Masten | 0 | 10 | 0 | 168 | 60 |  | LM ST 10,0 CV EU1000/20/10 T60 V ET | STAAL | 9005 diepzwart | 2014 | 2014-05-01 | 2014-05-01 | 2021-05-01 | BGP322 64 73W 740 CW 7800LM GRIJS DD |  | Philips | 2014 | 2014-05-01 | LED | 2014-05-01 | 100000 |  |  | 0 | Nacht: fotocel in / uit | 0 |  | GRIJS |  | 288900 | Goed (<1,5m)
Huis te Landelaan |  | Rijswijk | Wijk 03 | 81425.488 | 451778.928 | 90 | In Bedrijf | 1448080 | Straatverlichting | Masten | 114 | 8 | 0 | 0 | 0 |  | Lph 8,0m staal cil.con. UE 730mm D60 |  | 9005 diepzwart | 2004 | 2004-01-01 | 2014-05-01 | 2021-05-01 | SGS 253 230 II CRGB OPTI-C 1x SON-T 100W RAL7035 |  |  | 2004 | 2004-09-15 | SON-T PIA PLUS 100W E40 | 2020-06-01 | 20000 |  |  | 114 | Nacht: fotocel in / uit | 0 | VSA SON(T) 100W BSN 100 L 33 Philips | 7035 LICHTGRIJS |  | 289416 | Goed (<1,5m)
Jaagpad |  | Rijswijk | Wijk 08 | 83422.431 | 450846.836 | 90 | In Bedrijf | 1448382 | Straatverlichting | Masten | 28 | 4 | 0 | 0 | 0 |  | Lph 4,0m verzinkt con. D60 K4 |  | 9005 diepzwart | 2001 | 2001-09-01 |  |  | Type 2000 DN 1x PLL 24W D60 inductief |  |  | 2004 | 2004-02-13 | PLL outdoor 24W kleur 830 | 2020-06-01 | 20000 |  |  | 28 | Nacht: fotocel in / uit | 830 | VSA HFP122 TL5C / PLL Philips |  |  | 289277 | Goed (<1,5m)
Lange Kleiweg |  | Rijswijk | Wijk 08 | 82193.276 | 450303.811 | 90 | In Bedrijf | 1449304 | Straatverlichting | Masten | 60 | 8 | 0 | 0 | 0 |  | Lph 8,0m staal cil.con. UE 730mm D60 |  | 9005 diepzwart | 2010 | 2010-03-17 | 2014-05-01 | 2021-05-01 | Citysoul CGP431 1 X CPO-T 60W opschuif |  |  | 2010 | 2010-03-17 | CPO-T 60W white / 728 PGZ12 | 2020-06-01 | 15000 |  |  | 60 | Nacht: fotocel in / uit | 0 |  |  |  | 293722 | Goed (<1,5m)
Rijswijkse Landingslaan |  | Rijswijk | Buurt 94 Vrijenban | 84163.72 | 449463.378 | 202 | In Bedrijf | 1450965 | Straatverlichting | Masten | 28 | 5 | 0 | 0 | 0 |  | Lph 5,0m verzinkt cil.con. |  | 9005 diepzwart | 2008 | 2008-11-12 |  |  | FGS 223 1x PLL 24W |  |  | 2008 | 2008-11-12 | PLL outdoor 24W kleur 830 | 2020-06-01 | 20000 |  |  | 28 | Nacht: fotocel in / uit | 830 | VSA *PLL24W HF-P 122 TL5C/PLL | 7035 LICHTGRIJS |  | 906132 | Goed (<1,5m)
Strijplaan | Strijp | Rijswijk | Wijk 05 | 80037.174 | 450456.285 | 90 | In Bedrijf | 1451944 | Straatverlichting | Masten | 28 | 5 | 0 | 0 | 0 |  | Lph 5,0m verzinkt cil.con. |  | 9005 diepzwart | 2002 | 2002-05-01 |  |  | Saturnus 3s 1x PLT 26W VSA D60 RAL9005/9007 |  |  | 2002 | 2002-05-01 | PLT 26W 4P kleur 830 | 2020-06-01 | 12000 |  |  | 28 | Nacht: fotocel in / uit | 830 | VSA type HFP 126 PL-T/C | 9005 DIEPZWART |  | 291118 | Goed (<1,5m)
Van Vredenburchweg |  | Rijswijk | Buurt 31 Julianapark | 82225.602 | 451984.893 | 90 | In Bedrijf | 1452565 | Straatverlichting | Masten | 24 | 5 | 0 | 121 | 60 |  | PM ST 5,0 CO T60 D121 ET Z V | STAAL | 9005 diepzwart | 2014 | 2014-05-01 | 2014-05-01 | 2021-05-01 | LIBRA 2565 PLL24W R9007 EVSA SNN+LOU |  | INDAL | 2014 | 2014-05-01 | LAMP PH PLL 24W 830 2G11 4P | 2020-06-01 | 20000 |  |  | 24 | Nacht: fotocel in / uit | 830 | VSA HFP122 TL5C / PLL Philips | 9007 GRIJS ALUMINIUM |  | 287073 | Goed (<1,5m)
Delftweg |  | Rijswijk | Wijk 09 | 83439.335 | 451214.87 | 91 | In Bedrijf | 1446379 | Straatverlichting | Masten | 100 | 8 | 0 | 168 | 60 |  | LM ST 8,0 CO EU730 T60 ET Z V | STAAL | N.V.T. | 2015 | 2015-05-18 |  |  | SGP618 1X SON-T 100W R9007 DD1A |  | Philips | 2015 | 2015-05-18 | LAMP PH MST SON-T PIA PLUS 100W E40 | 2020-06-01 | 20000 |  |  | 100 | Nacht: fotocel in / uit | 220 |  |  |  | 288839 | Goed (<1,5m)
Generaal Spoorlaan |  | Rijswijk | Buurt 34 Te Werve | 82160.785 | 451240.398 | 91 | In Bedrijf | 1447349 | Straatverlichting | Masten | 0 | 10 | 0 | 168 | 60 |  | LM ST 10,0 CV EU1000/20/10 T60 V ET | STAAL | 9005 diepzwart | 2014 | 2014-05-01 | 2014-05-01 | 2021-05-01 | BGP322 64 73W 740 CW 7800LM GRIJS DD |  | Philips | 2014 | 2014-05-01 | LED | 2014-05-01 | 100000 |  |  | 0 | Nacht: fotocel in / uit | 0 |  | GRIJS |  | 288621 | Goed (<1,5m)
Huis te Landelaan |  | Rijswijk | Wijk 03 | 81420.721 | 451793.244 | 91 | In Bedrijf | 1448081 | Straatverlichting | Masten | 114 | 8 | 0 | 0 | 0 |  | Lph 8,0m staal cil.con. UE 730mm D60 |  | 9005 diepzwart | 2004 | 2004-01-01 | 2014-05-01 | 2021-05-01 | SGS 253 230 II CRGB OPTI-C 1x SON-T 100W RAL7035 |  |  | 2004 | 2004-09-15 | SON-T PIA PLUS 100W E40 | 2020-06-01 | 20000 |  |  | 114 | Nacht: fotocel in / uit | 0 | VSA SON(T) 100W BSN 100 L 33 Philips | 7035 LICHTGRIJS |  | 293969 | Goed (<1,5m)
Jaagpad |  | Rijswijk | Wijk 08 | 83420.792 | 450864.65 | 91 | In Bedrijf | 1448383 | Straatverlichting | Masten | 70 | 4 | 0 | 168 | 60 |  | LM ST 8,0 CO EU730 T60 ET Z V | STAAL | 9005 diepzwart | 2014 | 2014-05-01 | 2014-05-01 | 2021-05-01 | IRIDIUM SGS252 1XSON-T 70W EDD |  | Philips | 2014 | 2014-05-01 | LAMP PH MST SON-T PIA PLUS 70W E27 | 2020-06-01 | 20000 |  |  | 70 | Nacht: fotocel in / uit | 220 | VSA HFP122 TL5C / PLL Philips | GRIJS |  | 293969 | Goed (<1,5m)
Lange Kleiweg |  | Rijswijk | Wijk 08 | 82149.8 | 450363.79 | 91 | In Bedrijf | 1449305 | Straatverlichting | Masten | 60 | 8 | 0 | 0 | 0 |  | Lph 8,0m staal cil.con. UE 730mm D60 |  | 9005 diepzwart | 2010 | 2010-03-17 | 2014-05-01 | 2021-05-01 | Citysoul CGP431 1 X CPO-T 60W opschuif |  |  | 2010 | 2010-03-17 | CPO-T 60W white / 728 PGZ12 | 2020-06-01 | 15000 |  |  | 60 | Nacht: fotocel in / uit | 0 |  |  |  | 293039 | Goed (<1,5m)
Prinses Beatrixlaan |  | Rijswijk | Buurt 43 Artiestenbuurt | 81397.445 | 450152.288 | 91 | In Bedrijf | 1450663 | Straatverlichting | Masten | 114 | 10 | 0 | 0 | 0 |  | Lph 10,0m verzinkt con. UE 1000mm D60 |  | 9005 diepzwart | 2003 | 2003-03-20 |  |  | RECLAMEBORD |  | 1Onbekend | 2005 | 2005-11-07 | MASTER TLD 30W kleur 33 | 2020-06-01 | 12500 |  |  | 114 | Nacht: fotocel in / uit | 0 | VSA TLD 30W TYPE BTA 30 L31 PH |  |  | 290131 | Goed (<1,5m)
Sammersweg | Strijp | Rijswijk | Wijk 05 | 80073.792 | 451031.245 | 999-6 | In Bedrijf | 1451038 | Straatverlichting | Masten | 107 | 10 | 0 | 0 | 0 |  | Lph 10,0m verzinkt UE D60 |  | 9005 diepzwart | 2058 | 2058-05-01 |  |  | ARM BGP761 LED64/740 I DW10 6600L CLO CTGO DGR |  |  | 2019 | 2019-01-01 | LED | 2019-01-01 | 100000 |  |  | 107 | [5 empty] | 290472 | Goed (<1,5m)
Strijplaan | Strijp | Rijswijk | Wijk 05 | 80059.542 | 450452.751 | 91 | In Bedrijf | 1451945 | Straatverlichting | Masten | 28 | 5 | 0 | 0 | 0 |  | Lph 5,0m verzinkt cil.con. |  | 9005 diepzwart | 2010 | 2010-10-20 |  |  | Saturnus 3s 1x PLT 26W VSA D60 RAL9005/9007 |  |  | 1997 | 1997-09-01 | PLT 26W 4P kleur 830 | 2020-06-01 | 12000 |  |  | 28 | Nacht: fotocel in / uit | 830 | VSA type HFP 126 PL-T/C | 9005 DIEPZWART |  | 79107 | Goed (<1,5m)
Van Vredenburchweg |  | Rijswijk | Buurt 31 Julianapark | 82237.474 | 452004.696 | 91 | In Bedrijf | 1452566 | Straatverlichting | Masten | 24 | 5 | 0 | 121 | 60 |  | PM ST 5,0 CO T60 D121 ET Z V | STAAL | 9005 diepzwart | 2014 | 2014-05-01 | 2014-05-01 | 2021-05-01 | LIBRA 2565 PLL24W R9007 EVSA SNN+LOU |  | INDAL | 2014 | 2014-05-01 | LAMP PLL 24W 830 2G11 4P LONG LIFE | 2020-06-01 | 20000 |  |  | 24 | Nacht: fotocel in / uit | 830 | VSA HFP122 TL5C / PLL Philips | 9007 GRIJS ALUMINIUM |  | 290000 | Goed (<1,5m)
Delftweg |  | Rijswijk | Wijk 09 | 83435.417 | 451246.647 | 92 | In Bedrijf | 1446380 | Straatverlichting | Masten | 100 | 8 | 0 | 168 | 60 |  | LM ST 8,0 CO EU730 T60 ET Z V | STAAL | N.V.T. | 2015 | 2015-05-18 |  |  | SGP618 1X SON-T 100W R9007 DD1A |  | Philips | 2015 | 2015-05-18 | LAMP PH MST SON-T PIA PLUS 100W E40 | 2020-06-01 | 20000 |  |  | 100 | Nacht: fotocel in / uit | 220 |  |  |  | 293882 | Goed (<1,5m)
Generaal Spoorlaan |  | Rijswijk | Buurt 34 Te Werve | 82173.716 | 451278.718 | 92 | In Bedrijf | 1447350 | Straatverlichting | Masten | 0 | 10 | 0 | 168 | 60 |  | LM ST 10,0 CV EU1000/20/10 T60 V ET | STAAL | 9005 diepzwart | 2014 | 2014-05-01 | 2014-05-01 | 2021-05-01 | BGP322 64 73W 740 CW 7800LM GRIJS DD |  | Philips | 2014 | 2014-05-01 | LED | 2014-05-01 | 100000 |  |  | 0 | Nacht: fotocel in / uit | 0 |  | GRIJS |  | 292412 | Goed (<1,5m)
Huis te Landelaan |  | Rijswijk | Wijk 03 | 81408.86 | 451831.165 | 92 | In Bedrijf | 1448082 | Straatverlichting | Masten | 100 | 8 | 0 | 0 | 0 |  | Lph 8,0m staal cil.con. UE 730mm D60 |  | 9005 diepzwart | 2005 | 2005-03-30 | 2014-05-01 | 2021-05-01 | SGS 253 230 II CRGB OPTI-C 1x SON-T 100W RAL7035 |  |  | 2005 | 2005-03-30 | LAMP GE SON-T 100W E40 SPH LUCALOX XO | 2020-06-01 | 20000 |  |  | 100 | Nacht: fotocel in / uit | 220 | VSA SON(T) 100W BSN 100 L 33 Philips | 7035 LICHTGRIJS |  | 293235 | Goed (<1,5m)
Jaagpad |  | Rijswijk | Wijk 08 | 83418.671 | 450883.975 | 92 | In Bedrijf | 1448384 | Straatverlichting | Masten | 70 | 4 | 0 | 168 | 60 |  | LM ST 8,0 CO EU730 T60 ET Z V | STAAL | 9005 diepzwart | 2014 | 2014-05-01 | 2014-05-01 | 2021-05-01 | IRIDIUM SGS252 1XSON-T 70W EDD |  | Philips | 2014 | 2014-05-01 | LAMP PH MST SON-T PIA PLUS 70W E27 | 2020-06-01 | 20000 |  |  | 70 | Nacht: fotocel in / uit | 220 | VSA HFP122 TL5C / PLL Philips | GRIJS |  | 80454 | Goed (<1,5m)
Lange Kleiweg |  | Rijswijk | Wijk 08 | 82161.854 | 450338.134 | 92 | In Bedrijf | 1449306 | Straatverlichting | Masten | 60 | 8 | 0 | 0 | 0 |  | Lph 8,0m staal cil.con. UE 730mm D60 |  | 9005 diepzwart | 2010 | 2010-03-17 | 2014-05-01 | 2021-05-01 | Citysoul CGP431 1 X CPO-T 60W opschuif |  |  | 2010 | 2010-03-17 | CPO-T 60W white / 728 PGZ12 | 2020-06-01 | 15000 |  |  | 60 | Nacht: fotocel in / uit | 0 |  |  |  | 291087 | Goed (<1,5m)
Schaapweg | Strijp | Rijswijk | Wijk 05 | 80630.356 | 450066.868 | 20 | In Bedrijf | 1451051 | Straatverlichting | Masten | 107 | 10 | 0 | 0 | 0 |  | Lph 10,0m verzinkt verj. UE D89 1000mm D60 |  | 9005 diepzwart | 1997 | 1997-07-01 |  |  | Furyo |  |  | 2014 | 2014-01-01 | CPO-T | 2020-06-01 | 15000 |  |  | 107 | [5 empty] | 287833 | Goed (<1,5m)
Schaapweg | Strijp | Rijswijk | Wijk 05 | 80613.494 | 450060.1 | 21 | In Bedrijf | 1451062 | Straatverlichting | Masten | 107 | 10 | 0 | 0 | 0 |  | Lph 10,0m verzinkt verj. UE D89 1000mm D60 |  | 9005 diepzwart | 2014 | 2014-01-01 |  |  | Furyo |  |  | 2014 | 2014-01-01 | CPO-T | 2020-06-01 | 15000 |  |  | 107 | [5 empty] | 78200 | Goed (<1,5m)
Rijswijkse Landingslaan |  | Rijswijk | Buurt 94 Vrijenban | 84180.708 | 449481.868 | 203 | In Bedrijf | 1450966 | Straatverlichting | Masten | 28 | 5 | 0 | 0 | 0 |  | Lph 5,0m verzinkt cil.con. |  | 9005 diepzwart | 2008 | 2008-11-12 |  |  | FGS 223 1x PLL 24W |  |  | 2008 | 2008-11-12 | PLL outdoor 24W kleur 830 | 2020-06-01 | 20000 |  |  | 28 | Nacht: fotocel in / uit | 830 | VSA *PLL24W HF-P 122 TL5C/PLL | 7035 LICHTGRIJS |  | 292733 | Goed (<1,5m)
Strijplaan | Strijp | Rijswijk | Wijk 05 | 80030.858 | 450472.658 | 92 | In Bedrijf | 1451946 | Straatverlichting | Masten | 28 | 5 | 0 | 0 | 0 |  | Lph 5,0m verzinkt cil.con. |  | 9005 diepzwart | 1997 | 1997-09-01 |  |  | Saturnus 3s 1x PLT 26W VSA D60 RAL9005/9007 |  |  | 1997 | 1997-09-01 | PLT 26W 4P kleur 830 | 2020-06-01 | 12000 |  |  | 28 | Nacht: fotocel in / uit | 830 | VSA type HFP 126 PL-T/C | 9005 DIEPZWART |  | 287056 | Goed (<1,5m)
Van Vredenburchweg |  | Rijswijk | Buurt 31 Julianapark | 82260.435 | 452013.091 | 92 | In Bedrijf | 1452567 | Straatverlichting | Masten | 24 | 5 | 0 | 121 | 60 |  | PM ST 5,0 CO T60 D121 ET Z V | STAAL | 9005 diepzwart | 2014 | 2014-05-01 | 2014-05-01 | 2021-05-01 | LIBRA 2565 PLL24W R9007 EVSA SNN+LOU |  | INDAL | 2014 | 2014-05-01 | LAMP PH PLL 24W 830 2G11 4P | 2020-06-01 | 20000 |  |  | 24 | Nacht: fotocel in / uit | 830 | VSA HFP122 TL5C / PLL Philips | 9007 GRIJS ALUMINIUM |  | 291885 | Goed (<1,5m)
Delftweg |  | Rijswijk | Wijk 09 | 83431.936 | 451273.049 | 93 | In Bedrijf | 1446381 | Straatverlichting | Masten | 100 | 8 | 0 | 168 | 60 |  | LM ST 8,0 CO EU730 T60 ET Z V | STAAL | N.V.T. | 2015 | 2015-05-18 |  |  | SGP618 1X SON-T 100W R9007 DD1A |  | Philips | 2015 | 2015-05-18 | LAMP PH MST SON-T PIA PLUS 100W E40 | 2020-06-01 | 20000 |  |  | 100 | Nacht: fotocel in / uit | 220 |  |  |  | 288174 | Goed (<1,5m)
Generaal Spoorlaan |  | Rijswijk | Buurt 34 Te Werve | 82186.379 | 451264.673 | 93 | In Bedrijf | 1447351 | Straatverlichting | Masten | 0 | 10 | 0 | 168 | 60 |  | LM ST 10,0 CV EU1000/20/10 T60 V ET | STAAL | 9005 diepzwart | 2014 | 2014-05-01 | 2014-05-01 | 2021-05-01 | BGP322 64 73W 740 CW 7800LM GRIJS DD |  | Philips | 2014 | 2014-05-01 | LED | 2014-05-01 | 100000 |  |  | 0 | Nacht: fotocel in / uit | 0 |  | GRIJS |  | 288104 | Goed (<1,5m)
Huis te Landelaan |  | Rijswijk | Wijk 03 | 81399.452 | 451857.666 | 93 | In Bedrijf | 1448083 | Straatverlichting | Masten | 100 | 8 | 0 | 0 | 0 |  | Lph 8,0m staal cil.con. UE 730mm D60 |  | 9005 diepzwart | 2004 | 2004-01-01 | 2014-05-01 | 2021-05-01 | SGS 253 230 II CRGB OPTI-C 1x SON-T 100W RAL7035 |  |  | 2004 | 2004-09-15 | LAMP GE SON-T 100W E40 SPH LUCALOX XO | 2020-06-01 | 20000 |  |  | 100 | Nacht: fotocel in / uit | 220 | VSA SON(T) 100W BSN 100 L 33 Philips | 7035 LICHTGRIJS |  | 293856 | Goed (<1,5m)
Jaagpad |  | Rijswijk | Wijk 08 | 83413.185 | 450901.718 | 93 | In Bedrijf | 1448385 | Straatverlichting | Masten | 70 | 4 | 0 | 168 | 60 |  | LM ST 8,0 CO EU730 T60 ET Z V | STAAL | 9005 diepzwart | 2014 | 2014-05-01 | 2014-05-01 | 2021-05-01 | IRIDIUM SGS252 1XSON-T 70W EDD |  | Philips | 2014 | 2014-05-01 | LAMP PH MST SON-T PIA PLUS 70W E27 | 2020-06-01 | 20000 |  |  | 70 | Nacht: fotocel in / uit | 220 | VSA HFP122 TL5C / PLL Philips | GRIJS |  | 78993 | Goed (<1,5m)
Lange Kleiweg |  | Rijswijk | Wijk 08 | 82128 | 450374.47 | 93 | In Bedrijf | 1449307 | Straatverlichting | Masten | 60 | 8 | 0 | 0 | 0 |  | Lph 8,0m staal cil.con. UE 730mm D60 |  | 9005 diepzwart | 2010 | 2010-03-17 | 2014-05-01 | 2021-05-01 | SGS 253 1x son-t 250w orgb ral 7035 |  |  | 2011 | 2011-08-22 | CPO-T 60W white / 728 PGZ12 | 2020-06-01 | 15000 |  |  | 60 | Nacht: fotocel in / uit | 0 |  |  |  | 294112 | Goed (<1,5m)
Schaapweg | Strijp | Rijswijk | Wijk 05 | 80622.863 | 450091.304 | 22 | In Bedrijf | 1451073 | Straatverlichting | Masten | 107 | 10 | 0 | 0 | 0 |  | Lph 10,0m verzinkt UE D60 |  | 9005 diepzwart | 2014 | 2014-01-01 |  |  | Furyo |  |  | 2014 | 2014-01-01 | CPO-T | 2020-06-01 | 15000 |  |  | 107 | [5 empty] | 290065 | Goed (<1,5m)
Schaapweg | Strijp | Rijswijk | Wijk 05 | 80602.835 | 450084.943 | 23 | In Bedrijf | 1451080 | Straatverlichting | Masten | 107 | 10 | 0 | 0 | 0 |  | Lph 10,0m verzinkt UE D60 |  | 9005 diepzwart | 2014 | 2014-01-01 |  |  | Furyo |  |  | 2014 | 2014-01-01 | CPO-T | 2020-06-01 | 15000 |  |  | 107 | [5 empty] | 289913 | Goed (<1,5m)
Strijplaan | Strijp | Rijswijk | Wijk 05 | 80052.824 | 450470.088 | 93 | In Bedrijf | 1451947 | Straatverlichting | Masten | 28 | 5 | 0 | 0 | 0 |  | Lph 5,0m verzinkt cil.con. |  | 9005 diepzwart | 1997 | 1997-09-01 |  |  | Saturnus 3s 1x PLT 26W VSA D60 RAL9005/9007 |  |  | 1997 | 1997-09-01 | PLT 26W 4P kleur 830 | 2020-06-01 | 12000 |  |  | 28 | Nacht: fotocel in / uit | 830 | VSA type HFP 126 PL-T/C | 9005 DIEPZWART |  | 293456 | Goed (<1,5m)
Van Vredenburchweg |  | Rijswijk | Buurt 31 Julianapark | 82277.723 | 452038.47 | 93 | In Bedrijf | 1452568 | Straatverlichting | Masten | 24 | 5 | 0 | 121 | 60 |  | PM ST 5,0 CO T60 D121 ET Z V | STAAL | 9005 diepzwart | 2014 | 2014-05-01 | 2014-05-01 | 2021-05-01 | LIBRA 2565 PLL24W R9007 EVSA SNN+LOU |  | INDAL | 2014 | 2014-05-01 | LAMP PH PLL 24W 830 2G11 4P | 2020-06-01 | 20000 |  |  | 24 | Nacht: fotocel in / uit | 830 | VSA HFP122 TL5C / PLL Philips | 9007 GRIJS ALUMINIUM |  | 294171 | Goed (<1,5m)
Schaapweg | Strijp | Rijswijk | Wijk 05 | 80607.522 | 450123.423 | 24 | In Bedrijf | 1451089 | Straatverlichting | Masten | 107 | 10 | 0 | 0 | 0 |  | Lph 10,0m verzinkt UE D60 |  | 9005 diepzwart | 2014 | 2014-01-01 | 2014-05-01 | 2021-05-01 | Furyo |  |  | 2014 | 2014-01-01 | CPO-T | 2020-06-01 | 15000 |  |  | 107 | [5 empty] | 292850 | Goed (<1,5m)
Generaal Spoorlaan |  | Rijswijk | Buurt 34 Te Werve | 82199.371 | 451303.048 | 94 | In Bedrijf | 1447352 | Straatverlichting | Masten | 0 | 10 | 0 | 168 | 60 |  | LM ST 10,0 CV EU1000/20/10 T60 V ET | STAAL | 9005 diepzwart | 2014 | 2014-05-01 | 2014-05-01 | 2021-05-01 | BGP322 64 73W 740 CW 7800LM GRIJS DD |  | Philips | 2014 | 2014-05-01 | LED | 2014-05-01 | 100000 |  |  | 0 | Nacht: fotocel in / uit | 0 |  | GRIJS |  | 294109 | Goed (<1,5m)
Jaagpad |  | Rijswijk | Wijk 08 | 83397.2 | 450923.251 | 94 | In Bedrijf | 1448386 | Straatverlichting | Masten | 70 | 8 | 0 | 168 | 60 |  | LM ST 8,0 CO EU730 T60 ET Z V | STAAL | 9005 diepzwart | 2014 | 2014-05-01 | 2014-05-01 | 2021-05-01 | IRIDIUM SGS252 1XSON-T 70W EDD |  | Philips | 2014 | 2014-05-01 | LAMP PH MST SON-T PIA PLUS 70W E27 | 2020-06-01 | 20000 |  |  | 70 | Nacht: fotocel in / uit | 220 | VSA SONI 70W Philips | GRIJS |  | 291578 | Goed (<1,5m)
Lange Kleiweg |  | Rijswijk | Wijk 08 | 82095.83 | 450409.33 | 94 | In Bedrijf | 1449309 | Straatverlichting | Masten | 60 | 8 | 0 | 0 | 0 |  | Lph 8,0m staal cil.con. UE 730mm D60 |  | 9005 diepzwart | 2010 | 2010-03-17 | 2014-05-01 | 2021-05-01 | Citysoul CGP431 1 X CPO-T 60W opschuif |  |  | 2010 | 2010-02-24 | CPO-T 60W white / 728 PGZ12 | 2020-06-01 | 15000 |  |  | 60 | Nacht: fotocel in / uit | 0 |  |  |  | 291725 | Goed (<1,5m)
Schaapweg | Strijp | Rijswijk | Wijk 05 | 80576.785 | 450149.653 | 27 | In Bedrijf | 1451114 | Straatverlichting | Masten | 107 | 10 | 0 | 0 | 0 |  | Lph 10,0m verzinkt UE D60 |  | 9005 diepzwart | 2014 | 2014-01-01 | 2014-05-01 | 2021-05-01 | Furyo |  |  | 2014 | 2014-01-01 | CPO-T | 2020-06-01 | 15000 |  |  | 107 | [5 empty] | 293321 | Goed (<1,5m)
Schaapweg | Strijp | Rijswijk | Wijk 05 | 80563.259 | 450183.07 | 29 | In Bedrijf | 1451116 | Straatverlichting | Masten | 107 | 10 | 0 | 0 | 0 |  | Lph 10,0m verzinkt UE D60 |  | 9005 diepzwart | 2014 | 2014-01-01 | 2014-05-01 | 2021-05-01 | Furyo |  |  | 2014 | 2014-01-01 | CPO-T | 2020-06-01 | 15000 |  |  | 107 | [5 empty] | 293014 | Goed (<1,5m)
Rijswijkse Landingslaan |  | Rijswijk | Buurt 94 Vrijenban | 84191.352 | 449501.256 | 204 | In Bedrijf | 1450967 | Straatverlichting | Masten | 28 | 5 | 0 | 0 | 0 |  | Lph 5,0m verzinkt cil.con. |  | 9005 diepzwart | 2008 | 2008-11-12 |  |  | FGS 223 1x PLL 24W |  |  | 2008 | 2008-11-12 | PLL outdoor 24W kleur 830 | 2020-06-01 | 20000 |  |  | 28 | Nacht: fotocel in / uit | 830 | VSA *PLL24W HF-P 122 TL5C/PLL | 7035 LICHTGRIJS |  | 290890 | Goed (<1,5m)
Strijplaan | Strijp | Rijswijk | Wijk 05 | 80024.162 | 450489.989 | 94 | In Bedrijf | 1451948 | Straatverlichting | Masten | 32 | 5 | 0 | 0 | 0 |  | Lph 5,0m verzinkt cil.con. |  | 9005 diepzwart | 1997 | 1997-09-01 |  |  | Saturnus 3s 1x PLT 26W VSA D60 RAL9005/9007 |  |  | 1997 | 1997-09-01 | LAMP OSR PLT 32W 827 GX24Q-3 4P DULUX TE | 2020-06-01 | 12000 |  |  | 32 | Nacht: fotocel in / uit | 827 | VSA type HFP 126 PL-T/C | 9005 DIEPZWART |  | 292641 | Goed (<1,5m)
Van Vredenburchweg |  | Rijswijk | Buurt 31 Julianapark | 82297.189 | 452044.524 | 94 | In Bedrijf | 1452569 | Straatverlichting | Masten | 24 | 5 | 0 | 121 | 60 |  | PM ST 5,0 CO T60 D121 ET Z V | STAAL | 9005 diepzwart | 2014 | 2014-05-01 | 2014-05-01 | 2021-05-01 | LIBRA 2565 PLL24W R9007 EVSA SNN+LOU |  | INDAL | 2014 | 2014-05-01 | LAMP PH PLL 24W 830 2G11 4P | 2020-06-01 | 20000 |  |  | 24 | Nacht: fotocel in / uit | 830 | VSA HFP122 TL5C / PLL Philips | 9007 GRIJS ALUMINIUM |  | 294113 | Goed (<1,5m)
Schaapweg | Strijp | Rijswijk | Wijk 05 | 80550.272 | 450216.197 | 31 | In Bedrijf | 1451119 | Straatverlichting | Masten | 107 | 10 | 0 | 0 | 0 |  | Lph 10,0m verzinkt UE D60 |  | 9005 diepzwart | 2058 | 2058-05-01 | 2014-05-01 | 2021-05-01 | Furyo |  |  | 2014 | 2014-01-01 | CPO-T | 2020-06-01 | 15000 |  |  | 107 | [5 empty] | 292084 | Goed (<1,5m)
Generaal Spoorlaan |  | Rijswijk | Buurt 34 Te Werve | 82212.431 | 451289.375 | 95 | In Bedrijf | 1447353 | Straatverlichting | Masten | 0 | 10 | 0 | 168 | 60 |  | LM ST 10,0 CV EU1000/20/10 T60 V ET | STAAL | 9005 diepzwart | 2014 | 2014-05-01 | 2014-05-01 | 2021-05-01 | BGP322 64 73W 740 CW 7800LM GRIJS DD |  | Philips | 2014 | 2014-05-01 | LED | 2014-05-01 | 100000 |  |  | 0 | Nacht: fotocel in / uit | 0 |  | GRIJS |  | 292286 | Goed (<1,5m)
Jaagpad |  | Rijswijk | Wijk 08 | 83415.911 | 450934.595 | 95 | In Bedrijf | 1448387 | Straatverlichting | Masten | 70 | 8 | 0 | 168 | 60 |  | LM ST 8,0 CO EU730 T60 ET Z V | STAAL | 9005 diepzwart | 2014 | 2014-05-01 | 2014-05-01 | 2021-05-01 | IRIDIUM SGS252 1XSON-T 70W EDD |  | Philips | 2014 | 2014-05-01 | LAMP PH MST SON-T PIA PLUS 70W E27 | 2020-06-01 | 20000 |  |  | 70 | Nacht: fotocel in / uit | 220 | VSA SONI 70W Philips | GRIJS |  | 287817 | Goed (<1,5m)
Schaapweg | Strijp | Rijswijk | Wijk 05 | 80560.817 | 450246.422 | 33 | In Bedrijf | 1451120 | Straatverlichting | Masten | 107 | 10 | 0 | 0 | 0 |  | Lph 10,0m verzinkt UE D60 |  | 9005 diepzwart | 2014 | 2014-01-01 | 2014-05-01 | 2021-05-01 | Furyo |  |  | 2014 | 2014-01-01 | CPO-T | 2020-06-01 | 15000 |  |  | 107 | [5 empty] | 291456 | Goed (<1,5m)
Schaapweg | Strijp | Rijswijk | Wijk 05 | 80527.354 | 450285.59 | 36 | In Bedrijf | 1451126 | Straatverlichting | Masten | 107 | 10 | 0 | 0 | 0 |  | Lph 10,0m verzinkt UE D60 |  | 9005 diepzwart | 2058 | 2058-05-01 | 2014-05-01 | 2021-05-01 | Furyo |  |  | 2014 | 2014-01-01 | CPO-T | 2020-06-01 | 15000 |  |  | 107 | [5 empty] | 293072 | Goed (<1,5m)
Schaapweg | Strijp | Rijswijk | Wijk 05 | 80519.415 | 450311.835 | 38 | In Bedrijf | 1451133 | Straatverlichting | Masten | 107 | 10 | 0 | 0 | 0 |  | Lph 10,0m verzinkt UE D60 |  | 9005 diepzwart | 2014 | 2014-01-01 | 2014-05-01 | 2021-05-01 | Furyo |  |  | 2014 | 2014-01-01 | CPO-T | 2020-06-01 | 15000 |  |  | 107 | [5 empty] | 288423 | Goed (<1,5m)
Strijplaan | Strijp | Rijswijk | Wijk 05 | 80046.104 | 450487.563 | 95 | In Bedrijf | 1451949 | Straatverlichting | Masten | 28 | 5 | 0 | 0 | 0 |  | Lph 5,0m verzinkt cil.con. |  | 9005 diepzwart | 1997 | 1997-09-01 |  |  | Saturnus 3s 1x PLT 26W VSA D60 RAL9005/9007 |  |  | 1997 | 1997-09-01 | PLT 26W 4P kleur 830 | 2020-06-01 | 12000 |  |  | 28 | Nacht: fotocel in / uit | 830 | VSA type HFP 126 PL-T/C | 9005 DIEPZWART |  | 294001 | Goed (<1,5m)
Schaapweg | Strijp | Rijswijk | Wijk 05 | 80535.435 | 450347.735 | 39 | In Bedrijf | 1451134 | Straatverlichting | Masten | 107 | 10 | 0 | 0 | 0 |  | Lph 10,0m verzinkt UE D60 |  | 9005 diepzwart | 2014 | 2014-01-01 | 2014-05-01 | 2021-05-01 | Furyo |  |  | 2014 | 2014-01-01 | CPO-T | 2020-06-01 | 15000 |  |  | 107 | [5 empty] | 290912 | Goed (<1,5m)
Generaal Spoorlaan |  | Rijswijk | Buurt 34 Te Werve | 82225.908 | 451328.253 | 96 | In Bedrijf | 1447354 | Straatverlichting | Masten | 0 | 10 | 0 | 168 | 60 |  | LM ST 10,0 CV EU1000/20/10 T60 V ET | STAAL | 9005 diepzwart | 2014 | 2014-05-01 | 2014-05-01 | 2021-05-01 | BGP322 64 73W 740 CW 7800LM GRIJS DD |  | Philips | 2014 | 2014-05-01 | LED | 2014-05-01 | 100000 |  |  | 0 | Nacht: fotocel in / uit | 0 |  | GRIJS |  | 291446 | Goed (<1,5m)
Jaagpad |  | Rijswijk | Wijk 08 | 83415.303 | 450960.1 | 96 | In Bedrijf | 1448388 | Straatverlichting | Masten | 70 | 8 | 0 | 168 | 60 |  | LM ST 8,0 CO EU730 T60 ET Z V | STAAL | 9005 diepzwart | 2014 | 2014-05-01 | 2014-05-01 | 2021-05-01 | IRIDIUM SGS252 1XSON-T 70W EDD |  | Philips | 2014 | 2014-05-01 | LAMP PH MST SON-T PIA PLUS 70W E27 | 2020-06-01 | 20000 |  |  | 70 | Nacht: fotocel in / uit | 220 | VSA SONI 70W Philips | GRIJS |  | 287442 | Goed (<1,5m)
Schaapweg | Strijp | Rijswijk | Wijk 05 | 80508.576 | 450346.353 | 40 | In Bedrijf | 1451135 | Straatverlichting | Masten | 107 | 10 | 0 | 0 | 0 |  | Lph 10,0m staal con. UE D60 D60 |  | 9005 diepzwart | 1999 | 1999-10-01 | 2014-05-01 | 2021-05-01 | Furyo |  |  | 2014 | 2014-01-01 | CPO-T | 2020-06-01 | 15000 |  |  | 107 | [5 empty] | 292174 | Goed (<1,5m)
Rijswijkse Landingslaan |  | Rijswijk | Buurt 94 Vrijenban | 84201.065 | 449523.973 | 205 | In Bedrijf | 1450968 | Straatverlichting | Masten | 28 | 5 | 0 | 0 | 0 |  | Lph 5,0m verzinkt cil.con. |  | 9005 diepzwart | 2008 | 2008-11-12 |  |  | FGS 223 1x PLL 24W |  |  | 2008 | 2008-11-12 | PLL outdoor 24W kleur 830 | 2020-06-01 | 20000 |  |  | 28 | Nacht: fotocel in / uit | 830 | VSA *PLL24W HF-P 122 TL5C/PLL | 7035 LICHTGRIJS |  | 292683 | Goed (<1,5m)
Strijplaan | Strijp | Rijswijk | Wijk 05 | 80017.642 | 450506.885 | 96 | In Bedrijf | 1451950 | Straatverlichting | Masten | 28 | 5 | 0 | 0 | 0 |  | Lph 5,0m verzinkt cil.con. |  | 9005 diepzwart | 1997 | 1997-09-01 |  |  | Saturnus 3s 1x PLT 26W VSA D60 RAL9005/9007 |  |  | 1997 | 1997-09-01 | PLT 26W 4P kleur 830 | 2020-06-01 | 12000 |  |  | 28 | Nacht: fotocel in / uit | 830 | VSA type HFP 126 PL-T/C | 9005 DIEPZWART |  | 292694 | Goed (<1,5m)
Schaapweg | Strijp | Rijswijk | Wijk 05 | 80528.225 | 450383.028 | 41 | In Bedrijf | 1451136 | Straatverlichting | Masten | 107 | 10 | 0 | 0 | 0 |  | Lph 10,0m verzinkt verj. UE D89 1000mm D60 |  | 9005 diepzwart | 1994 | 1994-05-01 | 2014-05-01 | 2021-05-01 | Furyo |  |  | 2014 | 2014-01-01 | CPO-T | 2020-06-01 | 15000 |  |  | 107 | [5 empty] | 292694 | Goed (<1,5m)
Schaapweg | Strijp | Rijswijk | Wijk 05 | 80507.819 | 450411.396 | 43 | In Bedrijf | 1451137 | Straatverlichting | Masten | 107 | 10 | 0 | 0 | 0 |  | Lph 10,0m verzinkt verj. UE D89 1000mm D60 |  | 9005 diepzwart | 1996 | 1996-04-01 | 2014-05-01 | 2021-05-01 | Furyo |  |  | 2014 | 2014-01-01 | CPO-T | 2020-06-01 | 15000 |  |  | 107 | [5 empty] | 294191 | Goed (<1,5m)
Generaal Spoorlaan |  | Rijswijk | Buurt 34 Te Werve | 82238.346 | 451314.098 | 97 | In Bedrijf | 1447355 | Straatverlichting | Masten | 0 | 10 | 0 | 168 | 60 |  | LM ST 10,0 CV EU1000/20/10 T60 V ET | STAAL | 9005 diepzwart | 2014 | 2014-05-01 | 2014-05-01 | 2021-05-01 | BGP322 64 73W 740 CW 7800LM GRIJS DD |  | Philips | 2014 | 2014-05-01 | LED | 2014-05-01 | 100000 |  |  | 0 | Nacht: fotocel in / uit | 0 |  | GRIJS |  | 290737 | Goed (<1,5m)
Jaagpad |  | Rijswijk | Wijk 08 | 83404.241 | 450976.712 | 97 | In Bedrijf | 1448389 | Straatverlichting | Masten | 70 | 8 | 0 | 168 | 60 |  | LM ST 8,0 CO EU730 T60 ET Z V | STAAL | 9005 diepzwart | 2014 | 2014-05-01 | 2014-05-01 | 2021-05-01 | IRIDIUM SGS252 1XSON-T 70W EDD |  | Philips | 2014 | 2014-05-01 | LAMP PH MST SON-T PIA PLUS 70W E27 | 2020-06-01 | 20000 |  |  | 70 | Nacht: fotocel in / uit | 220 | VSA SONI 70W Philips | GRIJS |  | 292841 | Goed (<1,5m)
Schaapweg | Strijp | Rijswijk | Wijk 05 | 80486.928 | 450417.327 | 44 | In Bedrijf | 1451138 | Straatverlichting | Masten | 107 | 10 | 0 | 0 | 0 |  | Lph 10,0m verzinkt UE D60 |  | 9005 diepzwart | 2004 | 2004-02-25 | 2014-05-01 | 2021-05-01 | Furyo |  |  | 2014 | 2014-01-01 | CPO-T | 2020-06-01 | 15000 |  |  | 107 | [5 empty] | 293632 | Goed (<1,5m)
Schaapweg | Strijp | Rijswijk | Wijk 05 | 80523.993 | 450423.49 | 45 | In Bedrijf | 1451139 | Straatverlichting | Masten | 107 | 10 | 0 | 0 | 0 |  | Lph 10,0m verzinkt verj. UE D89 1000mm D60 |  | 9005 diepzwart | 2058 | 2058-05-01 | 2014-05-01 | 2021-05-01 | Furyo |  |  | 2014 | 2014-01-01 | CPO-T | 2020-06-01 | 15000 |  |  | 107 | [5 empty] | 291160 | Goed (<1,5m)
Strijplaan | Strijp | Rijswijk | Wijk 05 | 80038.929 | 450506.095 | 97 | In Bedrijf | 1451951 | Straatverlichting | Masten | 28 | 5 | 0 | 0 | 0 |  | Lph 5,0m verzinkt cil.con. |  | 9005 diepzwart | 1997 | 1997-09-01 |  |  | Saturnus 3s 1x PLT 26W VSA D60 RAL9005/9007 |  |  | 1997 | 1997-09-01 | PLT 26W 4P kleur 830 | 2020-06-01 | 12000 |  |  | 28 | Nacht: fotocel in / uit | 830 | VSA type HFP 126 PL-T/C | 9005 DIEPZWART |  | 292270 | Goed (<1,5m)
Van Vredenburchweg |  | Rijswijk | Buurt 23 Welgelegen | 82352.817 | 452094.672 | 97 | In Bedrijf | 1452571 | Straatverlichting | Masten | 55 | 8 | 0 | 0 | 0 |  | Lph 8,0m staal cil.con. UE 730mm D60 |  | 9005 diepzwart | 1999 | 1999-08-01 | 2014-05-01 | 2021-05-01 | FRS 201 1x PLL 55W EVSA |  |  | 1999 | 1999-11-01 | PLL 55W kleur 830 | 2020-06-01 | 20000 |  |  | 55 | Nacht: fotocel in / uit | 0 | VSA HF PLL 55W Philips |  |  | 288359 | Goed (<1,5m)
Delftweg |  | Rijswijk | Wijk 09 | 83418.377 | 451405.49 | 98 | In Bedrijf | 1446386 | Straatverlichting | Masten | 100 | 8 | 0 | 168 | 60 |  | LM ST 8,0 CO EU730 T60 ET Z V | STAAL | N.V.T. | 2015 | 2015-05-18 |  |  | SGP618 1X SON-T 100W R9007 DD1A |  | Philips | 2015 | 2015-05-18 | LAMP PH MST SON-T PIA PLUS 100W E40 | 2020-06-01 | 20000 |  |  | 100 | Nacht: fotocel in / uit | 220 |  |  |  | 79307 | Goed (<1,5m)
Generaal Spoorlaan |  | Rijswijk | Buurt 34 Te Werve | 82249.49 | 451358.43 | 98 | In Bedrijf | 1447356 | Straatverlichting | Masten | 0 | 10 | 0 | 168 | 60 |  | LM ST 10,0 CV EU1000/20/10 T60 V ET | STAAL | 9005 diepzwart | 2014 | 2014-05-01 | 2014-05-01 | 2021-05-01 | BGP322 64 73W 740 CW 7800LM GRIJS DD |  | Philips | 2014 | 2014-05-01 | LED | 2014-05-01 | 100000 |  |  | 0 | Nacht: fotocel in / uit | 0 |  | GRIJS |  | 288586 | Goed (<1,5m)
Mgr Bekkerslaan | Stervoorde | Rijswijk | Wijk 06 | 81060.675 | 449017.782 | 3 | In Bedrijf | 1449643 | Straatverlichting | Masten | 50 | 7 | 0 | 0 | 0 |  | Lph 7,0m verzinkt cil. UE 730mm D60 |  | 9005 diepzwart | 1971 | 1971-05-01 |  |  | SGS 203 050 TG 1x SON-T 50W |  |  | 2000 | 2000-03-01 | LAMP PH MST SON-T PIA PLUS 50W E27 | 2020-06-01 | 20000 |  |  | 50 | Nacht: fotocel in / uit | 0 |  |  |  | 77140 | Goed (<1,5m)
Schaapweg | Strijp | Rijswijk | Wijk 05 | 80494.702 | 450424.493 | 46 | In Bedrijf | 1451140 | Straatverlichting | Masten | 107 | 10 | 0 | 0 | 0 |  | Lph 10,0m verzinkt verj. UE D89 1000mm D60 |  | 9005 diepzwart | 1999 | 1999-10-01 | 2014-05-01 | 2021-05-01 | Furyo |  |  | 2014 | 2014-01-01 | CPO-T | 2020-06-01 | 15000 |  |  | 107 | [5 empty] | 292784 | Goed (<1,5m)
Rotterdamseweg | Broekpolder | Rijswijk | Wijk 09 | 83465.026 | 451832.187 | 2 | In Bedrijf | 1450981 | Straatverlichting | Masten | 36 | 4 | 0 | 0 | 0 |  | Lph 4,0m verzinkt con. D60 K4 |  | 9005 diepzwart | 1961 | 1961-05-01 |  |  | FGS 103 1x PLL 24W Philips |  |  | 1995 | 1995-05-01 | PLL 36W kleur 830 | 2020-06-01 | 20000 |  |  | 36 | Nacht: fotocel in / uit | 830 | VSA *PLL24W HF-P 122 TL5C/PLL |  |  | 293814 | Goed (<1,5m)
Strijplaan | Strijp | Rijswijk | Wijk 05 | 80011.021 | 450524.332 | 98 | In Bedrijf | 1451952 | Straatverlichting | Masten | 28 | 5 | 0 | 0 | 0 |  | Lph 5,0m verzinkt cil.con. |  | 9005 diepzwart | 1997 | 1997-09-01 |  |  | Saturnus 3s 1x PLT 26W VSA D60 RAL9005/9007 |  |  | 1997 | 1997-09-01 | PLT 26W 4P kleur 830 | 2020-06-01 | 12000 |  |  | 28 | Nacht: fotocel in / uit | 830 | VSA type HFP 126 PL-T/C | 9005 DIEPZWART |  | 291033 | Goed (<1,5m)
Van Vredenburchweg |  | Rijswijk | Buurt 23 Welgelegen | 82361.787 | 452117.622 | 98 | In Bedrijf | 1452572 | Straatverlichting | Masten | 55 | 8 | 0 | 0 | 0 |  | Lph 8,0m staal cil.con. UE 730mm D60 |  | 9005 diepzwart | 1999 | 1999-08-01 | 2014-05-01 | 2021-05-01 | FRS 201 1x PLL 55W EVSA |  |  | 1999 | 1999-11-01 | PLL 55W kleur 830 | 2020-06-01 | 20000 |  |  | 55 | Nacht: fotocel in / uit | 0 | VSA HF PLL 55W Philips |  |  | 294007 | Goed (<1,5m)
Delftweg |  | Rijswijk | Wijk 09 | 83415.862 | 451432.13 | 99 | In Bedrijf | 1446387 | Straatverlichting | Masten | 100 | 8 | 0 | 168 | 60 |  | LM ST 8,0 CO EU730 T60 ET Z V | STAAL | N.V.T. | 2015 | 2015-05-18 |  |  | SGP618 1X SON-T 100W R9007 DD1A |  | Philips | 2015 | 2015-05-18 | LAMP PH MST SON-T PIA PLUS 100W E40 | 2020-06-01 | 20000 |  |  | 100 | Nacht: fotocel in / uit | 220 |  |  |  | 288482 | Goed (<1,5m)
Generaal Spoorlaan |  | Rijswijk | Buurt 34 Te Werve | 82265.116 | 451340.367 | 99 | In Bedrijf | 1447357 | Straatverlichting | Masten | 0 | 10 | 0 | 168 | 60 |  | LM ST 10,0 CV EU1000/20/10 T60 V ET | STAAL | 9005 diepzwart | 2014 | 2014-05-01 | 2014-05-01 | 2021-05-01 | BGP322 64 73W 740 CW 7800LM GRIJS DD |  | Philips | 2014 | 2014-05-01 | LED | 2014-05-01 | 100000 |  |  | 0 | Nacht: fotocel in / uit | 0 |  | GRIJS |  | 288336 | Goed (<1,5m)
Mgr Bekkerslaan | Stervoorde | Rijswijk | Wijk 06 | 81036.99 | 449045.467 | 4 | In Bedrijf | 1449645 | Straatverlichting | Masten | 61 | 7 | 0 | 0 | 0 |  | Lph 7,0m verzinkt cil. UE 730mm D60 |  | 9005 diepzwart | 1971 | 1971-05-01 |  |  | SGS 203 050 TG 1x SON-T 50W |  |  | 2000 | 2000-03-01 | SON-T PIA PLUS 50W E27 | 2020-06-01 | 20000 |  |  | 61 | Nacht: fotocel in / uit | 0 | VSA SON(T)E 50W Philips |  |  | 290228 | Goed (<1,5m)
Schaapweg | Strijp | Rijswijk | Wijk 05 | 80510.581 | 450450.556 | 47 | In Bedrijf | 1451141 | Straatverlichting | Masten | 107 | 10 | 0 | 0 | 0 |  | Lph 10,0m verzinkt verj. UE D89 1000mm D60 |  | 9005 diepzwart | 2003 | 2003-03-21 |  |  | Furyo |  |  | 2014 | 2014-01-01 | CPO-T | 2020-06-01 | 15000 |  |  | 107 | [5 empty] | 288550 | Goed (<1,5m)
Strijplaan | Strijp | Rijswijk | Wijk 05 | 80032.189 | 450523.503 | 99 | In Bedrijf | 1451953 | Straatverlichting | Masten | 28 | 5 | 0 | 0 | 0 |  | Lph 5,0m verzinkt cil.con. |  | 9005 diepzwart | 1997 | 1997-09-01 |  |  | Saturnus 3s 1x PLT 26W VSA D60 RAL9005/9007 |  |  | 1997 | 1997-09-01 | PLT 26W 4P kleur 830 | 2020-06-01 | 12000 |  |  | 28 | Nacht: fotocel in / uit | 830 | VSA type HFP 126 PL-T/C | 9005 DIEPZWART |  | 288564 | Goed (<1,5m)
Van Vredenburchweg |  | Rijswijk | Buurt 23 Welgelegen | 82381.069 | 452135.543 | 99 | In Bedrijf | 1452573 | Straatverlichting | Masten | 55 | 8 | 0 | 0 | 0 |  | Lph 8,0m staal cil.con. UE 730mm D60 |  | 9005 diepzwart | 1999 | 1999-08-01 | 2014-05-01 | 2021-05-01 | FRS 201 1x PLL 55W EVSA |  |  | 1999 | 1999-11-01 | PLL 55W kleur 830 | 2020-06-01 | 20000 |  |  | 55 | Nacht: fotocel in / uit | 0 | VSA HF PLL 55W Philips |  |  | 290510 | Goed (<1,5m)
Delftweg |  | Rijswijk | Wijk 09 | 83413.592 | 451458.937 | 100 | In Bedrijf | 1446259 | Straatverlichting | Masten | 100 | 8 | 0 | 168 | 60 |  | LM ST 8,0 CO EU730 T60 ET Z V | STAAL | N.V.T. | 2015 | 2015-05-18 |  |  | SGP618 1X SON-T 100W R9007 DD1A |  | Philips | 2015 | 2015-05-18 | LAMP PH MST SON-T PIA PLUS 100W E40 | 2020-06-01 | 20000 |  |  | 100 | Nacht: fotocel in / uit | 220 |  |  |  | 286646 | Goed (<1,5m)
Generaal Spoorlaan |  | Rijswijk | Buurt 34 Te Werve | 82274.821 | 451369.119 | 100 | In Bedrijf | 1447128 | Straatverlichting | Masten | 0 | 10 | 0 | 168 | 60 |  | LM ST 10,0 CV EU1000/20/10 T60 V ET | STAAL | 9005 diepzwart | 2014 | 2014-05-01 | 2014-05-01 | 2021-05-01 | BGP322 64 73W 740 CW 7800LM GRIJS DD |  | Philips | 2014 | 2014-05-01 | LED | 2014-05-01 | 100000 |  |  | 0 | Nacht: fotocel in / uit | 0 |  | GRIJS |  | 287181 | Goed (<1,5m)
Jaagpad |  | Rijswijk | Wijk 08 | 83397.616 | 451050.531 | 100 | In Bedrijf | 1448268 | Straatverlichting | Masten | 70 | 8 | 0 | 168 | 60 |  | LM ST 8,0 CO EU730 T60 ET Z V | STAAL | 9005 diepzwart | 2014 | 2014-05-01 | 2014-05-01 | 2021-05-01 | IRIDIUM SGS252 1XSON-T 70W EDD |  | Philips | 2014 | 2014-05-01 | LAMP PH MST SON-T PIA PLUS 70W E27 | 2020-06-01 | 20000 |  |  | 70 | Nacht: fotocel in / uit | 220 | VSA SONI 70W Philips | GRIJS |  | 293141 | Goed (<1,5m)
Schaapweg | Strijp | Rijswijk | Wijk 05 | 80473.668 | 450439.096 | 48 | In Bedrijf | 1451142 | Straatverlichting | Masten | 107 | 10 | 0 | 0 | 0 |  | Lph 10,0m verzinkt verj. UE D89 1000mm D60 |  | 9005 diepzwart | 1994 | 1994-11-01 |  |  | Furyo |  |  | 2014 | 2014-01-01 | CPO-T | 2020-06-01 | 15000 |  |  | 107 | [5 empty] | 291403 | Goed (<1,5m)
Schaapweg | Strijp | Rijswijk | Wijk 05 | 79980.647 | 451065.185 | 100 | In Bedrijf | 1451041 | Straatverlichting | Masten | 24 | 0 | 0 | 0 | 0 |  | PM ST 4,0 CO V TP 0953V |  | 9005 diepzwart | 2014 | 2014-05-01 | 2014-05-01 | 2021-05-01 | 2000 1XPLL 24W R9005 EVSA |  |  | 2014 | 2014-05-01 | LAMP PH PLL 24W 830 2G11 4P | 2020-06-01 | 20000 |  |  | 24 | Nacht: fotocel in / uit | 830 |  |  |  | 289391 | Goed (<1,5m)
Rotterdamseweg | Broekpolder | Rijswijk | Wijk 09 | 83448.395 | 451848.692 | 3 | In Bedrijf | 1451003 | Straatverlichting | Masten | 32 | 4 | 0 | 0 | 0 |  | Lph 4,0m verzinkt con. D60 K4 |  | 9005 diepzwart | 1961 | 1961-05-01 |  |  | FGS 103 1x PLL 24W Philips |  |  | 1995 | 1995-05-01 | PLL 24W kleur 827 EVSA | 2020-06-01 | 20000 |  |  | 32 | Nacht: fotocel in / uit | 0 | VSA *PLL24W HF-P 122 TL5C/PLL |  |  | 290368 | Goed (<1,5m)
Strijplaan | Strijp | Rijswijk | Wijk 05 | 80004.314 | 450541.694 | 100 | In Bedrijf | 1451737 | Straatverlichting | Masten | 28 | 5 | 0 | 0 | 0 |  | Lph 5,0m verzinkt cil.con. |  | 9005 diepzwart | 1997 | 1997-09-01 |  |  | Saturnus 3s 1x PLT 26W VSA D60 RAL9005/9007 |  |  | 1997 | 1997-09-01 | LAMP MASTER PLT 26W 4P KL.830 | 2020-06-01 | 12000 |  |  | 28 | Nacht: fotocel in / uit | 830 | VSA PLL 22-42W HFP 1 2242 PL-T/C/L/TL5 | 9005 DIEPZWART | 5608811800 | 287998 | Goed (<1,5m)
Van Vredenburchweg |  | Rijswijk | Buurt 23 Welgelegen | 82395.743 | 452149.06 | 100 | In Bedrijf | 1452404 | Straatverlichting | Masten | 55 | 8 | 0 | 0 | 0 |  | Lph 8,0m staal cil.con. UE 730mm D60 |  | 9005 diepzwart | 1999 | 1999-08-01 | 2014-05-01 | 2021-05-01 | FRS 201 1x PLL 55W EVSA |  |  | 1999 | 1999-11-01 | PLL 55W kleur 830 | 2020-06-01 | 20000 |  |  | 55 | Nacht: fotocel in / uit | 0 | VSA PLL 55W HFP 155 PLL |  |  | 287089 | Goed (<1,5m)
Delftweg |  | Rijswijk | Wijk 09 | 83411.107 | 451485.667 | 101 | In Bedrijf | 1446260 | Straatverlichting | Masten | 100 | 8 | 0 | 168 | 60 |  | LM ST 8,0 CO EU730 T60 ET Z V | STAAL | N.V.T. | 2015 | 2015-05-18 |  |  | SGP618 1X SON-T 100W R9007 DD1A |  | Philips | 2015 | 2015-05-18 | LAMP PH MST SON-T PIA PLUS 100W E40 | 2020-06-01 | 20000 |  |  | 100 | Nacht: fotocel in / uit | 220 |  |  |  | 290345 | Goed (<1,5m)
Sionsweg | Sion | Rijswijk | Wijk 06 | 81995.949 | 447998.479 | 7 | In Bedrijf | 1451339 | Straatverlichting | Masten | 44 | 6.5 | 0 | 0 | 0 |  | Lph 6,5m verzinkt VERZ UE D60 |  | 9005 diepzwart | 1988 | 1988-05-01 |  |  | FGS 104 HF 1x PLL 36W D60 |  |  | 2000 | 1988-05-01 | PLL 36W kleur 830 | 2020-06-01 | 20000 |  |  | 44 | Nacht: fotocel in / uit | 830 | VSA PLL / TL 36-40W INDUCTIEF Philips |  |  | 291533 | Goed (<1,5m)
Generaal Spoorlaan |  | Rijswijk | Buurt 34 Te Werve | 82299.58 | 451377.78 | 101 | In Bedrijf | 1447129 | Straatverlichting | Masten | 0 | 10 | 0 | 168 | 60 |  | LM ST 10,0 CV EU1000/20/10 T60 V ET | STAAL | 9005 diepzwart | 2014 | 2014-05-01 | 2014-05-01 | 2021-05-01 | BGP322 64 73W 740 CW 7800LM GRIJS DD |  | Philips | 2014 | 2014-05-01 | LED | 2014-05-01 | 100000 |  |  | 0 | Nacht: fotocel in / uit | 0 |  | GRIJS |  | 293343 | Goed (<1,5m)
Hazepad | Wilhelminapark | Rijswijk | Wijk 07 | 82195.576 | 449010.139 | 101 | Gedemonteerd | 1447625 | Straatverlichting | Masten | 55 | 6 | 0 | 133 | 60 |  | LM ST 6,0 CO EU730 T60 ET Z V | STAAL | N.V.T. | 2014 | 2014-11-15 |  |  | LIBRA 2570 1XPLL 55W R9007 EVSA+LOUV |  | INDAL | 2014 | 2014-11-15 | LAMP PH PLL 55W 830 2G11 4P XTRA | 2020-06-01 | 20000 |  |  | 55 | Nacht: fotocel in / uit | 830 |  | 9007 GRIJS ALUMINIUM |  | 289121 | Goed (<1,5m)
Jaagpad |  | Rijswijk | Wijk 08 | 83396.332 | 451075.993 | 101 | In Bedrijf | 1448269 | Straatverlichting | Masten | 70 | 8 | 0 | 168 | 60 |  | LM ST 8,0 CO EU730 T60 ET Z V | STAAL | 9005 diepzwart | 2014 | 2014-05-01 | 2014-05-01 | 2021-05-01 | IRIDIUM SGS252 1XSON-T 70W EDD |  | Philips | 2014 | 2014-05-01 | LAMP PH MST SON-T PIA PLUS 70W E27 | 2020-06-01 | 20000 |  |  | 70 | Nacht: fotocel in / uit | 220 | VSA SONI 70W Philips | GRIJS |  | 289210 | Goed (<1,5m)
Schaapweg | Strijp | Rijswijk | Wijk 05 | 80491.23 | 450480.81 | 49 | In Bedrijf | 1451143 | Straatverlichting | Masten | 107 | 10 | 0 | 0 | 0 |  | Lph 10,0m verzinkt verj. UE D89 1000mm D60 |  | 9005 diepzwart | 2003 | 2003-03-28 |  |  | Furyo |  |  | 2014 | 2014-01-01 | CPO-T | 2020-06-01 | 15000 |  |  | 107 | [5 empty] | 75612 | Goed (<1,5m)
Schaapweg | Strijp | Rijswijk | Wijk 05 | 80460.719 | 450471.337 | 50 | In Bedrijf | 1451145 | Straatverlichting | Masten | 107 | 10 | 0 | 0 | 0 |  | Lph 10,0m verzinkt verj. UE D89 1000mm D60 |  | 9005 diepzwart | 2003 | 2003-03-21 |  |  | Furyo |  |  | 2014 | 2014-01-01 | CPO-T | 2020-06-01 | 15000 |  |  | 107 | [5 empty] | 289667 | Goed (<1,5m)
Strijplaan | Strijp | Rijswijk | Wijk 05 | 80026.119 | 450539.279 | 101 | In Bedrijf | 1451738 | Straatverlichting | Masten | 28 | 5 | 0 | 0 | 0 |  | Lph 5,0m verzinkt cil.con. |  | 9005 diepzwart | 1997 | 1997-09-01 |  |  | Saturnus 3s 1x PLT 26W VSA D60 RAL9005/9007 |  |  | 1997 | 1997-09-01 | PLT 26W 4P kleur 830 | 2020-06-01 | 12000 |  |  | 28 | Nacht: fotocel in / uit | 830 | VSA type HFP 126 PL-T/C | 9005 DIEPZWART |  | 291646 | Goed (<1,5m)
Van Vredenburchweg |  | Rijswijk | Buurt 23 Welgelegen | 82422.454 | 452156.5 | 101 | In Bedrijf | 1452405 | Straatverlichting | Masten | 55 | 8 | 0 | 0 | 0 |  | Lph 8,0m staal cil.con. UE 730mm D60 |  | 9005 diepzwart | 1999 | 1999-08-01 | 2014-05-01 | 2021-05-01 | FRS 201 1x PLL 55W EVSA |  |  | 1999 | 1999-11-01 | PLL 55W kleur 830 | 2020-06-01 | 20000 |  |  | 55 | Nacht: fotocel in / uit | 0 | VSA HF PLL 55W Philips |  |  | 291395 | Goed (<1,5m)
Delftweg |  | Rijswijk | Wijk 09 | 83409.12 | 451511.954 | 102 | In Bedrijf | 1446261 | Straatverlichting | Masten | 100 | 8 | 0 | 168 | 60 |  | LM ST 8,0 CO EU730 T60 ET Z V | STAAL | N.V.T. | 2015 | 2015-05-18 |  |  | SGP618 1X SON-T 100W R9007 DD1A |  | Philips | 2015 | 2015-05-18 | LAMP PH MST SON-T PIA PLUS 100W E40 | 2020-06-01 | 20000 |  |  | 100 | Nacht: fotocel in / uit | 220 |  |  |  | 289158 | Goed (<1,5m)
Generaal Spoorlaan |  | Rijswijk | Buurt 34 Te Werve | 82273.98 | 451389.08 | 102 | In Bedrijf | 1447130 | Straatverlichting | Masten | 0 | 10 | 0 | 168 | 60 |  | LM ST 10,0 CV EU1000/20/10 T60 V ET | STAAL | 9005 diepzwart | 2014 | 2014-05-01 | 2014-05-01 | 2021-05-01 | BGP322 64 73W 740 CW 7800LM GRIJS DD |  | Philips | 2014 | 2014-05-01 | LED | 2014-05-01 | 100000 |  |  | 0 | Nacht: fotocel in / uit | 0 |  | GRIJS |  | 293484 | Goed (<1,5m)
Hazepad | Wilhelminapark | Rijswijk | Wijk 07 | 82212.538 | 449025.235 | 102 | In Bedrijf | 1447626 | Straatverlichting | Masten | 55 | 7 | 0 | 0 | 0 |  | Lph 7,0m verzinkt cil.con. D60 |  | 9005 diepzwart | 2004 | 2004-02-11 |  |  | SGS 203 070 TG 1x SON-T 70W D60 |  |  | 2004 | 2004-02-11 | LAMP PH PLL 55W 830 2G11 4P Polar | 2020-06-01 | 20000 |  |  | 55 | Nacht: fotocel in / uit | 830 | VSA PLL 55W HFP 155 PLL |  |  | 75709 | Goed (<1,5m)
Jaagpad |  | Rijswijk | Wijk 08 | 83395.152 | 451100.781 | 102 | In Bedrijf | 1448270 | Straatverlichting | Masten | 70 | 8 | 0 | 168 | 60 |  | LM ST 8,0 CO EU730 T60 ET Z V | STAAL | 9005 diepzwart | 2014 | 2014-05-01 | 2014-05-01 | 2021-05-01 | IRIDIUM SGS252 1XSON-T 70W EDD |  | Philips | 2014 | 2014-05-01 | LAMP PH MST SON-T PIA PLUS 70W E27 | 2020-06-01 | 20000 |  |  | 70 | Nacht: fotocel in / uit | 220 | VSA SONI 70W Philips | GRIJS |  | 76507 | Goed (<1,5m)
Piramideplein | Stationskwartier | Rijswijk | Wijk 03 | 81810.955 | 450586.482 | 102 | In Bedrijf | 1450260 | Straatverlichting | Masten | 28 | 4 | 0 | 0 | 0 |  | Lph 4,0m staal verj. D60 VP |  | 9005 diepzwart | 1997 | 1997-03-01 |  |  | Type 2000 DN 1x PLL 24W D60 inductief |  |  | 1997 | 1997-03-01 | PLL outdoor 24W kleur 830 | 2020-06-01 | 20000 |  |  | 28 | Nacht: fotocel in / uit | 830 | VSA HFP122 TL5C / PLL Philips |  |  | 292409 | Goed (<1,5m)
Schaapweg | Strijp | Rijswijk | Wijk 05 | 80473.815 | 450516.591 | 51 | In Bedrijf | 1451149 | Straatverlichting | Masten | 107 | 10 | 0 | 0 | 0 |  | Lph 10,0m verzinkt verj. UE D89 1000mm D60 |  | 9005 diepzwart | 2003 | 2003-03-21 |  |  | Furyo |  |  | 2014 | 2014-01-01 | CPO-T | 2020-06-01 | 15000 |  |  | 107 | [5 empty] | 288786 | Goed (<1,5m)
Sionsweg | Sion | Rijswijk | Wijk 06 | 82020.141 | 447947.898 | 9 | In Bedrijf | 1451341 | Straatverlichting | Masten | 44 | 6.5 | 0 | 0 | 0 |  | Lph 6,5m verzinkt VERZ UE D60 |  | 9005 diepzwart | 1988 | 1988-05-01 |  |  | FGS 104 HF 1x PLL 36W D60 |  |  | 2000 | 1988-05-01 | PLL 36W kleur 830 | 2020-06-01 | 20000 |  |  | 44 | Nacht: fotocel in / uit | 830 | VSA PLL / TL 36-40W INDUCTIEF Philips |  |  | 291789 | Goed (<1,5m)
Strijplaan | Strijp | Rijswijk | Wijk 05 | 79997.048 | 450560.222 | 102 | In Bedrijf | 1451739 | Straatverlichting | Masten | 28 | 5 | 0 | 0 | 0 |  | Lph 5,0m verzinkt cil.con. |  | 9005 diepzwart | 1997 | 1997-06-01 |  |  | Saturnus 3s 1x PLT 26W VSA D60 RAL9005/9007 |  |  | 1997 | 1997-06-01 | PLT 26W 4P kleur 830 | 2020-06-01 | 12000 |  |  | 28 | Nacht: fotocel in / uit | 830 | VSA type HFP 126 PL-T/C | 9005 DIEPZWART |  | 287807 | Goed (<1,5m)
Van Vredenburchweg |  | Rijswijk | Buurt 23 Welgelegen | 82429.916 | 452179.919 | 102 | In Bedrijf | 1452406 | Straatverlichting | Masten | 55 | 8 | 0 | 0 | 0 |  | Lph 8,0m staal cil.con. UE 730mm D60 |  | 9005 diepzwart | 1999 | 1999-08-01 | 2014-05-01 | 2021-05-01 | FRS 201 1x PLL 55W EVSA |  |  | 1999 | 1999-11-01 | PLL 55W kleur 830 | 2020-06-01 | 20000 |  |  | 55 | Nacht: fotocel in / uit | 0 | VSA PLL 55W HFP 155 PLL |  |  | 286698 | Goed (<1,5m)
Delftweg |  | Rijswijk | Wijk 09 | 83407.857 | 451542.185 | 103 | In Bedrijf | 1446262 | Straatverlichting | Masten | 100 | 10 | 0 | 168 | 60 |  | LM ST 8,0 CO EU730 T60 ET Z V | STAAL | N.V.T. | 2015 | 2015-05-18 |  |  | SGP618 1X SON-T 100W R9007 DD1A |  | Philips | 2015 | 2015-05-18 | LAMP PH MST SON-T PIA PLUS 100W E40 | 2020-06-01 | 20000 |  |  | 100 | Nacht: fotocel in / uit | 220 |  |  |  | 290209 | Goed (<1,5m)
Generaal Spoorlaan |  | Rijswijk | Buurt 34 Te Werve | 82319.469 | 451401.711 | 103 | In Bedrijf | 1447131 | Straatverlichting | Masten | 0 | 10 | 0 | 168 | 60 |  | LM ST 10,0 CV EU1000/20/10 T60 V ET | STAAL | 9005 diepzwart | 2014 | 2014-05-01 | 2014-05-01 | 2021-05-01 | BGP322 64 73W 740 CW 7800LM GRIJS DD |  | Philips | 2014 | 2014-05-01 | LED | 2014-05-01 | 100000 |  |  | 0 | Nacht: fotocel in / uit | 0 |  | GRIJS |  | 737615 | Goed (<1,5m)
Hazepad | Wilhelminapark | Rijswijk | Wijk 07 | 82223.699 | 449050.677 | 103 | In Bedrijf | 1447627 | Straatverlichting | Masten | 80 | 7 | 0 | 0 | 0 |  | Lph 7,0m verzinkt cil.con. D60 |  | 9005 diepzwart | 2004 | 2004-02-11 |  |  | SGS 203 070 TG 1x SON-T 70W D60 |  |  | 2004 | 2004-02-11 | SON-T PIA PLUS 70W E27 | 2020-06-01 | 20000 |  |  | 80 | Nacht: fotocel in / uit | 0 | VSA SON(T) 70WE Philips |  |  | 293464 | Goed (<1,5m)
Jaagpad |  | Rijswijk | Wijk 08 | 83394.073 | 451125.372 | 103 | In Bedrijf | 1448271 | Straatverlichting | Masten | 70 | 8 | 0 | 168 | 60 |  | LM ST 8,0 CO EU730 T60 ET Z V | STAAL | 9005 diepzwart | 2014 | 2014-05-01 | 2014-05-01 | 2021-05-01 | IRIDIUM SGS252 1XSON-T 70W EDD |  | Philips | 2014 | 2014-05-01 | LAMP PH MST SON-T PIA PLUS 70W E27 | 2020-06-01 | 20000 |  |  | 70 | Nacht: fotocel in / uit | 220 | VSA SONI 70W Philips | GRIJS |  | 79128 | Goed (<1,5m)
Schaapweg | Strijp | Rijswijk | Wijk 05 | 80447.315 | 450504.357 | 52 | In Bedrijf | 1451150 | Straatverlichting | Masten | 107 | 10 | 0 | 0 | 0 |  | Lph 10,0m verzinkt verj. UE D89 1000mm D60 |  | 9005 diepzwart | 2003 | 2003-03-21 |  |  | Furyo |  |  | 2014 | 2014-01-01 | CPO-T | 2020-06-01 | 15000 |  |  | 107 | [5 empty] | 290142 | Goed (<1,5m)
Schaapweg | Strijp | Rijswijk | Wijk 05 | 80458.892 | 450547.385 | 53 | In Bedrijf | 1451151 | Straatverlichting | Masten | 107 | 10 | 0 | 0 | 0 |  | Lph 10,0m verzinkt verj. UE D89 1000mm D60 |  | 9005 diepzwart | 2004 | 2004-02-25 |  |  | Furyo |  |  | 2014 | 2014-01-01 | CPO-T | 2020-06-01 | 15000 |  |  | 107 | [5 empty] | 292310 | Goed (<1,5m)
Strijplaan | Strijp | Rijswijk | Wijk 05 | 80018.883 | 450558.388 | 103 | In Bedrijf | 1451740 | Straatverlichting | Masten | 28 | 5 | 0 | 0 | 0 |  | Lph 5,0m verzinkt cil.con. |  | 9005 diepzwart | 1997 | 1997-09-01 |  |  | Saturnus 3s 1x PLT 26W VSA D60 RAL9005/9007 |  |  | 1997 | 1997-09-01 | PLT 26W 4P kleur 830 | 2020-06-01 | 12000 |  |  | 28 | Nacht: fotocel in / uit | 830 | VSA type HFP 126 PL-T/C | 9005 DIEPZWART |  | 293653 | Goed (<1,5m)
Van Vredenburchweg |  | Rijswijk | Buurt 23 Welgelegen | 82446.71 | 452194.93 | 103 | In Bedrijf | 1452407 | Straatverlichting | Masten | 55 | 8 | 0 | 0 | 0 |  | Lph 8,0m staal cil.con. UE 730mm D60 |  | 9005 diepzwart | 1999 | 1999-08-01 | 2014-05-01 | 2021-05-01 | FRS 201 1x PLL 55W EVSA |  |  | 1999 | 1999-11-01 | PLL 55W kleur 830 | 2020-06-01 | 20000 |  |  | 55 | Nacht: fotocel in / uit | 0 | VSA HF PLL 55W Philips |  |  | 75879 | Goed (<1,5m)
Delftweg |  | Rijswijk | Wijk 09 | 83408.172 | 451570.586 | 104 | In Bedrijf | 1446263 | Straatverlichting | Masten | 150 | 10 | 0 | 168 | 60 |  | LM ST 10,0 CV EU1000/20/10 T60 V ET | STAAL | N.V.T. | 2015 | 2015-05-18 |  |  | SGP618 1X SON-T 150W R9007 DD1A |  | Philips | 2015 | 2015-05-18 | LAMP PH MST SON-T PIA PLUS 150W E40 | 2020-06-01 | 20000 |  |  | 150 | Nacht: fotocel in / uit | 220 |  |  |  | 294054 | Goed (<1,5m)
Generaal Spoorlaan |  | Rijswijk | Buurt 34 Te Werve | 82291.3 | 451411.711 | 104 | In Bedrijf | 1447132 | Straatverlichting | Masten | 0 | 10 | 0 | 168 | 60 |  | LM ST 10,0 CV EU1000/20/10 T60 V ET | STAAL | 9005 diepzwart | 2014 | 2014-05-01 | 2014-05-01 | 2021-05-01 | BGP322 64 73W 740 CW 7800LM GRIJS DD |  | Philips | 2014 | 2014-05-01 | LED | 2014-05-01 | 100000 |  |  | 0 | Nacht: fotocel in / uit | 0 |  | GRIJS |  | 292180 | Goed (<1,5m)
Hazepad | Wilhelminapark | Rijswijk | Wijk 07 | 82229.579 | 449080.746 | 104 | In Bedrijf | 1447628 | Straatverlichting | Masten | 80 | 7 | 0 | 0 | 0 |  | Lph 7,0m verzinkt cil.con. D60 |  | 9005 diepzwart | 2004 | 2004-02-11 |  |  | SGS 203 070 TG 1x SON-T 70W D60 |  |  | 2004 | 2004-02-11 | SON-T PIA PLUS 70W E27 | 2020-06-01 | 20000 |  |  | 80 | Nacht: fotocel in / uit | 0 | VSA SON(T) 70WE Philips |  |  | 293871 | Goed (<1,5m)
Jaagpad |  | Rijswijk | Wijk 08 | 83402.81 | 451148.05 | 104 | In Bedrijf | 1448272 | Straatverlichting | Masten | 70 | 8 | 0 | 168 | 60 |  | LM ST 8,0 CO EU730 T60 ET Z V | STAAL | 9005 diepzwart | 2014 | 2014-05-01 | 2014-05-01 | 2021-05-01 | IRIDIUM SGS252 1XSON-T 70W EDD |  | Philips | 2014 | 2014-05-01 | LAMP PH MST SON-T PIA PLUS 70W E27 | 2020-06-01 | 20000 |  |  | 70 | Nacht: fotocel in / uit | 220 | VSA SONI 70W Philips | GRIJS |  | 80746 | Goed (<1,5m)
Piramideplein | Stationskwartier | Rijswijk | Wijk 03 | 81773.952 | 450613.376 | 104 | In Bedrijf | 1450261 | Straatverlichting | Masten | 150 | 9 | 0 | 0 | 0 |  | Lph 9,0m verzinkt con. D76 VP RAL9005 |  | 9005 diepzwart | 1997 | 1997-03-01 |  |  | Holland II 1x SON(T) 150W |  |  | 1997 | 1997-03-01 | LAMP CDO TT 150W 828 E40 | 2020-06-01 | 12500 |  |  | 150 | Nacht: fotocel in / uit | 828 | VSA SON/CDM/CDO/T 150W BSN 150 L33-TS |  |  | 291532 | Goed (<1,5m)
Prinses Beatrixlaan |  | Rijswijk | Buurt 43 Artiestenbuurt | 81337.125 | 450365.648 | 104 | In Bedrijf | 1450437 | Straatverlichting | Masten | 114 | 10 | 0 | 0 | 0 |  | Lph 10,0m verzinkt con. UE 1000mm D60 |  | 9005 diepzwart | 2003 | 2003-01-02 |  |  | RECLAMEBORD |  | 1Onbekend | 1995 | 1995-11-01 | MASTER TLD 30W kleur 830 | 2020-06-01 | 12500 |  |  | 114 | Nacht: fotocel in / uit | 0 | VSA TLD 30W TYPE BTA 30 L31 PH |  |  | 290205 | Goed (<1,5m)
Strijplaan | Strijp | Rijswijk | Wijk 05 | 79989.886 | 450578.798 | 104 | In Bedrijf | 1451741 | Straatverlichting | Masten | 32 | 5 | 0 | 0 | 0 |  | Lph 5,0m verzinkt cil.con. |  | 9005 diepzwart | 1997 | 1997-06-01 |  |  | Saturnus 3s 1x PLT 26W VSA D60 RAL9005/9007 |  |  | 1997 | 1997-06-01 | LAMP PH PLT 32W 830 GX24Q-3 4P | 2020-06-01 | 12000 |  |  | 32 | Nacht: fotocel in / uit | 830 | VSA type HFP 126 PL-T/C | 9005 DIEPZWART |  | 287800 | Goed (<1,5m)
Van Vredenburchweg |  | Rijswijk | Buurt 23 Welgelegen | 82469.376 | 452197.028 | 104 | In Bedrijf | 1452408 | Straatverlichting | Masten | 55 | 8 | 0 | 0 | 0 |  | Lph 8,0m staal cil.con. UE 730mm D60 |  | 9005 diepzwart | 1999 | 1999-08-01 | 2014-05-01 | 2021-05-01 | FRS 201 1x PLL 55W EVSA |  |  | 1999 | 1999-11-01 | PLL 55W kleur 830 | 2020-06-01 | 20000 |  |  | 55 | Nacht: fotocel in / uit | 0 | VSA HF PLL 55W Philips |  |  | 292320 | Goed (<1,5m)
Delftweg |  | Rijswijk | Wijk 09 | 83408.103 | 451596.661 | 105 | In Bedrijf | 1446264 | Straatverlichting | Masten | 150 | 10 | 0 | 168 | 60 |  | LM ST 10,0 CV EU1000/20/10 T60 V ET | STAAL | N.V.T. | 2015 | 2015-05-18 |  |  | SGP618 1X SON-T 150W R9007 DD1A |  | Philips | 2015 | 2015-05-18 | LAMP PH MST SON-T PIA PLUS 150W E40 | 2020-06-01 | 20000 |  |  | 150 | Nacht: fotocel in / uit | 220 |  |  |  | 290473 | Goed (<1,5m)
Generaal Spoorlaan |  | Rijswijk | Buurt 34 Te Werve | 82316.988 | 451417.205 | 105 | In Bedrijf | 1447133 | Straatverlichting | Masten | 0 | 10 | 0 | 168 | 60 |  | LM ST 10,0 CV EU1000/20/10 T60 V ET | STAAL | 9005 diepzwart | 2014 | 2014-05-01 | 2014-05-01 | 2021-05-01 | BGP322 64 73W 740 CW 7800LM GRIJS DD |  | Philips | 2014 | 2014-05-01 | LED | 2014-05-01 | 100000 |  |  | 0 | Nacht: fotocel in / uit | 0 |  | GRIJS |  | 76766 | Goed (<1,5m)
Hazepad | Wilhelminapark | Rijswijk | Wijk 07 | 82240.1 | 449103.628 | 105 | In Bedrijf | 1447629 | Straatverlichting | Masten | 80 | 7 | 0 | 0 | 0 |  | Lph 7,0m verzinkt cil.con. D60 |  | 9005 diepzwart | 2004 | 2004-02-11 |  |  | SGS 203 070 TG 1x SON-T 70W D60 |  |  | 2004 | 2004-02-11 | SON-T PIA PLUS 70W E27 | 2020-06-01 | 20000 |  |  | 80 | Nacht: fotocel in / uit | 0 | VSA SON(T) 70WE Philips |  |  | 293462 | Goed (<1,5m)
Jaagpad |  | Rijswijk | Wijk 08 | 83387.082 | 451164.013 | 105 | In Bedrijf | 1448273 | Straatverlichting | Masten | 70 | 8 | 0 | 168 | 60 |  | LM ST 8,0 CO EU730 T60 ET Z V | STAAL | 9005 diepzwart | 2014 | 2014-05-01 | 2014-05-01 | 2021-05-01 | IRIDIUM SGS252 1XSON-T 70W EDD |  | Philips | 2014 | 2014-05-01 | LAMP PH MST SON-T PIA PLUS 70W E27 | 2020-06-01 | 20000 |  |  | 70 | Nacht: fotocel in / uit | 220 | VSA SONI 70W Philips | GRIJS |  | 79594 | Goed (<1,5m)
Piramideplein | Stationskwartier | Rijswijk | Wijk 03 | 81794.062 | 450628.601 | 105 | In Bedrijf | 1450262 | Straatverlichting | Masten | 114 | 9 | 0 | 0 | 0 |  | Lph 9,0m verzinkt con. D76 VP RAL9005 |  | 9005 diepzwart | 1997 | 1997-03-01 |  |  | Holland II 1x SON-T 100W VSA RAL9005 |  |  | 2003 | 2003-09-01 | CDO-TT 100W E40 kleur 828 | 2020-06-01 | 12500 |  |  | 114 | Nacht: fotocel in / uit | 0 | VSA SON(T) 100W BSN 100 L 33 Philips | 9005 DIEPZWART |  | 289108 | Goed (<1,5m)
Plutopad |  | Rijswijk | Buurt 61 Stervoorde | 81767.169 | 449398.413 | 105 | In Bedrijf | 1450312 | Straatverlichting | Masten | 28 | 4 | 0 | 0 | 0 |  | Lph 4,0m verzinkt con. D60 K4 |  | 9005 diepzwart | 2000 | 2000-01-01 |  |  | Type 2000 1x PLL 18/24W EVSA D60 RAL9005 |  |  | 2000 | 2000-01-01 | PLL outdoor 24W kleur 830 | 2020-06-01 | 20000 |  |  | 28 | Nacht: fotocel in / uit | 830 | VSA HFP122 TL5C / PLL Philips | 9005 DIEPZWART |  | 293405 | Goed (<1,5m)
Schaapweg | Strijp | Rijswijk | Wijk 05 | 80434.375 | 450536.968 | 54 | In Bedrijf | 1451152 | Straatverlichting | Masten | 107 | 10 | 0 | 0 | 0 |  | Lph 10,0m verzinkt verj. UE D89 1000mm D60 |  | 9005 diepzwart | 2003 | 2003-03-21 |  |  | Furyo |  |  | 2014 | 2014-01-01 | CPO-T | 2020-06-01 | 15000 |  |  | 107 | [5 empty] | 288357 | Goed (<1,5m)
Schaapweg | Strijp | Rijswijk | Wijk 05 | 80419.985 | 450572.717 | 56 | In Bedrijf | 1451153 | Straatverlichting | Masten | 107 | 10 | 0 | 0 | 0 |  | Lph 10,0m verzinkt verj. UE D89 1000mm D60 |  | 9005 diepzwart | 1991 | 1991-03-01 |  |  | Furyo |  |  | 2014 | 2014-01-01 | CPO-T | 2020-06-01 | 15000 |  |  | 107 | [5 empty] | 289854 | Goed (<1,5m)
Strijplaan | Strijp | Rijswijk | Wijk 05 | 80012.024 | 450575.703 | 105 | In Bedrijf | 1451742 | Straatverlichting | Masten | 28 | 5 | 0 | 0 | 0 |  | Lph 5,0m verzinkt cil.con. |  | 9005 diepzwart | 1997 | 1997-07-01 |  |  | Saturnus 3s 1x PLT 26W VSA D60 RAL9005/9007 |  |  | 1997 | 1997-07-01 | PLT 26W 4P kleur 830 | 2020-06-01 | 12000 |  |  | 28 | Nacht: fotocel in / uit | 830 | VSA type HFP 126 PL-T/C | 9005 DIEPZWART |  | 293017 | Goed (<1,5m)
Van Vredenburchweg |  | Rijswijk | Buurt 23 Welgelegen | 82476.17 | 452221.27 | 105 | In Bedrijf | 1452409 | Straatverlichting | Masten | 55 | 8 | 0 | 0 | 0 |  | Lph 8,0m staal cil.con. UE 730mm D60 |  | 9005 diepzwart | 1999 | 1999-08-01 | 2014-05-01 | 2021-05-01 | FRS 201 1x PLL 55W EVSA |  |  | 1999 | 1999-11-01 | PLL 55W kleur 830 | 2020-06-01 | 20000 |  |  | 55 | Nacht: fotocel in / uit | 0 | VSA HF PLL 55W Philips |  |  | 286703 | Goed (<1,5m)
Delftweg |  | Rijswijk | Wijk 09 | 83407.719 | 451621.203 | 106 | In Bedrijf | 1446265 | Straatverlichting | Masten | 150 | 10 | 0 | 168 | 60 |  | LM ST 10,0 CV EU1000/20/10 T60 V ET | STAAL | N.V.T. | 2015 | 2015-05-18 |  |  | SGP618 1X SON-T 150W R9007 DD1A |  | Philips | 2015 | 2015-05-18 | LAMP PH MST SON-T PIA PLUS 150W E40 | 2020-06-01 | 20000 |  |  | 150 | Nacht: fotocel in / uit | 220 |  |  |  | 290348 | Goed (<1,5m)
Generaal Spoorlaan |  | Rijswijk | Buurt 34 Te Werve | 82316.862 | 451436.061 | 106 | In Bedrijf | 1447134 | Straatverlichting | Masten | 0 | 10 | 0 | 168 | 60 |  | LM ST 10,0 CV EU1000/20/10 T60 V ET | STAAL | 9005 diepzwart | 2014 | 2014-05-01 | 2014-05-01 | 2021-05-01 | BGP322 64 73W 740 CW 7800LM GRIJS DD |  | Philips | 2014 | 2014-05-01 | LED | 2014-05-01 | 100000 |  |  | 0 | Nacht: fotocel in / uit | 0 |  | GRIJS |  | 292359 | Goed (<1,5m)
Hazepad | Wilhelminapark | Rijswijk | Wijk 07 | 82253.012 | 449122.527 | 106 | In Bedrijf | 1447630 | Straatverlichting | Masten | 80 | 7 | 0 | 0 | 0 |  | Lph 7,0m verzinkt cil.con. D60 |  | 9005 diepzwart | 2004 | 2004-02-11 |  |  | SGS 203 070 TG 1x SON-T 70W D60 |  |  | 2004 | 2004-02-11 | SON-T PIA PLUS 70W E27 | 2020-06-01 | 20000 |  |  | 80 | Nacht: fotocel in / uit | 0 | VSA SON(T) 70WE Philips |  |  | 293180 | Goed (<1,5m)
Jaagpad |  | Rijswijk | Wijk 08 | 83377.294 | 451188.001 | 106 | In Bedrijf | 1448274 | Straatverlichting | Masten | 70 | 8 | 0 | 168 | 60 |  | LM ST 8,0 CO EU730 T60 ET Z V | STAAL | 9005 diepzwart | 2014 | 2014-05-01 | 2014-05-01 | 2021-05-01 | IRIDIUM SGS252 1XSON-T 70W EDD |  | Philips | 2014 | 2014-05-01 | LAMP PH MST SON-T PIA PLUS 70W E27 | 2020-06-01 | 20000 |  |  | 70 | Nacht: fotocel in / uit | 220 | VSA SONI 70W Philips | GRIJS |  | 291510 | Goed (<1,5m)
Plutopad |  | Rijswijk | Buurt 61 Stervoorde | 81756.096 | 449416.109 | 106 | In Bedrijf | 1450313 | Straatverlichting | Masten | 28 | 4 | 0 | 0 | 0 |  | Lph 4,0m verzinkt con. D60 K4 |  | 9005 diepzwart | 2000 | 2000-01-01 |  |  | Type 2000 1x PLL 18/24W EVSA D60 RAL9005 |  |  | 2000 | 2000-01-01 | PLL outdoor 24W kleur 830 | 2020-06-01 | 20000 |  |  | 28 | Nacht: fotocel in / uit | 830 | VSA HFP122 TL5C / PLL Philips | 9005 DIEPZWART |  | 78741 | Goed (<1,5m)
Schaapweg | Strijp | Rijswijk | Wijk 05 | 80378.146 | 450685.77 | 64 | In Bedrijf | 1451166 | Straatverlichting | Masten | 107 | 10 | 0 | 0 | 0 |  | Lph 10,0m verzinkt verj. UE D89 1000mm D60 |  | 9005 diepzwart | 2003 | 2003-03-21 |  |  | Furyo |  |  | 2014 | 2014-01-01 | CPO-T | 2020-06-01 | 15000 |  |  | 107 | [5 empty] | 287838 | Goed (<1,5m)
Strijplaan | Strijp | Rijswijk | Wijk 05 | 79982.943 | 450596.739 | 106 | In Bedrijf | 1451743 | Straatverlichting | Masten | 28 | 5 | 0 | 0 | 0 |  | Lph 5,0m verzinkt cil.con. |  | 9005 diepzwart | 1997 | 1997-06-01 |  |  | Saturnus 3s 1x PLT 26W VSA D60 RAL9005/9007 |  |  | 1997 | 1997-06-01 | PLT 26W 4P kleur 830 | 2020-06-01 | 12000 |  |  | 28 | Nacht: fotocel in / uit | 830 | VSA type HFP 126 PL-T/C | 9005 DIEPZWART |  | 289499 | Goed (<1,5m)
Van Vredenburchweg |  | Rijswijk | Buurt 23 Welgelegen | 82502.5 | 452231.97 | 106 | In Bedrijf | 1452410 | Straatverlichting | Masten | 61 | 7 | 0 | 0 | 0 |  | Lph 7,0m verzinkt cil. UE 730mm D60 |  | 9005 diepzwart | 1999 | 1999-11-01 | 2014-05-01 | 2021-05-01 | SGS 203 050 TG 1x SON-T 50W |  |  | 1999 | 1999-11-01 | SON-T PIA PLUS 50W E27 | 2020-06-01 | 20000 |  |  | 61 | Nacht: fotocel in / uit | 0 | VSA SON(T)E 50W Philips |  |  | 78888 | Goed (<1,5m)
Delftweg |  | Rijswijk | Wijk 09 | 83406.425 | 451646.696 | 107 | In Bedrijf | 1446266 | Straatverlichting | Masten | 150 | 10 | 0 | 168 | 60 |  | LM ST 10,0 CV EU1000/20/10 T60 V ET | STAAL | N.V.T. | 2015 | 2015-05-18 |  |  | SGP618 1X SON-T 150W R9007 DD1A |  | Philips | 2015 | 2015-05-18 | LAMP PH MST SON-T PIA PLUS 150W E40 | 2020-06-01 | 20000 |  |  | 150 | Nacht: fotocel in / uit | 220 |  |  |  | 292503 | Goed (<1,5m)
Generaal Spoorlaan |  | Rijswijk | Buurt 34 Te Werve | 82348.462 | 451429.989 | 107 | In Bedrijf | 1447135 | Straatverlichting | Masten | 0 | 10 | 0 | 168 | 60 |  | LM ST 10,0 CV EU1000/20/10 T60 V ET | STAAL | 9005 diepzwart | 2014 | 2014-05-01 | 2014-05-01 | 2021-05-01 | BGP322 64 73W 740 CW 7800LM GRIJS DD |  | Philips | 2014 | 2014-05-01 | LED | 2014-05-01 | 100000 |  |  | 0 | Nacht: fotocel in / uit | 0 |  | GRIJS |  | 289137 | Goed (<1,5m)
Hazepad | Wilhelminapark | Rijswijk | Wijk 07 | 82243.322 | 449151.096 | 107 | In Bedrijf | 1447631 | Straatverlichting | Masten | 80 | 7 | 0 | 0 | 0 |  | Lph 7,0m verzinkt cil.con. D60 |  | 9005 diepzwart | 2004 | 2004-02-11 |  |  | SGS 203 070 TG 1x SON-T 70W D60 |  |  | 2004 | 2004-02-11 | SON-T PIA PLUS 70W E27 | 2020-06-01 | 20000 |  |  | 80 | Nacht: fotocel in / uit | 0 | VSA SON(T) 70WE Philips |  |  | 80671 | Goed (<1,5m)
Jaagpad |  | Rijswijk | Wijk 08 | 83363.452 | 451209.666 | 107 | In Bedrijf | 1448275 | Straatverlichting | Masten | 70 | 8 | 0 | 168 | 60 |  | LM ST 8,0 CO EU730 T60 ET Z V | STAAL | 9005 diepzwart | 2014 | 2014-05-01 | 2014-05-01 | 2021-05-01 | IRIDIUM SGS252 1XSON-T 70W EDD |  | Philips | 2014 | 2014-05-01 | LAMP PH MST SON-T PIA PLUS 70W E27 | 2020-06-01 | 20000 |  |  | 70 | Nacht: fotocel in / uit | 220 | VSA SONI 70W Philips | GRIJS |  | 292972 | Goed (<1,5m)
Plutopad |  | Rijswijk | Buurt 61 Stervoorde | 81741.807 | 449430.661 | 107 | In Bedrijf | 1450314 | Straatverlichting | Masten | 28 | 4 | 0 | 0 | 0 |  | Lph 4,0m verzinkt con. D60 K4 |  | 9005 diepzwart | 2000 | 2000-01-01 |  |  | Type 2000 1x PLL 18/24W EVSA D60 RAL9005 |  |  | 2000 | 2000-01-01 | PLL outdoor 24W kleur 830 | 2020-06-01 | 20000 |  |  | 28 | Nacht: fotocel in / uit | 830 | VSA HFP122 TL5C / PLL Philips | 9005 DIEPZWART |  | 287418 | Goed (<1,5m)
Schaapweg | Strijp | Rijswijk | Wijk 05 | 80364.615 | 450710.279 | 66 | In Bedrijf | 1451168 | Straatverlichting | Masten | 107 | 10 | 0 | 0 | 0 |  | Lph 10,0m verzinkt verj. UE D89 1000mm D60 |  | 9005 diepzwart | 2003 | 2003-03-21 |  |  | Furyo |  |  | 2014 | 2014-01-01 | CPO-T | 2020-06-01 | 15000 |  |  | 107 | [5 empty] | 290128 | Goed (<1,5m)
Schaapweg | Strijp | Rijswijk | Wijk 05 | 80393.892 | 450695.473 | 67 | In Bedrijf | 1451169 | Straatverlichting | Masten | 107 | 10 | 0 | 0 | 0 |  | Lph 10,0m verzinkt verj. UD D60 1000mm D60 |  | 9005 diepzwart | 2003 | 2003-03-21 |  |  | Furyo |  |  | 2014 | 2014-01-01 | CPO-T | 2020-06-01 | 15000 |  |  | 107 | [5 empty] | 292592 | Goed (<1,5m)
Strijplaan | Strijp | Rijswijk | Wijk 05 | 80003.76 | 450597.077 | 107 | In Bedrijf | 1451744 | Straatverlichting | Masten | 28 | 5 | 0 | 0 | 0 |  | Lph 5,0m verzinkt cil.con. |  | 9005 diepzwart | 1997 | 1997-07-01 |  |  | Saturnus 3s 1x PLT 26W VSA D60 RAL9005/9007 |  |  | 1997 | 1997-07-01 | PLT 26W 4P kleur 830 | 2020-06-01 | 12000 |  |  | 28 | Nacht: fotocel in / uit | 830 | VSA type HFP 126 PL-T/C | 9005 DIEPZWART |  | 78086 | Goed (<1,5m)
Delftweg |  | Rijswijk | Wijk 09 | 83404.019 | 451674.523 | 108 | In Bedrijf | 1446267 | Straatverlichting | Masten | 150 | 8 | 0 | 168 | 60 |  | LM ST 10,0 CV EU1000/20/10 T60 V ET | STAAL | N.V.T. | 2015 | 2015-05-18 |  |  | SGP618 1X SON-T 150W R9007 DD1A |  | Philips | 2015 | 2015-05-18 | LAMP PH MST SON-T PIA PLUS 150W E40 | 2020-06-01 | 20000 |  |  | 150 | Nacht: fotocel in / uit | 220 |  |  |  | 292492 | Goed (<1,5m)
Generaal Spoorlaan |  | Rijswijk | Buurt 34 Te Werve | 82351.076 | 451461.374 | 108 | In Bedrijf | 1447136 | Straatverlichting | Masten | 0 | 10 | 0 | 168 | 60 |  | LM ST 10,0 CV EU1000/20/10 T60 V ET | STAAL | 9005 diepzwart | 2014 | 2014-05-01 | 2014-05-01 | 2021-05-01 | BGP322 64 73W 740 CW 7800LM GRIJS DD |  | Philips | 2014 | 2014-05-01 | LED | 2014-05-01 | 100000 |  |  | 0 | Nacht: fotocel in / uit | 0 |  | GRIJS |  | 292807 | Goed (<1,5m)
Hazepad | Wilhelminapark | Rijswijk | Wijk 07 | 82221.66 | 449157.77 | 108 | In Bedrijf | 1447632 | Straatverlichting | Masten | 80 | 7 | 0 | 0 | 0 |  | Lph 7,0m verzinkt cil.con. D60 |  | 9005 diepzwart | 2004 | 2004-02-11 |  |  | SGS 203 070 TG 1x SON-T 70W D60 |  |  | 2004 | 2004-02-11 | SON-T PIA PLUS 70W E27 | 2020-06-01 | 20000 |  |  | 80 | Nacht: fotocel in / uit | 0 | VSA SON(T) 70WE Philips |  |  | 292095 | Goed (<1,5m)
Jaagpad |  | Rijswijk | Wijk 08 | 83346.703 | 451228.258 | 108 | In Bedrijf | 1448276 | Straatverlichting | Masten | 70 | 8 | 0 | 168 | 60 |  | LM ST 8,0 CO EU730 T60 ET Z V | STAAL | 9005 diepzwart | 2014 | 2014-05-01 | 2014-05-01 | 2021-05-01 | IRIDIUM SGS252 1XSON-T 70W EDD |  | Philips | 2014 | 2014-05-01 | LAMP PH MST SON-T PIA PLUS 70W E27 | 2020-06-01 | 20000 |  |  | 70 | Nacht: fotocel in / uit | 220 | VSA SONI 70W Philips | GRIJS |  | 291924 | Goed (<1,5m)
Schaapweg | Strijp | Rijswijk | Wijk 05 | 80384.814 | 450729.502 | 69 | In Bedrijf | 1451171 | Straatverlichting | Masten | 107 | 10 | 0 | 0 | 0 |  | Lph 10,0m verzinkt UE D60 |  | 9005 diepzwart | 2058 | 2058-05-01 |  |  | Furyo |  |  | 2014 | 2014-01-01 | CPO-T | 2020-06-01 | 15000 |  |  | 107 | [5 empty] | 293206 | Goed (<1,5m)
Strijplaan | Strijp | Rijswijk | Wijk 05 | 79974.67 | 450618.094 | 108 | In Bedrijf | 1451745 | Straatverlichting | Masten | 28 | 5 | 0 | 0 | 0 |  | Lph 5,0m verzinkt cil.con. |  | 9005 diepzwart | 1997 | 1997-06-01 |  |  | Saturnus 3s 1x PLT 26W VSA D60 RAL9005/9007 |  |  | 1997 | 1997-06-01 | PLT 26W 4P kleur 830 | 2020-06-01 | 12000 |  |  | 28 | Nacht: fotocel in / uit | 830 | VSA type HFP 126 PL-T/C | 9005 DIEPZWART |  | 290663 | Goed (<1,5m)
Delftweg |  | Rijswijk | Wijk 09 | 83400.433 | 451705.721 | 109 | In Bedrijf | 1446268 | Straatverlichting | Masten | 150 | 10 | 0 | 168 | 60 |  | LM ST 10,0 CV EU1000/20/10 T60 V ET | STAAL | N.V.T. | 2015 | 2015-05-18 |  |  | SGP618 1X SON-T 150W R9007 DD1A |  | Philips | 2015 | 2015-05-18 | LAMP PH MST SON-T PIA PLUS 150W E40 | 2020-06-01 | 20000 |  |  | 150 | Nacht: fotocel in / uit | 220 |  |  |  | 290606 | Goed (<1,5m)
Generaal Spoorlaan |  | Rijswijk | Buurt 34 Te Werve | 82373.213 | 451450.957 | 109 | In Bedrijf | 1447137 | Straatverlichting | Masten | 0 | 10 | 0 | 168 | 60 |  | LM ST 10,0 CV EU1000/20/10 T60 V ET | STAAL | 9005 diepzwart | 2014 | 2014-05-01 | 2014-05-01 | 2021-05-01 | BGP322 64 73W 740 CW 7800LM GRIJS DD |  | Philips | 2014 | 2014-05-01 | LED | 2014-05-01 | 100000 |  |  | 0 | Nacht: fotocel in / uit | 0 |  | GRIJS |  | 287066 | Goed (<1,5m)
Hazepad | Wilhelminapark | Rijswijk | Wijk 07 | 82201.637 | 449137.313 | 109 | In Bedrijf | 1447633 | Straatverlichting | Masten | 80 | 7 | 0 | 0 | 0 |  | Lph 7,0m verzinkt cil.con. D60 |  | 9005 diepzwart | 2004 | 2004-02-11 |  |  | SGS 203 070 TG 1x SON-T 70W D60 |  |  | 2004 | 2004-02-11 | SON-T PIA PLUS 70W E27 | 2020-06-01 | 20000 |  |  | 80 | Nacht: fotocel in / uit | 0 | VSA SON(T) 70WE Philips |  |  | 293631 | Goed (<1,5m)
Jaagpad |  | Rijswijk | Wijk 08 | 83327.389 | 451246.549 | 109 | In Bedrijf | 1448277 | Straatverlichting | Masten | 70 | 8 | 0 | 168 | 60 |  | LM ST 8,0 CO EU730 T60 ET Z V | STAAL | 9005 diepzwart | 2014 | 2014-05-01 | 2014-05-01 | 2021-05-01 | IRIDIUM SGS252 1XSON-T 70W EDD |  | Philips | 2014 | 2014-05-01 | LAMP PH MST SON-T PIA PLUS 70W E27 | 2020-06-01 | 20000 |  |  | 70 | Nacht: fotocel in / uit | 220 | VSA SONI 70W Philips | GRIJS |  | 293631 | Goed (<1,5m)
Piramideplein | Stationskwartier | Rijswijk | Wijk 03 | 81763.504 | 450630.046 | 109 | In Bedrijf | 1450263 | Straatverlichting | Masten | 70 | 6 | 0 | 0 | 0 |  | Lph 6,0m verzinkt con. D76 VP RAL9005 |  | 9005 diepzwart | 1997 | 1997-03-01 |  |  | Holland V 1x SON-T 70W VSA RAL9005 |  |  | 1997 | 1997-03-01 | LAMP CDO TT 70W 828 E27 | 2020-06-01 | 12500 |  |  | 70 | Nacht: fotocel in / uit | 828 | VSA SON/CDM/CDO/T 70W BSN 70 L33-TS | 9005 DIEPZWART |  | 292498 | Goed (<1,5m)
Schaapweg | Strijp | Rijswijk | Wijk 05 | 80373.65 | 450758.14 | 71 | In Bedrijf | 1451173 | Straatverlichting | Masten | 107 | 10 | 0 | 0 | 0 |  | Lph 10,0m verzinkt UE D60 |  | 9005 diepzwart | 2058 | 2058-05-01 | 2014-05-01 | 2021-05-01 | Furyo |  |  | 2014 | 2014-01-01 | CPO-T | 2020-06-01 | 15000 |  |  | 107 | [5 empty] | 80451 | Goed (<1,5m)
Strijplaan | Strijp | Rijswijk | Wijk 05 | 79996.416 | 450616.775 | 109 | In Bedrijf | 1451746 | Straatverlichting | Masten | 28 | 5 | 0 | 0 | 0 |  | Lph 5,0m verzinkt cil.con. |  | 9005 diepzwart | 1998 | 1998-04-01 |  |  | Saturnus 3s 1x PLT 26W VSA D60 RAL9005/9007 |  |  | 1998 | 1998-04-01 | PLT 26W 4P kleur 830 | 2020-06-01 | 12000 |  |  | 28 | Nacht: fotocel in / uit | 830 | VSA type HFP 126 PL-T/C | 9005 DIEPZWART |  | 288405 | Goed (<1,5m)
Delftweg |  | Rijswijk | Wijk 09 | 83397.277 | 451732.396 | 110 | In Bedrijf | 1446270 | Straatverlichting | Masten | 150 | 10 | 0 | 168 | 60 |  | LM ST 10,0 CV EU1000/20/10 T60 V ET | STAAL | N.V.T. | 2015 | 2015-05-18 |  |  | SGP618 1X SON-T 150W R9007 DD1A |  | Philips | 2015 | 2015-05-18 | LAMP PH MST SON-T PIA PLUS 150W E40 | 2020-06-01 | 20000 |  |  | 150 | Nacht: fotocel in / uit | 220 |  |  |  | 292247 | Goed (<1,5m)
Generaal Spoorlaan |  | Rijswijk | Buurt 34 Te Werve | 82385.02 | 451484.32 | 110 | In Bedrijf | 1447139 | Straatverlichting | Masten | 0 | 10 | 0 | 168 | 60 |  | LM ST 10,0 CV EU1000/20/10 T60 V ET | STAAL | 9005 diepzwart | 2014 | 2014-05-01 | 2014-05-01 | 2021-05-01 | BGP322 64 73W 740 CW 7800LM GRIJS DD |  | Philips | 2014 | 2014-05-01 | LED | 2014-05-01 | 100000 |  |  | 0 | Nacht: fotocel in / uit | 0 |  | GRIJS |  | 292308 | Goed (<1,5m)
Hazepad | Wilhelminapark | Rijswijk | Wijk 07 | 82192.457 | 449108.131 | 110 | In Bedrijf | 1447635 | Straatverlichting | Masten | 80 | 7 | 0 | 0 | 0 |  | Lph 7,0m verzinkt cil.con. D60 |  | 9005 diepzwart | 2004 | 2004-02-11 |  |  | SGS 203 070 TG 1x SON-T 70W D60 |  |  | 2004 | 2004-02-11 | SON-T PIA PLUS 70W E27 | 2020-06-01 | 20000 |  |  | 80 | Nacht: fotocel in / uit | 0 | VSA SON(T) 70WE Philips |  |  | 286710 | Goed (<1,5m)
Piramideplein | Stationskwartier | Rijswijk | Wijk 03 | 81772.564 | 450636.914 | 110 | In Bedrijf | 1450264 | Straatverlichting | Masten | 70 | 6 | 0 | 0 | 0 |  | Lph 6,0m verzinkt con. D76 VP RAL9005 |  | 9005 diepzwart | 1997 | 1997-03-01 |  |  | Holland V 1x SON-T 70W VSA RAL9005 |  |  | 1997 | 1997-03-01 | LAMP CDO TT 70W 828 E27 | 2020-06-01 | 12500 |  |  | 70 | Nacht: fotocel in / uit | 828 | VSA SON/CDM/CDO/T 70W BSN 70 L33-TS | 9005 DIEPZWART |  | 290694 | Goed (<1,5m)
Schaapweg | Strijp | Rijswijk | Wijk 05 | 80334.641 | 450783.461 | 72 | In Bedrijf | 1451174 | Straatverlichting | Masten | 107 | 10 | 0 | 0 | 0 |  | Lph 10,0m verzinkt UE D60 |  | 9005 diepzwart | 2014 | 2014-01-01 | 2014-05-01 | 2021-05-01 | Furyo |  |  | 2014 | 2014-01-01 | CPO-T | 2020-06-01 | 15000 |  |  | 107 | [5 empty] | 290743 | Goed (<1,5m)
Strijplaan | Strijp | Rijswijk | Wijk 05 | 79968.914 | 450632.978 | 110 | In Bedrijf | 1451748 | Straatverlichting | Masten | 28 | 5 | 0 | 0 | 0 |  | Lph 5,0m verzinkt cil.con. |  | 9005 diepzwart | 1997 | 1997-06-01 |  |  | Saturnus 3s 1x PLT 26W VSA D60 RAL9005/9007 |  |  | 1997 | 1997-06-01 | PLT 26W 4P kleur 830 | 2020-06-01 | 12000 |  |  | 28 | Nacht: fotocel in / uit | 830 | VSA type HFP 126 PL-T/C | 9005 DIEPZWART |  | 289863 | Goed (<1,5m)
Delftweg |  | Rijswijk | Wijk 09 | 83394.869 | 451758.683 | 111 | In Bedrijf | 1446271 | Straatverlichting | Masten | 150 | 10 | 0 | 168 | 60 |  | LM ST 10,0 CV EU1000/20/10 T60 V ET | STAAL | N.V.T. | 2015 | 2015-05-18 |  |  | SGP618 1X SON-T 150W R9007 DD1A |  | Philips | 2015 | 2015-05-18 | LAMP PH MST SON-T PIA PLUS 150W E40 | 2020-06-01 | 20000 |  |  | 150 | Nacht: fotocel in / uit | 220 |  |  |  | 289744 | Goed (<1,5m)
Generaal Spoorlaan |  | Rijswijk | Buurt 34 Te Werve | 82404.391 | 451474.182 | 111 | In Bedrijf | 1447140 | Straatverlichting | Masten | 0 | 10 | 0 | 168 | 60 |  | LM ST 10,0 CV EU1000/20/10 T60 V ET | STAAL | 9005 diepzwart | 2014 | 2014-05-01 | 2014-05-01 | 2021-05-01 | BGP322 64 73W 740 CW 7800LM GRIJS DD |  | Philips | 2014 | 2014-05-01 | LED | 2014-05-01 | 100000 |  |  | 0 | Nacht: fotocel in / uit | 0 |  | GRIJS |  | 289684 | Goed (<1,5m)
Hazepad | Wilhelminapark | Rijswijk | Wijk 07 | 82194.888 | 449082.884 | 111 | In Bedrijf | 1447636 | Straatverlichting | Masten | 80 | 7 | 0 | 0 | 0 |  | Lph 7,0m verzinkt cil.con. D60 |  | 9005 diepzwart | 2004 | 2004-02-11 |  |  | SGS 203 070 TG 1x SON-T 70W D60 |  |  | 2004 | 2004-02-11 | SON-T PIA PLUS 70W E27 | 2020-06-01 | 20000 |  |  | 80 | Nacht: fotocel in / uit | 0 | VSA SON(T) 70WE Philips |  |  | 290604 | Goed (<1,5m)
Piramideplein | Stationskwartier | Rijswijk | Wijk 03 | 81782.034 | 450644.019 | 111 | In Bedrijf | 1450265 | Straatverlichting | Masten | 80 | 6 | 0 | 0 | 0 |  | Lph 6,0m verzinkt con. D76 VP RAL9005 |  | 9005 diepzwart | 1997 | 1997-03-01 |  |  | Holland V 1x SON-T 70W VSA RAL9005 |  |  | 1997 | 1997-03-01 | CDO-TT 70W E27 kleur 828 | 2020-06-01 | 12500 |  |  | 80 | Nacht: fotocel in / uit | 0 | VSA SON(T) 70WE Philips | 9005 DIEPZWART |  | 287042 | Goed (<1,5m)
Schaapweg | Strijp | Rijswijk | Wijk 05 | 80358.785 | 450793.601 | 73 | In Bedrijf | 1451175 | Straatverlichting | Masten | 107 | 10 | 0 | 0 | 0 |  | Lph 10,0m verzinkt UE D60 |  | 9005 diepzwart | 2058 | 2058-05-01 | 2014-05-01 | 2021-05-01 | Furyo |  |  | 2014 | 2014-01-01 | CPO-T | 2020-06-01 | 15000 |  |  | 107 | [5 empty] | 287087 | Goed (<1,5m)
Schaapweg | Strijp | Rijswijk | Wijk 05 | 80321.837 | 450814.591 | 74 | In Bedrijf | 1451176 | Straatverlichting | Masten | 107 | 10 | 0 | 0 | 0 |  | Lph 10,0m verzinkt UE D60 |  | 9005 diepzwart | 2058 | 2058-05-01 | 2014-05-01 | 2021-05-01 | Furyo |  |  | 2014 | 2014-01-01 | CPO-T | 2020-06-01 | 15000 |  |  | 107 | [5 empty] | 291413 | Goed (<1,5m)
Strijplaan | Strijp | Rijswijk | Wijk 05 | 79989.515 | 450634.328 | 111 | In Bedrijf | 1451749 | Straatverlichting | Masten | 28 | 5 | 0 | 0 | 0 |  | Lph 5,0m verzinkt cil.con. |  | 9005 diepzwart | 1998 | 1998-04-01 |  |  | Saturnus 3s 1x PLT 26W VSA D60 RAL9005/9007 |  |  | 1998 | 1998-04-01 | PLT 26W 4P kleur 830 | 2020-06-01 | 12000 |  |  | 28 | Nacht: fotocel in / uit | 830 | VSA type HFP 126 PL-T/C | 9005 DIEPZWART |  | 288687 | Goed (<1,5m)
Delftweg |  | Rijswijk | Wijk 09 | 83392.624 | 451786.953 | 112 | In Bedrijf | 1446272 | Straatverlichting | Masten | 150 | 10 | 0 | 168 | 60 |  | LM ST 10,0 CV EU1000/20/10 T60 V ET | STAAL | N.V.T. | 2015 | 2015-05-18 |  |  | SGP618 1X SON-T 150W R9007 DD1A |  | Philips | 2015 | 2015-05-18 | LAMP PH MST SON-T PIA PLUS 150W E40 | 2020-06-01 | 20000 |  |  | 150 | Nacht: fotocel in / uit | 220 |  |  |  | 288800 | Goed (<1,5m)
Generaal Spoorlaan |  | Rijswijk | Buurt 34 Te Werve | 82415.128 | 451505.433 | 112 | In Bedrijf | 1447141 | Straatverlichting | Masten | 0 | 10 | 0 | 168 | 60 |  | LM ST 10,0 CV EU1000/20/10 T60 V ET | STAAL | 9005 diepzwart | 2014 | 2014-05-01 | 2014-05-01 | 2021-05-01 | BGP322 64 73W 740 CW 7800LM GRIJS DD |  | Philips | 2014 | 2014-05-01 | LED | 2014-05-01 | 100000 |  |  | 0 | Nacht: fotocel in / uit | 0 |  | GRIJS |  | 80152 | Goed (<1,5m)
Hazepad | Wilhelminapark | Rijswijk | Wijk 07 | 82217.444 | 449076.151 | 112 | In Bedrijf | 1447637 | Straatverlichting | Masten | 80 | 7 | 0 | 0 | 0 |  | Lph 7,0m verzinkt cil.con. D60 |  | 9005 diepzwart | 2004 | 2004-02-11 |  |  | SGS 203 070 TG 1x SON-T 70W D60 |  |  | 2004 | 2004-02-11 | SON-T PIA PLUS 70W E27 | 2020-06-01 | 20000 |  |  | 80 | Nacht: fotocel in / uit | 0 | VSA SON(T) 70WE Philips |  |  | 291147 | Goed (<1,5m)
Piramideplein | Stationskwartier | Rijswijk | Wijk 03 | 81747.115 | 450632.282 | 112 | In Bedrijf | 1450266 | Straatverlichting | Masten | 70 | 6 | 0 | 0 | 0 |  | Lph 6,0m verzinkt con. D76 RAL9005 |  | 9005 diepzwart | 1997 | 1997-03-01 |  |  | Holland V 1x SON-T 70W VSA RAL9005 |  |  | 1997 | 1997-03-01 | LAMP CDO TT 70W 828 E27 | 2020-06-01 | 12500 |  |  | 70 | Nacht: fotocel in / uit | 828 | VSA SON(T) 70WE Philips | 9005 DIEPZWART |  | 293428 | Goed (<1,5m)
Schaapweg | Strijp | Rijswijk | Wijk 05 | 80345.036 | 450827.617 | 75 | In Bedrijf | 1451177 | Straatverlichting | Masten | 107 | 10 | 0 | 0 | 0 |  | Lph 10,0m verzinkt UE D60 |  | 9005 diepzwart | 2014 | 2014-01-01 | 2014-05-01 | 2021-05-01 | Furyo |  |  | 2014 | 2014-01-01 | CPO-T | 2020-06-01 | 15000 |  |  | 107 | [5 empty] | 289563 | Goed (<1,5m)
Strijplaan | Strijp | Rijswijk | Wijk 05 | 79961.297 | 450652.674 | 112 | In Bedrijf | 1451750 | Straatverlichting | Masten | 28 | 5 | 0 | 0 | 0 |  | Lph 5,0m verzinkt cil.con. |  | 9005 diepzwart | 1997 | 1997-06-01 |  |  | Saturnus 3s 1x PLT 26W VSA D60 RAL9005/9007 |  |  | 1997 | 1997-06-01 | PLT 26W 4P kleur 830 | 2020-06-01 | 12000 |  |  | 28 | Nacht: fotocel in / uit | 830 | VSA type HFP 126 PL-T/C | 9005 DIEPZWART |  | 293360 | Goed (<1,5m)
Delftweg |  | Rijswijk | Wijk 09 | 83390.929 | 451814.413 | 113 | In Bedrijf | 1446273 | Straatverlichting | Masten | 150 | 10 | 0 | 168 | 60 |  | LM ST 10,0 CV EU1000/20/10 T60 V ET | STAAL | N.V.T. | 2015 | 2015-05-18 |  |  | SGP618 1X SON-T 150W R9007 DD1A |  | Philips | 2015 | 2015-05-18 | LAMP PH MST SON-T PIA PLUS 150W E40 | 2020-06-01 | 20000 |  |  | 150 | Nacht: fotocel in / uit | 220 |  |  |  | 291908 | Goed (<1,5m)
Generaal Spoorlaan |  | Rijswijk | Buurt 34 Te Werve | 82435.138 | 451495.912 | 113 | In Bedrijf | 1447142 | Straatverlichting | Masten | 0 | 10 | 0 | 168 | 60 |  | LM ST 10,0 CV EU1000/20/10 T60 V ET | STAAL | 9005 diepzwart | 2014 | 2014-05-01 | 2014-05-01 | 2021-05-01 | BGP322 64 73W 740 CW 7800LM GRIJS DD |  | Philips | 2014 | 2014-05-01 | LED | 2014-05-01 | 100000 |  |  | 0 | Nacht: fotocel in / uit | 0 |  | GRIJS |  | 288279 | Goed (<1,5m)
Hazepad | Wilhelminapark | Rijswijk | Wijk 07 | 82226.028 | 449087.46 | 113 | In Bedrijf | 1447638 | Straatverlichting | Masten | 80 | 7 | 0 | 0 | 0 |  | Lph 7,0m verzinkt cil.con. D60 |  | 9005 diepzwart | 2004 | 2004-02-11 |  |  | SGS 203 070 TG 1x SON-T 70W D60 |  |  | 2004 | 2004-02-11 | SON-T PIA PLUS 70W E27 | 2020-06-01 | 20000 |  |  | 80 | Nacht: fotocel in / uit | 0 | VSA SON(T) 70WE Philips |  |  | 75509 | Goed (<1,5m)
Piramideplein | Stationskwartier | Rijswijk | Wijk 03 | 81733.087 | 450650.76 | 113 | In Bedrijf | 1450267 | Straatverlichting | Masten | 70 | 6 | 0 | 0 | 0 |  | Lph 6,0m verzinkt con. D76 RAL9005 |  | 9005 diepzwart | 1997 | 1997-03-01 |  |  | Holland V 1x SON-T 70W VSA RAL9005 |  |  | 1997 | 1997-03-01 | LAMP CDO TT 70W 828 E27 | 2020-06-01 | 12500 |  |  | 70 | Nacht: fotocel in / uit | 828 | VSA SON/CDM/CDO/T 70W BSN 70 L33-TS | 9005 DIEPZWART |  | 290263 | Goed (<1,5m)
Schaapweg | Strijp | Rijswijk | Wijk 05 | 80306.387 | 450845.808 | 76 | In Bedrijf | 1451178 | Straatverlichting | Masten | 107 | 10 | 0 | 0 | 0 |  | Lph 10,0m verzinkt UE D60 |  | 9005 diepzwart | 2058 | 2058-05-01 | 2014-05-01 | 2021-05-01 | Furyo |  |  | 2014 | 2014-01-01 | CPO-T | 2020-06-01 | 15000 |  |  | 107 | [5 empty] | 291179 | Goed (<1,5m)
Schaapweg | Strijp | Rijswijk | Wijk 05 | 80328.139 | 450860.84 | 77 | In Bedrijf | 1451179 | Straatverlichting | Masten | 107 | 10 | 0 | 0 | 0 |  | Lph 10,0m verzinkt verj. UE D89 1000mm D60 |  | 9005 diepzwart | 2002 | 2002-06-01 | 2014-05-01 | 2021-05-01 | Furyo |  |  | 2014 | 2014-01-01 | CPO-T | 2020-06-01 | 15000 |  |  | 107 | [5 empty] | 77200 | Goed (<1,5m)
Strijplaan | Strijp | Rijswijk | Wijk 05 | 79982.564 | 450652.682 | 113 | In Bedrijf | 1451751 | Straatverlichting | Masten | 28 | 5 | 0 | 0 | 0 |  | Lph 5,0m verzinkt cil.con. |  | 9005 diepzwart | 1998 | 1998-04-01 |  |  | Saturnus 3s 1x PLT 26W VSA D60 RAL9005/9007 |  |  | 1998 | 1998-04-01 | PLT 26W 4P kleur 830 | 2020-06-01 | 12000 |  |  | 28 | Nacht: fotocel in / uit | 830 | VSA type HFP 126 PL-T/C | 9005 DIEPZWART |  | 289333 | Goed (<1,5m)
Delftweg |  | Rijswijk | Wijk 09 | 83389.864 | 451840.01 | 114 | In Bedrijf | 1446274 | Straatverlichting | Masten | 150 | 10 | 0 | 168 | 60 |  | LM ST 10,0 CV EU1000/20/10 T60 V ET | STAAL | N.V.T. | 2015 | 2015-05-18 |  |  | SGP618 1X SON-T 150W R9007 DD1A |  | Philips | 2015 | 2015-05-18 | LAMP PH MST SON-T PIA PLUS 150W E40 | 2020-06-01 | 20000 |  |  | 150 | Nacht: fotocel in / uit | 220 |  |  |  | 291296 | Goed (<1,5m)
Generaal Spoorlaan |  | Rijswijk | Buurt 34 Te Werve | 82446.1 | 451527.53 | 114 | In Bedrijf | 1447143 | Straatverlichting | Masten | 0 | 10 | 0 | 168 | 60 |  | LM ST 10,0 CV EU1000/20/10 T60 V ET | STAAL | 9005 diepzwart | 2014 | 2014-05-01 | 2014-05-01 | 2021-05-01 | BGP322 64 73W 740 CW 7800LM GRIJS DD |  | Philips | 2014 | 2014-05-01 | LED | 2014-05-01 | 100000 |  |  | 0 | Nacht: fotocel in / uit | 0 |  | GRIJS |  | 75784 | Goed (<1,5m)
Piramideplein | Stationskwartier | Rijswijk | Wijk 03 | 81790.397 | 450665.31 | 114 | In Bedrijf | 1450268 | Straatverlichting | Masten | 80 | 6 | 0 | 0 | 0 |  | Lph 6,0m verzinkt con. D76 RAL9005 |  | 9005 diepzwart | 1998 | 1998-10-01 |  |  | Holland V 1x SON-T 70W VSA RAL9005 |  |  | 1997 | 1997-03-01 | CDO-TT 70W E27 kleur 828 | 2020-06-01 | 12500 |  |  | 80 | Nacht: fotocel in / uit | 0 | VSA SON(T) 70WE Philips | 9005 DIEPZWART |  | 290910 | Goed (<1,5m)
Schaapweg | Strijp | Rijswijk | Wijk 05 | 80534.835 | 450261.179 | 78 | In Bedrijf | 1451180 | Straatverlichting | Masten | 107 | 10 | 0 | 0 | 0 |  | Lph 10,0m verzinkt UE D60 |  | 9005 diepzwart | 2058 | 2058-05-01 | 2014-05-01 | 2021-05-01 | Furyo |  |  | 2014 | 2014-01-01 | CPO-T | 2020-06-01 | 15000 |  |  | 107 | [5 empty] | 286712 | Goed (<1,5m)
Strijplaan | Strijp | Rijswijk | Wijk 05 | 79954.257 | 450670.966 | 114 | In Bedrijf | 1451752 | Straatverlichting | Masten | 28 | 5 | 0 | 0 | 0 |  | Lph 5,0m verzinkt cil.con. |  | 9005 diepzwart | 1997 | 1997-06-01 |  |  | Saturnus 3s 1x PLT 26W VSA D60 RAL9005/9007 |  |  | 1997 | 1997-06-01 | PLT 26W 4P kleur 830 | 2020-06-01 | 12000 |  |  | 28 | Nacht: fotocel in / uit | 830 | VSA type HFP 126 PL-T/C | 9005 DIEPZWART |  | 291686 | Goed (<1,5m)
Delftweg |  | Rijswijk | Wijk 09 | 83388.779 | 451865.719 | 115 | In Bedrijf | 1446275 | Straatverlichting | Masten | 150 | 10 | 0 | 168 | 60 |  | LM ST 10,0 CV EU1000/20/10 T60 V ET | STAAL | N.V.T. | 2015 | 2015-05-18 |  |  | SGP618 1X SON-T 150W R9007 DD1A |  | Philips | 2015 | 2015-05-18 | LAMP PH MST SON-T PIA PLUS 150W E40 | 2020-06-01 | 20000 |  |  | 150 | Nacht: fotocel in / uit | 220 |  |  |  | 292838 | Goed (<1,5m)
Generaal Spoorlaan |  | Rijswijk | Buurt 34 Te Werve | 82467.645 | 451518.855 | 115 | In Bedrijf | 1447144 | Straatverlichting | Masten | 0 | 10 | 0 | 168 | 60 |  | LM ST 10,0 CV EU1000/20/10 T60 V ET | STAAL | 9005 diepzwart | 2014 | 2014-05-01 | 2014-05-01 | 2021-05-01 | BGP322 64 73W 740 CW 7800LM GRIJS DD |  | Philips | 2014 | 2014-05-01 | LED | 2014-05-01 | 100000 |  |  | 0 | Nacht: fotocel in / uit | 0 |  | GRIJS |  | 291358 | Goed (<1,5m)
Piramideplein | Stationskwartier | Rijswijk | Wijk 03 | 81775.88 | 450683.423 | 115 | In Bedrijf | 1450269 | Straatverlichting | Masten | 80 | 6 | 0 | 0 | 0 |  | Lph 6,0m verzinkt con. D76 RAL9005 |  | 9005 diepzwart | 1997 | 1997-03-01 |  |  | Holland V 1x SON-T 70W VSA RAL9005 |  |  | 1997 | 1997-03-01 | CDO-TT 70W E27 kleur 828 | 2020-06-01 | 12500 |  |  | 80 | Nacht: fotocel in / uit | 0 | VSA SON(T) 70WE Philips | 9005 DIEPZWART |  | 287542 | Goed (<1,5m)
Schaapweg | Strijp | Rijswijk | Wijk 05 | 80307.782 | 450891.031 | 79 | In Bedrijf | 1451182 | Straatverlichting | Masten | 107 | 10 | 0 | 0 | 0 |  | Lph 10,0m verzinkt UE D60 |  | 9005 diepzwart | 2058 | 2058-05-01 | 2014-05-01 | 2021-05-01 | Furyo |  |  | 2014 | 2014-01-01 | CPO-T | 2020-06-01 | 15000 |  |  | 107 | [5 empty] | 78550 | Goed (<1,5m)
Schaapweg | Strijp | Rijswijk | Wijk 05 | 80283.685 | 450919.249 | 81 | In Bedrijf | 1451184 | Straatverlichting | Masten | 107 | 10 | 0 | 0 | 0 |  | Lph 10,0m verzinkt UE D60 |  | 9005 diepzwart | 2014 | 2014-01-01 | 2014-05-01 | 2021-05-01 | Furyo |  |  | 2014 | 2014-01-01 | CPO-T | 2020-06-01 | 15000 |  |  | 107 | [5 empty] | 292303 | Goed (<1,5m)
Strijplaan | Strijp | Rijswijk | Wijk 05 | 79974.893 | 450672.339 | 115 | In Bedrijf | 1451753 | Straatverlichting | Masten | 28 | 5 | 0 | 0 | 0 |  | Lph 5,0m verzinkt cil.con. |  | 9005 diepzwart | 1998 | 1998-04-01 |  |  | Saturnus 3s 1x PLT 26W VSA D60 RAL9005/9007 |  |  | 1999 | 1999-03-01 | PLT 26W 4P kleur 830 | 2020-06-01 | 12000 |  |  | 28 | Nacht: fotocel in / uit | 830 | HF-P 1 18-42 PL-T/C/L/TL5C EII 220-240V | 9005 DIEPZWART |  | 289033 | Goed (<1,5m)
Delftweg |  | Rijswijk | Wijk 09 | 83389.503 | 451894.038 | 116 | In Bedrijf | 1446276 | Straatverlichting | Masten | 150 | 10 | 0 | 168 | 60 |  | LM ST 10,0 CV EU1000/20/10 T60 V ET | STAAL | N.V.T. | 2015 | 2015-05-18 |  |  | SGP618 1X SON-T 150W R9007 DD1A |  | Philips | 2015 | 2015-05-18 | LAMP PH MST SON-T PIA PLUS 150W E40 | 2020-06-01 | 20000 |  |  | 150 | Nacht: fotocel in / uit | 220 |  |  |  | 293605 | Goed (<1,5m)
Generaal Spoorlaan |  | Rijswijk | Buurt 34 Te Werve | 82466.45 | 451540.339 | 116 | In Bedrijf | 1447145 | Straatverlichting | Masten | 0 | 10 | 0 | 168 | 60 |  | LM ST 10,0 CV EU1000/20/10 T60 V ET | STAAL | 9005 diepzwart | 2014 | 2014-05-01 | 2014-05-01 | 2021-05-01 | BGP322 64 73W 740 CW 7800LM GRIJS DD |  | Philips | 2014 | 2014-05-01 | LED | 2014-05-01 | 100000 |  |  | 0 | Nacht: fotocel in / uit | 0 |  | GRIJS |  | 294288 | Goed (<1,5m)
Piramideplein | Stationskwartier | Rijswijk | Wijk 03 | 81725.201 | 450674.02 | 116 | In Bedrijf | 1450270 | Straatverlichting | Masten | 114 | 9 | 0 | 0 | 0 |  | Lph 9,0m verzinkt con. D76 VP RAL9005 |  | 9005 diepzwart | 1997 | 1997-03-01 |  |  | Holland II 1x SON-T 100W VSA RAL9005 |  |  | 2003 | 2003-09-01 | CDO-TT 100W E40 kleur 828 | 2020-06-01 | 12500 |  |  | 114 | Nacht: fotocel in / uit | 0 | VSA SON(T) 100W BSN 100 L 33 Philips | 9005 DIEPZWART |  | 293640 | Goed (<1,5m)
Schaapweg | Strijp | Rijswijk | Wijk 05 | 80240.369 | 450923.152 | 82 | In Bedrijf | 1451185 | Straatverlichting | Masten | 107 | 10 | 0 | 0 | 0 |  | Lph 10,0m verzinkt UE D60 |  | 9005 diepzwart | 1999 | 1999-10-01 | 2014-05-01 | 2021-05-01 | Furyo |  |  | 2014 | 2014-01-01 | CPO-T | 2020-06-01 | 15000 |  |  | 107 | [5 empty] | 289195 | Goed (<1,5m)
Strijplaan | Strijp | Rijswijk | Wijk 05 | 79946.382 | 450691.261 | 116 | In Bedrijf | 1451754 | Straatverlichting | Masten | 28 | 5 | 0 | 0 | 0 |  | Lph 5,0m staal cil.con. D60 K5 RAL9005 |  | 9005 diepzwart | 2007 | 2007-09-03 |  |  | Saturnus 3s 1x PLT 26W VSA D60 RAL9005/9007 |  |  | 2007 | 2007-09-03 | PLT 26W 4P kleur 830 | 2020-06-01 | 12000 |  |  | 28 | Nacht: fotocel in / uit | 830 | VSA type HFP 126 PL-T/C | 9005 DIEPZWART |  | 294000 | Goed (<1,5m)
Generaal Spoorlaan |  | Rijswijk | Buurt 34 Te Werve | 82489.58 | 451533.17 | 117 | In Bedrijf | 1447146 | Straatverlichting | Masten | 0 | 10 | 0 | 168 | 60 |  | LM ST 10,0 CV EU1000/20/10 T60 V ET | STAAL | 9005 diepzwart | 2014 | 2014-05-01 | 2014-05-01 | 2021-05-01 | BGP322 64 73W 740 CW 7800LM GRIJS DD |  | Philips | 2014 | 2014-05-01 | LED | 2014-05-01 | 100000 |  |  | 0 | Nacht: fotocel in / uit | 0 |  | GRIJS |  | 294000 | Goed (<1,5m)
Piramideplein | Stationskwartier | Rijswijk | Wijk 03 | 81717.259 | 450697.218 | 117 | In Bedrijf | 1450271 | Straatverlichting | Masten | 114 | 9 | 0 | 0 | 0 |  | Lph 9,0m verzinkt con. D76 VP RAL9005 |  | 9005 diepzwart | 1997 | 1997-03-01 |  |  | Holland II 1x SON-T 100W VSA RAL9005 |  |  | 2003 | 2003-09-01 | CDO-TT 100W E40 kleur 828 | 2020-06-01 | 12500 |  |  | 114 | Nacht: fotocel in / uit | 0 | VSA SON(T) 100W BSN 100 L 33 Philips | 9005 DIEPZWART |  | 288415 | Goed (<1,5m)
Schaapweg | Strijp | Rijswijk | Wijk 05 | 80257.066 | 450943.772 | 83 | In Bedrijf | 1451186 | Straatverlichting | Masten | 107 | 10 | 0 | 0 | 0 |  | Lph 10,0m verzinkt UE D60 |  | 9005 diepzwart | 2058 | 2058-05-01 |  |  | Furyo |  |  | 2014 | 2014-01-01 | CPO-T | 2020-06-01 | 15000 |  |  | 107 | [5 empty] | 288055 | Goed (<1,5m)
Strijplaan | Strijp | Rijswijk | Wijk 05 | 79967.812 | 450690.369 | 117 | In Bedrijf | 1451755 | Straatverlichting | Masten | 28 | 5 | 0 | 0 | 0 |  | MST 5M VZ CN PT D60 NL CF R9005 1301 |  | 9005 diepzwart | 1998 | 1998-04-01 |  |  | Saturnus 3s 1x PLT 26W VSA D60 RAL9005/9007 |  |  | 1998 | 1998-04-01 | PLT 26W 4P kleur 830 | 2020-06-01 | 12000 |  |  | 28 | Nacht: fotocel in / uit | 830 | VSA type HFP 126 PL-T/C | 9005 DIEPZWART |  | 287731 | Goed (<1,5m)
Delftweg |  | Rijswijk | Wijk 09 | 83394.259 | 451946.299 | 118 | In Bedrijf | 1446277 | Straatverlichting | Masten | 150 | 10 | 0 | 168 | 60 |  | LM ST 10,0 CV EU1000/20/10 T60 V ET | STAAL | N.V.T. | 2015 | 2015-05-18 |  |  | SGP618 1X SON-T 150W R9007 DD1A |  | Philips | 2015 | 2015-05-18 | LAMP PH MST SON-T PIA PLUS 150W E40 | 2020-06-01 | 20000 |  |  | 150 | Nacht: fotocel in / uit | 220 |  |  |  | 289186 | Goed (<1,5m)
Generaal Spoorlaan |  | Rijswijk | Buurt 34 Te Werve | 82486.602 | 451554.497 | 118 | In Bedrijf | 1447147 | Straatverlichting | Masten | 0 | 10 | 0 | 168 | 60 |  | LM ST 10,0 CV EU1000/20/10 T60 V ET | STAAL | 9005 diepzwart | 2014 | 2014-05-01 | 2014-05-01 | 2021-05-01 | BGP322 64 73W 740 CW 7800LM GRIJS DD |  | Philips | 2014 | 2014-05-01 | LED | 2014-05-01 | 100000 |  |  | 0 | Nacht: fotocel in / uit | 0 |  | GRIJS |  | 291544 | Goed (<1,5m)
Piramideplein | Stationskwartier | Rijswijk | Wijk 03 | 81749.864 | 450692.777 | 118 | In Bedrijf | 1450272 | Straatverlichting | Masten | 114 | 9 | 0 | 0 | 0 |  | Lph 9,0m verzinkt con. D76 VP RAL9005 |  | 9005 diepzwart | 1997 | 1997-03-01 |  |  | Holland II 1x SON-T 100W VSA RAL9005 |  |  | 2003 | 2003-09-01 | CDO-TT 100W E40 kleur 828 | 2020-06-01 | 12500 |  |  | 114 | Nacht: fotocel in / uit | 0 | VSA SON(T) 100W BSN 100 L 33 Philips | 9005 DIEPZWART |  | 289239 | Goed (<1,5m)
Schaapweg | Strijp | Rijswijk | Wijk 05 | 80237.576 | 450958.698 | 84 | In Bedrijf | 1451187 | Straatverlichting | Masten | 107 | 10 | 0 | 0 | 0 |  | Lph 10,0m verzinkt UE D60 |  | 9005 diepzwart | 1996 | 1996-03-01 |  |  | Furyo |  |  | 2014 | 2014-01-01 | CPO-T | 2020-06-01 | 15000 |  |  | 107 | [5 empty] | 290800 | Goed (<1,5m)
Strijplaan | Strijp | Rijswijk | Wijk 05 | 79939.471 | 450709.283 | 118 | In Bedrijf | 1451756 | Straatverlichting | Masten | 26 | 5 | 0 | 0 | 0 |  | Lph 5,0m verzinkt cil.con. |  | 9005 diepzwart | 1997 | 1997-06-01 |  |  | Saturnus 3s 1x PLT 26W VSA D60 RAL9005/9007 |  |  | 1997 | 1997-06-01 | LAMP MASTER PLT 32W 4P KL.830 | 2020-06-01 | 12000 |  |  | 26 | Nacht: fotocel in / uit | 830 | VSA type HFP 126 PL-T/C | 9005 DIEPZWART |  | 290502 | Goed (<1,5m)
Delftweg |  | Rijswijk | Wijk 09 | 83399.392 | 451970.944 | 119 | In Bedrijf | 1446278 | Straatverlichting | Masten | 150 | 10 | 0 | 168 | 60 |  | LM ST 10,0 CV EU1000/20/10 T60 V ET | STAAL | N.V.T. | 2015 | 2015-05-18 |  |  | SGP618 1X SON-T 150W R9007 DD1A |  | Philips | 2015 | 2015-05-18 | LAMP PH MST SON-T PIA PLUS 150W E40 | 2020-06-01 | 20000 |  |  | 150 | Nacht: fotocel in / uit | 220 |  |  |  | 287327 | Goed (<1,5m)
Generaal Spoorlaan |  | Rijswijk | Buurt 34 Te Werve | 82515.487 | 451550.202 | 119 | In Bedrijf | 1447148 | Straatverlichting | Masten | 0 | 10 | 0 | 168 | 60 |  | LM ST 10,0 CV EU1000/20/10 T60 V ET | STAAL | 9005 diepzwart | 2014 | 2014-05-01 | 2014-05-01 | 2021-05-01 | BGP322 64 73W 740 CW 7800LM GRIJS DD |  | Philips | 2014 | 2014-05-01 | LED | 2014-05-01 | 100000 |  |  | 0 | Nacht: fotocel in / uit | 0 |  | GRIJS |  | 294270 | Goed (<1,5m)
Piramideplein | Stationskwartier | Rijswijk | Wijk 03 | 81741.983 | 450716.014 | 119 | In Bedrijf | 1450273 | Straatverlichting | Masten | 100 | 9 | 0 | 0 | 0 |  | Lph 9,0m verzinkt con. D76 RAL9005 |  | 9005 diepzwart | 1997 | 1997-03-01 |  |  | Holland II 1x SON-T 100W VSA RAL9005 |  |  | 2003 | 2003-09-01 | LAMP CDO TT 100W 828 E40 | 2020-06-01 | 12500 |  |  | 100 | Nacht: fotocel in / uit | 828 | VSA SON/CDM/CDO/T 100W BSN 100 L33-TS | 9005 DIEPZWART |  | 289184 | Goed (<1,5m)
Prinses Beatrixlaan |  | Rijswijk | Buurt 43 Artiestenbuurt | 81185.483 | 450492.09 | 119 | In Bedrijf | 1450451 | Straatverlichting | Masten | 150 | 10 | 0 | 0 | 0 |  | Lph 10,0m verzinkt verj. UE D89 1000mm D60 |  | 9005 diepzwart | 2004 | 2004-09-01 |  |  | SRS 201 091 G 1x SOX-E 91W |  |  | 2004 | 2004-09-01 | LAMP PH MST SON-T PIA PLUS 150W E40 | 2020-06-01 | 20000 |  |  | 150 | Nacht: fotocel in / uit | 220 |  |  |  | 290306 | Goed (<1,5m)
Strijplaan | Strijp | Rijswijk | Wijk 05 | 79959.766 | 450711.049 | 119 | In Bedrijf | 1451757 | Straatverlichting | Masten | 28 | 5 | 0 | 0 | 0 |  | Lph 5,0m verzinkt cil.con. |  | 9005 diepzwart | 1998 | 1998-04-01 |  |  | Saturnus 3s 1x PLT 26W VSA D60 RAL9005/9007 |  |  | 1998 | 1998-04-01 | PLT 26W 4P kleur 830 | 2020-06-01 | 12000 |  |  | 28 | Nacht: fotocel in / uit | 830 | VSA type HFP 126 PL-T/C | 9005 DIEPZWART |  | 292428 | Goed (<1,5m)
Generaal Spoorlaan |  | Rijswijk | Buurt 34 Te Werve | 82506.152 | 451568.314 | 120 | In Bedrijf | 1447150 | Straatverlichting | Masten | 0 | 10 | 0 | 168 | 60 |  | LM ST 10,0 CV EU1000/20/10 T60 V ET | STAAL | 9005 diepzwart | 2014 | 2014-05-01 | 2014-05-01 | 2021-05-01 | BGP322 64 73W 740 CW 7800LM GRIJS DD |  | Philips | 2014 | 2014-05-01 | LED | 2014-05-01 | 100000 |  |  | 0 | Nacht: fotocel in / uit | 0 |  | GRIJS |  | 290399 | Goed (<1,5m)
Piramideplein | Stationskwartier | Rijswijk | Wijk 03 | 81779.365 | 450726.407 | 120 | In Bedrijf | 1450274 | Straatverlichting | Masten | 80 | 9 | 0 | 0 | 0 |  | Lph 9,0m verzinkt con. D76 VP RAL9005 |  | 9005 diepzwart | 1997 | 1997-04-01 |  |  | Holland II 1x SON-T 70W VSA RAL9005 |  |  | 1997 | 1997-04-01 | CDO-TT 70W E27 kleur 828 | 2020-06-01 | 12500 |  |  | 80 | Nacht: fotocel in / uit | 0 | VSA SON(T) 70WE Philips | 9005 DIEPZWART |  | 286657 | Goed (<1,5m)
Strijplaan | Strijp | Rijswijk | Wijk 05 | 79931.379 | 450730.159 | 120 | In Bedrijf | 1451759 | Straatverlichting | Masten | 26 | 5 | 0 | 0 | 0 |  | Lph 5,0m verzinkt cil.con. |  | 9005 diepzwart | 1997 | 1997-06-01 |  |  | Saturnus 3s 1x PLT 26W VSA D60 RAL9005/9007 |  |  | 1997 | 1997-06-01 | LAMP PH PLT 26W 830 GX24D-3 2P | 2020-06-01 | 12000 |  |  | 26 | Nacht: fotocel in / uit | 830 | VSA type HFP 126 PL-T/C | 9005 DIEPZWART |  | 292330 | Goed (<1,5m)
Schaapweg | Strijp | Rijswijk | Wijk 05 | 80211.5 | 450944.223 | 85 | In Bedrijf | 1451188 | Straatverlichting | Masten | 107 | 10 | 0 | 0 | 0 |  | Lph 10,0m verzinkt UE D60 |  | 9005 diepzwart | 2058 | 2058-05-01 |  |  | Furyo |  |  | 2014 | 2014-01-01 | CPO-T | 2020-06-01 | 15000 |  |  | 107 | [5 empty] | 79990 | Goed (<1,5m)
Piramideplein | Stationskwartier | Rijswijk | Wijk 03 | 81764.373 | 450744.299 | 121 | In Bedrijf | 1450275 | Straatverlichting | Masten | 80 | 9 | 0 | 0 | 0 |  | Lph 9,0m verzinkt con. D76 VP RAL9005 |  | 9005 diepzwart | 1997 | 1997-04-01 |  |  | Holland II 1x SON-T 70W VSA RAL9005 |  |  | 1997 | 1997-04-01 | CDO-TT 70W E27 kleur 828 | 2020-06-01 | 12500 |  |  | 80 | Nacht: fotocel in / uit | 0 | VSA SON(T) 70WE Philips | 9005 DIEPZWART |  | 291833 | Goed (<1,5m)
Schaapweg | Strijp | Rijswijk | Wijk 05 | 80215.151 | 450975.755 | 86 | In Bedrijf | 1451189 | Straatverlichting | Masten | 107 | 10 | 0 | 0 | 0 |  | Lph 10,0m verzinkt UE D60 |  | 9005 diepzwart | 2014 | 2014-01-01 |  |  | Furyo |  |  | 2014 | 2014-01-01 | CPO-T | 2020-06-01 | 15000 |  |  | 107 | [5 empty] | 292203 | Goed (<1,5m)
Strijplaan | Strijp | Rijswijk | Wijk 05 | 79953.581 | 450727.033 | 121 | In Bedrijf | 1451760 | Straatverlichting | Masten | 28 | 5 | 0 | 0 | 0 |  | Lph 5,0m verzinkt cil.con. |  | 9005 diepzwart | 1998 | 1998-04-01 |  |  | Saturnus 3s 1x PLT 26W VSA D60 RAL9005/9007 |  |  | 1998 | 1998-04-01 | PLT 26W 4P kleur 830 | 2020-06-01 | 12000 |  |  | 28 | Nacht: fotocel in / uit | 830 | VSA type HFP 126 PL-T/C | 9005 DIEPZWART |  | 290470 | Goed (<1,5m)
Piramideplein | Stationskwartier | Rijswijk | Wijk 03 | 81712.543 | 450716.269 | 122 | In Bedrijf | 1450276 | Straatverlichting | Masten | 80 | 6 | 0 | 0 | 0 |  | Lph 6,0m verzinkt con.paaltop D60 |  | 9005 diepzwart | 1998 | 1998-02-01 |  |  | Holland V 1x SON-T 70W VSA RAL9005 |  |  | 1998 | 1998-02-01 | CDO-TT 70W E27 kleur 828 | 2020-06-01 | 12500 |  |  | 80 | Nacht: fotocel in / uit | 0 | VSA SON(T) 70WE Philips | 9005 DIEPZWART |  | 290917 | Goed (<1,5m)
Schaapweg | Strijp | Rijswijk | Wijk 05 | 80178.869 | 450962.392 | 87 | In Bedrijf | 1451190 | Straatverlichting | Masten | 107 | 10 | 0 | 0 | 0 |  | Lph 10,0m verzinkt UE D60 |  | 9005 diepzwart | 2058 | 2058-05-01 |  |  | Furyo |  |  | 2014 | 2014-01-01 | CPO-T | 2020-06-01 | 15000 |  |  | 107 | [5 empty] | 289182 | Goed (<1,5m)
Strijplaan | Strijp | Rijswijk | Wijk 05 | 79924.577 | 450747.618 | 122 | In Bedrijf | 1451761 | Straatverlichting | Masten | 28 | 5 | 0 | 0 | 0 |  | Lph 5,0m verzinkt cil.con. |  | 9005 diepzwart | 1997 | 1997-06-01 |  |  | Saturnus 3s 1x PLT 26W VSA D60 RAL9005/9007 |  |  | 1997 | 1997-06-01 | LAMP MASTER PLT 26W 4P KL.830 | 2020-06-01 | 12000 |  |  | 28 | Nacht: fotocel in / uit | 830 | VSA PLL 22-42W HFP 1 2242 PL-T/C/L/TL5 | 9005 DIEPZWART | 5608811800 | 294245 | Goed (<1,5m)
Piramideplein | Stationskwartier | Rijswijk | Wijk 03 | 81700.942 | 450707.405 | 123 | In Bedrijf | 1450277 | Straatverlichting | Masten | 80 | 6 | 0 | 0 | 0 |  | Lph 6,0m verzinkt con.paaltop D60 |  | 9005 diepzwart | 1998 | 1998-02-01 |  |  | Holland V 1x SON-T 70W VSA RAL9005 |  |  | 1998 | 1998-02-01 | CDO-TT 70W E27 kleur 828 | 2020-06-01 | 12500 |  |  | 80 | Nacht: fotocel in / uit | 0 | VSA SON(T) 70WE Philips | 9005 DIEPZWART |  | 293965 | Goed (<1,5m)
Strijplaan | Strijp | Rijswijk | Wijk 05 | 79947.492 | 450742.867 | 123 | In Bedrijf | 1451762 | Straatverlichting | Masten | 28 | 5 | 0 | 0 | 0 |  | Lph 5,0m verzinkt cil.con. |  | 9005 diepzwart | 1998 | 1998-04-01 |  |  | Saturnus 3s 1x PLT 26W VSA D60 RAL9005/9007 |  |  | 1998 | 1998-04-01 | PLT 26W 4P kleur 830 | 2020-06-01 | 12000 |  |  | 28 | Nacht: fotocel in / uit | 830 | VSA type HFP 126 PL-T/C | 9005 DIEPZWART |  | 290103 | Goed (<1,5m)
Schaapweg | Strijp | Rijswijk | Wijk 05 | 80180.81 | 450991.541 | 88 | In Bedrijf | 1451191 | Straatverlichting | Masten | 107 | 10 | 0 | 0 | 0 |  | Lph 10,0m verzinkt UE D60 |  | 9005 diepzwart | 1999 | 1999-10-01 |  |  | Furyo |  |  | 2014 | 2014-01-01 | CPO-T | 2020-06-01 | 15000 |  |  | 107 | [5 empty] | 293106 | Goed (<1,5m)
Schaapweg | Strijp | Rijswijk | Wijk 05 | 80144.526 | 450980.337 | 89 | In Bedrijf | 1451192 | Straatverlichting | Masten | 107 | 10 | 0 | 0 | 0 |  | Lph 10,0m verzinkt UE D60 |  | 9005 diepzwart | 2014 | 2014-01-01 |  |  | Furyo |  |  | 2014 | 2014-01-01 | CPO-T | 2020-06-01 | 15000 |  |  | 107 | [5 empty] | 294106 | Goed (<1,5m)
Strijplaan | Strijp | Rijswijk | Wijk 05 | 79917.096 | 450766.977 | 124 | In Bedrijf | 1451763 | Straatverlichting | Masten | 28 | 5 | 0 | 0 | 0 |  | Lph 5,0m verzinkt cil.con. |  | 9005 diepzwart | 1997 | 1997-06-01 |  |  | Saturnus 3s 1x PLT 26W VSA D60 RAL9005/9007 |  |  | 1997 | 1997-06-01 | PLT 26W 4P kleur 830 | 2020-06-01 | 12000 |  |  | 28 | Nacht: fotocel in / uit | 830 | VSA type HFP 126 PL-T/C | 9005 DIEPZWART |  | 75701 | Goed (<1,5m)
Schaapweg | Strijp | Rijswijk | Wijk 05 | 80147.129 | 451008.436 | 90 | In Bedrijf | 1451194 | Straatverlichting | Masten | 107 | 10 | 0 | 0 | 0 |  | Lph 10,0m verzinkt UE D60 |  | 9005 diepzwart | 2014 | 2014-01-01 |  |  | Furyo |  |  | 2014 | 2014-01-01 | CPO-T | 2020-06-01 | 15000 |  |  | 107 | [5 empty] | 290465 | Goed (<1,5m)
Schaapweg | Strijp | Rijswijk | Wijk 05 | 80111.746 | 450996.994 | 91 | In Bedrijf | 1451195 | Straatverlichting | Masten | 107 | 10 | 0 | 0 | 0 |  | Lph 10,0m verzinkt UE D60 |  | 9005 diepzwart | 2058 | 2058-05-01 |  |  | Furyo |  |  | 2014 | 2014-01-01 | CPO-T | 2020-06-01 | 15000 |  |  | 107 | [5 empty] | 291797 | Goed (<1,5m)
Strijplaan | Strijp | Rijswijk | Wijk 05 | 79940.709 | 450760.683 | 125 | In Bedrijf | 1451764 | Straatverlichting | Masten | 28 | 5 | 0 | 0 | 0 |  | Lph 5,0m verzinkt cil.con. |  | 9005 diepzwart | 1998 | 1998-04-01 |  |  | Saturnus 3s 1x PLT 26W VSA D60 RAL9005/9007 |  |  | 1998 | 1998-04-01 | PLT 26W 4P kleur 830 | 2020-06-01 | 12000 |  |  | 28 | Nacht: fotocel in / uit | 830 | VSA type HFP 126 PL-T/C | 9005 DIEPZWART |  | 80497 | Goed (<1,5m)
Schaapweg | Strijp | Rijswijk | Wijk 05 | 80117.82 | 451024.588 | 92 | In Bedrijf | 1451196 | Straatverlichting | Masten | 107 | 10 | 0 | 0 | 0 |  | Lph 10,0m verzinkt UE D60 |  | 9005 diepzwart | 2014 | 2014-01-01 |  |  | Furyo |  |  | 2014 | 2014-01-01 | CPO-T | 2020-06-01 | 15000 |  |  | 107 | [5 empty] | 289314 | Goed (<1,5m)
Schaapweg | Strijp | Rijswijk | Wijk 05 | 80078.03 | 451013.544 | 93 | In Bedrijf | 1451197 | Straatverlichting | Masten | 107 | 10 | 0 | 0 | 0 |  | Lph 10,0m verzinkt UE D60 |  | 9005 diepzwart | 2058 | 2058-05-01 |  |  | Furyo |  |  | 2014 | 2014-01-01 | CPO-T | 2020-06-01 | 15000 |  |  | 107 | [5 empty] | 289828 | Goed (<1,5m)
Strijplaan | Strijp | Rijswijk | Wijk 05 | 79909.096 | 450787.659 | 126 | In Bedrijf | 1451765 | Straatverlichting | Masten | 28 | 5 | 0 | 0 | 0 |  | Lph 5,0m verzinkt cil.con. |  | 9005 diepzwart | 1997 | 1997-06-01 |  |  | Saturnus 3s 1x PLT 26W VSA D60 RAL9005/9007 |  |  | 1997 | 1997-06-01 | PLT 26W 4P kleur 830 | 2020-06-01 | 12000 |  |  | 28 | Nacht: fotocel in / uit | 830 | VSA type HFP 126 PL-T/C | 9005 DIEPZWART |  | 290953 | Goed (<1,5m)
Schaapweg | Strijp | Rijswijk | Wijk 05 | 80091.213 | 451038.757 | 94 | In Bedrijf | 1451198 | Straatverlichting | Masten | 107 | 10 | 0 | 0 | 0 |  | Lph 10,0m verzinkt UE D60 |  | 9005 diepzwart | 1996 | 1996-11-01 |  |  | Furyo |  |  | 2014 | 2014-01-01 | CPO-T | 2020-06-01 | 15000 |  |  | 107 | [5 empty] | 288071 | Goed (<1,5m)
Schaapweg | Strijp | Rijswijk | Wijk 05 | 80068.379 | 451049.002 | 95 | In Bedrijf | 1451199 | Straatverlichting | Masten | 107 | 10 | 0 | 0 | 0 |  | Lph 10,0m verzinkt UE D60 |  | 9005 diepzwart | 2003 | 2003-02-10 |  |  | Furyo |  |  | 2014 | 2014-01-01 | CPO-T | 2020-06-01 | 15000 |  |  | 107 | [5 empty] | 294252 | Goed (<1,5m)
Strijplaan | Strijp | Rijswijk | Wijk 05 | 79932.963 | 450781.005 | 127 | In Bedrijf | 1451766 | Straatverlichting | Masten | 28 | 5 | 0 | 0 | 0 |  | Lph 5,0m verzinkt cil.con. |  | 9005 diepzwart | 2011 | 2011-02-10 |  |  | Saturnus 3s 1x PLT 26W VSA D60 RAL9005/9007 |  |  | 2011 | 2011-02-10 | PLT 26W 4P kleur 830 | 2020-06-01 | 12000 |  |  | 28 | Nacht: fotocel in / uit | 830 | VSA type HFP 126 PL-T/C | 9005 DIEPZWART |  | 289350 | Goed (<1,5m)
Schaapweg | Strijp | Rijswijk | Wijk 05 | 80045.095 | 451031.83 | 96 | In Bedrijf | 1451200 | Straatverlichting | Masten | 107 | 10 | 0 | 0 | 0 |  | Lph 10,0m verzinkt verj. UE D89 1000mm D60 |  | 9005 diepzwart | 2009 | 2009-03-17 |  |  | Furyo |  |  | 2014 | 2014-01-01 | CPO-T | 2020-06-01 | 15000 |  |  | 107 | [5 empty] | 289323 | Goed (<1,5m)
Schaapweg | Strijp | Rijswijk | Wijk 05 | 80036.29 | 451065.613 | 97 | In Bedrijf | 1451201 | Straatverlichting | Masten | 107 | 10 | 0 | 0 | 0 |  | Lph 10,0m verzinkt UE D60 |  | 9005 diepzwart | 2058 | 2058-05-01 |  |  | Furyo |  |  | 2014 | 2014-01-01 | CPO-T | 2020-06-01 | 15000 |  |  | 107 | [5 empty] | 288409 | Goed (<1,5m)
Strijplaan | Strijp | Rijswijk | Wijk 05 | 79901.223 | 450808.201 | 128 | In Bedrijf | 1451767 | Straatverlichting | Masten | 28 | 5 | 0 | 0 | 0 |  | Lph 5,0m verzinkt cil.con. |  | 9005 diepzwart | 1997 | 1997-06-01 |  |  | Saturnus 3s 1x PLT 26W VSA D60 RAL9005/9007 |  |  | 1997 | 1997-06-01 | LAMP MASTER PLT 32W 4P KL.830 | 2020-06-01 | 12000 |  |  | 28 | Nacht: fotocel in / uit | 830 | VSA type HFP 126 PL-T/C | 9005 DIEPZWART |  | 290750 | Goed (<1,5m)
Schaapweg | Strijp | Rijswijk | Wijk 05 | 80013.041 | 451048.345 | 98 | In Bedrijf | 1451202 | Straatverlichting | Masten | 107 | 10 | 0 | 0 | 0 |  | Lph 10,0m verzinkt UE D60 |  | 9005 diepzwart | 2058 | 2058-05-01 |  |  | Furyo |  |  | 2014 | 2014-01-01 | CPO-T | 2020-06-01 | 15000 |  |  | 107 | [5 empty] | 286832 | Goed (<1,5m)
Strijplaan | Strijp | Rijswijk | Wijk 05 | 79925.177 | 450801.12 | 129 | In Bedrijf | 1451768 | Straatverlichting | Masten | 28 | 5 | 0 | 0 | 0 |  | Lph 5,0m verzinkt cil.con. |  | 9005 diepzwart | 1998 | 1998-04-01 |  |  | Saturnus 3s 1x PLT 26W VSA D60 RAL9005/9007 |  |  | 1998 | 1998-04-01 | LAMP MASTER PLT 26W 4P KL.830 | 2020-06-01 | 12000 |  |  | 28 | Nacht: fotocel in / uit | 830 | VSA type HFP 126 PL-T/C | 9005 DIEPZWART |  | 292647 | Goed (<1,5m)
Schaapweg | Strijp | Rijswijk | Wijk 05 | 80002.843 | 451082.985 | 99 | In Bedrijf | 1451203 | Straatverlichting | Masten | 107 | 10 | 0 | 0 | 0 |  | Lph 10,0m verzinkt UE D60 |  | 9005 diepzwart | 2004 | 2004-02-25 |  |  | Furyo |  |  | 2014 | 2014-01-01 | CPO-T | 2020-06-01 | 15000 |  |  | 107 | [5 empty] | 288108 | Goed (<1,5m)
Schaapweg | Strijp | Rijswijk | Wijk 05 | 80323.308 | 450788.175 | 214 | In Bedrijf | 1451067 | Straatverlichting | Masten | 66 | 4 | 0 | 0 | 0 |  | Lph 4,0m verzinkt con. D60 K4 |  | 9005 diepzwart | 1998 | 1998-07-01 |  |  | Kegel 2000 PLL 24watt |  |  | 2014 | 2014-01-01 | PLL 24 watt | 2020-06-01 | 20000 |  |  | 66 | [5 empty] | 288859 | Goed (<1,5m)
Schaapweg | Strijp | Rijswijk | Wijk 05 | 80288.483 | 450872.703 | 78a | In Bedrijf | 1451181 | Straatverlichting | Masten | 107 | 10 | 0 | 0 | 0 |  | Lph 10,0m verzinkt UE D60 |  | 9005 diepzwart | 2014 | 2014-01-01 |  |  | Furyo |  |  | 2014 | 2014-01-01 | CPO-T | 2020-06-01 | 15000 |  |  | 107 | [5 empty] | 291203 | Goed (<1,5m)
Schaapweg | Strijp | Rijswijk | Wijk 05 | 80496.045 | 450381.133 | 999-3 | In Bedrijf | 1451206 | Straatverlichting | Masten | 107 | 10 | 0 | 0 | 0 |  | Lph 10,0m staal con. UE D60 D60 |  | 9005 diepzwart | 1999 | 1999-10-01 |  |  | Furyo |  |  | 2014 | 2014-01-01 | CPO-T | 2020-06-01 | 15000 |  |  | 107 | [5 empty] | 77108 | Goed (<1,5m)
Strijplaan | Strijp | Rijswijk | Wijk 05 | 79917.383 | 450821.148 | 131 | In Bedrijf | 1451771 | Straatverlichting | Masten | 28 | 5 | 0 | 0 | 0 |  | Lph 5,0m verzinkt cil.con. |  | 9005 diepzwart | 1998 | 1998-04-01 |  |  | Saturnus 3s 1x PLT 26W VSA D60 RAL9005/9007 |  |  | 1998 | 1998-04-01 | PLT 26W 4P kleur 830 | 2020-06-01 | 12000 |  |  | 28 | Nacht: fotocel in / uit | 830 | VSA type HFP 126 PL-T/C | 9005 DIEPZWART |  | 287100 | Goed (<1,5m)
Sionsweg | Sion | Rijswijk | Wijk 06 | 81903.66 | 448162.421 | 1 | In Bedrijf | 1451305 | Straatverlichting | Masten | 25 | 6.5 | 0 | 0 | 0 |  | 4m mast enkele uithouder LM ST 4,0 CO EU |  | 9005 diepzwart | 2015 | 2015-01-01 |  |  | Urban Star LED |  |  | 2015 | 2015-01-01 | LED | 2015-01-01 | 100000 |  |  | 25 | [5 empty] | 290446 | Goed (<1,5m)
Sionsweg | Sion | Rijswijk | Wijk 06 | 81927.55 | 448118.845 | 2 | In Bedrijf | 1451316 | Straatverlichting | Masten | 25 | 6.5 | 0 | 0 | 0 |  | 4m mast enkele uithouder LM ST 4,0 CO EU |  | 9005 diepzwart | 2015 | 2015-01-01 |  |  | Urban Star LED |  |  | 2015 | 2015-01-01 | LED | 2015-01-01 | 100000 |  |  | 25 | [5 empty] | 79217 | Goed (<1,5m)
Prinses Beatrixlaan |  | Rijswijk | Buurt 42 Kleurenbuurt | 81132.645 | 450608.582 | 133 | In Bedrijf | 1450465 | Straatverlichting | Masten | 114 | 10 | 0 | 0 | 0 |  | Lph 10,0m verzinkt verj. UE D89 1000mm D60 |  | 9005 diepzwart | 2004 | 2004-09-01 |  |  | RECLAMEBORD |  | 1Onbekend | 2003 | 2003-02-18 | MASTER TLD 30W kleur 830 | 2020-06-01 | 12500 |  |  | 114 | Nacht: fotocel in / uit | 0 | VSA TLD 30W TYPE BTA 30 L31 PH |  |  | 76924 | Goed (<1,5m)
Sionsweg | Sion | Rijswijk | Wijk 06 | 81939.757 | 448096.6 | 3 | In Bedrijf | 1451327 | Straatverlichting | Masten | 25 | 6.5 | 0 | 0 | 0 |  | 4m mast enkele uithouder LM ST 4,0 CO EU |  | 9005 diepzwart | 2015 | 2015-01-01 |  |  | Urban Star LED |  |  | 2015 | 2015-01-01 | LED | 2015-01-01 | 100000 |  |  | 25 | [5 empty] | 289090 | Goed (<1,5m)
Sionsweg | Sion | Rijswijk | Wijk 06 | 81958.372 | 448072.621 | 4 | In Bedrijf | 1451336 | Straatverlichting | Masten | 25 | 6.5 | 0 | 0 | 0 |  | 4m mast enkele uithouder LM ST 4,0 CO EU |  | 9005 diepzwart | 2015 | 2015-01-01 |  |  | Urban Star LED |  |  | 2015 | 2015-01-01 | LED | 2015-01-01 | 100000 |  |  | 25 | [5 empty] | 290168 | Goed (<1,5m)
Sionsweg | Sion | Rijswijk | Wijk 06 | 81959.912 | 448057.184 | 5 | In Bedrijf | 1451337 | Straatverlichting | Masten | 25 | 6.5 | 0 | 0 | 0 |  | 4m mast enkele uithouder LM ST 4,0 CO EU |  | 9005 diepzwart | 2015 | 2015-01-01 |  |  | Urban Star LED |  |  | 2015 | 2015-01-01 | LED | 2015-01-01 | 100000 |  |  | 25 | [5 empty] | 293090 | Goed (<1,5m)
Sionsweg | Sion | Rijswijk | Wijk 06 | 81970.044 | 448037.758 | 6 | In Bedrijf | 1451338 | Straatverlichting | Masten | 25 | 6.5 | 0 | 0 | 0 |  | 4m mast enkele uithouder LM ST 4,0 CO EU |  | 9005 diepzwart | 2015 | 2015-01-01 |  |  | Urban Star LED |  |  | 2015 | 2015-01-01 | LED | 2015-01-01 | 100000 |  |  | 25 | [5 empty] | 75665 | Goed (<1,5m)
Sionsweg | Sion | Rijswijk | Wijk 06 | 82009.041 | 447975.87 | 8 | In Bedrijf | 1451340 | Straatverlichting | Masten | 26 | 6.5 | 0 | 0 | 0 |  | 4m mast enkele uithouder LM ST 4,0 CO EU |  | 9005 diepzwart | 2015 | 2015-01-01 |  |  | Urban Star LED |  |  | 2015 | 2015-01-01 | LED | 2015-01-01 | 100000 |  |  | 26 | [5 empty] | 290151 | Goed (<1,5m)
Sionsweg | Sion | Rijswijk | Wijk 06 | 82041.84 | 447931.234 | 10 | In Bedrijf | 1451306 | Straatverlichting | Masten | 25 | 6.5 | 0 | 0 | 0 |  | 4m mast enkele uithouder LM ST 4,0 CO EU |  | 9005 diepzwart | 2015 | 2015-01-01 |  |  | Urban Star LED |  |  | 2015 | 2015-01-01 | LED | 2015-01-01 | 100000 |  |  | 25 | [5 empty] | 290275 | Goed (<1,5m)
Sionsweg | Sion | Rijswijk | Wijk 06 | 82110.409 | 447809.69 | 13 | In Bedrijf | 1451309 | Straatverlichting | Masten | 31 | 7 | 0 | 0 | 0 |  | 4m mast enkele uithouder LM ST 4,0 CO EU |  | 9005 diepzwart | 2015 | 2015-01-01 |  |  | Urban Star LED |  |  | 2015 | 2015-01-01 | LED | 2015-01-01 | 100000 |  |  | 31 | [5 empty] | 288345 | Goed (<1,5m)
Sionsweg | Sion | Rijswijk | Wijk 06 | 82122.212 | 447787.919 | 14 | In Bedrijf | 1451310 | Straatverlichting | Masten | 31 | 7 | 0 | 0 | 0 |  | 4m mast enkele uithouder LM ST 4,0 CO EU |  | 9005 diepzwart | 2015 | 2015-01-01 |  |  | Urban Star LED |  |  | 2015 | 2015-01-01 | LED | 2015-01-01 | 100000 |  |  | 31 | [5 empty] | 287338 | Goed (<1,5m)
Sionsweg | Sion | Rijswijk | Wijk 06 | 82238.232 | 447771.465 | 17 | In Bedrijf | 1451313 | Straatverlichting | Masten | 25 | 6.5 | 0 | 0 | 0 |  | 4m mast enkele uithouder LM ST 4,0 CO EU |  | 9005 diepzwart | 2015 | 2015-01-01 |  |  | Urban Star LED |  |  | 2015 | 2015-01-01 | LED | 2015-01-01 | 100000 |  |  | 25 | [5 empty] | 292755 | Goed (<1,5m)
Sionsweg | Sion | Rijswijk | Wijk 06 | 82302.71 | 447814.64 | 18 | In Bedrijf | 1451314 | Straatverlichting | Masten | 31 | 6.5 | 0 | 0 | 0 |  | 4m mast enkele uithouder LM ST 4,0 CO EU |  | 9005 diepzwart | 2015 | 2015-01-01 |  |  | Urban Star LED |  |  | 2015 | 2015-01-01 | LED | 2015-01-01 | 100000 |  |  | 31 | [5 empty] | 290447 | Goed (<1,5m)
Mgr Bekkerslaan | Stervoorde | Rijswijk | Wijk 06 | 81020.325 | 449077.354 | 5 | In Bedrijf | 1449677 | Straatverlichting | Masten | 61 | 7 | 0 | 0 | 0 |  | Lph 7,0m verzinkt cil. UE 730mm D60 |  | 9005 diepzwart | 1971 | 1971-05-01 |  |  | SGS 203 050 TG 1x SON-T 50W |  |  | 2000 | 2000-03-01 | SON-T PIA PLUS 50W E27 | 2020-06-01 | 20000 |  |  | 61 | Nacht: fotocel in / uit | 0 | VSA SON(T)E 50W Philips |  |  | 75669 | Goed (<1,5m)
Sionsweg | Sion | Rijswijk | Wijk 06 | 82411.423 | 447893.824 | 22 | In Bedrijf | 1451319 | Straatverlichting | Masten | 25 | 6.5 | 0 | 0 | 0 |  | 4m mast enkele uithouder LM ST 4,0 CO EU |  | 9005 diepzwart | 2015 | 2015-01-01 |  |  | Urban Star LED |  |  | 2015 | 2015-01-01 | LED | 2015-01-01 | 100000 |  |  | 25 | [5 empty] | 290645 | Goed (<1,5m)
Sionsweg | Sion | Rijswijk | Wijk 06 | 82430.787 | 447907.076 | 23 | In Bedrijf | 1451320 | Straatverlichting | Masten | 31 | 7 | 0 | 0 | 0 |  | 4m mast enkele uithouder LM ST 4,0 CO EU |  | 9005 diepzwart | 2015 | 2015-01-01 |  |  | Urban Star LED |  |  | 2015 | 2015-01-01 | LED | 2015-01-01 | 100000 |  |  | 31 | [5 empty] | 77722 | Goed (<1,5m)
Sionsweg | Sion | Rijswijk | Wijk 06 | 82457.341 | 447925.135 | 24 | In Bedrijf | 1451321 | Straatverlichting | Masten | 25 | 6.5 | 0 | 0 | 0 |  | 4m mast enkele uithouder LM ST 4,0 CO EU |  | 9005 diepzwart | 2015 | 2015-01-01 |  |  | Urban Star LED |  |  | 2015 | 2015-01-01 | LED | 2015-01-01 | 100000 |  |  | 25 | [5 empty] | 287357 | Goed (<1,5m)
Sionsweg | Sion | Rijswijk | Wijk 06 | 82475.317 | 447937.13 | 25 | In Bedrijf | 1451322 | Straatverlichting | Masten | 25 | 6.5 | 0 | 0 | 0 |  | 4m mast enkele uithouder LM ST 4,0 CO EU |  | 9005 diepzwart | 2015 | 2015-01-01 |  |  | Urban Star LED |  |  | 2015 | 2015-01-01 | LED | 2015-01-01 | 100000 |  |  | 25 | [5 empty] | 286701 | Goed (<1,5m)
Sionsweg | Sion | Rijswijk | Wijk 06 | 82495.844 | 447951.494 | 26 | In Bedrijf | 1451323 | Straatverlichting | Masten | 25 | 6.5 | 0 | 0 | 0 |  | 4m mast enkele uithouder LM ST 4,0 CO EU |  | 9005 diepzwart | 2015 | 2015-01-01 |  |  | Urban Star LED |  |  | 2015 | 2015-01-01 | LED | 2015-01-01 | 100000 |  |  | 25 | [5 empty] | 289291 | Goed (<1,5m)
Sionsweg | Sion | Rijswijk | Wijk 06 | 82516.923 | 447965.518 | 27 | In Bedrijf | 1451324 | Straatverlichting | Masten | 31 | 7 | 0 | 0 | 0 |  | 4m mast enkele uithouder LM ST 4,0 CO EU |  | 9005 diepzwart | 2015 | 2015-01-01 |  |  | Urban Star LED |  |  | 2015 | 2015-01-01 | LED | 2015-01-01 | 100000 |  |  | 31 | [5 empty] | 288856 | Goed (<1,5m)
Sionsweg | Sion | Rijswijk | Wijk 06 | 82537.354 | 447979.6 | 28 | In Bedrijf | 1451325 | Straatverlichting | Masten | 25 | 6.5 | 0 | 0 | 0 |  | 4m mast enkele uithouder LM ST 4,0 CO EU |  | 9005 diepzwart | 2015 | 2015-01-01 |  |  | Urban Star LED |  |  | 2015 | 2015-01-01 | LED | 2015-01-01 | 100000 |  |  | 25 | [5 empty] | 289998 | Goed (<1,5m)
Mgr Bekkerslaan | Stervoorde | Rijswijk | Wijk 06 | 80986.136 | 449142.401 | 7 | In Bedrijf | 1449678 | Straatverlichting | Masten | 61 | 7 | 0 | 0 | 0 |  | Lph 7,0m verzinkt cil. UE 730mm D60 |  | 9005 diepzwart | 1971 | 1971-05-01 |  |  | SGS 203 050 TG 1x SON-T 50W |  |  | 2000 | 2000-03-01 | SON-T PIA PLUS 50W E27 | 2020-06-01 | 20000 |  |  | 61 | Nacht: fotocel in / uit | 0 | VSA SON(T)E 50W Philips |  |  | 80684 | Goed (<1,5m)
Sionsweg | Sion | Rijswijk | Wijk 06 | 82577.841 | 448007.745 | 30 | In Bedrijf | 1451328 | Straatverlichting | Masten | 18 | 6.5 | 0 | 0 | 0 |  | 4m mast enkele uithouder LM ST 4,0 CO EU |  | 9005 diepzwart | 2015 | 2015-01-01 |  |  | Urban Star LED |  |  | 2015 | 2015-01-01 | LED | 2015-01-01 | 100000 |  |  | 18 | [5 empty] | 289547 | Goed (<1,5m)
Sionsweg | Sion | Rijswijk | Wijk 06 | 82596.369 | 448017.892 | 31 | In Bedrijf | 1451329 | Straatverlichting | Masten | 25 | 6.5 | 0 | 0 | 0 |  | 4m mast enkele uithouder LM ST 4,0 CO EU |  | 9005 diepzwart | 2015 | 2015-01-01 |  |  | Urban Star LED |  |  | 2015 | 2015-01-01 | LED | 2015-01-01 | 100000 |  |  | 25 | [5 empty] | 288543 | Goed (<1,5m)
Sionsweg | Sion | Rijswijk | Wijk 06 | 82612.585 | 448030.732 | 32 | In Bedrijf | 1451330 | Straatverlichting | Masten | 25 | 6.5 | 0 | 0 | 0 |  | 4m mast enkele uithouder LM ST 4,0 CO EU |  | 9005 diepzwart | 2015 | 2015-01-01 |  |  | Urban Star LED |  |  | 2015 | 2015-01-01 | LED | 2015-01-01 | 100000 |  |  | 25 | [5 empty] | 287270 | Goed (<1,5m)
Sionsweg | Sion | Rijswijk | Wijk 06 | 82631.004 | 448043.28 | 33 | In Bedrijf | 1451331 | Straatverlichting | Masten | 18 | 6.5 | 0 | 0 | 0 |  | 4m mast enkele uithouder LM ST 4,0 CO EU |  | 9005 diepzwart | 2015 | 2015-01-01 |  |  | Urban Star LED |  |  | 2015 | 2015-01-01 | LED | 2015-01-01 | 100000 |  |  | 18 | [5 empty] | 291563 | Goed (<1,5m)
Sir Winston Churchillln |  | Rijswijk | Buurt 34 Te Werve | 82555.647 | 451158.927 | 146 | In Bedrijf | 1451381 | Straatverlichting | Masten | 70 | 10 | 0 | 0 | 0 |  | Lph 10,0m staal con. UE D60 D60 |  | 9005 diepzwart | 2003 | 2003-03-27 |  |  | SRS 201 091 G 1x SOX-E 91W |  |  | 2003 | 2003-03-27 | LAMP GE SON-T 70W E27 SPH LUCALOX XO | 2020-06-01 | 20000 |  |  | 70 | Nacht: fotocel in / uit | 220 |  |  |  | 293035 | Goed (<1,5m)
Sionsweg | Sion | Rijswijk | Wijk 06 | 82649.221 | 448055.665 | 34 | In Bedrijf | 1451332 | Straatverlichting | Masten | 25 | 6.5 | 0 | 0 | 0 |  | 4m mast enkele uithouder LM ST 4,0 CO EU |  | 9005 diepzwart | 2015 | 2015-01-01 |  |  | Urban Star LED |  |  | 2015 | 2015-01-01 | LED | 2015-01-01 | 100000 |  |  | 25 | [5 empty] | 286846 | Goed (<1,5m)
Sionsweg | Sion | Rijswijk | Wijk 06 | 82666.845 | 448067.597 | 35 | In Bedrijf | 1451333 | Straatverlichting | Masten | 25 | 6.5 | 0 | 0 | 0 |  | 4m mast enkele uithouder LM ST 4,0 CO EU |  | 9005 diepzwart | 2015 | 2015-01-01 |  |  | Urban Star LED |  |  | 2015 | 2015-01-01 | LED | 2015-01-01 | 100000 |  |  | 25 | [5 empty] | 79921 | Goed (<1,5m)
Sionsweg | Sion | Rijswijk | Wijk 06 | 82682.45 | 448079.33 | 36 | In Bedrijf | 1451334 | Straatverlichting | Masten | 25 | 6.5 | 0 | 0 | 0 |  | 4m mast enkele uithouder LM ST 4,0 CO EU |  | 9005 diepzwart | 2015 | 2015-01-01 |  |  | Urban Star LED |  |  | 2015 | 2015-01-01 | LED | 2015-01-01 | 100000 |  |  | 25 | [5 empty] | 290615 | Goed (<1,5m)
Sionsweg | Sion | Rijswijk | Wijk 06 | 82694.25 | 448089.64 | 37r | In Bedrijf | 1451335 | Straatverlichting | Masten | 25 | 6.5 | 0 | 0 | 0 |  | 4m mast enkele uithouder LM ST 4,0 CO EU |  | 9005 diepzwart | 2015 | 2015-01-01 |  |  | Urban Star LED |  |  | 2015 | 2015-01-01 |  | 2015-01-01 | 100000 |  |  | 25 | [5 empty] | 293053 | Goed (<1,5m)
Sir Winston Churchillln |  | Rijswijk | Buurt 52 Strijp | 80284.74 | 449567.976 | 2 | In Bedrijf | 1451437 | Straatverlichting | Masten | 86 | 8 | 0 | 0 | 0 |  | Lph 8,0m staal cil.con. UE 730mm D60 |  | 9005 diepzwart | 2001 | 2001-07-01 | 2014-05-01 | 2021-05-01 | Iridium, SON-T 100 W |  |  | 2010 | 2010-01-01 | SON-T 100 watt | 2020-06-01 | 20000 |  |  | 86 | [5 empty] | 293150 | Goed (<1,5m)
Mgr Bekkerslaan | Stervoorde | Rijswijk | Wijk 06 | 80968.72 | 449175.596 | 8 | In Bedrijf | 1449679 | Straatverlichting | Masten | 61 | 7 | 0 | 0 | 0 |  | Lph 7,0m verzinkt cil. UE 730mm D60 |  | 9005 diepzwart | 1971 | 1971-05-01 |  |  | SGS 203 050 TG 1x SON-T 50W |  |  | 2000 | 2000-03-01 | SON-T PIA PLUS 50W E27 | 2020-06-01 | 20000 |  |  | 61 | Nacht: fotocel in / uit | 0 | VSA SON(T)E 50W Philips |  |  | 287395 | Goed (<1,5m)
Mgr Bekkerslaan | Stervoorde | Rijswijk | Wijk 06 | 80952.202 | 449207.231 | 9 | In Bedrijf | 1449680 | Straatverlichting | Masten | 61 | 7 | 0 | 0 | 0 |  | Lph 7,0m verzinkt cil. UE 730mm D60 |  | 9005 diepzwart | 1971 | 1971-05-01 |  |  | SGS 203 050 TG 1x SON-T 50W |  |  | 2000 | 2000-03-01 | SON-T PIA PLUS 50W E27 | 2020-06-01 | 20000 |  |  | 61 | Nacht: fotocel in / uit | 0 | VSA SON(T)E 50W Philips |  |  | 80811 | Goed (<1,5m)
Sir Winston Churchillln |  | Rijswijk | Buurt 52 Strijp | 80369.477 | 449624.89 | 6 | In Bedrijf | 1451504 | Straatverlichting | Masten | 86 | 10 | 0 | 0 | 0 |  | Lph 10,0m verzinkt UE D60 |  | 9005 diepzwart | 1997 | 1997-10-01 | 2014-05-01 | 2021-05-01 | Iridium, SON-T 100 W |  |  | 2010 | 2010-01-01 | SON-T 100 watt | 2020-06-01 | 20000 |  |  | 86 | [5 empty] | 288235 | Goed (<1,5m)
Mgr Bekkerslaan | Stervoorde | Rijswijk | Wijk 06 | 80938.31 | 449237.687 | 10 | In Bedrijf | 1449593 | Straatverlichting | Masten | 61 | 7 | 0 | 0 | 0 |  | Lph 7,0m verzinkt cil. UE 730mm D60 |  | 9005 diepzwart | 1971 | 1971-05-01 |  |  | SGS 203 050 TG 1x SON-T 50W |  |  | 2000 | 2000-03-01 | SON-T PIA PLUS 50W E27 | 2020-06-01 | 20000 |  |  | 61 | Nacht: fotocel in / uit | 0 | VSA SON(T)E 50W Philips |  |  | 289304 | Goed (<1,5m)
Mgr Bekkerslaan | Stervoorde | Rijswijk | Wijk 06 | 80922.493 | 449264.15 | 11 | In Bedrijf | 1449594 | Straatverlichting | Masten | 61 | 7 | 0 | 0 | 0 |  | Lph 7,0m verzinkt cil. UE 730mm D60 |  | 9005 diepzwart | 1971 | 1971-05-01 |  |  | SGS 203 050 TG 1x SON-T 50W |  |  | 2000 | 2000-03-01 | SON-T PIA PLUS 50W E27 | 2020-06-01 | 20000 |  |  | 61 | Nacht: fotocel in / uit | 0 | VSA SON(T)E 50W Philips |  |  | 292951 | Goed (<1,5m)
Mgr Bekkerslaan | Stervoorde | Rijswijk | Wijk 06 | 80903.884 | 449299.491 | 12 | In Bedrijf | 1449595 | Straatverlichting | Masten | 61 | 7 | 0 | 0 | 0 |  | Lph 7,0m verzinkt cil. UE 730mm D60 |  | 9005 diepzwart | 1971 | 1971-05-01 |  |  | SGS 203 050 TG 1x SON-T 50W |  |  | 2000 | 2000-03-01 | SON-T PIA PLUS 50W E27 | 2020-06-01 | 20000 |  |  | 61 | Nacht: fotocel in / uit | 0 | VSA SON(T)E 50W Philips |  |  | 291511 | Goed (<1,5m)
Sir Winston Churchillln |  | Rijswijk | Buurt 52 Strijp | 80478.37 | 449663.04 | 11 | In Bedrijf | 1451350 | Straatverlichting | Masten | 86 | 8 | 0 | 0 | 0 |  | Lph 8,0m staal cil.con. UE 730mm D60 |  | 9005 diepzwart | 2009 | 2009-09-22 | 2014-05-01 | 2021-05-01 | Iridium, SON-T 100 W |  |  | 2010 | 2010-01-01 | SON-T 100 watt | 2020-06-01 | 20000 |  |  | 86 | [5 empty] | 286851 | Goed (<1,5m)
Mgr Bekkerslaan | Stervoorde | Rijswijk | Wijk 06 | 80888.417 | 449329.372 | 13 | In Bedrijf | 1449596 | Straatverlichting | Masten | 61 | 7 | 0 | 0 | 0 |  | Lph 7,0m verzinkt cil. UE 730mm D60 |  | 9005 diepzwart | 1971 | 1971-05-01 |  |  | SGS 203 050 TG 1x SON-T 50W |  |  | 2000 | 2000-03-01 | SON-T PIA PLUS 50W E27 | 2020-06-01 | 20000 |  |  | 61 | Nacht: fotocel in / uit | 0 | VSA SON(T)E 50W Philips |  |  | 292739 | Goed (<1,5m)
Mgr Bekkerslaan | Stervoorde | Rijswijk | Wijk 06 | 80873.171 | 449358.128 | 14 | In Bedrijf | 1449597 | Straatverlichting | Masten | 61 | 7 | 0 | 0 | 0 |  | Lph 7,0m verzinkt cil. UE 730mm D60 |  | 9005 diepzwart | 1971 | 1971-05-01 |  |  | SGS 203 050 TG 1x SON-T 50W |  |  | 2000 | 2000-03-01 | SON-T PIA PLUS 50W E27 | 2020-06-01 | 20000 |  |  | 61 | Nacht: fotocel in / uit | 0 | VSA SON(T)E 50W Philips |  |  | 286838 | Goed (<1,5m)
Mgr Bekkerslaan | Stervoorde | Rijswijk | Wijk 06 | 80857.824 | 449387.647 | 15 | In Bedrijf | 1449598 | Straatverlichting | Masten | 61 | 7 | 0 | 0 | 0 |  | Lph 7,0m verzinkt cil. UE 730mm D60 |  | 9005 diepzwart | 1971 | 1971-05-01 |  |  | SGS 203 050 TG 1x SON-T 50W |  |  | 2000 | 2000-03-01 | SON-T PIA PLUS 50W E27 | 2020-06-01 | 20000 |  |  | 61 | Nacht: fotocel in / uit | 0 | VSA SON(T)E 50W Philips |  |  | 288477 | Goed (<1,5m)
Mgr Bekkerslaan | Stervoorde | Rijswijk | Wijk 06 | 80842.549 | 449416.987 | 16 | In Bedrijf | 1449599 | Straatverlichting | Masten | 61 | 7 | 0 | 0 | 0 |  | Lph 7,0m verzinkt cil. UE 730mm D60 |  | 9005 diepzwart | 1971 | 1971-05-01 |  |  | SGS 203 050 TG 1x SON-T 50W |  |  | 2000 | 2000-03-01 | SON-T PIA PLUS 50W E27 | 2020-06-01 | 20000 |  |  | 61 | Nacht: fotocel in / uit | 0 | VSA SON(T)E 50W Philips |  |  | 292006 | Goed (<1,5m)
Sir Winston Churchillln |  | Rijswijk | Buurt 52 Strijp | 80640.11 | 449713.1 | 18 | In Bedrijf | 1451415 | Straatverlichting | Masten | 86 | 8 | 0 | 0 | 0 |  | Lph 8,0m staal UE 730mm D60 |  | 9005 diepzwart | 1993 | 1993-02-01 | 2014-05-01 | 2021-05-01 | Iridium, SON-T 100 W |  |  | 2010 | 2010-01-01 | SON-T 100 watt | 2020-06-01 | 20000 |  |  | 86 | [5 empty] | 288566 | Goed (<1,5m)
Sir Winston Churchillln |  | Rijswijk | Buurt 52 Strijp | 80658.148 | 449736.417 | 19 | In Bedrijf | 1451426 | Straatverlichting | Masten | 86 | 7 | 0 | 0 | 0 |  | Lph 7,0m verzinkt cil. UE 730mm D60 |  | 9005 diepzwart | 1997 | 1997-05-01 | 2014-05-01 | 2021-05-01 | Iridium, SON-T 100 W |  |  | 2010 | 2010-01-01 | SON-T 100 watt | 2020-06-01 | 20000 |  |  | 86 | [5 empty] | 290591 | Goed (<1,5m)
Sir Winston Churchillln |  | Rijswijk | Buurt 43 Artiestenbuurt | 81535.008 | 450129.44 | 73 | In Bedrijf | 1451519 | Straatverlichting | Masten | 107 | 10 | 0 | 0 | 0 |  | Lph 10,0m staal con. UD verzwaard |  | 9005 diepzwart | 1999 | 1999-02-01 |  |  | Iridium, SON-T 100 W |  |  | 2010 | 2010-01-01 | SON-T 100 watt | 2020-06-01 | 20000 |  |  | 107 | [5 empty] | 290894 | Goed (<1,5m)
Sir Winston Churchillln |  | Rijswijk | Buurt 43 Artiestenbuurt | 81559.114 | 450143.937 | 75 | In Bedrijf | 1451521 | Straatverlichting | Masten | 107 | 10 | 0 | 0 | 0 |  | Lph 10,0m staal con. UD verzwaard |  | 9005 diepzwart | 1999 | 1999-02-01 |  |  | Iridium, SON-T 100 W |  |  | 2010 | 2010-01-01 | SON-T 100 watt | 2020-06-01 | 20000 |  |  | 107 | [5 empty] | 290416 | Goed (<1,5m)
Sir Winston Churchillln |  | Rijswijk | Buurt 43 Artiestenbuurt | 81588.887 | 450161.14 | 77 | In Bedrijf | 1451523 | Straatverlichting | Masten | 107 | 10 | 0 | 0 | 0 |  | Lph 10,0m staal con. UD verzwaard |  | 9005 diepzwart | 1999 | 1999-02-01 |  |  | Iridium, SON-T 100 W |  |  | 2010 | 2010-01-01 | SON-T 100 watt | 2020-06-01 | 20000 |  |  | 107 | [5 empty] | 290828 | Goed (<1,5m)
Mgr Bekkerslaan | Stervoorde | Rijswijk | Wijk 06 | 80827.347 | 449446.124 | 17 | In Bedrijf | 1449600 | Straatverlichting | Masten | 61 | 7 | 0 | 0 | 0 |  | Lph 7,0m verzinkt cil. UE 730mm D60 |  | 9005 diepzwart | 1971 | 1971-05-01 |  |  | SGS 203 050 TG 1x SON-T 50W |  |  | 2000 | 2000-03-01 | SON-T PIA PLUS 50W E27 | 2020-06-01 | 20000 |  |  | 61 | Nacht: fotocel in / uit | 0 | VSA SON(T)E 50W Philips |  |  | 292337 | Goed (<1,5m)
Sir Winston Churchillln |  | Rijswijk | Buurt 43 Artiestenbuurt | 81615.467 | 450176.628 | 79 | In Bedrijf | 1451525 | Straatverlichting | Masten | 107 | 10 | 0 | 0 | 0 |  | Lph 10,0m staal con. UD verzwaard |  | 9005 diepzwart | 1999 | 1999-02-01 |  |  | Iridium, SON-T 100 W |  |  | 2010 | 2010-01-01 | SON-T 100 watt | 2020-06-01 | 20000 |  |  | 107 | [5 empty] | 288282 | Goed (<1,5m)
Sir Winston Churchillln |  | Rijswijk | Buurt 24 Rembrandtkwartier | 82764.883 | 451396.104 | 159 | In Bedrijf | 1451392 | Straatverlichting | Masten | 80 | 9 | 0 | 0 | 0 |  | Lph 9,0m verzinkt cil.verj.UE 1250mm 20gr D60 |  | 9005 diepzwart | 2007 | 2007-11-26 |  |  | ARM SGS 253 OCFG 1X SON-T 70W. RAL 7035 |  |  | 2007 | 2007-11-26 | SON-T 70W E27 | 2020-06-01 | 20000 |  |  | 80 | Nacht: fotocel in / uit | 0 | VSA SON(T) 70WE Philips |  |  | 292886 | Goed (<1,5m)
Prinses Beatrixlaan |  | Rijswijk | Buurt 41 Spoorzicht | 80928.152 | 451161.909 | 160 | In Bedrijf | 1450496 | Straatverlichting | Masten | 169 | 10 | 0 | 0 | 0 |  | Lph 10,0m verzinkt UE D60 |  | 9005 diepzwart | 1997 | 1997-06-01 |  |  | HRL 1x SON 150W Philips |  |  | 1997 | 1997-06-01 | SON 150W E40 | 2020-06-01 | 20000 |  |  | 169 | Nacht: fotocel in / uit | 0 | VSA SON(T) 150W Philips |  |  | 289916 | Goed (<1,5m)
Sir Winston Churchillln |  | Rijswijk | Buurt 24 Rembrandtkwartier | 82768.008 | 451421.637 | 160 | In Bedrijf | 1451394 | Straatverlichting | Masten | 80 | 9 | 0 | 0 | 0 |  | Lph 9,0m verzinkt cil.verj.UE 1250mm 20gr D60 |  | 9005 diepzwart | 2007 | 2007-11-26 |  |  | ARM SGS 253 OCFG 1X SON-T 70W. RAL 7035 |  |  | 2007 | 2007-11-26 | SON-T 70W E27 | 2020-06-01 | 20000 |  |  | 80 | Nacht: fotocel in / uit | 0 | VSA SON(T) 70WE Philips |  |  | 288807 | Goed (<1,5m)
Sir Winston Churchillln |  | Rijswijk | Buurt 43 Artiestenbuurt | 81640.94 | 450191.774 | 81 | In Bedrijf | 1451528 | Straatverlichting | Masten | 107 | 10 | 0 | 0 | 0 |  | Lph 10,0m staal con. UD verzwaard |  | 9005 diepzwart | 1999 | 1999-02-01 |  |  | Iridium, SON-T 100 W |  |  | 2010 | 2010-01-01 | SON-T 100 watt | 2020-06-01 | 20000 |  |  | 107 | [5 empty] | 77665 | Goed (<1,5m)
Sir Winston Churchillln |  | Rijswijk | Buurt 24 Rembrandtkwartier | 82790.883 | 451429.079 | 161 | In Bedrijf | 1451395 | Straatverlichting | Masten | 80 | 9 | 0 | 0 | 0 |  | Lph 9,0m verzinkt cil.verj.UE 1250mm 20gr D60 |  | 9005 diepzwart | 2007 | 2007-11-26 |  |  | ARM SGS 253 OCFG 1X SON-T 70W. RAL 7035 |  |  | 2007 | 2007-11-26 | SON-T 70W E27 | 2020-06-01 | 20000 |  |  | 80 | Nacht: fotocel in / uit | 0 | VSA SON(T) 70WE Philips |  |  | 292207 | Goed (<1,5m)
Sir Winston Churchillln |  | Rijswijk | Buurt 43 Artiestenbuurt | 81666.685 | 450206.771 | 83 | In Bedrijf | 1451530 | Straatverlichting | Masten | 107 | 10 | 0 | 0 | 0 |  | Lph 10,0m staal con. UD verzwaard |  | 9005 diepzwart | 1999 | 1999-02-01 |  |  | Iridium, SON-T 100 W |  |  | 2010 | 2010-01-01 | SON-T 100 watt | 2020-06-01 | 20000 |  |  | 107 | [5 empty] | 75883 | Goed (<1,5m)
Sir Winston Churchillln |  | Rijswijk | Buurt 24 Rembrandtkwartier | 82793.399 | 451450.522 | 162 | In Bedrijf | 1451396 | Straatverlichting | Masten | 80 | 9 | 0 | 0 | 0 |  | Lph 9,0m verzinkt cil.verj.UE 1250mm 20gr D60 |  | 9005 diepzwart | 2007 | 2007-11-26 |  |  | ARM SGS 253 OCFG 1X SON-T 70W. RAL 7035 |  |  | 2007 | 2007-11-26 | SON-T 70W E27 | 2020-06-01 | 20000 |  |  | 80 | Nacht: fotocel in / uit | 0 | VSA SON(T) 70WE Philips |  |  | 293481 | Goed (<1,5m)
Sir Winston Churchillln |  | Rijswijk | Buurt 43 Artiestenbuurt | 81697.705 | 450224.434 | 85 | In Bedrijf | 1451532 | Straatverlichting | Masten | 107 | 10 | 0 | 0 | 0 |  | Lph 10,0m staal con. UD verzwaard |  | 9005 diepzwart | 1999 | 1999-02-01 |  |  | Iridium, SON-T 100 W |  |  | 2010 | 2010-01-01 | SON-T 100 watt | 2020-06-01 | 20000 |  |  | 107 | [5 empty] | 78973 | Goed (<1,5m)
Sir Winston Churchillln |  | Rijswijk | Buurt 24 Rembrandtkwartier | 82819.935 | 451462.212 | 163 | In Bedrijf | 1451397 | Straatverlichting | Masten | 80 | 9 | 0 | 0 | 0 |  | Lph 9,0m verzinkt cil.verj.UE 1250mm 20gr D60 |  | 9005 diepzwart | 2007 | 2007-11-26 |  |  | ARM SGS 253 OCFG 1X SON-T 70W. RAL 7035 |  |  | 2007 | 2007-11-26 | SON-T 70W E27 | 2020-06-01 | 20000 |  |  | 80 | Nacht: fotocel in / uit | 0 | VSA SON(T) 70WE Philips |  |  | 288339 | Goed (<1,5m)
Sir Winston Churchillln |  | Rijswijk | Buurt 43 Artiestenbuurt | 81723.794 | 450244.182 | 87 | In Bedrijf | 1451535 | Straatverlichting | Masten | 107 | 10 | 0 | 0 | 0 |  | Lph 10,0m staal con. UD verzwaard |  | 9005 diepzwart | 1999 | 1999-02-01 |  |  | Iridium, SON-T 100 W |  |  | 2010 | 2010-01-01 | SON-T 100 watt | 2020-06-01 | 20000 |  |  | 107 | [5 empty] | 77932 | Goed (<1,5m)
Sir Winston Churchillln |  | Rijswijk | Buurt 24 Rembrandtkwartier | 82828.254 | 451490.1 | 164 | In Bedrijf | 1451398 | Straatverlichting | Masten | 80 | 9 | 0 | 0 | 0 |  | Lph 9,0m verzinkt cil.verj.UE 1250mm 20gr D60 |  | 9005 diepzwart | 2007 | 2007-11-26 |  |  | ARM SGS 253 OCFG 1X SON-T 70W. RAL 7035 |  |  | 2007 | 2007-11-26 | SON-T 70W E27 | 2020-06-01 | 20000 |  |  | 80 | Nacht: fotocel in / uit | 0 | VSA SON(T) 70WE Philips |  |  | 289081 | Goed (<1,5m)
Sir Winston Churchillln |  | Rijswijk | Buurt 43 Artiestenbuurt | 81750.914 | 450269.947 | 89 | In Bedrijf | 1451537 | Straatverlichting | Masten | 107 | 10 | 0 | 0 | 0 |  | Lph 10,0m staal con. UD verzwaard |  | 9005 diepzwart | 1999 | 1999-02-01 |  |  | Iridium, SON-T 100 W |  |  | 2010 | 2010-01-01 | SON-T 100 watt | 2020-06-01 | 20000 |  |  | 107 | [5 empty] | 288424 | Goed (<1,5m)
Sir Winston Churchillln |  | Rijswijk | Buurt 24 Rembrandtkwartier | 82854.072 | 451501.057 | 165 | In Bedrijf | 1451399 | Straatverlichting | Masten | 80 | 9 | 0 | 0 | 0 |  | Lph 9,0m verzinkt cil.verj.UE 1250mm 20gr D60 |  | 9005 diepzwart | 2007 | 2007-11-26 |  |  | ARM SGS 253 OCFG 1X SON-T 70W. RAL 7035 |  |  | 2007 | 2007-11-26 | SON-T 70W E27 | 2020-06-01 | 20000 |  |  | 80 | Nacht: fotocel in / uit | 0 | VSA SON(T) 70WE Philips |  |  | 290922 | Goed (<1,5m)
Sir Winston Churchillln |  | Rijswijk | Buurt 43 Artiestenbuurt | 81775.662 | 450294.884 | 91 | In Bedrijf | 1451540 | Straatverlichting | Masten | 107 | 10 | 0 | 0 | 0 |  | Lph 10,0m staal con. UD verzwaard |  | 9005 diepzwart | 1999 | 1999-02-01 |  |  | Iridium, SON-T 100 W |  |  | 2010 | 2010-01-01 | SON-T 100 watt | 2020-06-01 | 20000 |  |  | 107 | [5 empty] | 289320 | Goed (<1,5m)
Sir Winston Churchillln |  | Rijswijk | Buurt 24 Rembrandtkwartier | 82862.045 | 451528.487 | 166 | In Bedrijf | 1451400 | Straatverlichting | Masten | 80 | 9 | 0 | 0 | 0 |  | Lph 9,0m verzinkt cil.verj.UE 1250mm 20gr D60 |  | 9005 diepzwart | 2007 | 2007-11-26 |  |  | ARM SGS 253 OCFG 1X SON-T 70W. RAL 7035 |  |  | 2007 | 2007-11-26 | SON-T 70W E27 | 2020-06-01 | 20000 |  |  | 80 | Nacht: fotocel in / uit | 0 | VSA SON(T) 70WE Philips |  |  | 289217 | Goed (<1,5m)
Prinses Beatrixlaan |  | Rijswijk | Buurt 41 Spoorzicht | 80830.242 | 451195.846 | 167 | In Bedrijf | 1450503 | Straatverlichting | Masten | 150 | 10 | 0 | 0 | 0 |  | Lph 10,0m verzinkt UE D60 |  | 9005 diepzwart | 2000 | 2000-06-01 |  |  | SRS 201 091 G 1x SOX-E 91W |  |  | 1996 | 1996-01-01 | LAMP PH MST SON-T PIA PLUS 150W E40 | 2020-06-01 | 20000 |  |  | 150 | Nacht: fotocel in / uit | 220 |  |  |  | 287781 | Goed (<1,5m)
Sir Winston Churchillln |  | Rijswijk | Buurt 24 Rembrandtkwartier | 82887.502 | 451539.342 | 167 | In Bedrijf | 1451401 | Straatverlichting | Masten | 80 | 9 | 0 | 0 | 0 |  | Lph 9,0m verzinkt cil.verj.UE 1250mm 20gr D60 |  | 9005 diepzwart | 2007 | 2007-11-26 |  |  | ARM SGS 253 OCFG 1X SON-T 70W. RAL 7035 |  |  | 2007 | 2007-11-26 | SON-T 70W E27 | 2020-06-01 | 20000 |  |  | 80 | Nacht: fotocel in / uit | 0 | VSA SON(T) 70WE Philips |  |  | 287218 | Goed (<1,5m)
Sir Winston Churchillln |  | Rijswijk | Buurt 43 Artiestenbuurt | 81797.48 | 450319.473 | 93 | In Bedrijf | 1451542 | Straatverlichting | Masten | 107 | 10 | 0 | 0 | 0 |  | Lph 10,0m staal con. UD verzwaard |  | 9005 diepzwart | 1999 | 1999-02-01 |  |  | Iridium, SON-T 100 W |  |  | 2010 | 2010-01-01 | SON-T 100 watt | 2020-06-01 | 20000 |  |  | 107 | [5 empty] | 290589 | Goed (<1,5m)
Sir Winston Churchillln |  | Rijswijk | Buurt 24 Rembrandtkwartier | 82891.66 | 451562.343 | 168 | In Bedrijf | 1451402 | Straatverlichting | Masten | 80 | 9 | 0 | 0 | 0 |  | Lph 9,0m verzinkt cil.verj.UE 1250mm 20gr D60 |  | 9005 diepzwart | 2007 | 2007-11-26 |  |  | ARM SGS 253 OCFG 1X SON-T 70W. RAL 7035 |  |  | 2007 | 2007-11-26 | SON-T 70W E27 | 2020-06-01 | 20000 |  |  | 80 | Nacht: fotocel in / uit | 0 | VSA SON(T) 70WE Philips |  |  | 293837 | Goed (<1,5m)
Sir Winston Churchillln |  | Rijswijk | Buurt 43 Artiestenbuurt | 81818.043 | 450343.228 | 95 | In Bedrijf | 1451544 | Straatverlichting | Masten | 107 | 10 | 0 | 0 | 0 |  | Lph 10,0m staal con. UD verzwaard |  | 9005 diepzwart | 1999 | 1999-02-01 |  |  | Iridium, SON-T 100 W |  |  | 2010 | 2010-01-01 | SON-T 100 watt | 2020-06-01 | 20000 |  |  | 107 | [5 empty] | 287548 | Goed (<1,5m)
Sir Winston Churchillln |  | Rijswijk | Buurt 24 Rembrandtkwartier | 82915.496 | 451571.203 | 169 | In Bedrijf | 1451403 | Straatverlichting | Masten | 80 | 9 | 0 | 0 | 0 |  | Lph 9,0m verzinkt cil.verj.UE 1250mm 20gr D60 |  | 9005 diepzwart | 2007 | 2007-11-26 |  |  | ARM SGS 253 OCFG 1X SON-T 70W. RAL 7035 |  |  | 2007 | 2007-11-26 | SON-T 70W E27 | 2020-06-01 | 20000 |  |  | 80 | Nacht: fotocel in / uit | 0 | VSA SON(T) 70WE Philips |  |  | 290002 | Goed (<1,5m)
Mgr Bekkerslaan | Stervoorde | Rijswijk | Wijk 06 | 80809.348 | 449477.882 | 18 | In Bedrijf | 1449601 | Straatverlichting | Masten | 61 | 7 | 0 | 0 | 0 |  | Lph 7,0m verzinkt cil. UE 730mm D60 |  | 9005 diepzwart | 1971 | 1971-05-01 |  |  | SGS 203 050 TG 1x SON-T 50W |  |  | 2000 | 2000-03-01 | SON-T PIA PLUS 50W E27 | 2020-06-01 | 20000 |  |  | 61 | Nacht: fotocel in / uit | 0 | VSA SON(T)E 50W Philips |  |  | 294167 | Goed (<1,5m)
Sir Winston Churchillln |  | Rijswijk | Buurt 24 Rembrandtkwartier | 82921.095 | 451596.045 | 170 | In Bedrijf | 1451405 | Straatverlichting | Masten | 80 | 9 | 0 | 0 | 0 |  | Lph 9,0m verzinkt cil.verj.UE 1250mm 20gr D60 |  | 9005 diepzwart | 2007 | 2007-11-26 |  |  | ARM SGS 253 OCFG 1X SON-T 70W. RAL 7035 |  |  | 2007 | 2007-11-26 | SON-T 70W E27 | 2020-06-01 | 20000 |  |  | 80 | Nacht: fotocel in / uit | 0 | VSA SON(T) 70WE Philips |  |  | 294254 | Goed (<1,5m)
Sir Winston Churchillln |  | Rijswijk | Buurt 43 Artiestenbuurt | 81841.83 | 450368.788 | 97 | In Bedrijf | 1451546 | Straatverlichting | Masten | 107 | 10 | 0 | 0 | 0 |  | Lph 10,0m staal con. UD verzwaard |  | 9005 diepzwart | 2004 | 2004-04-13 |  |  | Iridium, SON-T 100 W |  |  | 2010 | 2010-01-01 | SON-T 100 watt | 2020-06-01 | 20000 |  |  | 107 | [5 empty] | 291101 | Goed (<1,5m)
Sir Winston Churchillln |  | Rijswijk | Buurt 24 Rembrandtkwartier | 82945.506 | 451605.394 | 171 | In Bedrijf | 1451406 | Straatverlichting | Masten | 100 | 9 | 0 | 0 | 0 |  | Lph 9,0m verzinkt cil.verj.UE 1250mm 20gr D60 |  | 9005 diepzwart | 2007 | 2007-11-26 |  |  | ARM SGS 253 OCFG 1X SON-T 70W. RAL 7035 |  |  | 2007 | 2007-04-20 | SON-T 70W E27 | 2020-06-01 | 20000 |  |  | 100 | Nacht: fotocel in / uit | 0 |  |  |  | 80545 | Goed (<1,5m)
Sir Winston Churchillln |  | Rijswijk | Buurt 33 Stationskwartier | 81981.821 | 450507.61 | 101 | In Bedrijf | 1451344 | Straatverlichting | Masten | 107 | 10 | 0 | 0 | 0 |  | Lph 10,0m staal con. UD verzwaard |  | 9005 diepzwart | 1999 | 1999-02-01 |  |  | Iridium, SON-T 100 W |  |  | 2010 | 2010-01-01 | SON-T 100 watt | 2020-06-01 | 20000 |  |  | 107 | [5 empty] | 290273 | Goed (<1,5m)
Sir Winston Churchillln |  | Rijswijk | Buurt 24 Rembrandtkwartier | 82945.143 | 451634.846 | 172 | In Bedrijf | 1451407 | Straatverlichting | Masten | 80 | 9 | 0 | 0 | 0 |  | Lph 9,0m verzinkt cil.verj.UE 1250mm 20gr D60 |  | 9005 diepzwart | 2007 | 2007-11-26 |  |  | ARM SGS 253 OCFG 1X SON-T 70W. RAL 7035 |  |  | 2007 | 2007-11-26 | SON-T 70W E27 | 2020-06-01 | 20000 |  |  | 80 | Nacht: fotocel in / uit | 0 | VSA SON(T) 70WE Philips |  |  | 292666 | Goed (<1,5m)
Sir Winston Churchillln |  | Rijswijk | Buurt 33 Stationskwartier | 82003.061 | 450532.197 | 103 | In Bedrijf | 1451346 | Straatverlichting | Masten | 107 | 10 | 0 | 0 | 0 |  | Lph 10,0m staal con. UD verzwaard |  | 9005 diepzwart | 1999 | 1999-02-01 |  |  | Iridium, SON-T 100 W |  |  | 2010 | 2010-01-01 | SON-T 100 watt | 2020-06-01 | 20000 |  |  | 107 | [5 empty] | 290609 | Goed (<1,5m)
Sir Winston Churchillln |  | Rijswijk | Buurt 24 Rembrandtkwartier | 82960.151 | 451624.656 | 173 | In Bedrijf | 1451408 | Straatverlichting | Masten | 80 | 9 | 0 | 0 | 0 |  | Lph 9,0m verzinkt cil.verj.UE 1250mm 20gr D60 |  | 9005 diepzwart | 2007 | 2007-11-26 |  |  | ARM SGS 253 OCFG 1X SON-T 70W. RAL 7035 |  |  | 2007 | 2007-11-26 | SON-T 70W E27 | 2020-06-01 | 20000 |  |  | 80 | Nacht: fotocel in / uit | 0 | VSA SON(T) 70WE Philips |  |  | 291029 | Goed (<1,5m)
Sir Winston Churchillln |  | Rijswijk | Buurt 33 Stationskwartier | 82021.025 | 450555.348 | 105 | In Bedrijf | 1451347 | Straatverlichting | Masten | 107 | 10 | 0 | 0 | 0 |  | Lph 10,0m staal con. UD verzwaard |  | 9005 diepzwart | 1999 | 1999-02-01 |  |  | Iridium, SON-T 100 W |  |  | 2010 | 2010-01-01 | SON-T 100 watt | 2020-06-01 | 20000 |  |  | 107 | [5 empty] | 289560 | Goed (<1,5m)
Sir Winston Churchillln |  | Rijswijk | Buurt 22 Bomenbuurt | 82963.955 | 451647.709 | 174 | In Bedrijf | 1451409 | Straatverlichting | Masten | 80 | 8 | 0 | 0 | 0 |  | Lph 8,0m staal cil.con. UD 730mm D60 |  | 9005 diepzwart | 2007 | 2007-11-26 |  |  | ARM SGS 253 OCFG 1X SON-T 70W. RAL 7035 |  |  | 2007 | 2007-11-26 | SON-T 70W E27 | 2020-06-01 | 20000 |  |  | 80 | Nacht: fotocel in / uit | 0 | VSA SON(T) 70WE Philips |  |  | 75409 | Goed (<1,5m)
Sir Winston Churchillln |  | Rijswijk | Buurt 33 Stationskwartier | 82040.843 | 450577.823 | 107 | In Bedrijf | 1451348 | Straatverlichting | Masten | 107 | 10 | 0 | 0 | 0 |  | Lph 10,0m staal con. UD verzwaard |  | 9005 diepzwart | 1999 | 1999-02-01 |  |  | Iridium, SON-T 100 W |  |  | 2010 | 2010-01-01 | SON-T 100 watt | 2020-06-01 | 20000 |  |  | 107 | [5 empty] | 291697 | Goed (<1,5m)
Sir Winston Churchillln |  | Rijswijk | Buurt 22 Bomenbuurt | 82984.978 | 451652.639 | 175 | In Bedrijf | 1451410 | Straatverlichting | Masten | 80 | 9 | 0 | 0 | 0 |  | Lph 9,0m verzinkt cil.verj.UE 1250mm 20gr D60 |  | 9005 diepzwart | 2007 | 2007-11-26 |  |  | ARM SGS 253 OCFG 1X SON-T 70W. RAL 7035 |  |  | 2007 | 2007-11-26 | SON-T 70W E27 | 2020-06-01 | 20000 |  |  | 80 | Nacht: fotocel in / uit | 0 | VSA SON(T) 70WE Philips |  |  | 291697 | Goed (<1,5m)
Sir Winston Churchillln |  | Rijswijk | Buurt 22 Bomenbuurt | 82967.54 | 451670.03 | 176 | In Bedrijf | 1451411 | Straatverlichting | Masten | 80 | 9 | 0 | 0 | 0 |  | Lph 9,0m verzinkt cil.verj.UE 1250mm 20gr D60 |  | 9005 diepzwart | 2007 | 2007-11-26 |  |  | ARM SGS 253 OCFG 1X SON-T 70W. RAL 7035 |  |  | 2007 | 2007-11-26 | SON-T 70W E27 | 2020-06-01 | 20000 |  |  | 80 | Nacht: fotocel in / uit | 0 | VSA SON(T) 70WE Philips |  |  | 293276 | Goed (<1,5m)
Sir Winston Churchillln |  | Rijswijk | Buurt 33 Stationskwartier | 82060.632 | 450600.69 | 109 | In Bedrijf | 1451349 | Straatverlichting | Masten | 107 | 10 | 0 | 0 | 0 |  | Lph 10,0m staal con. UD verzwaard |  | 9005 diepzwart | 1999 | 1999-02-01 |  |  | Iridium, SON-T 100 W |  |  | 2010 | 2010-01-01 | SON-T 100 watt | 2020-06-01 | 20000 |  |  | 107 | [5 empty] | 292012 | Goed (<1,5m)
Sir Winston Churchillln |  | Rijswijk | Buurt 22 Bomenbuurt | 83000.981 | 451668.889 | 177 | In Bedrijf | 1451412 | Straatverlichting | Masten | 80 | 9 | 0 | 0 | 0 |  | Lph 9,0m verzinkt cil.verj.UE 1250mm 20gr D60 |  | 9005 diepzwart | 2007 | 2007-11-26 |  |  | ARM SGS 253 OCFG 1X SON-T 70W. RAL 7035 |  |  | 2007 | 2007-11-26 | SON-T 70W E27 | 2020-06-01 | 20000 |  |  | 80 | Nacht: fotocel in / uit | 0 | VSA SON(T) 70WE Philips |  |  | 78481 | Goed (<1,5m)
Mgr Bekkerslaan | Stervoorde | Rijswijk | Wijk 06 | 80797.153 | 449503.902 | 19 | In Bedrijf | 1449602 | Straatverlichting | Masten | 61 | 7 | 0 | 0 | 0 |  | Lph 7,0m verzinkt cil. UE 730mm D60 |  | 9005 diepzwart | 1971 | 1971-05-01 |  |  | SGS 203 050 TG 1x SON-T 50W |  |  | 2000 | 2000-03-01 | SON-T PIA PLUS 50W E27 | 2020-06-01 | 20000 |  |  | 61 | Nacht: fotocel in / uit | 0 | VSA SON(T)E 50W Philips |  |  | 291237 | Goed (<1,5m)
Sir Winston Churchillln |  | Rijswijk | Buurt 33 Stationskwartier | 82080.719 | 450623.458 | 111 | In Bedrijf | 1451351 | Straatverlichting | Masten | 107 | 10 | 0 | 0 | 0 |  | Lph 10,0m staal con. UD verzwaard |  | 9005 diepzwart | 1999 | 1999-02-01 |  |  | Iridium, SON-T 100 W |  |  | 2010 | 2010-01-01 | SON-T 100 watt | 2020-06-01 | 20000 |  |  | 107 | [5 empty] | 290364 | Goed (<1,5m)
Mgr Bekkerslaan | Stervoorde | Rijswijk | Wijk 06 | 80783.336 | 449530.59 | 20 | In Bedrijf | 1449604 | Straatverlichting | Masten | 61 | 7 | 0 | 0 | 0 |  | Lph 7,0m verzinkt cil. UE 730mm D60 |  | 9005 diepzwart | 1971 | 1971-05-01 |  |  | SGS 203 050 TG 1x SON-T 50W |  |  | 2000 | 2000-03-01 | SON-T PIA PLUS 50W E27 | 2020-06-01 | 20000 |  |  | 61 | Nacht: fotocel in / uit | 0 | VSA SON(T)E 50W Philips |  |  | 291229 | Goed (<1,5m)
Sir Winston Churchillln |  | Rijswijk | Buurt 22 Bomenbuurt | 83015.149 | 451685.315 | 179 | In Bedrijf | 1451414 | Straatverlichting | Masten | 80 | 9 | 0 | 0 | 0 |  | Lph 9,0m verzinkt cil.verj.UE 1250mm 20gr D60 |  | 9005 diepzwart | 2007 | 2007-11-26 |  |  | ARM SGS 253 OCFG 1X SON-T 70W. RAL 7035 |  |  | 2007 | 2007-11-26 | SON-T 70W E27 | 2020-06-01 | 20000 |  |  | 80 | Nacht: fotocel in / uit | 0 | VSA SON(T) 70WE Philips |  |  | 287286 | Goed (<1,5m)
Sir Winston Churchillln |  | Rijswijk | Buurt 33 Stationskwartier | 82099.444 | 450645.058 | 113 | In Bedrijf | 1451352 | Straatverlichting | Masten | 107 | 10 | 0 | 0 | 0 |  | Lph 10,0m staal con. UD verzwaard |  | 9005 diepzwart | 1999 | 1999-02-01 |  |  | Iridium, SON-T 100 W |  |  | 2010 | 2010-01-01 | SON-T 100 watt | 2020-06-01 | 20000 |  |  | 107 | [5 empty] | 76856 | Goed (<1,5m)
Sir Winston Churchillln |  | Rijswijk | Buurt 22 Bomenbuurt | 82995.463 | 451704.594 | 180 | In Bedrijf | 1451416 | Straatverlichting | Masten | 80 | 9 | 0 | 0 | 0 |  | Lph 9,0m verzinkt cil.verj.UE 1250mm 20gr D60 |  | 9005 diepzwart | 2007 | 2007-11-26 |  |  | ARM SGS 253 OCFG 1X SON-T 70W. RAL 7035 |  |  | 2007 | 2007-11-26 | SON-T 70W E27 | 2020-06-01 | 20000 |  |  | 80 | Nacht: fotocel in / uit | 0 | VSA SON(T) 70WE Philips |  |  | 287550 | Goed (<1,5m)
Mgr Bekkerslaan | Stervoorde | Rijswijk | Wijk 06 | 80767.619 | 449560.283 | 21 | In Bedrijf | 1449617 | Straatverlichting | Masten | 61 | 7 | 0 | 0 | 0 |  | Lph 7,0m verzinkt cil. UE 730mm D60 |  | 9005 diepzwart | 1971 | 1971-05-01 |  |  | SGS 203 050 TG 1x SON-T 50W |  |  | 2000 | 2000-03-01 | SON-T PIA PLUS 50W E27 | 2020-06-01 | 20000 |  |  | 61 | Nacht: fotocel in / uit | 0 | VSA SON(T)E 50W Philips |  |  | 293052 | Goed (<1,5m)
Sir Winston Churchillln |  | Rijswijk | Buurt 22 Bomenbuurt | 83031.785 | 451704.213 | 181 | In Bedrijf | 1451417 | Straatverlichting | Masten | 80 | 9 | 0 | 0 | 0 |  | Lph 9,0m verzinkt cil.verj.UE 1250mm 20gr D60 |  | 9005 diepzwart | 2007 | 2007-11-26 |  |  | ARM SGS 253 OCFG 1X SON-T 70W. RAL 7035 |  |  | 2007 | 2007-11-26 | SON-T 70W E27 | 2020-06-01 | 20000 |  |  | 80 | Nacht: fotocel in / uit | 0 | VSA SON(T) 70WE Philips |  |  | 290871 | Goed (<1,5m)
Prinses Beatrixlaan |  | Rijswijk | Buurt 41 Spoorzicht | 80744.214 | 451465.244 | 182 | In Bedrijf | 1450518 | Straatverlichting | Masten | 150 | 10 | 0 | 0 | 0 |  | Lph 10,0m verzinkt verj. UE D89 1000mm D60 |  | 9005 diepzwart | 2011 | 2011-02-04 |  |  | SGS 203 150 TG 1x SON-T 150W (100W) |  |  | 2011 | 2011-02-04 | SON-T PIA PLUS 150W E40 PH. | 2020-06-01 | 20000 |  |  | 150 | Nacht: fotocel in / uit | 0 | VSA SON(T) 150W Philips |  |  | 80880 | Goed (<1,5m)
Sir Winston Churchillln |  | Rijswijk | Buurt 22 Bomenbuurt | 83010.383 | 451721.547 | 182 | In Bedrijf | 1451418 | Straatverlichting | Masten | 80 | 9 | 0 | 0 | 0 |  | Lph 9,0m verzinkt cil.verj.UE 1250mm 20gr D60 |  | 9005 diepzwart | 2007 | 2007-11-26 |  |  | ARM SGS 253 OCFG 1X SON-T 70W. RAL 7035 |  |  | 2007 | 2007-11-26 | SON-T 70W E27 | 2020-06-01 | 20000 |  |  | 80 | Nacht: fotocel in / uit | 0 | VSA SON(T) 70WE Philips |  |  | 293794 | Goed (<1,5m)
Prinses Beatrixlaan |  | Rijswijk | Buurt 41 Spoorzicht | 80732.484 | 451451.28 | 183 | In Bedrijf | 1450519 | Straatverlichting | Masten | 676 | 10 | 0 | 0 | 0 |  | Lph 10,0m verzinkt UE D60 |  | 9005 diepzwart | 1994 | 1994-04-01 |  |  | HRL 1x SON 150W Philips |  |  | 1994 | 1994-04-01 | SON 150W E40 | 2020-06-01 | 20000 |  |  | 676 | Nacht: fotocel in / uit | 0 | VSA SON(T) 150W Philips |  |  | 292783 | Goed (<1,5m)
Sir Winston Churchillln |  | Rijswijk | Buurt 22 Bomenbuurt | 83046.34 | 451723.338 | 183 | In Bedrijf | 1451419 | Straatverlichting | Masten | 80 | 9 | 0 | 0 | 0 |  | Lph 9,0m verzinkt cil.verj.UE 1250mm 20gr D60 |  | 9005 diepzwart | 2007 | 2007-11-26 |  |  | ARM SGS 253 OCFG 1X SON-T 70W. RAL 7035 |  |  | 2007 | 2007-11-26 | SON-T 70W E27 | 2020-06-01 | 20000 |  |  | 80 | Nacht: fotocel in / uit | 0 | VSA SON(T) 70WE Philips |  |  | 78232 | Goed (<1,5m)
Sir Winston Churchillln |  | Rijswijk | Buurt 22 Bomenbuurt | 83025.995 | 451736.564 | 184 | In Bedrijf | 1451420 | Straatverlichting | Masten | 80 | 9 | 0 | 0 | 0 |  | Lph 9,0m verzinkt cil.verj.UE 1250mm 20gr D60 |  | 9005 diepzwart | 2007 | 2007-11-26 |  |  | ARM SGS 253 OCFG 1X SON-T 70W. RAL 7035 |  |  | 2007 | 2007-11-26 | SON-T 70W E27 | 2020-06-01 | 20000 |  |  | 80 | Nacht: fotocel in / uit | 0 | VSA SON(T) 70WE Philips |  |  | 80440 | Goed (<1,5m)
Sir Winston Churchillln |  | Rijswijk | Buurt 22 Bomenbuurt | 83045.9 | 451742.2 | 185 | In Bedrijf | 1451421 | Straatverlichting | Masten | 80 | 9 | 0 | 0 | 0 |  | Lph 9,0m verzinkt cil.verj.UE 1250mm 20gr D60 |  | 9005 diepzwart | 2007 | 2007-11-26 |  |  | ARM SGS 253 OCFG 1X SON-T 70W. RAL 7035 |  |  | 2007 | 2007-11-26 | SON-T 70W E27 | 2020-06-01 | 20000 |  |  | 80 | Nacht: fotocel in / uit | 0 | VSA SON(T) 70WE Philips |  |  | 292952 | Goed (<1,5m)
Sir Winston Churchillln |  | Rijswijk | Buurt 22 Bomenbuurt | 83049.12 | 451763.038 | 186 | In Bedrijf | 1451422 | Straatverlichting | Masten | 80 | 9 | 0 | 0 | 0 |  | Lph 9,0m verzinkt cil.verj.UE 1250mm 20gr D60 |  | 9005 diepzwart | 2007 | 2007-11-26 |  |  | ARM SGS 253 OCFG 1X SON-T 70W. RAL 7035 |  |  | 2007 | 2007-11-26 | SON-T 70W E27 | 2020-06-01 | 20000 |  |  | 80 | Nacht: fotocel in / uit | 0 | VSA SON(T) 70WE Philips |  |  | 290709 | Goed (<1,5m)
Sir Winston Churchillln |  | Rijswijk | Buurt 22 Bomenbuurt | 83060.813 | 451737.655 | 187 | In Bedrijf | 1451423 | Straatverlichting | Masten | 80 | 9 | 0 | 0 | 0 |  | Lph 9,0m verzinkt cil.verj.UE 1250mm 20gr D60 |  | 9005 diepzwart | 2007 | 2007-11-26 |  |  | ARM SGS 253 OCFG 1X SON-T 70W. RAL 7035 |  |  | 2007 | 2007-11-26 | SON-T 70W E27 | 2020-06-01 | 20000 |  |  | 80 | Nacht: fotocel in / uit | 0 | VSA SON(T) 70WE Philips |  |  | 289077 | Goed (<1,5m)
Sir Winston Churchillln |  | Rijswijk | Buurt 22 Bomenbuurt | 83064.171 | 451782.614 | 188 | In Bedrijf | 1451424 | Straatverlichting | Masten | 80 | 9 | 0 | 0 | 0 |  | Lph 9,0m verzinkt cil.verj.UE 1250mm 20gr D60 |  | 9005 diepzwart | 2007 | 2007-11-26 |  |  | ARM SGS 253 OCFG 1X SON-T 70W. RAL 7035 |  |  | 2007 | 2007-11-26 | SON-T 70W E27 | 2020-06-01 | 20000 |  |  | 80 | Nacht: fotocel in / uit | 0 | VSA SON(T) 70WE Philips |  |  | 291363 | Goed (<1,5m)
Sir Winston Churchillln |  | Rijswijk | Buurt 22 Bomenbuurt | 83075.754 | 451756.97 | 189 | In Bedrijf | 1451425 | Straatverlichting | Masten | 80 | 9 | 0 | 0 | 0 |  | Lph 9,0m verzinkt cil.verj.UE 1250mm 20gr D60 |  | 9005 diepzwart | 2007 | 2007-11-26 |  |  | ARM SGS 253 OCFG 1X SON-T 70W. RAL 7035 |  |  | 2007 | 2007-11-26 | LAMP MASTER SON-T PIA PLUS 70W | 2020-06-01 | 20000 |  |  | 80 | Nacht: fotocel in / uit | 0 | VSA SON 70W HID-DV PROG XT (LAAG) |  | 5608823700 | 290594 | Goed (<1,5m)
Sir Winston Churchillln |  | Rijswijk | Buurt 22 Bomenbuurt | 83077.118 | 451796.882 | 190 | In Bedrijf | 1451427 | Straatverlichting | Masten | 80 | 9 | 0 | 0 | 0 |  | Lph 9,0m verzinkt cil.verj.UE 1250mm 20gr D60 |  | 9005 diepzwart | 2007 | 2007-11-26 |  |  | ARM SGS 253 OCFG 1X SON-T 70W. RAL 7035 |  |  | 2007 | 2007-11-26 | SON-T 70W E27 | 2020-06-01 | 20000 |  |  | 80 | Nacht: fotocel in / uit | 0 | VSA SON(T) 70WE Philips |  |  | 79559 | Goed (<1,5m)
Sir Winston Churchillln |  | Rijswijk | Buurt 22 Bomenbuurt | 83094.734 | 451776.307 | 191 | In Bedrijf | 1451428 | Straatverlichting | Masten | 80 | 9 | 0 | 0 | 0 |  | Lph 9,0m verzinkt cil.verj.UE 1250mm 20gr D60 |  | 9005 diepzwart | 2007 | 2007-11-26 |  |  | ARM SGS 253 OCFG 1X SON-T 70W. RAL 7035 |  |  | 2007 | 2007-11-26 | LAMP MASTER SON-T PIA PLUS 70W | 2020-06-01 | 20000 |  |  | 80 | Nacht: fotocel in / uit | 0 | VSA SON 70W HID-DV PROG XT (HOOG) |  | 5608823200 | 291887 | Goed (<1,5m)
Sir Winston Churchillln |  | Rijswijk | Buurt 22 Bomenbuurt | 83090.28 | 451812.233 | 192 | In Bedrijf | 1451429 | Straatverlichting | Masten | 80 | 9 | 0 | 0 | 0 |  | Lph 9,0m verzinkt cil.verj.UE 1250mm 20gr D60 |  | 9005 diepzwart | 2007 | 2007-11-26 |  |  | ARM SGS 253 OCFG 1X SON-T 70W. RAL 7035 |  |  | 2007 | 2007-11-26 | SON-T 70W E27 | 2020-06-01 | 20000 |  |  | 80 | Nacht: fotocel in / uit | 0 | VSA SON(T) 70WE Philips |  |  | 79283 | Goed (<1,5m)
Sir Winston Churchillln |  | Rijswijk | Buurt 22 Bomenbuurt | 83109.163 | 451792.337 | 193 | In Bedrijf | 1451430 | Straatverlichting | Masten | 80 | 9 | 0 | 0 | 0 |  | Lph 9,0m verzinkt cil.verj.UE 1250mm 20gr D60 |  | 9005 diepzwart | 2007 | 2007-11-26 |  |  | ARM SGS 253 OCFG 1X SON-T 70W. RAL 7035 |  |  | 2007 | 2007-11-26 | SON-T 70W E27 | 2020-06-01 | 20000 |  |  | 80 | Nacht: fotocel in / uit | 0 | VSA SON(T) 70WE Philips |  |  | 79283 | Goed (<1,5m)
Sir Winston Churchillln |  | Rijswijk | Buurt 22 Bomenbuurt | 83107.478 | 451828.42 | 194 | In Bedrijf | 1451431 | Straatverlichting | Masten | 80 | 9 | 0 | 0 | 0 |  | Lph 9,0m verzinkt cil.verj.UE 1250mm 20gr D60 |  | 9005 diepzwart | 2007 | 2007-11-26 |  |  | ARM SGS 253 OCFG 1X SON-T 70W. RAL 7035 |  |  | 2007 | 2007-11-26 | SON-T 70W E27 | 2020-06-01 | 20000 |  |  | 80 | Nacht: fotocel in / uit | 0 | VSA SON(T) 70WE Philips |  |  | 292070 | Goed (<1,5m)
Sir Winston Churchillln |  | Rijswijk | Buurt 22 Bomenbuurt | 83123.425 | 451808.333 | 195 | In Bedrijf | 1451432 | Straatverlichting | Masten | 80 | 9 | 0 | 0 | 0 |  | Lph 9,0m verzinkt cil.verj.UE 1250mm 20gr D60 |  | 9005 diepzwart | 2007 | 2007-11-26 |  |  | ARM SGS 253 OCFG 1X SON-T 70W. RAL 7035 |  |  | 2007 | 2007-11-26 | SON-T 70W E27 | 2020-06-01 | 20000 |  |  | 80 | Nacht: fotocel in / uit | 0 | VSA SON(T) 70WE Philips |  |  | 287091 | Goed (<1,5m)
Sir Winston Churchillln |  | Rijswijk | Buurt 22 Bomenbuurt | 83127.318 | 451829.987 | 196 | In Bedrijf | 1451433 | Straatverlichting | Masten | 80 | 9 | 0 | 0 | 0 |  | Lph 9,0m verzinkt cil.verj.UE 1250mm 20gr D60 |  | 9005 diepzwart | 2007 | 2007-11-26 |  |  | ARM SGS 253 OCFG 1X SON-T 70W. RAL 7035 |  |  | 2007 | 2007-11-26 | SON-T 70W E27 | 2020-06-01 | 20000 |  |  | 80 | Nacht: fotocel in / uit | 0 | VSA SON(T) 70WE Philips |  |  | 79040 | Goed (<1,5m)
Sir Winston Churchillln |  | Rijswijk | Buurt 22 Bomenbuurt | 83150.343 | 451836.843 | 197 | In Bedrijf | 1451434 | Straatverlichting | Masten | 80 | 9 | 0 | 0 | 0 |  | Lph 9,0m verzinkt cil.verj.UE 1250mm 20gr D60 |  | 9005 diepzwart | 2007 | 2007-11-26 |  |  | ARM SGS 253 OCFG 1X SON-T 70W. RAL 7035 |  |  | 2007 | 2007-11-26 | SON-T 70W E27 | 2020-06-01 | 20000 |  |  | 80 | Nacht: fotocel in / uit | 0 | VSA SON(T) 70WE Philips |  |  | 290054 | Goed (<1,5m)
Sir Winston Churchillln |  | Rijswijk | Buurt 22 Bomenbuurt | 83143.975 | 451850.417 | 198 | In Bedrijf | 1451435 | Straatverlichting | Masten | 80 | 9 | 0 | 0 | 0 |  | Lph 9,0m verzinkt cil.verj.UE 1250mm 20gr D60 |  | 9005 diepzwart | 2007 | 2007-11-26 |  |  | ARM SGS 253 OCFG 1X SON-T 70W. RAL 7035 |  |  | 2007 | 2007-11-26 | SON-T 70W E27 | 2020-06-01 | 20000 |  |  | 80 | Nacht: fotocel in / uit | 0 | VSA SON(T) 70WE Philips |  |  | 292314 | Goed (<1,5m)
Sir Winston Churchillln |  | Rijswijk | Buurt 22 Bomenbuurt | 83158.191 | 451865.46 | 199 | In Bedrijf | 1451436 | Straatverlichting | Masten | 80 | 9 | 0 | 0 | 0 |  | Lph 9,0m verzinkt cil.verj.UE 1250mm 20gr D60 |  | 9005 diepzwart | 2007 | 2007-11-26 |  |  | ARM SGS 253 OCFG 1X SON-T 70W. RAL 7035 |  |  | 2007 | 2007-11-26 | SON-T 70W E27 | 2020-06-01 | 20000 |  |  | 80 | Nacht: fotocel in / uit | 0 | VSA SON(T) 70WE Philips |  |  | 737792 | Goed (<1,5m)
Admiraal Helfrichsingel | Muziekbuurt | Rijswijk | Wijk 07 | 81859.391 | 450040.326 | 200 | In Bedrijf | 1445327 | Straatverlichting | Masten | 24 | 0 | 0 | 0 | 0 |  | PM ST 4,0 CO V TP 0953V |  | 9005 diepzwart | 2014 | 2014-05-01 | 2014-05-01 | 2021-05-01 | 2000 1XPLL 24W R9005 EVSA |  |  | 2014 | 2014-05-01 | LAMP PH PLL 24W 830 2G11 4P | 2020-06-01 | 20000 |  |  | 24 | Nacht: fotocel in / uit | 830 | HF-P 1 18-42 PL-T/C/L/TL5C EII 220-240V |  |  | 288341 | Goed (<1,5m)
Aletta Jacobsstraat | Stervoorde | Rijswijk | Wijk 06 | 81209.354 | 449062.252 | 200 | In Bedrijf | 1445378 | Straatverlichting | Masten | 28 | 4 | 0 | 0 | 0 |  | Lph 4,0m verzinkt con. D60 K4 |  | 9005 diepzwart | 2001 | 2001-02-01 | 2014-05-01 | 2021-05-01 | Type 2000 DN 1x PLL 24W D60 inductief |  |  | 2004 | 2004-02-13 | PLL outdoor 24W kleur 830 | 2020-06-01 | 20000 |  |  | 28 | Nacht: fotocel in / uit | 830 | VSA HFP122 TL5C / PLL Philips |  |  | 286611 | Goed (<1,5m)
Arnoldsonstraat | Stervoorde | Rijswijk | Wijk 06 | 81151.709 | 449809.213 | 200 | In Bedrijf | 1445449 | Straatverlichting | Masten | 28 | 4 | 0 | 0 | 0 |  | Lph 4,0m verzinkt con. D60 K4 |  | 9005 diepzwart | 2001 | 2001-03-01 |  |  | Type 2000 DN 1x PLL 24W D60 inductief |  |  | 2001 | 2001-03-01 | PLL outdoor 24W kleur 830 | 2020-06-01 | 20000 |  |  | 28 | Nacht: fotocel in / uit | 830 | VSA HFP122 TL5C / PLL Philips |  |  | 292261 | Goed (<1,5m)
Beetslaan | Cromvliet | Rijswijk | Wijk 01 | 82962.897 | 452938.422 | 200 | In Bedrijf | 1445523 | Straatverlichting | Masten | 28 | 4 | 0 | 0 | 0 |  | Lph 4,0m verzinkt con. D60 K4 |  | 9005 diepzwart | 1987 | 1987-05-01 |  |  | Type 2000 DN 1x PLL 24W D60 inductief |  |  | 2002 | 2002-09-11 | PLL outdoor 24W kleur 830 | 2020-06-01 | 20000 |  |  | 28 | Nacht: fotocel in / uit | 830 | VSA HFP122 TL5C / PLL Philips |  |  | 287210 | Goed (<1,5m)
Bilderdijklaan | Cromvliet | Rijswijk | Wijk 01 | 83271.834 | 452745.626 | 200 | In Bedrijf | 1445558 | Straatverlichting | Masten | 28 | 4 | 0 | 0 | 0 |  | Lph 4,0m verzinkt con. D60 K4 |  | 9005 diepzwart | 1992 | 1992-11-01 |  |  | Type 2000 DN 1x PLL 24W D60 inductief |  |  | 1992 | 1992-11-01 | PLL outdoor 24W kleur 830 | 2020-06-01 | 20000 |  |  | 28 | Nacht: fotocel in / uit | 830 | VSA HFP122 TL5C / PLL Philips |  |  | 80238 | Goed (<1,5m)
Mgr Bekkerslaan | Stervoorde | Rijswijk | Wijk 06 | 80752.453 | 449591.653 | 22 | In Bedrijf | 1449628 | Straatverlichting | Masten | 61 | 7 | 0 | 0 | 0 |  | Lph 7,0m verzinkt cil. UE 730mm D60 |  | 9005 diepzwart | 1971 | 1971-05-01 |  |  | SGS 203 050 TG 1x SON-T 50W |  |  | 2000 | 2000-03-01 | SON-T PIA PLUS 50W E27 | 2020-06-01 | 20000 |  |  | 61 | Nacht: fotocel in / uit | 0 | VSA SON(T)E 50W Philips |  |  | 289778 | Goed (<1,5m)
Mgr Bekkerslaan | Stervoorde | Rijswijk | Wijk 06 | 80744.345 | 449614.534 | 23 | In Bedrijf | 1449637 | Straatverlichting | Masten | 61 | 7 | 0 | 0 | 0 |  | Lph 7,0m verzinkt cil. UE 730mm D60 |  | 9005 diepzwart | 1971 | 1971-05-01 |  |  | SGS 203 050 TG 1x SON-T 50W |  |  | 2000 | 2000-03-01 | SON-T PIA PLUS 50W E27 | 2020-06-01 | 20000 |  |  | 61 | Nacht: fotocel in / uit | 0 | VSA SON(T)E 50W Philips |  |  | 292690 | Goed (<1,5m)
Burgemeester Cochiuslaan | Hoekpolder | Rijswijk | Wijk 06 | 81332.018 | 448881.581 | 200 | In Bedrijf | 1445804 | Straatverlichting | Masten | 28 | 4 | 0 | 0 | 0 |  | Lph 4,0m verzinkt con. D60 K4 |  | 9005 diepzwart | 1987 | 1987-05-01 |  |  | Type 2000 DN 1x PLL 24W D60 inductief |  |  | 2001 | 2001-08-01 | PLL outdoor 24W kleur 830 | 2020-06-01 | 20000 |  |  | 28 | Nacht: fotocel in / uit | 830 | VSA HFP122 TL5C / PLL Philips |  |  | 288052 | Goed (<1,5m)
Burgemeester Elsenlaan |  | Rijswijk | Buurt 24 Rembrandtkwartier | 82539.273 | 451608.573 | 200 | In Bedrijf | 1445813 | Straatverlichting | Masten | 28 | 4 | 0 | 0 | 0 |  | Lph 4,0m verzinkt con. D60 K4 |  | 9005 diepzwart | 1998 | 1998-10-01 |  |  | Type 2000 DN 1x PLL 24W D60 inductief |  |  | 1998 | 1998-10-01 | PLL outdoor 24W kleur 830 | 2020-06-01 | 20000 |  |  | 28 | Nacht: fotocel in / uit | 830 | VSA HFP122 TL5C / PLL Philips |  |  | 290247 | Goed (<1,5m)
Caan van Necklaan | Cromvliet | Rijswijk | Wijk 01 | 83128.366 | 452861.381 | 200 | In Bedrijf | 1445981 | Straatverlichting | Masten | 24 | 4 | 0 | 0 | 0 |  | Lph 4,0m verzinkt con. D60 K4 |  | 9005 diepzwart | 1993 | 1993-06-01 | 2014-05-01 | 2021-05-01 | 2000 1XPLL 24W R9005 EVSA |  |  | 2014 | 2014-05-01 | LAMP PH PLL 24W 830 2G11 4P | 2020-06-01 | 20000 |  |  | 24 | Nacht: fotocel in / uit | 830 | VSA HFP122 TL5C / PLL Philips |  |  | 80643 | Goed (<1,5m)
Cananefatenpad |  | Rijswijk | Buurt 71 Muziekbuurt | 82314.123 | 449825.562 | 200 | In Bedrijf | 1445997 | Straatverlichting | Masten | 28 | 4 | 0 | 0 | 0 |  | Lph 4,0m verzinkt con. D60 K4 |  | 9005 diepzwart | 1989 | 1989-05-01 |  |  | Type 2000 DN 1x PLL 24W D60 inductief |  |  | 1999 | 1999-01-01 | PLL outdoor 24W kleur 830 | 2020-06-01 | 20000 |  |  | 28 | Nacht: fotocel in / uit | 830 | VSA HFP122 TL5C / PLL Philips |  |  | 291501 | Goed (<1,5m)
Cederlaan | Bomenbuurt | Rijswijk | Wijk 02 | 83236.995 | 451757.211 | 200 | In Bedrijf | 1446020 | Straatverlichting | Masten | 24 | 0 | 0 | 0 | 0 |  | PM ST 4,0 CO V TP 0953V |  | 9005 diepzwart | 2014 | 2014-05-01 | 2014-05-01 | 2021-05-01 | 2000 1XPLL 24W R9005 EVSA |  |  | 2014 | 2014-05-01 | LAMP PH PLL 24W 830 2G11 4P | 2020-06-01 | 20000 |  |  | 24 | Nacht: fotocel in / uit | 830 | VSA HFP122 TL5C / PLL Philips | 9005 DIEPZWART |  | 293470 | Goed (<1,5m)
Sionsweg | Sion | Rijswijk | Wijk 06 | 82068.81 | 447888.972 | 11 | In Bedrijf | 1451307 | Straatverlichting | Masten | 44 | 6.5 | 0 | 0 | 0 |  | Lph 6,5m verzinkt VERZ UE D60 |  | 9005 diepzwart | 1988 | 1988-05-01 |  |  | FGS 104 HF 1x PLL 36W D60 |  |  | 2002 | 2002-06-01 | PLL 36W kleur 830 | 2020-06-01 | 20000 |  |  | 44 | Nacht: fotocel in / uit | 830 | VSA PLL / TL 36-40W INDUCTIEF Philips |  |  | 80480 | Goed (<1,5m)
Cornelia Schellingerlaan | Hoekpolder | Rijswijk | Wijk 06 | 81287.208 | 448837.04 | 200 | In Bedrijf | 1446091 | Straatverlichting | Masten | 28 | 4 | 0 | 0 | 0 |  | Lph 4,0m verzinkt con. D60 K4 |  | 9005 diepzwart | 1987 | 1987-05-01 |  |  | Type 2000 DN 1x PLL 24W D60 inductief |  |  | 2002 | 2002-09-11 | PLL outdoor 24W kleur 830 | 2020-06-01 | 20000 |  |  | 28 | Nacht: fotocel in / uit | 830 | VSA HFP122 TL5C / PLL Philips |  |  | 290926 | Goed (<1,5m)
Da Costalaan | Cromvliet | Rijswijk | Wijk 01 | 83150.401 | 452674.579 | 200 | In Bedrijf | 1446143 | Straatverlichting | Masten | 28 | 4 | 0 | 0 | 0 |  | Lph 4,0m verzinkt con. D60 K4 |  | 9005 diepzwart | 1993 | 1993-01-01 |  |  | Type 2000 DN 1x PLL 24W D60 inductief |  |  | 1993 | 1993-01-01 | PLL outdoor 24W kleur 830 | 2020-06-01 | 20000 |  |  | 28 | Nacht: fotocel in / uit | 830 | HF-P 1 18-42 PL-T/C/L/TL5C EII 220-240V |  |  | 293977 | Goed (<1,5m)
Daniel Catterwijckstraat | Rembrandtkwartier | Rijswijk | Wijk 02 | 82825.665 | 451638.086 | 200 | In Bedrijf | 1446162 | Straatverlichting | Masten | 24 | 5 | 0 | 121 | 60 |  | PM ST 5,0 CO T60 D121 ET Z V | STAAL | 9005 diepzwart | 2014 | 2014-05-01 | 2014-05-01 | 2021-05-01 | LIBRA 2565 PLL24W R9007 EVSA SNN+LOU |  | INDAL | 2014 | 2014-05-01 | LAMP PH PLL 24W 830 2G11 4P | 2020-06-01 | 20000 |  |  | 24 | Nacht: fotocel in / uit | 830 | VSA HFP122 TL5C / PLL Philips | 9007 GRIJS ALUMINIUM |  | 293376 | Goed (<1,5m)
Sionsweg | Sion | Rijswijk | Wijk 06 | 82097.933 | 447831.678 | 12 | In Bedrijf | 1451308 | Straatverlichting | Masten | 44 | 6.5 | 0 | 0 | 0 |  | Lph 6,5m verzinkt VERZ UE D60 |  | 9005 diepzwart | 2002 | 2002-02-01 |  |  | FGS 104 HF 1x PLL 36W D60 |  |  | 2002 | 2002-02-01 | PLL 36W kleur 830 | 2020-06-01 | 20000 |  |  | 44 | Nacht: fotocel in / uit | 830 | VSA PLL / TL 36-40W INDUCTIEF Philips |  |  | 287013 | Goed (<1,5m)
Dr H.J. van Mooklaan | Stervoorde | Rijswijk | Wijk 06 | 81241.09 | 449468.51 | 200 | In Bedrijf | 1446593 | Straatverlichting | Masten | 28 | 4 | 0 | 0 | 0 |  | Lph 4,0m verzinkt con. D60 K4 |  | 9005 diepzwart | 1987 | 1987-05-01 |  |  | Type 2000 DN 1x PLL 24W D60 inductief |  |  | 2002 | 2002-09-11 | PLL outdoor 24W kleur 830 | 2020-06-01 | 20000 |  |  | 28 | Nacht: fotocel in / uit | 830 | VSA HFP122 TL5C / PLL Philips |  |  | 75376 | Goed (<1,5m)
Dr Poelslaan | Ministerbuurt | Rijswijk | Wijk 05 | 81120.424 | 449988.598 | 200 | In Bedrijf | 1446653 | Straatverlichting | Masten | 24 | 0 | 0 | 0 | 0 |  | PM ST 4,0 CO V TP 0953V |  | 9005 diepzwart | 2014 | 2014-05-01 | 2014-05-01 | 2021-05-01 | 2000 1XPLL 24W R9005 EVSA |  |  | 2014 | 2014-05-01 | LAMP PH PLL 24W 830 2G11 4P | 2020-06-01 | 20000 |  |  | 24 | Nacht: fotocel in / uit | 830 | VSA HFP122 TL5C / PLL Philips |  |  | 293581 | Goed (<1,5m)
Eikelenburglaan | Hoekpolder | Rijswijk | Wijk 06 | 80709.713 | 448765.87 | 200 | In Bedrijf | 1446726 | Straatverlichting | Masten | 28 | 4 | 0 | 0 | 0 |  | Lph 4,0m verzinkt con. D60 K4 |  | 9005 diepzwart | 1995 | 1995-07-01 |  |  | Type 2000 DN 1x PLL 24W D60 inductief |  |  | 1995 | 1995-07-01 | PLL outdoor 24W kleur 830 | 2020-06-01 | 20000 |  |  | 28 | Nacht: fotocel in / uit | 830 | VSA HFP122 TL5C / PLL Philips |  |  | 293172 | Goed (<1,5m)
Endehoekseweg | Eikelenburg | Rijswijk | Wijk 06 | 80820.788 | 449196.763 | 200 | In Bedrijf | 1446835 | Straatverlichting | Masten | 33 | 4 | 0 | 0 | 0 |  | Lph 4,0m verzinkt con. D60 K4 |  | 9005 diepzwart | 2010 | 2010-04-15 |  |  | Type 2000 DN 1x PLL 24W D60 inductief |  |  | 2002 | 2002-09-11 | PLL 24W kleur 830 | 2020-06-01 | 20000 |  |  | 33 | Nacht: fotocel in / uit | 0 | VSA HFP122 TL5C / PLL Philips |  |  | 76029 | Goed (<1,5m)
Fazantlaan | Vrijenban | Rijswijk | Wijk 09 | 84042.869 | 449255.393 | 200 | In Bedrijf | 1446907 | Straatverlichting | Masten | 28 | 4 | 0 | 0 | 0 |  | Lph 4,0m verzinkt con. D60 K4 |  | 9005 diepzwart | 1989 | 1989-05-01 |  |  | HPS 100 cityzen 1x PLL 24W EVSA RAL7004 |  |  | 2005 | 2005-09-01 | PLL 24W kleur 827 | 2020-06-01 | 20000 |  |  | 28 | Nacht: fotocel in / uit | 0 | VSA HFP122 TL5C / PLL Philips | 7004 SIGNAALGRIJS |  | 292447 | Goed (<1,5m)
Sir Winston Churchillln |  | Rijswijk | Buurt 33 Stationskwartier | 82118.877 | 450667.249 | 115 | In Bedrijf | 1451353 | Straatverlichting | Masten | 107 | 10 | 0 | 0 | 0 |  | Lph 10,0m staal con. UD verzwaard |  | 9005 diepzwart | 1999 | 1999-02-01 |  |  | Iridium, SON-T 100 W |  |  | 2010 | 2010-01-01 | SON-T 100 watt | 2020-06-01 | 20000 |  |  | 107 | [5 empty] | 76110 | Goed (<1,5m)
Generaal Eisenhowerplein | Stationskwartier | Rijswijk | Wijk 03 | 81917.115 | 450408.013 | 200 | In Bedrijf | 1447116 | Straatverlichting | Masten | 35 | 3.9 | 0 | 0 | 0 |  | Lph 3,9m lichtzuil UE CDMR RAL9006 Schreder |  | 9006 WIT-ALUMINIUM | 2020 | 2020-01-01 |  |  | Lichtzuil CDMR35W Schreder |  |  | 2000 | 1920-01-01 | LAMP CDM-T 35W 830 G12 | 2020-06-01 | 10000 |  |  | 35 | Nacht: fotocel in / uit | 830 | VSA CDM / MHN 35W Philips |  |  | 290132 | Goed (<1,5m)
Generaal Spoorlaan |  | Rijswijk | Buurt 43 Artiestenbuurt | 81309.209 | 450587.041 | 200 | In Bedrijf | 1447358 | Straatverlichting | Masten | 76 | 3.5 | 0 | 0 | 0 |  | Mast tbv lichtzuil (algemeen) |  | 9005 diepzwart | 2004 | 2004-03-29 |  |  | Lichtzuil 6805900 hh 2x TLD 30W rvs 2k. |  |  | 2000 | 2000-07-01 | Led TL 14w 3000k 900lm 2-stuks | 2020-03-01 | 100000 |  |  | 0 | Nacht: fotocel in / uit | 0 |  |  |  | 291891 | Goed (<1,5m)
Generaal Spoorlaan |  | Rijswijk | Buurt 33 Stationskwartier | 81667.74 | 450824.14 | 200 | In Bedrijf | 1447161 | Straatverlichting | Masten | 24 | 4 | 0 | 0 | 0 |  | Lph 4,0m verzinkt con. D60 K4 |  | 9005 diepzwart | 1997 | 1997-04-01 |  |  | Type 2000 1x PLL 18/24W EVSA D60 RAL9005 |  |  | 1997 | 1997-07-01 | LAMP PLL 24W 830 2G11 4P LONG LIFE | 2020-06-01 | 20000 |  |  | 24 | Nacht: fotocel in / uit | 830 | HF-P 1 18-42 PL-T/C/L/TL5C EII 220-240V | 9005 DIEPZWART |  | 291782 | Goed (<1,5m)
Godfried Bomansstraat | Stervoorde | Rijswijk | Wijk 06 | 81303.36 | 449341.62 | 200 | In Bedrijf | 1447404 | Straatverlichting | Masten | 28 | 4 | 0 | 0 | 0 |  | Lph 4,0m verzinkt con. D60 K4 |  | 9005 diepzwart | 2001 | 2001-03-01 |  |  | Type 2000 DN 1x PLL 24W D60 inductief |  |  | 2001 | 2001-03-01 | PLL outdoor 24W kleur 830 | 2020-06-01 | 20000 |  |  | 28 | Nacht: fotocel in / uit | 830 | VSA HFP122 TL5C / PLL Philips |  |  | 291782 | Goed (<1,5m)
Goedendorplaan | Hoekpolder | Rijswijk | Wijk 06 | 81452.33 | 449109.32 | 200 | In Bedrijf | 1447422 | Straatverlichting | Masten | 28 | 4 | 0 | 0 | 0 |  | Lph 4,0m verzinkt con. D60 K4 |  | 9005 diepzwart | 1987 | 1987-05-01 |  |  | Type 2000 DN 1x PLL 24W D60 inductief |  |  | 2002 | 2002-09-11 | PLL outdoor 24W kleur 830 | 2020-06-01 | 20000 |  |  | 28 | Nacht: fotocel in / uit | 830 | VSA HFP122 TL5C / PLL Philips |  |  | 291579 | Goed (<1,5m)
H Kuipers-Rietbergpad | Stervoorde | Rijswijk | Wijk 06 | 82689.397 | 451478.954 | 200 | In Bedrijf | 1447451 | Straatverlichting | Masten | 28 | 4 | 0 | 0 | 0 |  | Lph 4,0m verzinkt con. D60 K4 |  | 9005 diepzwart | 1987 | 1987-05-01 |  |  | Type 2000 DN 1x PLL 24W D60 inductief |  |  | 2002 | 2002-09-11 | PLL outdoor 24W kleur 830 | 2020-06-01 | 20000 |  |  | 28 | Nacht: fotocel in / uit | 830 | VSA HFP122 TL5C / PLL Philips |  |  | 290497 | Goed (<1,5m)
H Ter Nieuwburchlaan | Te Werve | Rijswijk | Wijk 03 | 82500.018 | 451668.17 | 200 | In Bedrijf | 1448123 | Straatverlichting | Masten | 33 | 4 | 0 | 0 | 0 |  | Lph 4,0m verzinkt con. D60 K4 |  | 9005 diepzwart | 1992 | 1992-03-01 | 2014-05-01 | 2021-05-01 | Type 2000 1x PLL 18/24W EVSA D60 RAL9005 |  |  | 1992 | 1992-03-01 | PLL 24W kleur 830 | 2020-06-01 | 20000 |  |  | 33 | Nacht: fotocel in / uit | 0 | VSA type BTA 18 L31 Philips | 9005 DIEPZWART |  | 290468 | Goed (<1,5m)
Sionsweg | Sion | Rijswijk | Wijk 06 | 82134.414 | 447766.215 | 15 | In Bedrijf | 1451311 | Straatverlichting | Masten | 44 | 7 | 0 | 0 | 0 |  | Lph 7,0m verzinkt cil. UE 730mm D60 |  | 9005 diepzwart | 1988 | 1988-05-01 |  |  | FGS 104 HF 1x PLL 36W D60 |  |  | 2000 | 1988-05-01 | PLL 36W kleur 830 | 2020-06-01 | 20000 |  |  | 44 | Nacht: fotocel in / uit | 830 | VSA PLL / TL 36-40W INDUCTIEF Philips |  |  | 290291 | Goed (<1,5m)
Henri ter Hallsingel | Artiestenbuurt | Rijswijk | Wijk 04 | 81705.759 | 450524.544 | 200 | In Bedrijf | 1447723 | Straatverlichting | Masten | 33 | 4 | 0 | 0 | 0 |  | Lph 4,0m verzinkt con. D60 K4 |  | 9005 diepzwart | 2003 | 2003-07-11 |  |  | Type 2000 DN 1x PLL 24W D60 inductief |  |  | 2003 | 2003-07-11 | PLL 24W kleur 830 | 2020-06-01 | 20000 |  |  | 33 | Nacht: fotocel in / uit | 0 | VSA type BTA 18 L31 Philips |  |  | 291293 | Goed (<1,5m)
Henriette Roland Holstlaan | Stationskwartier | Rijswijk | Wijk 03 | 82015.84 | 450642.279 | 200 | In Bedrijf | 1447736 | Straatverlichting | Masten | 32 | 4 | 0 | 0 | 0 |  | Lph 4,0m verzinkt con. D60 K4 |  | 9005 diepzwart | 2002 | 2002-03-01 |  |  | Type 2000 DN 1x PLL 24W D60 inductief |  |  | 2004 | 2004-02-12 | PLL 24W kleur 827 EVSA | 2020-06-01 | 20000 |  |  | 32 | Nacht: fotocel in / uit | 0 | VSA *PLL24W HF-P 122 TL5C/PLL |  |  | 290415 | Goed (<1,5m)
Hilvoordestraat | Kleurenbuurt | Rijswijk | Wijk 04 | 81332.004 | 450667.226 | 200 | In Bedrijf | 1447789 | Straatverlichting | Masten | 28 | 4 | 0 | 0 | 0 |  | Lph 4,0m verzinkt con. D60 K4 |  | 9005 diepzwart | 1992 | 1992-05-01 |  |  | Type 2000 DN 1x PLL 24W D60 inductief |  |  | 1992 | 1992-05-01 | PLL outdoor 24W kleur 830 | 2020-06-01 | 20000 |  |  | 28 | Nacht: fotocel in / uit | 830 | VSA HFP122 TL5C / PLL Philips |  |  | 80598 | Goed (<1,5m)
Hoogkamerlaan |  | Rijswijk | Wijk 04 | 81825.157 | 450412.345 | 200 | In Bedrijf | 1447845 | Straatverlichting | Masten | 33 | 4 | 0 | 0 | 0 |  | Lph 4,0m verzinkt con. D60 K4 |  | 9005 diepzwart | 2004 | 2004-02-12 | 2014-05-01 | 2021-05-01 | Type 2000 DN 1x PLL 24W D60 inductief |  |  | 2004 | 2004-02-12 | PLL 24W kleur 830 | 2020-06-01 | 20000 |  |  | 33 | Nacht: fotocel in / uit | 0 | VSA HFP122 TL5C / PLL Philips |  |  | 288984 | Goed (<1,5m)
Huis te Landelaan |  | Rijswijk | Wijk 03 | 81972.539 | 450829.817 | 200 | In Bedrijf | 1447971 | Straatverlichting | Masten | 28 | 4 | 0 | 0 | 0 |  | Lph 4,0m verzinkt con. D60 K4 |  | 9005 diepzwart | 2002 | 2002-02-01 |  |  | Type 2000 DN 1x PLL 24W D60 inductief |  |  | 1999 | 1999-10-01 | PLL outdoor 24W kleur 830 | 2020-06-01 | 20000 |  |  | 28 | Nacht: fotocel in / uit | 830 | VSA HFP122 TL5C / PLL Philips |  |  | 288984 | Goed (<1,5m)
Mgr Bekkerslaan | Stervoorde | Rijswijk | Wijk 06 | 81063.005 | 448995.643 | 2 | In Bedrijf | 1449603 | Straatverlichting | Masten | 31 | 7 | 0 | 0 | 0 |  | Lph 7,0m verzinkt cil. UE 730mm D60 |  | 9005 diepzwart | 1971 | 1971-05-01 |  |  | SGS 203 050 TG 1x SON-T 50W |  |  | 2000 | 2000-01-01 | SON-T PIA PLUS 50W E27 | 2020-06-01 | 20000 |  |  | 31 | [5 empty] | 294125 | Goed (<1,5m)
J.C. van Markenlaan | Ministerbuurt | Rijswijk | Wijk 05 | 81305.55 | 450174.462 | 200 | In Bedrijf | 1448238 | Straatverlichting | Masten | 28 | 4 | 0 | 0 | 0 |  | Lph 4,0m verzinkt con. D60 K4 |  | 9005 diepzwart | 1987 | 1987-05-01 |  |  | Type 2000 DN 1x PLL 24W D60 inductief |  |  | 2002 | 2002-09-11 | PLL outdoor 24W kleur 830 | 2020-06-01 | 20000 |  |  | 28 | Nacht: fotocel in / uit | 830 | VSA HFP122 TL5C / PLL Philips |  |  | 289456 | Goed (<1,5m)
Jacob van der Wielelaan | Huis te Lande | Rijswijk | Wijk 03 | 81645.455 | 451177.448 | 200 | In Bedrijf | 1448408 | Straatverlichting | Masten | 32 | 4 | 0 | 0 | 0 |  | Lph 4,0m verzinkt con. D60 K4 |  | 9005 diepzwart | 2002 | 2002-03-01 | 2014-05-01 | 2021-05-01 | Type 2000 1x PLL 18/24W EVSA D60 RAL9005 |  |  | 2002 | 2002-03-01 | LAMP MASTER PLL 24W KL.830 | 2020-06-01 | 20000 |  |  | 32 | Nacht: fotocel in / uit | 0 | VSA PLL 2X22-42 HFP 2 2242 PL-T/C/L/TL5 | 9005 DIEPZWART | 5608813300 | 289456 | Goed (<1,5m)
Jacob van Offwegenlaan | Rembrandtkwartier | Rijswijk | Wijk 02 | 82814.131 | 451554.877 | 200 | In Bedrijf | 1448420 | Straatverlichting | Masten | 44 | 4 | 0 | 0 | 0 |  | Lph 4,0m verzinkt con. D60 K4 |  | 9005 diepzwart | 1992 | 1992-11-01 | 2014-05-01 | 2021-05-01 | Type 2000 DN 1x PLL 36W EVSA D60 <nb> |  |  | 1997 | 1997-09-01 | PLL 36W kleur 830 | 2020-06-01 | 20000 |  |  | 44 | Nacht: fotocel in / uit | 830 | VSA PLL / TL 36-40W INDUCTIEF Philips |  |  | 80286 | Goed (<1,5m)
Jan Tooroplaan | Rembrandtkwartier | Rijswijk | Wijk 02 | 82606.967 | 451818.574 | 200 | In Bedrijf | 1448441 | Straatverlichting | Masten | 33 | 4 | 0 | 0 | 0 |  | Lph 4,0m verzinkt con. D60 K4 |  | 9005 diepzwart | 2003 | 2003-03-28 | 2014-05-01 | 2021-05-01 | Type 2000 1x PLL 18/24W EVSA D60 RAL9005 |  |  | 1995 | 1995-10-01 | PLL 24W kleur 830 | 2020-06-01 | 20000 |  |  | 33 | Nacht: fotocel in / uit | 0 | VSA type BTA 18 L31 Philips | 9005 DIEPZWART |  | 289568 | Goed (<1,5m)
Karel Doormanlaan | Te Werve | Rijswijk | Wijk 03 | 82161.939 | 450802.105 | 200 | In Bedrijf | 1448719 | Straatverlichting | Masten | 24 | 4 | 0 | 0 | 0 |  | Lph 4,0m verzinkt con. D60 K4 |  | 9005 diepzwart | 2007 | 2007-12-18 | 2014-05-01 | 2021-05-01 | 2000 1XPLL 24W R9005 EVSA |  |  | 2014 | 2014-05-01 | LAMP PH PLL 24W 830 2G11 4P | 2020-06-01 | 20000 |  |  | 24 | Nacht: fotocel in / uit | 830 | VSA HFP122 TL5C / PLL Philips |  |  | 289654 | Goed (<1,5m)
Sionsweg | Sion | Rijswijk | Wijk 06 | 82369.717 | 447865.173 | 20 | In Bedrijf | 1451317 | Straatverlichting | Masten | 44 | 7 | 0 | 0 | 0 |  | Lph 7,0m verzinkt cil. UE 730mm D60 |  | 9005 diepzwart | 1988 | 1988-05-01 |  |  | FGS 104 HF 1x PLL 36W D60 |  |  | 2000 | 1988-05-01 | PLL 36W kleur 830 | 2020-06-01 | 20000 |  |  | 44 | Nacht: fotocel in / uit | 830 | VSA PLL / TL 36-40W INDUCTIEF Philips |  |  | 291225 | Goed (<1,5m)
Laan Hofrust | Oud-Rijswijk | Rijswijk | Wijk 02 | 82864.1954 | 452631.1497 | 200 | In Bedrijf | 1448937 | Straatverlichting | Masten | 24 | 5 | 0 | 121 | 60 |  | PM ST 5,0 CO T60 D121 ET Z V | STAAL | 9005 diepzwart | 2014 | 2014-05-01 | 2014-05-01 | 2021-05-01 | LIBRA 2565 PLL24W R9007 EVSA SNN+LOU |  | INDAL | 2014 | 2014-05-01 | LAMP PH PLL 24W 830 2G11 4P | 2020-06-01 | 20000 |  |  | 24 | Nacht: fotocel in / uit | 830 | VSA HFP122 TL5C / PLL Philips | 9007 GRIJS ALUMINIUM |  | 76389 | Goed (<1,5m)
Laan van Hoornwijck | Hoornwijck | Rijswijk | Wijk 09 | 83556.607 | 451904.852 | 200 | In Bedrijf | 1448978 | Straatverlichting | Masten | 32 | 4 | 0 | 0 | 0 |  | Lph 4,0m verzinkt con. D60 K4 |  | 9005 diepzwart | 2003 | 2003-03-27 |  |  | Type 2000 incl.RMRL 1x PLL 24W 830 EVSA RAL9005 |  |  | 2003 | 2003-03-27 | PLL 24W kleur 830 EVSA | 2020-06-01 | 20000 |  |  | 32 | Nacht: fotocel in / uit | 0 | VSA *PLL24W HF-P 122 TL5C/PLL | 9005 DIEPZWART |  | 286639 | Goed (<1,5m)
Laan van Oversteen | Hoornwijck | Rijswijk | Wijk 09 | 83628.033 | 451819.805 | 200 | In Bedrijf | 1449083 | Straatverlichting | Masten | 32 | 4 | 0 | 0 | 0 |  | Lph 4,0m verzinkt con. D60 K4 |  | 9005 diepzwart | 2003 | 2003-03-27 |  |  | Type 2000 incl.RMRL 1x PLL 24W 830 EVSA RAL9005 |  |  | 2003 | 2003-03-27 | PLL 24W kleur 830 EVSA | 2020-06-01 | 20000 |  |  | 32 | Nacht: fotocel in / uit | 0 | VSA *PLL24W HF-P 122 TL5C/PLL | 9005 DIEPZWART |  | 293707 | Goed (<1,5m)
Lange Dreef | Strijp | Rijswijk | Wijk 05 | 80301.149 | 450003.133 | 200 | In Bedrijf | 1449147 | Straatverlichting | Masten | 28 | 4 | 0 | 0 | 0 |  | Lph 4,0m verzinkt con. D60 K4 |  | 9005 diepzwart | 1997 | 1997-08-01 |  |  | Saturnus 3s 1x PLT 26W VSA D60 RAL9005/9007 |  |  | 1997 | 1997-08-01 | PLT 26W 4P kleur 830 | 2020-06-01 | 12000 |  |  | 28 | Nacht: fotocel in / uit | 830 | VSA type HFP 126 PL-T/C | 9005 DIEPZWART |  | 77495 | Goed (<1,5m)
Limpergstraat | Plaspoelpolder | Rijswijk | Wijk 08 | 83135.29 | 450899.15 | 200 | In Bedrijf | 1449377 | Straatverlichting | Masten | 24 | 0 | 0 | 0 | 0 |  | PM ST 4,0 CO V TP 0953V |  | 9005 diepzwart | 2014 | 2014-05-01 | 2014-05-01 | 2021-05-01 | 2000 1XPLL 24W R9005 EVSA |  |  | 2014 | 2014-05-01 | LAMP PH PLL 24W 830 2G11 4P | 2020-06-01 | 20000 |  |  | 24 | Nacht: fotocel in / uit | 830 |  |  |  | 76096 | Goed (<1,5m)
Louis Bouwmeesterstraat | Artiestenbuurt | Rijswijk | Wijk 04 | 81787.684 | 450478.859 | 200 | In Bedrijf | 1449427 | Straatverlichting | Masten | 33 | 4.5 | 0 | 0 | 0 |  | Lph 4,5m verzinkt con.paaltop D60 |  | 9005 diepzwart | 2004 | 2004-02-12 |  |  | Type 2000 DN 1x PLL 18/24W D60 inductief |  |  | 2004 | 2004-02-12 | PLL 24W kleur 830 | 2020-06-01 | 20000 |  |  | 33 | Nacht: fotocel in / uit | 0 | VSA HFP122 TL5C / PLL Philips |  |  | 289341 | Goed (<1,5m)
Martin Luther Kinglaan | Stervoorde | Rijswijk | Wijk 06 | 81277.105 | 449818.859 | 200 | In Bedrijf | 1449537 | Straatverlichting | Masten | 32 | 4 | 0 | 0 | 0 |  | Lph 4,0m verzinkt con. D60 K4 |  | 9005 diepzwart | 2001 | 2001-03-01 | 2014-05-01 | 2021-05-01 | Type 2000 1x PLL 18/24W EVSA D60 RAL9005 |  |  | 2001 | 2001-03-01 | PLL 24W kleur 827 EVSA | 2020-06-01 | 20000 |  |  | 32 | Nacht: fotocel in / uit | 0 | VSA *PLL24W HF-P 122 TL5C/PLL | 9005 DIEPZWART |  | 288989 | Goed (<1,5m)
Mauritslaan | Leeuwendaal | Rijswijk | Wijk 01 | 83241.477 | 452350.229 | 200 | In Bedrijf | 1449546 | Straatverlichting | Masten | 28 | 4 | 0 | 0 | 0 |  | Lph 4,0m verzinkt con. D60 K4 |  | 9005 diepzwart | 1987 | 1987-05-01 |  |  | Type 2000 DN 1x PLL 24W D60 inductief |  |  | 2002 | 2002-09-11 | PLL outdoor 24W kleur 830 | 2020-06-01 | 20000 |  |  | 28 | Nacht: fotocel in / uit | 830 | VSA HFP122 TL5C / PLL Philips |  |  | 293811 | Goed (<1,5m)
Mgr Bekkerslaan | Stervoorde | Rijswijk | Wijk 06 | 81063.698 | 448969.729 | 200 | In Bedrijf | 1449605 | Straatverlichting | Masten | 0 | 4 | 0 | 0 | 0 |  | PMF K4 PT |  | 9005 diepzwart | 2011 | 2011-09-01 | 2014-05-01 | 2021-05-01 | Industria 2400 Padvinder 18W |  |  | 2011 | 2011-09-01 | PLL 18W | 2020-06-01 | 20000 |  |  | 0 | Nacht: fotocel in / uit | 0 |  |  |  | 286895 | Goed (<1,5m)
Mgr P.J. Willekenslaan | Huis te Lande | Rijswijk | Wijk 03 | 81687.539 | 450799.469 | 200 | In Bedrijf | 1449698 | Straatverlichting | Masten | 24 | 0 | 0 | 0 | 0 |  | PM ST 4,0 CO V TP 0953V |  | 9005 diepzwart | 2014 | 2014-05-01 | 2014-05-01 | 2021-05-01 | 2000 1XPLL 24W R9005 EVSA |  |  | 2014 | 2014-05-01 | LAMP PH PLL 24W 830 2G11 4P | 2020-06-01 | 20000 |  |  | 24 | Nacht: fotocel in / uit | 830 | VSA *PLL24W HF-P 122 TL5C/PLL | 9005 DIEPZWART |  | 286895 | Goed (<1,5m)
Minister Lelylaan | Ministerbuurt | Rijswijk | Wijk 05 | 80692.764 | 450002.235 | 200 | In Bedrijf | 1449767 | Straatverlichting | Masten | 28 | 4 | 0 | 0 | 0 |  | Lph 4,0m verzinkt con. D60 K4 |  | 9005 diepzwart | 2004 | 2004-02-18 | 2014-05-01 | 2021-05-01 | Compact 1x PLL 24W EVSA RAL9005 |  |  | 2004 | 2004-02-18 | PLL outdoor 24W kleur 830 | 2020-06-01 | 20000 |  |  | 28 | Nacht: fotocel in / uit | 830 | VSA HFP122 TL5C / PLL Philips | 9005 DIEPZWART |  | 292265 | Goed (<1,5m)
Minister Verschuurlaan | Ministerbuurt | Rijswijk | Wijk 05 | 80715.385 | 450158.626 | 200 | In Bedrijf | 1449829 | Straatverlichting | Masten | 24 | 4 | 0 | 0 | 0 |  | Lph 4,0m alum.con. D60 |  | 9005 diepzwart | 1991 | 1991-03-01 |  |  | Type 2000 SDN SOX-E 18W Industria |  |  | 1991 | 1991-03-01 | LAMP PLL 24W 830 2G11 4P LONG LIFE | 2020-06-01 | 20000 |  |  | 24 | Nacht: fotocel in / uit | 830 | HF-P 1 18-42 PL-T/C/L/TL5C EII 220-240V |  |  | 287808 | Goed (<1,5m)
Sionsweg | Sion | Rijswijk | Wijk 06 | 82390.25 | 447879.169 | 21 | In Bedrijf | 1451318 | Straatverlichting | Masten | 44 | 7 | 0 | 0 | 0 |  | Lph 7,0m verzinkt cil. UE 730mm D60 |  | 9005 diepzwart | 1988 | 1988-05-01 |  |  | FGS 104 HF 1x PLL 36W D60 |  |  | 2000 | 1988-05-01 | PLL 36W kleur 830 | 2020-06-01 | 20000 |  |  | 44 | Nacht: fotocel in / uit | 830 | VSA PLL / TL 36-40W INDUCTIEF Philips |  |  | 288299 | Goed (<1,5m)
Mr. Beerninkplantsoen | Hoekpolder | Rijswijk | Wijk 06 | 81531.069 | 448898.165 | 200 | In Bedrijf | 1449861 | Straatverlichting | Masten | 28 | 4 | 0 | 0 | 0 |  | Lph 4,0m verzinkt con. D60 K4 |  | 9005 diepzwart | 1986 | 1986-05-01 |  |  | Type 2000 DN 1x PLL 24W D60 inductief |  |  | 2002 | 2002-09-11 | PLL outdoor 24W kleur 830 | 2020-06-01 | 20000 |  |  | 28 | Nacht: fotocel in / uit | 830 | VSA HFP122 TL5C / PLL Philips |  |  | 291415 | Goed (<1,5m)
Ocarinalaan | Muziekbuurt | Rijswijk | Wijk 07 | 81738.576 | 449906.584 | 200 | In Bedrijf | 1449972 | Straatverlichting | Masten | 28 | 4 | 0 | 0 | 0 |  | Lph 4,0m verzinkt con. D60 K4 |  | 9005 diepzwart | 1994 | 1994-04-01 |  |  | Type 2000 DN 1x PLL 24W D60 inductief |  |  | 1994 | 1994-04-01 | PLL outdoor 24W kleur 830 | 2020-06-01 | 20000 |  |  | 28 | Nacht: fotocel in / uit | 830 | VSA HFP122 TL5C / PLL Philips |  |  | 292655 | Goed (<1,5m)
Paukensingel | Muziekbuurt | Rijswijk | Wijk 07 | 81973.73 | 449930.219 | 200 | In Bedrijf | 1450156 | Straatverlichting | Masten | 24 | 0 | 0 | 0 | 0 |  | PM ST 4,0 CO V TP 0953V |  | 9005 diepzwart | 2014 | 2014-05-01 | 2014-05-01 | 2021-05-01 | 2000 1XPLL 24W R9005 EVSA |  |  | 2014 | 2014-05-01 | LAMP PH PLL 24W 830 2G11 4P | 2020-06-01 | 20000 |  |  | 24 | Nacht: fotocel in / uit | 830 | VSA HFP122 TL5C / PLL Philips | 9005 DIEPZWART |  | 292655 | Goed (<1,5m)
Pioendreef | Strijp | Rijswijk | Wijk 05 | 80080.495 | 450722.279 | 200 | In Bedrijf | 1450249 | Straatverlichting | Masten | 28 | 4 | 0 | 0 | 0 |  | Lph 4,0m verzinkt con. D60 K4 |  | 9005 diepzwart | 1997 | 1997-11-01 |  |  | Saturnus 3s 1x PLT 26W VSA D60 RAL9005/9007 |  |  | 1997 | 1997-11-01 | PLT 26W 4P kleur 830 | 2020-06-01 | 12000 |  |  | 28 | Nacht: fotocel in / uit | 830 | VSA type HFP 126 PL-T/C | 9005 DIEPZWART |  | 291693 | Goed (<1,5m)
Prinses Beatrixlaan |  | Rijswijk | Buurt 64 Sion | 82725.8504 | 448105.826 | 200 | In Bedrijf | 1911676 | Straatverlichting | Masten | 19 | 0 | 0 | 0 | 0 |  | PM ST 4,0 CO V TP 0953V |  | 9005 diepzwart | 2014 | 2014-11-15 |  |  | ARESA-2 16L 19W WW 2176LM R7038 5068 DDY |  | Schreder | 2014 | 2014-11-15 | LED | 2014-11-15 | 100000 |  |  | 19 | Nacht: fotocel in / uit | 830 |  | 7038 AGAATGRIJS |  | 291513 | Goed (<1,5m)
Prinses Irenelaan | Ministerbuurt | Rijswijk | Wijk 05 | 80889.673 | 450328.218 | 200 | In Bedrijf | 1450721 | Straatverlichting | Masten | 46 | 4 | 0 | 0 | 0 |  | Lph 4,0m staal cil. D60 |  | 9005 diepzwart | 2001 | 2001-12-01 |  |  | Alura 1577 RAL7021 |  |  | 2001 | 2001-12-01 | CDM-T 35W kleur 830 | 2020-06-01 | 10000 |  |  | 46 | Nacht: fotocel in / uit | 0 | VSA CDM / MHN 35W Philips | 7021 ZWARTGRIJS |  | 292437 | Goed (<1,5m)
Prinses Margrietsingel | Ministerbuurt | Rijswijk | Wijk 05 | 81109.037 | 449927.614 | 200 | In Bedrijf | 1450753 | Straatverlichting | Masten | 24 | 0 | 0 | 0 | 0 |  | PM ST 4,0 CO V TP 0953V |  | 9005 diepzwart | 2014 | 2014-05-01 | 2014-05-01 | 2021-05-01 | 2000 1XPLL 24W R9005 EVSA |  |  | 2014 | 2014-05-01 | LAMP PH PLL 24W 830 2G11 4P | 2020-06-01 | 20000 |  |  | 24 | Nacht: fotocel in / uit | 830 | VSA HFP122 TL5C / PLL Philips |  |  | 290092 | Goed (<1,5m)
Prinses Marijkesingel | Ministerbuurt | Rijswijk | Wijk 05 | 80819.555 | 450053.874 | 200 | In Bedrijf | 1450780 | Straatverlichting | Masten | 24 | 0 | 0 | 0 | 0 |  | PM ST 4,0 CO V TP 0953V |  | 9005 diepzwart | 2014 | 2014-05-01 | 2014-05-01 | 2021-05-01 | 2000 1XPLL 24W R9005 EVSA |  |  | 2014 | 2014-05-01 | LAMP PH PLL 24W 830 2G11 4P | 2020-06-01 | 20000 |  |  | 24 | Nacht: fotocel in / uit | 830 | VSA HFP122 TL5C / PLL Philips |  |  | 289996 | Goed (<1,5m)
Mgr Bekkerslaan | Stervoorde | Rijswijk | Wijk 06 | 80901.169 | 449402.569 | 201 | In Bedrijf | 1449606 | Straatverlichting | Masten | 28 | 4.5 | 0 | 0 | 0 |  | Lph 4,5m verzinkt con.paaltop D60 |  | 9005 diepzwart | 1971 | 1971-05-01 | 2014-05-01 | 2021-05-01 | Type 2000 DN 1x PLL 24W D60 inductief |  |  | 2000 | 2000-03-01 | PLL outdoor 24W kleur 830 | 2020-06-01 | 20000 |  |  | 28 | Nacht: fotocel in / uit | 830 | VSA HFP122 TL5C / PLL Philips |  |  | 288657 | Goed (<1,5m)
Regenbooglaan | Kleurenbuurt | Rijswijk | Wijk 04 | 81272.511 | 451021.105 | 200 | In Bedrijf | 1450859 | Straatverlichting | Masten | 28 | 4 | 0 | 0 | 0 |  | Lph 4,0m verzinkt con. D60 K4 |  | 9005 diepzwart | 1992 | 1992-05-01 |  |  | Type 2000 DN 1x PLL 24W D60 inductief |  |  | 1992 | 1992-05-01 | PLL outdoor 24W kleur 830 | 2020-06-01 | 20000 |  |  | 28 | Nacht: fotocel in / uit | 830 | VSA HFP122 TL5C / PLL Philips |  |  | 292763 | Goed (<1,5m)
Schaapweg | Strijp | Rijswijk | Wijk 05 | 80103.489 | 450993.482 | 200 | In Bedrijf | 1451052 | Straatverlichting | Masten | 28 | 4 | 0 | 0 | 0 |  | Lph 4,0m verzinkt con. D60 K4 |  | 9005 diepzwart | 1998 | 1998-07-01 | 2014-05-01 | 2021-05-01 | Type 2000 DN 1x PLL 24W D60 inductief |  |  | 1998 | 1998-07-01 | PLL outdoor 24W kleur 830 | 2020-06-01 | 20000 |  |  | 28 | Nacht: fotocel in / uit | 830 | VSA HFP122 TL5C / PLL Philips |  |  | 293140 | Goed (<1,5m)
Mgr Bekkerslaan | Stervoorde | Rijswijk | Wijk 06 | 80752.557 | 449700.761 | 432 | In Bedrijf | 1449676 | Straatverlichting | Masten | 28 | 4.5 | 0 | 0 | 0 |  | Lph 4,5m verzinkt con.paaltop D60 |  | 9005 diepzwart | 1971 | 1971-05-01 |  |  | Type 2000 DN 1x PLL 24W D60 inductief |  |  | 2000 | 2000-03-01 | PLL outdoor 24W kleur 830 | 2020-06-01 | 20000 |  |  | 28 | Nacht: fotocel in / uit | 830 | VSA HFP122 TL5C / PLL Philips |  |  | 288326 | Redelijk (1,5-3,0m)
Sir Winston Churchillln |  | Rijswijk | Buurt 22 Bomenbuurt | 83178.479 | 451886.841 | 200 | In Bedrijf | 1451438 | Straatverlichting | Masten | 80 | 9 | 0 | 0 | 0 |  | Lph 9,0m verzinkt cil.verj.UE 1250mm 20gr D60 |  | 9005 diepzwart | 2007 | 2007-11-26 | 2014-05-01 | 2021-05-01 | ARM SGS 253 OCFG 1X SON-T 70W. RAL 7035 |  |  | 2007 | 2007-11-26 | SON-T 70W E27 | 2020-06-01 | 20000 |  |  | 80 | Nacht: fotocel in / uit | 0 | VSA SON(T) 70WE Philips |  |  | 293386 | Goed (<1,5m)
Sionsweg | Sion | Rijswijk | Wijk 06 | 82554.777 | 447991.721 | 29 | In Bedrijf | 1451326 | Straatverlichting | Masten | 44 | 6 | 0 | 0 | 0 |  | Lph 6,0m verzinkt cil.con UE L=730 D60 |  | 9005 diepzwart | 1988 | 1988-05-01 |  |  | FGS 104 HF 1x PLL 36W D60 |  |  | 2000 | 1988-05-01 | PLL 36W kleur 830 | 2020-06-01 | 20000 |  |  | 44 | Nacht: fotocel in / uit | 830 | VSA PLL / TL 36-40W INDUCTIEF Philips |  |  | 290482 | Goed (<1,5m)
Steenvoordelaan |  | Rijswijk | Wijk 04 | 81292.001 | 450946.955 | 200 | In Bedrijf | 1451688 | Straatverlichting | Masten | 28 | 4 | 0 | 0 | 0 |  | Lph 4,0m verzinkt con. D60 K4 |  | 9005 diepzwart | 2004 | 2004-02-06 |  |  | Type 2000 DN 1x PLL 24W D60 inductief |  |  | 1992 | 1992-05-01 | PLL outdoor 24W kleur 830 | 2020-06-01 | 20000 |  |  | 28 | Nacht: fotocel in / uit | 830 | VSA HFP122 TL5C / PLL Philips |  |  | 288887 | Goed (<1,5m)
Strijplaan | Strijp | Rijswijk | Wijk 05 | 80296.105 | 449771.05 | 200 | In Bedrijf | 1451780 | Straatverlichting | Masten | 28 | 4 | 0 | 0 | 0 |  | Lph 4,0m verzinkt con. D60 K4 |  | 9005 diepzwart | 1997 | 1997-07-01 |  |  | Saturnus 3s 1x PLT 26W VSA D60 RAL9005/9007 |  |  | 1997 | 1997-07-01 | PLT 26W 4P kleur 830 | 2020-06-01 | 12000 |  |  | 28 | Nacht: fotocel in / uit | 830 | VSA type HFP 126 PL-T/C | 9005 DIEPZWART |  | 288802 | Goed (<1,5m)
Tinbergenstraat | Plaspoelpolder | Rijswijk | Wijk 08 | 83329.321 | 450797.491 | 200 | In Bedrijf | 1452074 | Straatverlichting | Masten | 24 | 0 | 0 | 0 | 0 |  | PM ST 4,0 CO V TP 0953V |  | 9005 diepzwart | 2014 | 2014-05-01 | 2014-05-01 | 2021-05-01 | 2000 1XPLL 24W R9005 EVSA |  |  | 2014 | 2014-05-01 | LAMP PH PLL 24W 830 2G11 4P | 2020-06-01 | 20000 |  |  | 24 | Nacht: fotocel in / uit | 830 | VSA HFP122 TL5C / PLL Philips |  |  | 77835 | Goed (<1,5m)
Tollensstraat | Oud-Rijswijk | Rijswijk | Wijk 02 | 82783.228 | 452516.037 | 200 | In Bedrijf | 1452084 | Straatverlichting | Masten | 28 | 4 | 0 | 0 | 0 |  | Lph 4,0m gietijzer D60 |  | 9005 diepzwart | 2000 | 2000-05-01 |  |  | OGR kathedraal 1x PLL 24W EVSA D60 RAL6003 |  |  | 2000 | 2000-05-01 | PLL outdoor 24W kleur 830 | 2020-06-01 | 20000 |  |  | 28 | Nacht: fotocel in / uit | 830 | VSA HFP122 TL5C / PLL Philips | 6003 OLIJFGROEN |  | 289009 | Goed (<1,5m)
Sir Winston Churchillln |  | Rijswijk | Buurt 33 Stationskwartier | 82142.385 | 450694.451 | 117 | In Bedrijf | 1451354 | Straatverlichting | Masten | 107 | 10 | 0 | 0 | 0 |  | Lph 10,0m staal con. UD verzwaard |  | 9005 diepzwart | 1999 | 1999-02-01 |  |  | Iridium, SON-T 100 W |  |  | 2010 | 2010-01-01 | SON-T 100 watt | 2020-06-01 | 20000 |  |  | 107 | [5 empty] | 77296 | Goed (<1,5m)
Tubasingel | Muziekbuurt | Rijswijk | Wijk 07 | 82039.226 | 449676.616 | 200 | In Bedrijf | 1452161 | Straatverlichting | Masten | 28 | 4 | 0 | 0 | 0 |  | Lph 4,0m verzinkt con. D60 K4 |  | 9005 diepzwart | 1997 | 1997-06-01 | 2014-05-01 | 2021-05-01 | Type 2000 DN 1x PLL 24W D60 inductief |  |  | 2001 | 2001-11-01 | PLL outdoor 24W kleur 830 | 2020-06-01 | 20000 |  |  | 28 | Nacht: fotocel in / uit | 830 | VSA HFP122 TL5C / PLL Philips |  |  | 289353 | Goed (<1,5m)
Van Vollenhovenlaan | Te Werve | Rijswijk | Wijk 03 | 82365.083 | 451109.622 | 200 | In Bedrijf | 1452380 | Straatverlichting | Masten | 44 | 4.5 | 0 | 0 | 0 |  | Lph 4,5m verzinkt con.paaltop D60 |  | 9005 diepzwart | 2014 | 2014-05-01 |  |  | Type 2000 SDN SOX-E 18W Industria |  |  | 2000 | 1956-05-01 | PLL 36W kleur 830 | 2020-06-01 | 20000 |  |  | 44 | Nacht: fotocel in / uit | 830 | VSA PLL / TL 36-40W INDUCTIEF Philips |  |  | 294236 | Goed (<1,5m)
Van Vredenburchweg |  | Rijswijk | Buurt 41 Spoorzicht | 80996.771 | 451068.889 | 200 | In Bedrijf | 1452439 | Straatverlichting | Masten | 28 | 4 | 0 | 0 | 0 |  | Lph 4,0m verzinkt con. D60 K4 |  | 9005 diepzwart | 2004 | 2004-03-01 | 2014-05-01 | 2021-05-01 | Type 2000 DN 1x PLL 24W D60 inductief |  |  | 2004 | 2004-03-01 | PLL outdoor 24W kleur 830 | 2020-06-01 | 20000 |  |  | 28 | Nacht: fotocel in / uit | 830 | VSA HFP122 TL5C / PLL Philips |  |  | 289769 | Goed (<1,5m)
Vedelstraat | Muziekbuurt | Rijswijk | Wijk 07 | 81785.64 | 450202.14 | 200 | In Bedrijf | 1452598 | Straatverlichting | Masten | 28 | 4.5 | 0 | 0 | 0 |  | Lph 4,5m verzinkt con.paaltop D60 |  | 9005 diepzwart | 2004 | 2004-03-31 |  |  | Type 2000 incl.RMRL 1x PLL 24W 830 EVSA RAL9005 |  |  | 2004 | 2004-11-01 | PLL outdoor 24W kleur 830 | 2020-06-01 | 20000 |  |  | 28 | Nacht: fotocel in / uit | 830 | VSA HFP122 TL5C / PLL Philips | 9005 DIEPZWART |  | 79526 | Goed (<1,5m)
Vermiljoenstraat | Kleurenbuurt | Rijswijk | Wijk 04 | 81310.544 | 450933.215 | 200 | In Bedrijf | 1452631 | Straatverlichting | Masten | 28 | 4 | 0 | 0 | 0 |  | Lph 4,0m verzinkt con. D60 K4 |  | 9005 diepzwart | 1992 | 1992-05-01 |  |  | Type 2000 1x PLL 18/24W EVSA D60 RAL9005 |  |  | 1992 | 1992-05-01 | PLL outdoor 24W kleur 830 | 2020-06-01 | 20000 |  |  | 28 | Nacht: fotocel in / uit | 830 | VSA HFP122 TL5C / PLL Philips | 9005 DIEPZWART |  | 288469 | Goed (<1,5m)
Mgr Bekkerslaan | Stervoorde | Rijswijk | Wijk 06 | 80817.89 | 449232.14 | 201b | In Bedrijf | 1449608 | Straatverlichting | Masten | 28 | 4.5 | 0 | 0 | 0 |  | Lph 4,5m verzinkt con.paaltop D60 |  | 9005 diepzwart | 1971 | 1971-05-01 |  |  | Type 2000 DN 1x PLL 18/24W D60 inductief |  |  | 2000 | 2000-03-01 | PLL outdoor 24W kleur 830 | 2020-06-01 | 20000 |  |  | 28 | Nacht: fotocel in / uit | 830 |  |  |  | 734133 | Slecht (6,0-15m)
Sionsweg | Sion | Rijswijk | Wijk 06 | 82146.666 | 447744.528 | 15a | In Bedrijf | 1451312 | Straatverlichting | Masten | 44 | 7 | 0 | 0 | 0 |  | Lph 7,0m verzinkt cil. UE 730mm D60 |  | 9005 diepzwart | 1988 | 1988-05-01 |  |  | FGS 104 HF 1x PLL 36W D60 |  |  | 2000 | 1988-05-01 | PLL 36W kleur 830 | 2020-06-01 | 20000 |  |  | 44 | Nacht: fotocel in / uit | 830 | VSA PLL / TL 36-40W INDUCTIEF Philips |  |  | 736215 | Slecht (6,0-15m)
Wiepkje Barendrechtlaan | Hoekpolder | Rijswijk | Wijk 06 | 81373.969 | 448927.084 | 200 | In Bedrijf | 1452942 | Straatverlichting | Masten | 28 | 4 | 0 | 0 | 0 |  | Lph 4,0m verzinkt con. D60 K4 |  | 9005 diepzwart | 1987 | 1987-05-01 |  |  | Type 2000 DN 1x PLL 24W D60 inductief |  |  | 2001 | 2001-08-01 | PLL outdoor 24W kleur 830 | 2020-06-01 | 20000 |  |  | 28 | Nacht: fotocel in / uit | 830 | VSA HFP122 TL5C / PLL Philips |  |  | 290301 | Goed (<1,5m)
Willem Royaardsstraat | Artiestenbuurt | Rijswijk | Wijk 04 | 81658.3 | 450410.7 | 200 | In Bedrijf | 1452974 | Straatverlichting | Masten | 31 | 4.5 | 0 | 0 | 0 |  | Lph 4,5m verzinkt con.paaltop D60 |  | 9005 diepzwart | 2003 | 2003-07-11 |  |  | Type 2000 DN 1x PLL 24W D60 inductief |  |  | 2001 | 2001-07-04 | PLL 24W kleur 830 | 2020-06-01 | 20000 |  |  | 31 | Nacht: fotocel in / uit | 0 | VSA HFP122 TL5C / PLL Philips |  |  | 287567 | Goed (<1,5m)
Admiraal Helfrichsingel | Muziekbuurt | Rijswijk | Wijk 07 | 81880.334 | 450052.292 | 201 | In Bedrijf | 1445328 | Straatverlichting | Masten | 24 | 0 | 0 | 0 | 0 |  | PM ST 4,0 CO V TP 0953V |  | 9005 diepzwart | 2014 | 2014-05-01 | 2014-05-01 | 2021-05-01 | 2000 1XPLL 24W R9005 EVSA |  |  | 2014 | 2014-05-01 | LAMP PH PLL 24W 830 2G11 4P | 2020-06-01 | 20000 |  |  | 24 | Nacht: fotocel in / uit | 830 | HF-P 1 18-42 PL-T/C/L/TL5C EII 220-240V |  |  | 293149 | Goed (<1,5m)
Aletta Jacobsstraat | Stervoorde | Rijswijk | Wijk 06 | 81235.381 | 449075.96 | 201 | In Bedrijf | 1445379 | Straatverlichting | Masten | 28 | 4 | 0 | 0 | 0 |  | Lph 4,0m verzinkt con. D60 K4 |  | 9005 diepzwart | 2001 | 2001-02-01 |  |  | Type 2000 DN 1x PLL 24W D60 inductief |  |  | 2004 | 2004-02-13 | PLL outdoor 24W kleur 830 | 2020-06-01 | 20000 |  |  | 28 | Nacht: fotocel in / uit | 830 | VSA HFP122 TL5C / PLL Philips |  |  | 286662 | Goed (<1,5m)
Arnoldsonstraat | Stervoorde | Rijswijk | Wijk 06 | 81155.18 | 449831.675 | 201 | In Bedrijf | 1445450 | Straatverlichting | Masten | 28 | 4 | 0 | 0 | 0 |  | Lph 4,0m verzinkt con. D60 K4 |  | 9005 diepzwart | 2001 | 2001-03-01 |  |  | Type 2060 incl.QWPK 1x PLL 24W EVSA D60 RAL9007 |  |  | 2011 | 2011-06-17 | PLL outdoor 24W kleur 830 | 2020-06-01 | 20000 |  |  | 28 | Nacht: fotocel in / uit | 830 | VSA HFP122 TL5C / PLL Philips |  |  | 287476 | Goed (<1,5m)
Bieseiland | Strijp | Rijswijk | Wijk 05 | 80396.942 | 450010.86 | 201 | In Bedrijf | 1445545 | Straatverlichting | Masten | 28 | 4 | 0 | 0 | 0 |  | Lph 4,0m verzinkt con. D60 K4 |  | 9005 diepzwart | 1996 | 1996-11-01 |  |  | Saturnus 3s 1x PLT 26W VSA D60 RAL9005/9007 |  |  | 1996 | 1996-11-01 | PLT 26W 4P kleur 830 | 2020-06-01 | 12000 |  |  | 28 | Nacht: fotocel in / uit | 830 | VSA type HFP 126 PL-T/C | 9005 DIEPZWART |  | 290392 | Goed (<1,5m)
Mgr Bekkerslaan | Stervoorde | Rijswijk | Wijk 06 | 80767.528 | 449610.481 | 428a | In Bedrijf | 1449672 | Straatverlichting | Masten | 28 | 4 | 0 | 0 | 0 |  | Lph 4,0m verzinkt con. D60 K4 |  | 9005 diepzwart | 1971 | 1971-05-01 |  |  | Type 2000 DN 1x PLL 24W D60 inductief |  |  | 2000 | 2000-03-01 | PLL outdoor 24W kleur 830 | 2020-06-01 | 20000 |  |  | 28 | Nacht: fotocel in / uit | 830 | VSA HFP122 TL5C / PLL Philips |  |  |  | Geen match
Burgemeester Elsenlaan |  | Rijswijk | Buurt 24 Rembrandtkwartier | 82530.338 | 451630.359 | 201 | In Bedrijf | 1445814 | Straatverlichting | Masten | 28 | 4 | 0 | 0 | 0 |  | Lph 4,0m verzinkt con. D60 K4 |  | 9005 diepzwart | 1998 | 1998-10-01 |  |  | Type 2000 DN 1x PLL 24W D60 inductief |  |  | 1998 | 1998-10-01 | PLL outdoor 24W kleur 830 | 2020-06-01 | 20000 |  |  | 28 | Nacht: fotocel in / uit | 830 | VSA HFP122 TL5C / PLL Philips |  |  | 288626 | Goed (<1,5m)
Caan van Necklaan | Cromvliet | Rijswijk | Wijk 01 | 83129.54 | 452836.616 | 201 | In Bedrijf | 1445982 | Straatverlichting | Masten | 24 | 4 | 0 | 0 | 0 |  | Lph 4,0m verzinkt con. D60 K4 |  | 9005 diepzwart | 1993 | 1993-06-01 | 2014-05-01 | 2021-05-01 | 2000 1XPLL 24W R9005 EVSA |  |  | 2014 | 2014-05-01 | LAMP PH PLL 24W 830 2G11 4P | 2020-06-01 | 20000 |  |  | 24 | Nacht: fotocel in / uit | 830 | VSA HFP122 TL5C / PLL Philips |  |  | 288626 | Goed (<1,5m)
Cederlaan | Bomenbuurt | Rijswijk | Wijk 02 | 83251.987 | 451796.071 | 201 | In Bedrijf | 1446021 | Straatverlichting | Masten | 28 | 4 | 0 | 0 | 0 |  | Lph 4,0m verzinkt con. D60 K4 |  | 9005 diepzwart | 2004 | 2004-09-02 | 2014-05-01 | 2021-05-01 | Type 2000 incl.RMRL 1x PLL 24W 830 EVSA RAL9005 |  |  | 2004 | 2004-09-01 | PLL outdoor 24W kleur 830 | 2020-06-01 | 20000 |  |  | 28 | Nacht: fotocel in / uit | 830 | VSA HFP122 TL5C / PLL Philips | 9005 DIEPZWART |  | 288283 | Goed (<1,5m)
Sir Winston Churchillln |  | Rijswijk | Buurt 43 Artiestenbuurt | 81517.844 | 450090.75 | 72 | In Bedrijf | 1451518 | Straatverlichting | Masten | 39 | 6 | 0 | 0 | 0 |  | Lph 6,0m verzinkt VERZ UE D60 730mm |  | 9005 diepzwart | 1999 | 1999-02-01 |  |  | FGS 104 HF 1x PLL 36W D60 |  |  | 1999 | 1999-02-01 | PLL 36W kleur 830 | 2020-06-01 | 20000 |  |  | 39 | Nacht: fotocel in / uit | 830 | VSA HF PLL 36W Philips |  |  | 76561 | Goed (<1,5m)
De Dijk |  | Rijswijk | Buurt 52 Strijp | 80463.792 | 449980.601 | 201 | In Bedrijf | 1446200 | Straatverlichting | Masten | 28 | 4 | 0 | 0 | 0 |  | Lph 4,0m verzinkt con. D60 K4 |  | 9005 diepzwart | 1996 | 1996-08-01 |  |  | Saturnus 3s 1x PLT 26W VSA D60 RAL9005/9007 |  |  | 1996 | 1996-08-01 | PLT 26W 4P kleur 830 | 2020-06-01 | 12000 |  |  | 28 | Nacht: fotocel in / uit | 830 | VSA type HFP 126 PL-T/C | 9005 DIEPZWART |  | 80428 | Goed (<1,5m)
de Mare | Overvoorde | Rijswijk | Wijk 05 | 80855.233 | 450973.145 | 201 | In Bedrijf | 1446218 | Straatverlichting | Masten | 9 | 4 | 0 | 0 | 0 |  | Lph 4,0m staal con. D60mm |  | 9005 diepzwart | 2000 | 2000-12-01 | 2014-05-01 | 2021-05-01 | Type 2100 Luxor 1x PLL 24W EVSA D60 |  |  | 2000 | 2000-12-01 | LAMP PH PLS 9W 830 2G7 4P | 2020-06-01 | 10000 |  |  | 9 | Nacht: fotocel in / uit | 830 | VSA PLL / TL 36-40W INDUCTIEF Philips |  |  | 76408 | Goed (<1,5m)
Mgr Bekkerslaan | Stervoorde | Rijswijk | Wijk 06 | 80896.205 | 449446.774 | 999-1 | In Bedrijf | 1449681 | Straatverlichting | Masten | 28 | 4.5 | 0 | 0 | 0 |  | Lph 4,5m verzinkt con.paaltop D60 |  | 9005 diepzwart | 1971 | 1971-05-01 |  |  | Type 2000 DN 1x PLL 24W D60 inductief |  |  | 2000 | 2000-03-01 | PLL outdoor 24W kleur 830 | 2020-06-01 | 20000 |  |  | 28 | Nacht: fotocel in / uit | 830 | VSA HFP122 TL5C / PLL Philips |  |  |  | Geen match
Dotterbloemeiland | Strijp | Rijswijk | Wijk 05 | 80370.394 | 449818.888 | 201 | In Bedrijf | 1446491 | Straatverlichting | Masten | 32 | 4 | 0 | 0 | 0 |  | Lph 4,0m verzinkt con. D60 K4 |  | 9005 diepzwart | 1997 | 1997-07-01 |  |  | Saturnus 3s 1x PLT 26W VSA D60 RAL9005/9007 |  |  | 1997 | 1997-07-01 | LAMP PH PLT 32W 827 GX24Q-3 4P | 2020-06-01 | 12000 |  |  | 32 | Nacht: fotocel in / uit | 827 | VSA type HFP 126 PL-T/C | 9005 DIEPZWART |  | 292738 | Goed (<1,5m)
Mgr Bekkerslaan | Stervoorde | Rijswijk | Wijk 06 | 81003.255 | 449109.832 | 999-2 | In Bedrijf | 1449682 | Straatverlichting | Masten | 61 | 7 | 0 | 0 | 0 |  | Lph 7,0m verzinkt cil. UE 730mm D60 |  | 9005 diepzwart | 1971 | 1971-05-01 |  |  | SGS 203 050 TG 1x SON-T 50W |  |  | 2000 | 2000-03-01 | SON-T PIA PLUS 50W E27 | 2020-06-01 | 20000 |  |  | 61 | Nacht: fotocel in / uit | 0 | VSA SON(T)E 50W Philips |  |  |  | Geen match
Dr Poelslaan | Ministerbuurt | Rijswijk | Wijk 05 | 81129.39 | 450001.086 | 201 | In Bedrijf | 1446654 | Straatverlichting | Masten | 24 | 0 | 0 | 0 | 0 |  | PM ST 4,0 CO V TP 0953V |  | 9005 diepzwart | 2014 | 2014-05-01 | 2014-05-01 | 2021-05-01 | 2000 1XPLL 24W R9005 EVSA |  |  | 2014 | 2014-05-01 | LAMP PH PLL 24W 830 2G11 4P | 2020-06-01 | 20000 |  |  | 24 | Nacht: fotocel in / uit | 830 | VSA HFP122 TL5C / PLL Philips |  |  | 288429 | Goed (<1,5m)
Ds van den Boschlaan | Stervoorde | Rijswijk | Wijk 06 | 81018.307 | 449760.415 | 201 | In Bedrijf | 1446701 | Straatverlichting | Masten | 28 | 4 | 0 | 0 | 0 |  | Lph 4,0m verzinkt con. D60 K4 |  | 9005 diepzwart | 1999 | 1999-03-01 |  |  | Type 2000 DN 1x PLL 24W D60 inductief |  |  | 1999 | 1999-03-01 | PLL outdoor 24W kleur 830 | 2020-06-01 | 20000 |  |  | 28 | Nacht: fotocel in / uit | 830 | VSA HFP122 TL5C / PLL Philips |  |  | 293036 | Goed (<1,5m)
Eikelenburglaan | Hoekpolder | Rijswijk | Wijk 06 | 80730.754 | 448778.274 | 201 | In Bedrijf | 1446727 | Straatverlichting | Masten | 24 | 4 | 0 | 0 | 0 |  | Lph 4,0m verzinkt con. D60 K4 |  | 9005 diepzwart | 2001 | 2001-12-01 |  |  | Type 2000 DN 1x PLL 24W D60 inductief |  |  | 2001 | 2001-12-01 | LAMP PLL 24W 830 2G11 4P LONG LIFE | 2020-06-01 | 20000 |  |  | 24 | Nacht: fotocel in / uit | 830 | VSA HFP122 TL5C / PLL Philips |  |  | 289364 | Goed (<1,5m)
Fazantlaan | Vrijenban | Rijswijk | Wijk 09 | 84081.75 | 449291.862 | 201 | In Bedrijf | 1446908 | Straatverlichting | Masten | 28 | 4 | 0 | 0 | 0 |  | Lph 4,0m verzinkt con. D60 K4 |  | 9005 diepzwart | 1989 | 1989-05-01 |  |  | HPS 100 cityzen 1x PLL 24W EVSA RAL7004 |  |  | 2008 | 2008-02-15 | PLL 24W kleur 827 | 2020-06-01 | 20000 |  |  | 28 | Nacht: fotocel in / uit | 0 | VSA HFP122 TL5C / PLL Philips | 7004 SIGNAALGRIJS |  | 290580 | Goed (<1,5m)
Mgr Bekkerslaan | Stervoorde | Rijswijk | Wijk 06 | 80882.634 | 449406.674 | 999-3 | In Bedrijf | 1449683 | Straatverlichting | Masten | 28 | 4.5 | 0 | 0 | 0 |  | Lph 4,5m verzinkt con.paaltop D60 |  | 9005 diepzwart | 1971 | 1971-05-01 |  |  | Type 2000 DN 1x PLL 24W D60 inductief |  |  | 2000 | 2000-03-01 | PLL outdoor 24W kleur 830 | 2020-06-01 | 20000 |  |  | 28 | Nacht: fotocel in / uit | 830 | VSA HFP122 TL5C / PLL Philips |  |  |  | Geen match
Frans Halskade | Rembrandtkwartier | Rijswijk | Wijk 02 | 82453.698 | 451923.894 | 201 | In Bedrijf | 1446985 | Straatverlichting | Masten | 28 | 4 | 0 | 0 | 0 |  | Lph 4,0m verzinkt con. D60 K4 |  | 9005 diepzwart | 1999 | 1999-10-01 | 2014-05-01 | 2021-05-01 | Type 2000 DN 1x PLL 24W D60 inductief |  |  | 1999 | 1999-10-01 | PLL outdoor 24W kleur 830 | 2020-06-01 | 20000 |  |  | 28 | Nacht: fotocel in / uit | 830 | HF-P 1 18-42 PL-T/C/L/TL5C EII 220-240V |  |  | 737889 | Goed (<1,5m)
Mgr Bekkerslaan | Stervoorde | Rijswijk | Wijk 06 | 80905.429 | 449429.217 | 999-4 | In Bedrijf | 1449684 | Straatverlichting | Masten | 28 | 4.5 | 0 | 0 | 0 |  | Lph 4,5m verzinkt con.paaltop D60 |  | 9005 diepzwart | 1971 | 1971-05-01 |  |  | Type 2000 DN 1x PLL 24W D60 inductief |  |  | 2000 | 2000-03-01 | PLL outdoor 24W kleur 830 | 2020-06-01 | 20000 |  |  | 28 | Nacht: fotocel in / uit | 830 | VSA HFP122 TL5C / PLL Philips |  |  |  | Geen match
Generaal Eisenhowerplein | Stationskwartier | Rijswijk | Wijk 03 | 81925.86 | 450416.78 | 201 | In Bedrijf | 1447117 | Straatverlichting | Masten | 46 | 3.9 | 0 | 0 | 0 |  | Lph 3,9m lichtzuil UE CDMR RAL9006 Schreder |  | 9006 WIT-ALUMINIUM | 2020 | 2020-01-01 |  |  | Lichtzuil CDMR35W Schreder |  |  | 2000 | 1920-01-01 | CDM-R 35W E27 PAR20 30 gr. | 2020-06-01 | 13000 |  |  | 46 | Nacht: fotocel in / uit | 0 | VSA CDM / MHN 35W Philips |  |  | 292251 | Goed (<1,5m)
Generaal Spoorlaan |  | Rijswijk | Buurt 43 Artiestenbuurt | 81293.978 | 450580.433 | 201 | In Bedrijf | 1447359 | Straatverlichting | Masten | 76 | 3.5 | 0 | 0 | 0 |  | Mast tbv lichtzuil (algemeen) |  | 9005 diepzwart | 2004 | 2004-03-29 |  |  | Lichtzuil 6805900 hh 2x TLD 30W rvs 2k. |  |  | 2000 | 2000-07-01 | Led TL 14w 3000k 900lm 2-stuks | 2020-03-01 | 100000 |  |  | 0 | Nacht: fotocel in / uit | 0 |  |  |  | 292251 | Goed (<1,5m)
Godfried Bomansstraat | Stervoorde | Rijswijk | Wijk 06 | 81290.979 | 449354.532 | 201 | In Bedrijf | 1447405 | Straatverlichting | Masten | 28 | 4 | 0 | 0 | 0 |  | Lph 4,0m verzinkt con. D60 K4 |  | 9005 diepzwart | 2001 | 2001-03-01 |  |  | Type 2000 DN 1x PLL 24W D60 inductief |  |  | 2001 | 2001-03-01 | PLL outdoor 24W kleur 830 | 2020-06-01 | 20000 |  |  | 28 | Nacht: fotocel in / uit | 830 | VSA HFP122 TL5C / PLL Philips |  |  | 290646 | Goed (<1,5m)
Goedendorplaan | Hoekpolder | Rijswijk | Wijk 06 | 81481.35 | 449135.32 | 201 | In Bedrijf | 1447423 | Straatverlichting | Masten | 28 | 4 | 0 | 0 | 0 |  | Lph 4,0m verzinkt con. D60 K4 |  | 9005 diepzwart | 1987 | 1987-05-01 |  |  | Type 2000 DN 1x PLL 24W D60 inductief |  |  | 2002 | 2002-09-11 | PLL outdoor 24W kleur 830 | 2020-06-01 | 20000 |  |  | 28 | Nacht: fotocel in / uit | 830 | VSA HFP122 TL5C / PLL Philips |  |  | 293646 | Goed (<1,5m)
Mgr Bekkerslaan | Stervoorde | Rijswijk | Wijk 06 | 80899.202 | 449415.398 | 999-5 | In Bedrijf | 1449685 | Straatverlichting | Masten | 28 | 4.5 | 0 | 0 | 0 |  | Lph 4,5m verzinkt con.paaltop D60 |  | 9005 diepzwart | 1971 | 1971-05-01 |  |  | Type 2000 DN 1x PLL 24W D60 inductief |  |  | 2000 | 2000-03-01 | PLL outdoor 24W kleur 830 | 2020-06-01 | 20000 |  |  | 28 | Nacht: fotocel in / uit | 830 | VSA HFP122 TL5C / PLL Philips |  |  |  | Geen match
Sir Winston Churchillln |  | Rijswijk | Buurt 43 Artiestenbuurt | 81546.671 | 450105.776 | 74 | In Bedrijf | 1451520 | Straatverlichting | Masten | 39 | 6 | 0 | 0 | 0 |  | Lph 6,0m verzinkt VERZ UE D60 730mm |  | 9005 diepzwart | 1999 | 1999-02-01 |  |  | FGS 104 HF 1x PLL 36W D60 |  |  | 1999 | 1999-02-01 | PLL 36W kleur 830 | 2020-06-01 | 20000 |  |  | 39 | Nacht: fotocel in / uit | 830 | VSA HF PLL 36W Philips |  |  | 288342 | Goed (<1,5m)
Henri ter Hallsingel | Artiestenbuurt | Rijswijk | Wijk 04 | 81723.955 | 450535.261 | 201 | In Bedrijf | 1447724 | Straatverlichting | Masten | 33 | 4 | 0 | 0 | 0 |  | Lph 4,0m verzinkt con. D60 K4 |  | 9005 diepzwart | 2003 | 2003-07-11 |  |  | Type 2000 DN 1x PLL 24W D60 inductief |  |  | 2003 | 2003-07-11 | PLL 24W kleur 830 | 2020-06-01 | 20000 |  |  | 33 | Nacht: fotocel in / uit | 0 | VSA type BTA 18 L31 Philips |  |  | 737622 | Goed (<1,5m)
Henriette Roland Holstlaan | Stationskwartier | Rijswijk | Wijk 03 | 82033.618 | 450627.025 | 201 | In Bedrijf | 1447737 | Straatverlichting | Masten | 32 | 4 | 0 | 0 | 0 |  | Lph 4,0m verzinkt con. D60 K4 |  | 9005 diepzwart | 2002 | 2002-03-01 |  |  | Type 2000 DN 1x PLL 24W D60 inductief |  |  | 2004 | 2004-02-12 | PLL 24W kleur 827 EVSA | 2020-06-01 | 20000 |  |  | 32 | Nacht: fotocel in / uit | 0 | VSA *PLL24W HF-P 122 TL5C/PLL |  |  | 289433 | Goed (<1,5m)
Hilvoordestraat | Kleurenbuurt | Rijswijk | Wijk 04 | 81333.107 | 450686.154 | 201 | In Bedrijf | 1447790 | Straatverlichting | Masten | 28 | 4 | 0 | 0 | 0 |  | Lph 4,0m verzinkt con. D60 K4 |  | 9005 diepzwart | 1992 | 1992-05-01 |  |  | Type 2000 DN 1x PLL 24W D60 inductief |  |  | 1992 | 1992-05-01 | PLL outdoor 24W kleur 830 | 2020-06-01 | 20000 |  |  | 28 | Nacht: fotocel in / uit | 830 | VSA HFP122 TL5C / PLL Philips |  |  | 287881 | Goed (<1,5m)
Hoogkamerlaan |  | Rijswijk | Wijk 04 | 81841.479 | 450398.261 | 201 | In Bedrijf | 1447846 | Straatverlichting | Masten | 33 | 4 | 0 | 0 | 0 |  | Lph 4,0m verzinkt con. D60 K4 |  | 9005 diepzwart | 2004 | 2004-02-12 | 2014-05-01 | 2021-05-01 | Type 2000 DN 1x PLL 24W D60 inductief |  |  | 2004 | 2004-02-12 | PLL 24W kleur 830 | 2020-06-01 | 20000 |  |  | 33 | Nacht: fotocel in / uit | 0 | VSA HFP122 TL5C / PLL Philips |  |  | 287374 | Goed (<1,5m)
Huis te Landelaan |  | Rijswijk | Wijk 03 | 81839.273 | 451030.111 | 201 | In Bedrijf | 1447972 | Straatverlichting | Masten | 24 | 0 | 0 | 0 | 0 |  | PM ST 4,0 CO V TP 0953V |  | 9005 diepzwart | 2014 | 2014-05-01 | 2014-05-01 | 2021-05-01 | 2000 1XPLL 24W R9005 EVSA |  |  | 2014 | 2014-05-01 | LAMP PH PLL 24W 830 2G11 4P | 2020-06-01 | 20000 |  |  | 24 | Nacht: fotocel in / uit | 830 | VSA HFP122 TL5C / PLL Philips |  |  | 288678 | Goed (<1,5m)
Mgr Bekkerslaan | Stervoorde | Rijswijk | Wijk 06 | 80824.44 | 449632.16 | 999-6 | In Bedrijf | 1449686 | Straatverlichting | Masten | 28 | 4.5 | 0 | 0 | 0 |  | Lph 4,5m verzinkt con.paaltop D60 |  | 9005 diepzwart | 1971 | 1971-05-01 |  |  | Type 2000 DN 1x PLL 24W D60 inductief |  |  | 2000 | 2000-03-01 | PLL outdoor 24W kleur 830 | 2020-06-01 | 20000 |  |  | 28 | Nacht: fotocel in / uit | 830 | VSA HFP122 TL5C / PLL Philips |  |  |  | Geen match
J.C. van Markenlaan | Ministerbuurt | Rijswijk | Wijk 05 | 81290.489 | 450166.996 | 201 | In Bedrijf | 1448239 | Straatverlichting | Masten | 28 | 4 | 0 | 0 | 0 |  | Lph 4,0m verzinkt con. D60 K4 |  | 9005 diepzwart | 1987 | 1987-05-01 |  |  | Type 2000 DN 1x PLL 24W D60 inductief |  |  | 2002 | 2002-09-11 | PLL outdoor 24W kleur 830 | 2020-06-01 | 20000 |  |  | 28 | Nacht: fotocel in / uit | 830 | VSA HFP122 TL5C / PLL Philips |  |  | 288599 | Goed (<1,5m)
Jacob van der Wielelaan | Huis te Lande | Rijswijk | Wijk 03 | 81664.92 | 451188.014 | 201 | In Bedrijf | 1448409 | Straatverlichting | Masten | 32 | 4 | 0 | 0 | 0 |  | Lph 4,0m verzinkt con. D60 K4 |  | 9005 diepzwart | 2002 | 2002-03-01 | 2014-05-01 | 2021-05-01 | Type 2000 1x PLL 18/24W EVSA D60 RAL9005 |  |  | 2002 | 2002-03-01 | PLL 36W kleur 830 | 2020-06-01 | 20000 |  |  | 32 | Nacht: fotocel in / uit | 830 | VSA PLL / TL 36-40W INDUCTIEF Philips | 9005 DIEPZWART |  | 293630 | Goed (<1,5m)
Jacob van Offwegenlaan | Rembrandtkwartier | Rijswijk | Wijk 02 | 82800.349 | 451566.739 | 201 | In Bedrijf | 1448421 | Straatverlichting | Masten | 28 | 4 | 0 | 0 | 0 |  | Lph 4,0m verzinkt con. D60 K4 |  | 9005 diepzwart | 1992 | 1992-11-01 | 2014-05-01 | 2021-05-01 | Type 2000 DN 1x PLL 24W D60 inductief |  |  | 1992 | 1992-11-01 | PLL outdoor 24W kleur 830 | 2020-06-01 | 20000 |  |  | 28 | Nacht: fotocel in / uit | 830 | VSA HFP122 TL5C / PLL Philips |  |  | 288360 | Goed (<1,5m)
Jan Tooroplaan | Rembrandtkwartier | Rijswijk | Wijk 02 | 82593.242 | 451839.375 | 201 | In Bedrijf | 1448442 | Straatverlichting | Masten | 32 | 4 | 0 | 0 | 0 |  | Lph 4,0m verzinkt con. D60 K4 |  | 9005 diepzwart | 2002 | 2002-04-01 | 2014-05-01 | 2021-05-01 | Type 2000 1x PLL 18/24W EVSA D60 RAL9005 |  |  | 2002 | 2002-04-01 | PLL 24W kleur 827 EVSA | 2020-06-01 | 20000 |  |  | 32 | Nacht: fotocel in / uit | 0 | VSA *PLL24W HF-P 122 TL5C/PLL | 9005 DIEPZWART |  | 77987 | Goed (<1,5m)
Mgr Bekkerslaan | Stervoorde | Rijswijk | Wijk 06 | 80887.243 | 449463.886 | 999-7 | In Bedrijf | 1449687 | Straatverlichting | Masten | 28 | 4.5 | 0 | 0 | 0 |  | Lph 4,5m verzinkt con.paaltop D60 |  | 9005 diepzwart | 1971 | 1971-05-01 |  |  | Type 2000 DN 1x PLL 24W D60 inductief |  |  | 2000 | 2000-03-01 | PLL outdoor 24W kleur 830 | 2020-06-01 | 20000 |  |  | 28 | Nacht: fotocel in / uit | 830 | HF-P 1 18-42 PL-T/C/L/TL5C EII 220-240V |  |  |  | Geen match
Karel Doormanlaan | Te Werve | Rijswijk | Wijk 03 | 82178.84 | 450783.91 | 201 | In Bedrijf | 1448720 | Straatverlichting | Masten | 24 | 4 | 0 | 0 | 0 |  | Lph 4,0m verzinkt con. D60 K4 |  | 9005 diepzwart | 1995 | 1995-10-01 | 2014-05-01 | 2021-05-01 | 2000 1XPLL 24W R9005 EVSA |  |  | 2014 | 2014-05-01 | LAMP PH PLL 24W 830 2G11 4P | 2020-06-01 | 20000 |  |  | 24 | Nacht: fotocel in / uit | 830 | VSA HFP122 TL5C / PLL Philips |  |  | 286699 | Goed (<1,5m)
Sir Winston Churchillln |  | Rijswijk | Buurt 43 Artiestenbuurt | 81571.095 | 450120.178 | 76 | In Bedrijf | 1451522 | Straatverlichting | Masten | 39 | 6 | 0 | 0 | 0 |  | Lph 6,0m verzinkt VERZ UE D60 730mm |  | 9005 diepzwart | 1999 | 1999-02-01 |  |  | FGS 104 HF 1x PLL 36W D60 |  |  | 1999 | 1999-02-01 | PLL 36W kleur 830 | 2020-06-01 | 20000 |  |  | 39 | Nacht: fotocel in / uit | 830 | VSA HF PLL 36W Philips |  |  | 287147 | Goed (<1,5m)
Laan Hofrust | Oud-Rijswijk | Rijswijk | Wijk 02 | 82844.2913 | 452659.0377 | 201 | In Bedrijf | 1448938 | Straatverlichting | Masten | 24 | 5 | 0 | 121 | 60 |  | PM ST 5,0 CO T60 D121 ET Z V | STAAL | 9005 diepzwart | 2014 | 2014-05-01 | 2014-05-01 | 2021-05-01 | LIBRA 2565 PLL24W R9007 EVSA SNN+LOU |  | INDAL | 2014 | 2014-05-01 | LAMP PH PLL 24W 830 2G11 4P | 2020-06-01 | 20000 |  |  | 24 | Nacht: fotocel in / uit | 830 | VSA HFP122 TL5C / PLL Philips | 9007 GRIJS ALUMINIUM |  | 293021 | Goed (<1,5m)
Laan van Hoornwijck | Hoornwijck | Rijswijk | Wijk 09 | 83569.4 | 451887.714 | 201 | In Bedrijf | 1448979 | Straatverlichting | Masten | 32 | 4 | 0 | 0 | 0 |  | Lph 4,0m verzinkt con. D60 K4 |  | 9005 diepzwart | 2003 | 2003-03-27 |  |  | Type 2000 incl.RMRL 1x PLL 24W 830 EVSA RAL9005 |  |  | 2003 | 2003-03-27 | PLL 24W kleur 830 EVSA | 2020-06-01 | 20000 |  |  | 32 | Nacht: fotocel in / uit | 0 | VSA *PLL24W HF-P 122 TL5C/PLL | 9005 DIEPZWART |  | 291719 | Goed (<1,5m)
Laan van Oversteen | Hoornwijck | Rijswijk | Wijk 09 | 83644.694 | 451832.387 | 201 | In Bedrijf | 1449084 | Straatverlichting | Masten | 32 | 4 | 0 | 0 | 0 |  | Lph 4,0m verzinkt con. D60 K4 |  | 9005 diepzwart | 2003 | 2003-03-27 |  |  | Type 2000 incl.RMRL 1x PLL 24W 830 EVSA RAL9005 |  |  | 2003 | 2003-03-27 | PLL 24W kleur 830 EVSA | 2020-06-01 | 20000 |  |  | 32 | Nacht: fotocel in / uit | 0 | VSA *PLL24W HF-P 122 TL5C/PLL | 9005 DIEPZWART |  | 288205 | Goed (<1,5m)
Lange Dreef | Strijp | Rijswijk | Wijk 05 | 80292.27 | 450026.362 | 201 | In Bedrijf | 1449148 | Straatverlichting | Masten | 26 | 4 | 0 | 0 | 0 |  | Lph 4,0m verzinkt con. D60 K4 |  | 9005 diepzwart | 1997 | 1997-08-01 |  |  | Saturnus 3s 1x PLT 26W VSA D60 RAL9005/9007 |  |  | 1997 | 1997-08-01 | LAMP PH PLC 26W 830 G24D-3 2P | 2020-06-01 | 10000 |  |  | 26 | Nacht: fotocel in / uit | 830 | VSA type HFP 126 PL-T/C | 9005 DIEPZWART |  | 293197 | Goed (<1,5m)
Limpergstraat | Plaspoelpolder | Rijswijk | Wijk 08 | 83162.12 | 450923.53 | 201 | In Bedrijf | 1449378 | Straatverlichting | Masten | 24 | 0 | 0 | 0 | 0 |  | PM ST 4,0 CO V TP 0953V |  | 9005 diepzwart | 2014 | 2014-05-01 | 2014-05-01 | 2021-05-01 | 2000 1XPLL 24W R9005 EVSA |  |  | 2014 | 2014-05-01 | LAMP PH PLL 24W 830 2G11 4P | 2020-06-01 | 20000 |  |  | 24 | Nacht: fotocel in / uit | 830 |  |  |  | 291726 | Goed (<1,5m)
Liseiland | Strijp | Rijswijk | Wijk 05 | 80395.252 | 449903.988 | 201 | In Bedrijf | 1449420 | Straatverlichting | Masten | 26 | 4 | 0 | 0 | 0 |  | Lph 4,0m verzinkt con. D60 K4 |  | 9005 diepzwart | 1997 | 1997-02-01 |  |  | Saturnus 3s 1x PLT 26W VSA D60 RAL9005/9007 |  |  | 1997 | 1997-02-01 | LAMP PH PLT 26W 830 GX24D-3 2P | 2020-06-01 | 12000 |  |  | 26 | Nacht: fotocel in / uit | 830 | HF-P 1 18-42 PL-T/C/L/TL5C EII 220-240V | 9005 DIEPZWART |  | 293426 | Goed (<1,5m)
Marshallplein | Stervoorde | Rijswijk | Wijk 06 | 81470.619 | 449862.912 | 201 | In Bedrijf | 1449513 | Straatverlichting | Masten | 28 | 4 | 0 | 0 | 0 |  | PMF 4M VZ CN PT D60 NL GV 4042 |  | 9005 diepzwart | 2020 | 2020-04-01 |  |  | HPS 100 cityzen 1x PLL 24W EVSA RAL7004 |  |  | 2005 | 2005-02-16 | PLL outdoor 24W kleur 830 | 2020-06-01 | 20000 |  |  | 28 | Nacht: fotocel in / uit | 830 | VSA HFP122 TL5C / PLL Philips | 7004 SIGNAALGRIJS |  | 290558 | Goed (<1,5m)
Martin Luther Kinglaan | Stervoorde | Rijswijk | Wijk 06 | 81264.205 | 449836.063 | 201 | In Bedrijf | 1449538 | Straatverlichting | Masten | 32 | 4 | 0 | 0 | 0 |  | Lph 4,0m verzinkt con. D60 K4 |  | 9005 diepzwart | 2001 | 2001-03-01 | 2014-05-01 | 2021-05-01 | Type 2000 1x PLL 18/24W EVSA D60 RAL9005 |  |  | 2001 | 2001-03-01 | PLL 24W kleur 827 EVSA | 2020-06-01 | 20000 |  |  | 32 | Nacht: fotocel in / uit | 0 | VSA *PLL24W HF-P 122 TL5C/PLL | 9005 DIEPZWART |  | 289914 | Goed (<1,5m)
Merellaan | Vrijenban | Rijswijk | Wijk 09 | 83901.115 | 449000.927 | 201 | In Bedrijf | 1449580 | Straatverlichting | Masten | 28 | 4 | 0 | 0 | 0 |  | Lph 4,0m verzinkt con. D60 K4 |  | 9005 diepzwart | 2006 | 2006-01-06 |  |  | HPS 100 cityzen 1x PLL 24W EVSA RAL7004 |  |  | 2005 | 2005-09-01 | PLL 24W kleur 827 | 2020-06-01 | 20000 |  |  | 28 | Nacht: fotocel in / uit | 0 | VSA HFP122 TL5C / PLL Philips | 7004 SIGNAALGRIJS |  | 293444 | Goed (<1,5m)
Sir Winston Churchillln |  | Rijswijk | Buurt 43 Artiestenbuurt | 81595.286 | 450134.4 | 78 | In Bedrijf | 1451524 | Straatverlichting | Masten | 39 | 6 | 0 | 0 | 0 |  | Lph 6,0m verzinkt VERZ UE D60 730mm |  | 9005 diepzwart | 1999 | 1999-02-01 |  |  | FGS 104 HF 1x PLL 36W D60 |  |  | 1999 | 1999-02-01 | PLL 36W kleur 830 | 2020-06-01 | 20000 |  |  | 39 | Nacht: fotocel in / uit | 830 | VSA HF PLL HFP 136 PLL |  |  | 291521 | Goed (<1,5m)
Mgr P.J. Willekenslaan | Huis te Lande | Rijswijk | Wijk 03 | 81668.521 | 450817.43 | 201 | In Bedrijf | 1449699 | Straatverlichting | Masten | 24 | 0 | 0 | 0 | 0 |  | PM ST 4,0 CO V TP 0953V |  | 9005 diepzwart | 2014 | 2014-05-01 | 2014-05-01 | 2021-05-01 | 2000 1XPLL 24W R9005 EVSA |  |  | 2014 | 2014-05-01 | LAMP PH PLL 24W 830 2G11 4P | 2020-06-01 | 20000 |  |  | 24 | Nacht: fotocel in / uit | 830 | HF-P 1 18-42 PL-T/C/L/TL5C EII 220-240V | 9005 DIEPZWART |  | 287117 | Goed (<1,5m)
Minister Aalberselaan | Ministerbuurt | Rijswijk | Wijk 05 | 80849.429 | 450247.624 | 201 | In Bedrijf | 1449744 | Straatverlichting | Masten | 24 | 0 | 0 | 0 | 0 |  | PM ST 4,0 CO V TP 0953V |  | 9005 diepzwart | 2014 | 2014-05-01 | 2014-05-01 | 2021-05-01 | 2000 1XPLL 24W R9005 EVSA |  |  | 2014 | 2014-05-01 | LAMP MASTERC CDM-T 35W KL.830 | 2020-06-01 | 10000 |  |  | 24 | Nacht: fotocel in / uit | 830 | VSA HFP122 TL5C / PLL Philips | 7021 ZWARTGRIJS |  | 292266 | Goed (<1,5m)
Minister Lelylaan | Ministerbuurt | Rijswijk | Wijk 05 | 80716.499 | 450011.638 | 201 | In Bedrijf | 1449768 | Straatverlichting | Masten | 24 | 4 | 0 | 0 | 0 |  | Lph 4,0m verzinkt con. D60 K4 |  | 9005 diepzwart | 2004 | 2004-02-18 | 2014-05-01 | 2021-05-01 | Compact 1x PLL 24W EVSA RAL9005 |  |  | 2004 | 2004-02-18 | LAMP PLL 24W 830 2G11 4P LONG LIFE | 2020-06-01 | 20000 |  |  | 24 | Nacht: fotocel in / uit | 830 | VSA HFP122 TL5C / PLL Philips | 9005 DIEPZWART |  | 76827 | Goed (<1,5m)
Minister Verschuurlaan | Ministerbuurt | Rijswijk | Wijk 05 | 80737.791 | 450167.653 | 201 | In Bedrijf | 1449830 | Straatverlichting | Masten | 24 | 4 | 0 | 0 | 0 |  | Lph 4,0m alum.con. D60 |  | 9005 diepzwart | 1991 | 1991-03-01 |  |  | Type 2000 SDN SOX-E 18W Industria |  |  | 1991 | 1991-03-01 | PLL outdoor 24W kleur 830 | 2020-06-01 | 20000 |  |  | 24 | Nacht: fotocel in / uit | 830 | HF-P 1 18-42 PL-T/C/L/TL5C EII 220-240V |  |  | 287768 | Goed (<1,5m)
Sir Winston Churchillln |  | Rijswijk | Buurt 43 Artiestenbuurt | 81619.734 | 450148.687 | 80 | In Bedrijf | 1451527 | Straatverlichting | Masten | 39 | 6 | 0 | 0 | 0 |  | Lph 6,0m verzinkt VERZ UE D60 730mm |  | 9005 diepzwart | 1999 | 1999-02-01 |  |  | FGS 104 HF 1x PLL 36W D60 |  |  | 1999 | 1999-02-01 | PLL 36W kleur 830 | 2020-06-01 | 20000 |  |  | 39 | Nacht: fotocel in / uit | 830 | VSA HF PLL 36W Philips |  |  | 292241 | Goed (<1,5m)
Mr. Beerninkplantsoen | Hoekpolder | Rijswijk | Wijk 06 | 81537.291 | 448918.955 | 201 | In Bedrijf | 1449862 | Straatverlichting | Masten | 28 | 4 | 0 | 0 | 0 |  | Lph 4,0m verzinkt con. D60 K4 |  | 9005 diepzwart | 1986 | 1986-05-01 |  |  | Type 2000 DN 1x PLL 24W D60 inductief |  |  | 2002 | 2002-09-11 | PLL outdoor 24W kleur 830 | 2020-06-01 | 20000 |  |  | 28 | Nacht: fotocel in / uit | 830 | VSA HFP122 TL5C / PLL Philips |  |  | 291286 | Goed (<1,5m)
Ocarinalaan | Muziekbuurt | Rijswijk | Wijk 07 | 81752.373 | 449914.536 | 201 | In Bedrijf | 1449973 | Straatverlichting | Masten | 24 | 4 | 0 | 0 | 0 |  | Lph 4,0m verzinkt con. D60 K4 |  | 9005 diepzwart | 1994 | 1994-04-01 |  |  | Type 2000 DN 1x PLL 24W D60 inductief |  |  | 1994 | 1994-04-01 | LAMP PH PLL 24W 830 2G11 4P | 2020-06-01 | 20000 |  |  | 24 | Nacht: fotocel in / uit | 830 | VSA HFP122 TL5C / PLL Philips |  |  | 293248 | Goed (<1,5m)
Petronella Voutestraat | Stervoorde | Rijswijk | Wijk 06 | 81386.638 | 449162.156 | 201 | In Bedrijf | 1450221 | Straatverlichting | Masten | 28 | 4 | 0 | 0 | 0 |  | Lph 4,0m verzinkt con. D60 K4 |  | 9005 diepzwart | 2000 | 2000-01-01 |  |  | Type 2000 1x PLL 18/24W EVSA D60 RAL9005 |  |  | 2000 | 2000-01-01 | PLL outdoor 24W kleur 830 | 2020-06-01 | 20000 |  |  | 28 | Nacht: fotocel in / uit | 830 | VSA HFP122 TL5C / PLL Philips | 9005 DIEPZWART |  | 289094 | Goed (<1,5m)
Pieter Postmapad | Muziekbuurt | Rijswijk | Wijk 07 | 82048.909 | 449658.377 | 201 | In Bedrijf | 1450234 | Straatverlichting | Masten | 28 | 4 | 0 | 0 | 0 |  | Lph 4,0m verzinkt con. D60 K4 |  | 9005 diepzwart | 1997 | 1997-06-01 |  |  | Type 2000 DN 1x PLL 24W D60 inductief |  |  | 2001 | 2001-11-01 | PLL outdoor 24W kleur 830 | 2020-06-01 | 20000 |  |  | 28 | Nacht: fotocel in / uit | 830 | HF-P 1 18-42 PL-T/C/L/TL5C EII 220-240V |  |  | 291973 | Goed (<1,5m)
Pioendreef | Strijp | Rijswijk | Wijk 05 | 80056.219 | 450711.825 | 201 | In Bedrijf | 1450250 | Straatverlichting | Masten | 28 | 4 | 0 | 0 | 0 |  | Lph 4,0m verzinkt con. D60 K4 |  | 9005 diepzwart | 1997 | 1997-11-01 |  |  | Saturnus 3s 1x PLT 26W VSA D60 RAL9005/9007 |  |  | 1997 | 1997-11-01 | PLT 26W 4P kleur 830 | 2020-06-01 | 12000 |  |  | 28 | Nacht: fotocel in / uit | 830 | VSA type HFP 126 PL-T/C | 9005 DIEPZWART |  | 288176 | Goed (<1,5m)
Prinses Beatrixlaan |  | Rijswijk | Buurt 64 Sion | 82716.454 | 448136.484 | 201 | In Bedrijf | 1911677 | Straatverlichting | Masten | 19 | 0 | 0 | 0 | 0 |  | PM ST 4,0 CO V TP 0953V |  | 9005 diepzwart | 2014 | 2014-11-15 |  |  | ARESA-2 16L 19W WW 2176LM R7038 5068 DDY |  | Schreder | 2014 | 2014-11-15 | LED | 2014-11-15 | 100000 |  |  | 19 | Nacht: fotocel in / uit | 830 |  | 7038 AGAATGRIJS |  | 286723 | Goed (<1,5m)
Prinses Margrietsingel | Ministerbuurt | Rijswijk | Wijk 05 | 81132.438 | 449937.901 | 201 | In Bedrijf | 1450754 | Straatverlichting | Masten | 24 | 0 | 0 | 0 | 0 |  | PM ST 4,0 CO V TP 0953V |  | 9005 diepzwart | 2014 | 2014-05-01 | 2014-05-01 | 2021-05-01 | 2000 1XPLL 24W R9005 EVSA |  |  | 2014 | 2014-05-01 | LAMP PH PLL 24W 830 2G11 4P | 2020-06-01 | 20000 |  |  | 24 | Nacht: fotocel in / uit | 830 | VSA HFP122 TL5C / PLL Philips |  |  | 291785 | Goed (<1,5m)
Prinses Marijkesingel | Ministerbuurt | Rijswijk | Wijk 05 | 80841.491 | 450061.825 | 201 | In Bedrijf | 1450781 | Straatverlichting | Masten | 24 | 0 | 0 | 0 | 0 |  | PM ST 4,0 CO V TP 0953V |  | 9005 diepzwart | 2014 | 2014-05-01 | 2014-05-01 | 2021-05-01 | 2000 1XPLL 24W R9005 EVSA |  |  | 2014 | 2014-05-01 | LAMP PH PLL 24W 830 2G11 4P | 2020-06-01 | 20000 |  |  | 24 | Nacht: fotocel in / uit | 830 | VSA HFP122 TL5C / PLL Philips |  |  | 291785 | Goed (<1,5m)
Regenbooglaan | Kleurenbuurt | Rijswijk | Wijk 04 | 81290.371 | 451029.885 | 201 | In Bedrijf | 1450860 | Straatverlichting | Masten | 28 | 4 | 0 | 0 | 0 |  | Lph 4,0m verzinkt con. D60 K4 |  | 9005 diepzwart | 1992 | 1992-05-01 |  |  | Type 2000 DN 1x PLL 24W D60 inductief |  |  | 1992 | 1992-05-01 | PLL outdoor 24W kleur 830 | 2020-06-01 | 20000 |  |  | 28 | Nacht: fotocel in / uit | 830 | VSA HFP122 TL5C / PLL Philips |  |  | 288199 | Goed (<1,5m)
Rieteiland | Strijp | Rijswijk | Wijk 05 | 80387.223 | 449880.388 | 201 | In Bedrijf | 1450959 | Straatverlichting | Masten | 32 | 4 | 0 | 0 | 0 |  | Lph 4,0m verzinkt con. D60 K4 |  | 9005 diepzwart | 1997 | 1997-02-01 |  |  | Saturnus 3s 1x PLT 26W VSA D60 RAL9005/9007 |  |  | 1997 | 1997-02-01 | LAMP PH PLT 32W 827 GX24Q-3 4P | 2020-06-01 | 12000 |  |  | 32 | Nacht: fotocel in / uit | 827 | HF-P 1 18-42 PL-T/C/L/TL5C EII 220-240V | 9005 DIEPZWART |  | 288627 | Goed (<1,5m)
Sir Winston Churchillln |  | Rijswijk | Buurt 43 Artiestenbuurt | 81644.161 | 450162.982 | 82 | In Bedrijf | 1451529 | Straatverlichting | Masten | 39 | 6 | 0 | 0 | 0 |  | Lph 6,0m verzinkt VERZ UE D60 730mm |  | 9005 diepzwart | 1999 | 1999-02-01 |  |  | FGS 104 HF 1x PLL 36W D60 |  |  | 1999 | 1999-02-01 | PLL 36W kleur 830 | 2020-06-01 | 20000 |  |  | 39 | Nacht: fotocel in / uit | 830 | VSA HF PLL 36W Philips |  |  | 291061 | Goed (<1,5m)
Schaapweg | Strijp | Rijswijk | Wijk 05 | 80124.136 | 450982.859 | 201 | In Bedrijf | 1451053 | Straatverlichting | Masten | 28 | 4 | 0 | 0 | 0 |  | Lph 4,0m verzinkt con. D60 K4 |  | 9005 diepzwart | 1998 | 1998-07-01 | 2014-05-01 | 2021-05-01 | Type 2000 DN 1x PLL 24W D60 inductief |  |  | 1998 | 1998-07-01 | PLL outdoor 24W kleur 830 | 2020-06-01 | 20000 |  |  | 28 | Nacht: fotocel in / uit | 830 | HF-P 1 18-42 PL-T/C/L/TL5C EII 220-240V |  |  | 293854 | Goed (<1,5m)
Nassaukade | Leeuwendaal | Rijswijk | Wijk 01 | 83349.193 | 452129.74 | 2 | In Bedrijf | 1449936 | Straatverlichting | Masten | 61 | 6.5 | 0 | 0 | 0 |  | Lph 6,5m verzinkt VERZ UE D60 |  | 9005 diepzwart | 1976 | 1976-05-01 |  |  | HRL 10 1x SON 50W |  |  | 2000 | 1976-05-01 | SON-I PRO 50W E27 | 2020-06-01 | 20000 |  |  | 61 | Nacht: fotocel in / uit | 0 | VSA SONI 50W. Philips |  |  | 290877 | Goed (<1,5m)
Serre | Strijp | Rijswijk | Wijk 05 | 80633.134 | 449781.755 | 201 | In Bedrijf | 1451241 | Straatverlichting | Masten | 28 | 4 | 0 | 0 | 0 |  | Lph 4,0m verzinkt con. D60 K4 |  | 9005 diepzwart | 1996 | 1996-04-01 |  |  | Saturnus 3s 1x PLT 26W VSA D60 RAL9005/9007 |  |  | 1996 | 1996-04-01 | PLT 26W 4P kleur 830 | 2020-06-01 | 12000 |  |  | 28 | Nacht: fotocel in / uit | 830 | VSA type HFP 126 PL-T/C | 9005 DIEPZWART |  | 293492 | Goed (<1,5m)
Siergaarde | Strijp | Rijswijk | Wijk 05 | 80583.356 | 449767.527 | 201 | In Bedrijf | 1451277 | Straatverlichting | Masten | 28 | 4 | 0 | 0 | 0 |  | Lph 4,0m verzinkt con. D60 K4 |  | 9005 diepzwart | 1996 | 1996-05-01 |  |  | Saturnus 3s 1x PLT 26W VSA D60 RAL9005/9007 |  |  | 1996 | 1996-04-01 | PLT 26W 4P kleur 830 | 2020-06-01 | 12000 |  |  | 28 | Nacht: fotocel in / uit | 830 | VSA type HFP 126 PL-T/C | 9005 DIEPZWART |  | 293250 | Goed (<1,5m)
Sir Winston Churchillln |  | Rijswijk | Buurt 22 Bomenbuurt | 83177.166 | 451913.018 | 201 | In Bedrijf | 1451439 | Straatverlichting | Masten | 80 | 9 | 0 | 0 | 0 |  | Lph 9,0m verzinkt cil.verj.UE 1250mm 20gr D60 |  | 9005 diepzwart | 2007 | 2007-11-26 | 2014-05-01 | 2021-05-01 | ARM SGS 253 OCFG 1X SON-T 70W. RAL 7035 |  |  | 2007 | 2007-11-26 | SON-T 70W E27 | 2020-06-01 | 20000 |  |  | 80 | Nacht: fotocel in / uit | 0 | VSA SON(T) 70WE Philips |  |  | 76858 | Goed (<1,5m)
Sir Winston Churchillln |  | Rijswijk | Buurt 43 Artiestenbuurt | 81712.482 | 450205.746 | 84 | In Bedrijf | 1451531 | Straatverlichting | Masten | 39 | 8 | 0 | 0 | 0 |  | Lph 8,0m staal cil.con. UE 730mm D60 |  | 9005 diepzwart | 2001 | 2001-10-01 |  |  | FGS 104 HF 1x PLL 36W D60 |  |  | 2001 | 2001-10-01 | PLL 36W kleur 830 | 2020-06-01 | 20000 |  |  | 39 | Nacht: fotocel in / uit | 830 | VSA HF PLL 36W Philips |  |  | 293068 | Goed (<1,5m)
Steenvoordelaan |  | Rijswijk | Wijk 04 | 81282.541 | 450966.26 | 201 | In Bedrijf | 1451689 | Straatverlichting | Masten | 28 | 4 | 0 | 0 | 0 |  | Lph 4,0m verzinkt con. D60 K4 |  | 9005 diepzwart | 2004 | 2004-02-06 |  |  | Type 2000 DN 1x PLL 24W D60 inductief |  |  | 1992 | 1992-05-01 | PLL outdoor 24W kleur 830 | 2020-06-01 | 20000 |  |  | 28 | Nacht: fotocel in / uit | 830 | VSA HFP122 TL5C / PLL Philips |  |  | 80149 | Goed (<1,5m)
Strijplaan | Strijp | Rijswijk | Wijk 05 | 80276.293 | 449763.385 | 201 | In Bedrijf | 1451781 | Straatverlichting | Masten | 28 | 4 | 0 | 0 | 0 |  | Lph 4,0m verzinkt con. D60 K4 |  | 9005 diepzwart | 1997 | 1997-07-01 |  |  | Saturnus 3s 1x PLT 26W VSA D60 RAL9005/9007 |  |  | 1997 | 1997-07-01 | PLT 26W 4P kleur 830 | 2020-06-01 | 12000 |  |  | 28 | Nacht: fotocel in / uit | 830 | VSA type HFP 126 PL-T/C | 9005 DIEPZWART |  | 293559 | Goed (<1,5m)
Tinbergenstraat | Plaspoelpolder | Rijswijk | Wijk 08 | 83343.431 | 450811.122 | 201 | In Bedrijf | 1452075 | Straatverlichting | Masten | 24 | 0 | 0 | 0 | 0 |  | PM ST 4,0 CO V TP 0953V |  | 9005 diepzwart | 2014 | 2014-05-01 | 2014-05-01 | 2021-05-01 | 2000 1XPLL 24W R9005 EVSA |  |  | 2014 | 2014-05-01 | LAMP PH PLL 24W 830 2G11 4P | 2020-06-01 | 20000 |  |  | 24 | Nacht: fotocel in / uit | 830 | VSA HFP122 TL5C / PLL Philips |  |  | 287855 | Goed (<1,5m)
Tollensstraat | Oud-Rijswijk | Rijswijk | Wijk 02 | 82789.072 | 452505.667 | 201 | In Bedrijf | 1452085 | Straatverlichting | Masten | 28 | 4 | 0 | 0 | 0 |  | Lph 4,0m gietijzer D60 |  | 9005 diepzwart | 2000 | 2000-05-01 |  |  | OGR kathedraal 1x PLL 24W EVSA D60 RAL6003 |  |  | 2000 | 2000-05-01 | PLL outdoor 24W kleur 830 | 2020-06-01 | 20000 |  |  | 28 | Nacht: fotocel in / uit | 830 | VSA HFP122 TL5C / PLL Philips | 6003 OLIJFGROEN |  | 286961 | Goed (<1,5m)
Nassaukade | Leeuwendaal | Rijswijk | Wijk 01 | 83369.991 | 452151.446 | 3 | In Bedrijf | 1449940 | Straatverlichting | Masten | 61 | 6.5 | 0 | 0 | 0 |  | Lph 6,5m verzinkt VERZ UE D60 |  | 9005 diepzwart | 1976 | 1976-05-01 |  |  | HRL 10 1x SON 50W |  |  | 2000 | 1976-05-01 | SON-I PRO 50W E27 | 2020-06-01 | 20000 |  |  | 61 | Nacht: fotocel in / uit | 0 | VSA SONI 50W. Philips |  |  | 286778 | Goed (<1,5m)
Tubasingel | Muziekbuurt | Rijswijk | Wijk 07 | 82022.693 | 449735.949 | 201 | In Bedrijf | 1452163 | Straatverlichting | Masten | 24 | 0 | 0 | 0 | 0 |  | PM ST 4,0 CO V TP 0953V |  | 9005 diepzwart | 2014 | 2014-05-01 | 2014-05-01 | 2021-05-01 | 2000 1XPLL 24W R9005 EVSA |  |  | 2014 | 2014-05-01 | LAMP PH PLL 24W 830 2G11 4P | 2020-06-01 | 20000 |  |  | 24 | Nacht: fotocel in / uit | 830 | VSA HFP122 TL5C / PLL Philips | 9005 DIEPZWART |  | 78035 | Goed (<1,5m)
Van Vredenburchweg |  | Rijswijk | Buurt 41 Spoorzicht | 81015.935 | 451078.106 | 201 | In Bedrijf | 1452440 | Straatverlichting | Masten | 28 | 4 | 0 | 0 | 0 |  | Lph 4,0m verzinkt con. D60 K4 |  | 9005 diepzwart | 2004 | 2004-03-01 | 2014-05-01 | 2021-05-01 | Type 2000 DN 1x PLL 24W D60 inductief |  |  | 2004 | 2004-03-01 | PLL outdoor 24W kleur 830 | 2020-06-01 | 20000 |  |  | 28 | Nacht: fotocel in / uit | 830 | VSA HFP122 TL5C / PLL Philips |  |  | 290700 | Goed (<1,5m)
Vedelstraat | Muziekbuurt | Rijswijk | Wijk 07 | 81777.15 | 450225.42 | 201 | In Bedrijf | 1452599 | Straatverlichting | Masten | 28 | 4.5 | 0 | 0 | 0 |  | Lph 4,5m verzinkt con.paaltop D60 |  | 9005 diepzwart | 2004 | 2004-03-31 |  |  | Type 2000 incl.RMRL 1x PLL 24W 830 EVSA RAL9005 |  |  | 2004 | 2004-11-01 | PLL outdoor 24W kleur 830 | 2020-06-01 | 20000 |  |  | 28 | Nacht: fotocel in / uit | 830 | VSA HFP122 TL5C / PLL Philips | 9005 DIEPZWART |  | 293833 | Goed (<1,5m)
Vermiljoenstraat | Kleurenbuurt | Rijswijk | Wijk 04 | 81332.355 | 450943.805 | 201 | In Bedrijf | 1452632 | Straatverlichting | Masten | 28 | 4 | 0 | 0 | 0 |  | Lph 4,0m verzinkt con. D60 K4 |  | 9005 diepzwart | 1992 | 1992-05-01 |  |  | Type 2000 1x PLL 18/24W EVSA D60 RAL9005 |  |  | 1992 | 1992-05-01 | PLL outdoor 24W kleur 830 | 2020-06-01 | 20000 |  |  | 28 | Nacht: fotocel in / uit | 830 | VSA HFP122 TL5C / PLL Philips | 9005 DIEPZWART |  | 292611 | Goed (<1,5m)
Nassaukade | Leeuwendaal | Rijswijk | Wijk 01 | 83388.524 | 452170.385 | 4 | In Bedrijf | 1449941 | Straatverlichting | Masten | 61 | 6.5 | 0 | 0 | 0 |  | Lph 6,5m verzinkt VERZ UE D60 |  | 9005 diepzwart | 1976 | 1976-05-01 |  |  | HRL 10 1x SON 50W |  |  | 2000 | 1976-05-01 | SON-I PRO 50W E27 | 2020-06-01 | 20000 |  |  | 61 | Nacht: fotocel in / uit | 0 | VSA SONI 50W. Philips |  |  | 287316 | Goed (<1,5m)
Weidedreef | Hoekpolder | Rijswijk | Wijk 06 | 81785.131 | 449191.956 | 201 | In Bedrijf | 1452845 | Straatverlichting | Masten | 28 | 4 | 0 | 0 | 0 |  | Lph 4,0m verzinkt con. D60 K4 |  | 9005 diepzwart | 1999 | 1999-01-01 |  |  | Type 2000 1x PLL 18/24W EVSA D60 RAL9005 |  |  | 1999 | 1999-01-01 | PLL outdoor 24W kleur 830 | 2020-06-01 | 20000 |  |  | 28 | Nacht: fotocel in / uit | 830 | VSA HFP122 TL5C / PLL Philips | 9005 DIEPZWART |  | 290499 | Goed (<1,5m)
Wilgeneiland | Strijp | Rijswijk | Wijk 05 | 80402.612 | 450106.95 | 201 | In Bedrijf | 1452953 | Straatverlichting | Masten | 32 | 4 | 0 | 0 | 0 |  | Lph 4,0m verzinkt con. D60 K4 |  | 9005 diepzwart | 1996 | 1996-11-01 |  |  | Saturnus 3s 1x PLT 26W VSA D60 RAL9005/9007 |  |  | 1996 | 1996-11-01 | LAMP PH PLT 32W 827 GX24Q-3 4P | 2020-06-01 | 12000 |  |  | 32 | Nacht: fotocel in / uit | 827 | VSA type HFP 126 PL-T/C | 9005 DIEPZWART |  | 78493 | Goed (<1,5m)
Nassaukade | Leeuwendaal | Rijswijk | Wijk 01 | 83406.591 | 452191.627 | 5 | In Bedrijf | 1449942 | Straatverlichting | Masten | 61 | 6.5 | 0 | 0 | 0 |  | Lph 6,5m verzinkt VERZ UE D60 |  | 9005 diepzwart | 1976 | 1976-05-01 |  |  | HRL 10 1x SON 50W |  |  | 2000 | 1976-05-01 | SON-I PRO 50W E27 | 2020-06-01 | 20000 |  |  | 61 | Nacht: fotocel in / uit | 0 | VSA SONI 50W. Philips |  |  | 293852 | Goed (<1,5m)
Nassaukade | Leeuwendaal | Rijswijk | Wijk 01 | 83423.167 | 452210.758 | 6 | In Bedrijf | 1449943 | Straatverlichting | Masten | 61 | 6.5 | 0 | 0 | 0 |  | Lph 6,5m verzinkt VERZ UE D60 |  | 9005 diepzwart | 1976 | 1976-05-01 |  |  | HRL 10 1x SON 50W |  |  | 2000 | 1976-05-01 | SON-I PRO 50W E27 | 2020-06-01 | 20000 |  |  | 61 | Nacht: fotocel in / uit | 0 | VSA SONI 50W. Philips |  |  | 287540 | Goed (<1,5m)
Burgemeester Elsenlaan |  | Rijswijk | Buurt 24 Rembrandtkwartier | 82521.912 | 451650.428 | 202 | In Bedrijf | 1445815 | Straatverlichting | Masten | 28 | 4 | 0 | 0 | 0 |  | Lph 4,0m verzinkt con. D60 K4 |  | 9005 diepzwart | 1998 | 1998-10-01 |  |  | Type 2000 DN 1x PLL 24W D60 inductief |  |  | 1998 | 1998-10-01 | PLL outdoor 24W kleur 830 | 2020-06-01 | 20000 |  |  | 28 | Nacht: fotocel in / uit | 830 | VSA HFP122 TL5C / PLL Philips |  |  | 287093 | Goed (<1,5m)
Caan van Necklaan | Cromvliet | Rijswijk | Wijk 01 | 83179.86 | 452832.687 | 202 | In Bedrijf | 1445983 | Straatverlichting | Masten | 24 | 4 | 0 | 0 | 0 |  | Lph 4,0m verzinkt con. D60 K4 |  | 9005 diepzwart | 1993 | 1993-06-01 | 2014-05-01 | 2021-05-01 | 2000 1XPLL 24W R9005 EVSA |  |  | 2014 | 2014-05-01 | LAMP PH PLL 24W 830 2G11 4P | 2020-06-01 | 20000 |  |  | 24 | Nacht: fotocel in / uit | 830 | VSA HFP122 TL5C / PLL Philips |  |  | 286810 | Goed (<1,5m)
Cederlaan | Bomenbuurt | Rijswijk | Wijk 02 | 83212.211 | 451790.839 | 202 | In Bedrijf | 1446022 | Straatverlichting | Masten | 28 | 4 | 0 | 0 | 0 |  | Lph 4,0m verzinkt con. D60 K4 |  | 9005 diepzwart | 2004 | 2004-09-02 | 2014-05-01 | 2021-05-01 | Type 2000 incl.RMRL 1x PLL 24W 830 EVSA RAL9005 |  |  | 2004 | 2004-09-01 | PLL outdoor 24W kleur 830 | 2020-06-01 | 20000 |  |  | 28 | Nacht: fotocel in / uit | 830 | VSA HFP122 TL5C / PLL Philips | 9005 DIEPZWART |  | 291382 | Goed (<1,5m)
Sir Winston Churchillln |  | Rijswijk | Buurt 43 Artiestenbuurt | 81668.525 | 450177.173 | 86 | In Bedrijf | 1451534 | Straatverlichting | Masten | 39 | 6 | 0 | 0 | 0 |  | Lph 6,0m verzinkt VERZ UE D60 730mm |  | 9005 diepzwart | 1999 | 1999-02-01 |  |  | FGS 104 HF 1x PLL 36W D60 |  |  | 1999 | 1999-02-01 | PLL 36W kleur 830 | 2020-06-01 | 20000 |  |  | 39 | Nacht: fotocel in / uit | 830 | VSA HF PLL 36W Philips |  |  | 292104 | Goed (<1,5m)
De Dijk |  | Rijswijk | Buurt 52 Strijp | 80444.364 | 449976.374 | 202 | In Bedrijf | 1446201 | Straatverlichting | Masten | 32 | 4 | 0 | 0 | 0 |  | Lph 4,0m verzinkt con. D60 K4 |  | 9005 diepzwart | 1996 | 1996-08-01 |  |  | Saturnus 3s 1x PLT 26W VSA D60 RAL9005/9007 |  |  | 1996 | 1996-08-01 | LAMP PH PLT 32W 827 GX24Q-3 4P | 2020-06-01 | 12000 |  |  | 32 | Nacht: fotocel in / uit | 827 | VSA type HFP 126 PL-T/C | 9005 DIEPZWART |  | 78903 | Goed (<1,5m)
de Mare | Overvoorde | Rijswijk | Wijk 05 | 80862.832 | 450957.042 | 202 | In Bedrijf | 1446219 | Straatverlichting | Masten | 44 | 4 | 0 | 0 | 0 |  | Lph 4,0m staal con. D60mm |  | 9005 diepzwart | 2000 | 2000-12-01 | 2014-05-01 | 2021-05-01 | Type 2100 Luxor 1x PLL 24W EVSA D60 |  |  | 2000 | 2000-12-01 | PLL 36W kleur 830 | 2020-06-01 | 20000 |  |  | 44 | Nacht: fotocel in / uit | 830 | VSA PLL / TL 36-40W INDUCTIEF Philips |  |  | 79038 | Goed (<1,5m)
Nassaukade | Leeuwendaal | Rijswijk | Wijk 01 | 83440.854 | 452231.7 | 7 | In Bedrijf | 1449944 | Straatverlichting | Masten | 61 | 6.5 | 0 | 0 | 0 |  | Lph 6,5m verzinkt VERZ UE D60 |  | 9005 diepzwart | 1976 | 1976-05-01 |  |  | HRL 10 1x SON 50W |  |  | 2000 | 1976-05-01 | SON-I PRO 50W E27 | 2020-06-01 | 20000 |  |  | 61 | Nacht: fotocel in / uit | 0 | VSA SONI 50W. Philips |  |  | 288217 | Goed (<1,5m)
Dr H. Colijnlaan |  | Rijswijk | Wijk 03 | 82272.381 | 451138.807 | 202 | In Bedrijf | 1446534 | Straatverlichting | Masten | 61 | 7 | 0 | 0 | 0 |  | Lph 7,0m verzinkt cil. UE 730mm D60 |  | 9005 diepzwart | 1992 | 1992-11-01 |  |  | SGS 203 050 TG 1x SON-T 50W |  |  | 1992 | 1992-11-01 | SON-T PIA PLUS 50W E27 | 2020-06-01 | 20000 |  |  | 61 | Nacht: fotocel in / uit | 0 | VSA SON(T)E 50W Philips |  |  | 288972 | Goed (<1,5m)
Sir Winston Churchillln |  | Rijswijk | Buurt 43 Artiestenbuurt | 81730.564 | 450217.054 | 88 | In Bedrijf | 1451536 | Straatverlichting | Masten | 39 | 8 | 0 | 0 | 0 |  | Lph 8,0m staal cil.con. UE 730mm D60 |  | 9005 diepzwart | 2001 | 2001-10-01 |  |  | FGS 104 HF 1x PLL 36W D60 |  |  | 2001 | 2001-10-01 | PLL 36W kleur 830 | 2020-06-01 | 20000 |  |  | 39 | Nacht: fotocel in / uit | 830 | VSA HF PLL 36W Philips |  |  | 287340 | Goed (<1,5m)
Dr Poelslaan | Ministerbuurt | Rijswijk | Wijk 05 | 81131.895 | 450020.549 | 202 | In Bedrijf | 1446655 | Straatverlichting | Masten | 24 | 0 | 0 | 0 | 0 |  | PM ST 4,0 CO V TP 0953V |  | 9005 diepzwart | 2014 | 2014-05-01 | 2014-05-01 | 2021-05-01 | 2000 1XPLL 24W R9005 EVSA |  |  | 2014 | 2014-05-01 | LAMP PH PLL 24W 830 2G11 4P | 2020-06-01 | 20000 |  |  | 24 | Nacht: fotocel in / uit | 830 | VSA HFP122 TL5C / PLL Philips |  |  | 288100 | Goed (<1,5m)
Eikelenburglaan | Hoekpolder | Rijswijk | Wijk 06 | 80750.107 | 448789.519 | 202 | In Bedrijf | 1446728 | Straatverlichting | Masten | 28 | 4 | 0 | 0 | 0 |  | Lph 4,0m verzinkt con. D60 K4 |  | 9005 diepzwart | 2001 | 2001-12-01 |  |  | Type 2000 DN 1x PLL 24W D60 inductief |  |  | 2001 | 2001-12-01 | PLL outdoor 24W kleur 830 | 2020-06-01 | 20000 |  |  | 28 | Nacht: fotocel in / uit | 830 | VSA HFP122 TL5C / PLL Philips |  |  | 287997 | Goed (<1,5m)
Eksterpad | Vrijenban | Rijswijk | Wijk 09 | 83944.687 | 449043.881 | 202 | In Bedrijf | 1446799 | Straatverlichting | Masten | 24 | 3 | 0 | 0 | 0 |  | Lph 3,0m staal con. D60 |  | 9005 diepzwart | 1989 | 1989-05-01 |  |  | CDS 580 Cambridge 1x SDW-T 50W VSA RAL9011 |  |  | 2005 | 2005-09-01 | PLL outdoor 24W kleur 830 | 2020-06-01 | 20000 |  |  | 24 | Nacht: fotocel in / uit | 830 | VSA HFP122 TL5C / PLL Philips | 9011 GRAFIETZWART |  | 290774 | Goed (<1,5m)
Endehoekseweg | Eikelenburg | Rijswijk | Wijk 06 | 80820.334 | 449258.156 | 202 | In Bedrijf | 1446836 | Straatverlichting | Masten | 33 | 4 | 0 | 0 | 0 |  | Lph 4,0m verzinkt con. D60 K4 |  | 9005 diepzwart | 2010 | 2010-04-15 |  |  | Type 2000 DN 1x PLL 18/24W D60 inductief |  |  | 2000 | 2000-03-01 | PLL 24W kleur 830 | 2020-06-01 | 20000 |  |  | 33 | Nacht: fotocel in / uit | 0 |  |  |  | 292339 | Goed (<1,5m)
Florence Nightingalestr |  | Rijswijk | Wijk 06 | 81204.513 | 448990.072 | 202 | In Bedrijf | 1446937 | Straatverlichting | Masten | 24 | 4 | 0 | 0 | 0 |  | Lph 4,0m verzinkt con. D60 K4 |  | 9005 diepzwart | 1986 | 1986-05-01 |  |  | Type 2000 SDN SOX-E 18W Industria |  |  | 2000 | 1986-05-01 | LAMP PH PLL 24W 830 2G11 4P | 2020-06-01 | 20000 |  |  | 24 | Nacht: fotocel in / uit | 830 | HF-P 1 18-42 PL-T/C/L/TL5C EII 220-240V |  |  | 289979 | Goed (<1,5m)
Frans Halskade | Rembrandtkwartier | Rijswijk | Wijk 02 | 82480.55 | 451933.636 | 202 | In Bedrijf | 1446986 | Straatverlichting | Masten | 28 | 4 | 0 | 0 | 0 |  | Lph 4,0m verzinkt con. D60 K4 |  | 9005 diepzwart | 1999 | 1999-10-01 | 2014-05-01 | 2021-05-01 | Type 2000 DN 1x PLL 24W D60 inductief |  |  | 1999 | 1999-10-01 | PLL outdoor 24W kleur 830 | 2020-06-01 | 20000 |  |  | 28 | Nacht: fotocel in / uit | 830 | VSA HFP122 TL5C / PLL Philips |  |  | 290432 | Goed (<1,5m)
Generaal Eisenhowerplein | Stationskwartier | Rijswijk | Wijk 03 | 81941.061 | 450429.089 | 202 | In Bedrijf | 1446779 | Straatverlichting | Masten | 33 | 3.9 | 0 | 0 | 0 |  | Lph 3,9m lichtzuil UE CDMR RAL9006 Schreder |  | 9006 WIT-ALUMINIUM | 2009 | 2009-03-17 |  |  | FGS 104 HF 1x PLL 36W D60 |  |  | 2009 | 2009-03-17 | PLL 24W kleur 830 | 2020-06-01 | 20000 |  |  | 33 | Nacht: fotocel in / uit | 0 | VSA CDM / MHN 35W Philips |  |  | 288869 | Goed (<1,5m)
Generaal Spoorlaan |  | Rijswijk | Buurt 43 Artiestenbuurt | 81277.582 | 450575.877 | 202 | In Bedrijf | 1447361 | Straatverlichting | Masten | 76 | 3.5 | 0 | 0 | 0 |  | Mast tbv lichtzuil (algemeen) |  | 9005 diepzwart | 2004 | 2004-03-29 |  |  | Lichtzuil 6805900 hh 2x TLD 30W rvs 2k. |  |  | 2000 | 2000-07-01 | Led TL 14w 3000k 900lm 2-stuks | 2020-03-01 | 100000 |  |  | 0 | Nacht: fotocel in / uit | 0 |  |  |  | 290173 | Goed (<1,5m)
Godfried Bomansstraat | Stervoorde | Rijswijk | Wijk 06 | 81307.086 | 449362.859 | 202 | In Bedrijf | 1447406 | Straatverlichting | Masten | 24 | 4 | 0 | 0 | 0 |  | Lph 4,0m verzinkt con. D60 K4 |  | 9005 diepzwart | 2001 | 2001-03-01 |  |  | Type 2000 DN 1x PLL 24W D60 inductief |  |  | 2001 | 2001-03-01 | LAMP OSR PLL 24W 830 2G11 4P DULUX L | 2020-06-01 | 20000 |  |  | 24 | Nacht: fotocel in / uit | 830 | HF-P 1 18-42 PL-T/C/L/TL5C EII 220-240V |  |  | 292027 | Goed (<1,5m)
Nassaukade | Leeuwendaal | Rijswijk | Wijk 01 | 83459.817 | 452243.232 | 8 | In Bedrijf | 1449945 | Straatverlichting | Masten | 84 | 7 | 0 | 0 | 0 |  | Lph 7,0m verzinkt cil. UE 730mm D60 |  | 9005 diepzwart | 1976 | 1976-05-01 |  |  | SGS 203 070 TG 1x SON-T 70W D60 |  |  | 2000 | 1976-05-01 | SON-I PRO 70W E27 | 2020-06-01 | 20000 |  |  | 84 | Nacht: fotocel in / uit | 0 | VSA SONI 70W Philips |  |  | 288976 | Goed (<1,5m)
Sir Winston Churchillln |  | Rijswijk | Buurt 43 Artiestenbuurt | 81753.223 | 450235.583 | 90 | In Bedrijf | 1451539 | Straatverlichting | Masten | 39 | 6 | 0 | 0 | 0 |  | Lph 6,0m verzinkt VERZ UE D60 730mm |  | 9005 diepzwart | 1999 | 1999-02-01 |  |  | FGS 104 HF 1x PLL 36W D60 |  |  | 1999 | 1999-02-01 | PLL 36W kleur 830 | 2020-06-01 | 20000 |  |  | 39 | Nacht: fotocel in / uit | 830 | VSA HF PLL 36W Philips |  |  | 77691 | Goed (<1,5m)
Sir Winston Churchillln |  | Rijswijk | Buurt 43 Artiestenbuurt | 81774.185 | 450255.508 | 92 | In Bedrijf | 1451541 | Straatverlichting | Masten | 39 | 6 | 0 | 0 | 0 |  | Lph 6,0m verzinkt VERZ UE D60 730mm |  | 9005 diepzwart | 1999 | 1999-02-01 |  |  | FGS 104 HF 1x PLL 36W D60 |  |  | 1999 | 1999-02-01 | PLL 36W kleur 830 | 2020-06-01 | 20000 |  |  | 39 | Nacht: fotocel in / uit | 830 | VSA HF PLL 36W Philips |  |  | 290557 | Goed (<1,5m)
Henriette Roland Holstlaan | Stationskwartier | Rijswijk | Wijk 03 | 82054.451 | 450643.226 | 202 | In Bedrijf | 1447738 | Straatverlichting | Masten | 24 | 4 | 0 | 0 | 0 |  | Lph 4,0m verzinkt con. D60 K4 |  | 9005 diepzwart | 2002 | 2002-03-01 |  |  | Type 2000 DN 1x PLL 24W D60 inductief |  |  | 2004 | 2004-02-12 | PLL outdoor 24W kleur 830 | 2020-06-01 | 20000 |  |  | 24 | Nacht: fotocel in / uit | 830 | VSA *PLL24W HF-P 122 TL5C/PLL |  |  | 287015 | Goed (<1,5m)
Hilvoordestraat | Kleurenbuurt | Rijswijk | Wijk 04 | 81333.767 | 450707.738 | 202 | In Bedrijf | 1447791 | Straatverlichting | Masten | 28 | 4 | 0 | 0 | 0 |  | Lph 4,0m verzinkt con. D60 K4 |  | 9005 diepzwart | 1992 | 1992-05-01 |  |  | Type 2000 DN 1x PLL 24W D60 inductief |  |  | 1992 | 1992-05-01 | PLL outdoor 24W kleur 830 | 2020-06-01 | 20000 |  |  | 28 | Nacht: fotocel in / uit | 830 | VSA HFP122 TL5C / PLL Philips |  |  | 287401 | Goed (<1,5m)
Hoogkamerlaan |  | Rijswijk | Wijk 04 | 81828.943 | 450426.222 | 202 | In Bedrijf | 1447847 | Straatverlichting | Masten | 33 | 4 | 0 | 0 | 0 |  | Lph 4,0m verzinkt con. D60 K4 |  | 9005 diepzwart | 2004 | 2004-02-12 | 2014-05-01 | 2021-05-01 | Type 2000 DN 1x PLL 24W D60 inductief |  |  | 2000 | 1960-05-01 | PLL 24W kleur 830 | 2020-06-01 | 20000 |  |  | 33 | Nacht: fotocel in / uit | 0 | VSA HFP122 TL5C / PLL Philips |  |  | 288049 | Goed (<1,5m)
Huis te Landelaan |  | Rijswijk | Wijk 03 | 81822.5 | 451047.001 | 202 | In Bedrijf | 1447973 | Straatverlichting | Masten | 24 | 0 | 0 | 0 | 0 |  | PM ST 4,0 CO V TP 0953V |  | 9005 diepzwart | 2014 | 2014-05-01 | 2014-05-01 | 2021-05-01 | 2000 1XPLL 24W R9005 EVSA |  |  | 2014 | 2014-05-01 | LAMP PH PLL 24W 830 2G11 4P | 2020-06-01 | 20000 |  |  | 24 | Nacht: fotocel in / uit | 830 | VSA HFP122 TL5C / PLL Philips |  |  | 288121 | Goed (<1,5m)
Nassaukade | Leeuwendaal | Rijswijk | Wijk 01 | 83471.269 | 452266.736 | 9 | In Bedrijf | 1449946 | Straatverlichting | Masten | 61 | 6.5 | 0 | 0 | 0 |  | Lph 6,5m verzinkt VERZ UE D60 |  | 9005 diepzwart | 1976 | 1976-05-01 |  |  | HRL 10 1x SON 50W |  |  | 2000 | 1976-05-01 | SON-I PRO 50W E27 | 2020-06-01 | 20000 |  |  | 61 | Nacht: fotocel in / uit | 0 | VSA SONI 50W. Philips |  |  | 79290 | Goed (<1,5m)
J.C. van Markenlaan | Ministerbuurt | Rijswijk | Wijk 05 | 81283.439 | 450181.429 | 202 | In Bedrijf | 1448240 | Straatverlichting | Masten | 28 | 4 | 0 | 0 | 0 |  | Lph 4,0m verzinkt con. D60 K4 |  | 9005 diepzwart | 1987 | 1987-05-01 |  |  | Type 2000 DN 1x PLL 24W D60 inductief |  |  | 2002 | 2002-09-11 | PLL outdoor 24W kleur 830 | 2020-06-01 | 20000 |  |  | 28 | Nacht: fotocel in / uit | 830 | VSA HFP122 TL5C / PLL Philips |  |  | 291644 | Goed (<1,5m)
Nassaukade | Leeuwendaal | Rijswijk | Wijk 01 | 83490.205 | 452289.182 | 10 | In Bedrijf | 1449926 | Straatverlichting | Masten | 61 | 6.5 | 0 | 0 | 0 |  | Lph 6,5m verzinkt VERZ UE D60 |  | 9005 diepzwart | 1976 | 1976-05-01 |  |  | HRL 10 1x SON 50W |  |  | 2000 | 1976-05-01 | SON-I PRO 50W E27 | 2020-06-01 | 20000 |  |  | 61 | Nacht: fotocel in / uit | 0 | VSA SONI 50W. Philips |  |  | 80059 | Goed (<1,5m)
Jacob van Offwegenlaan | Rembrandtkwartier | Rijswijk | Wijk 02 | 82815.595 | 451583.463 | 202 | In Bedrijf | 1448422 | Straatverlichting | Masten | 28 | 4 | 0 | 0 | 0 |  | Lph 4,0m verzinkt con. D60 K4 |  | 9005 diepzwart | 1992 | 1992-11-01 | 2014-05-01 | 2021-05-01 | Type 2000 DN 1x PLL 24W D60 inductief |  |  | 1992 | 1992-11-01 | PLL outdoor 24W kleur 830 | 2020-06-01 | 20000 |  |  | 28 | Nacht: fotocel in / uit | 830 | VSA HFP122 TL5C / PLL Philips |  |  | 77869 | Goed (<1,5m)
Johan Brouwerstraat | Stervoorde | Rijswijk | Wijk 06 | 81099.793 | 449583.869 | 202 | In Bedrijf | 1448483 | Straatverlichting | Masten | 55 | 4 | 0 | 0 | 0 |  | Lph 4,0m verzinkt con. D60 K4 |  | 9005 diepzwart | 1999 | 1999-03-01 |  |  | Type 2000 DN 1x PLL 24W D60 inductief |  |  | 1999 | 1999-03-01 | LAMP OSR PLL 55W 830 2G11 4P DULUX L | 2020-06-01 | 20000 |  |  | 55 | Nacht: fotocel in / uit | 830 | VSA HFP122 TL5C / PLL Philips |  |  | 80881 | Goed (<1,5m)
Karel Doormanlaan | Te Werve | Rijswijk | Wijk 03 | 82196.556 | 450798.681 | 202 | In Bedrijf | 1448721 | Straatverlichting | Masten | 28 | 4 | 0 | 0 | 0 |  | Lph 4,0m verzinkt con. D60 K4 |  | 9005 diepzwart | 1995 | 1995-10-01 |  |  | Type 2000 DN 1x PLL 24W D60 inductief |  |  | 1995 | 1995-10-01 | PLL outdoor 24W kleur 830 | 2020-06-01 | 20000 |  |  | 28 | Nacht: fotocel in / uit | 830 | VSA HFP122 TL5C / PLL Philips |  |  | 286694 | Goed (<1,5m)
Laan Hofrust | Oud-Rijswijk | Rijswijk | Wijk 02 | 82802.306 | 452666.629 | 202 | In Bedrijf | 1448939 | Straatverlichting | Masten | 24 | 5 | 0 | 121 | 60 |  | PM ST 5,0 CO T60 D121 ET Z V | STAAL | 9005 diepzwart | 2014 | 2014-05-01 | 2014-05-01 | 2021-05-01 | LIBRA 2565 PLL24W R9007 EVSA SNN+LOU |  | INDAL | 2014 | 2014-05-01 | LAMP PH PLL 24W 830 2G11 4P | 2020-06-01 | 20000 |  |  | 24 | Nacht: fotocel in / uit | 830 | VSA HFP122 TL5C / PLL Philips | 9007 GRIJS ALUMINIUM |  | 291418 | Goed (<1,5m)
Nassaukade | Leeuwendaal | Rijswijk | Wijk 01 | 83509.211 | 452311.627 | 11 | In Bedrijf | 1449927 | Straatverlichting | Masten | 61 | 6.5 | 0 | 0 | 0 |  | Lph 6,5m verzinkt VERZ UE D60 |  | 9005 diepzwart | 1976 | 1976-05-01 |  |  | HRL 10 1x SON 50W |  |  | 2000 | 1976-05-01 | SON-I PRO 50W E27 | 2020-06-01 | 20000 |  |  | 61 | Nacht: fotocel in / uit | 0 | VSA SONI 50W. Philips |  |  | 293561 | Goed (<1,5m)
Nassaukade | Leeuwendaal | Rijswijk | Wijk 01 | 83527.501 | 452332.816 | 12 | In Bedrijf | 1449928 | Straatverlichting | Masten | 35 | 6.5 | 0 | 0 | 0 |  | Lph 6,5m verzinkt VERZ UE D60 |  | 9005 diepzwart | 1976 | 1976-05-01 |  |  | HRL 10 1x SON 50W |  |  | 2000 | 1976-05-01 | LAMP CDM-T 35W 830 G12 | 2020-06-01 | 10000 |  |  | 35 | Nacht: fotocel in / uit | 830 | VSA SONI 50W. Philips |  |  | 289466 | Goed (<1,5m)
Laan van Oversteen | Hoornwijck | Rijswijk | Wijk 09 | 83660.56 | 451845.803 | 202 | In Bedrijf | 1449085 | Straatverlichting | Masten | 32 | 4 | 0 | 0 | 0 |  | Lph 4,0m verzinkt con. D60 K4 |  | 9005 diepzwart | 2003 | 2003-03-27 |  |  | Type 2000 incl.RMRL 1x PLL 24W 830 EVSA RAL9005 |  |  | 2003 | 2003-03-27 | PLL 24W kleur 830 EVSA | 2020-06-01 | 20000 |  |  | 32 | Nacht: fotocel in / uit | 0 | VSA *PLL24W HF-P 122 TL5C/PLL | 9005 DIEPZWART |  | 290880 | Goed (<1,5m)
Lange Dreef | Strijp | Rijswijk | Wijk 05 | 80283.552 | 450048.819 | 202 | In Bedrijf | 1449149 | Straatverlichting | Masten | 42 | 4 | 0 | 0 | 0 |  | Lph 4,0m verzinkt con. D60 K4 |  | 9005 diepzwart | 1997 | 1997-08-01 |  |  | Saturnus 3s 1x PLT 26W VSA D60 RAL9005/9007 |  |  | 1997 | 1997-08-01 | LAMP PH PLT 42W 830 GX24Q-4 4P | 2020-06-01 | 12000 |  |  | 42 | Nacht: fotocel in / uit | 830 | VSA type HFP 126 PL-T/C | 9005 DIEPZWART |  | 291857 | Goed (<1,5m)
Limpergstraat | Plaspoelpolder | Rijswijk | Wijk 08 | 83187.84 | 450946.81 | 202 | In Bedrijf | 1449379 | Straatverlichting | Masten | 24 | 0 | 0 | 0 | 0 |  | PM ST 4,0 CO V TP 0953V |  | 9005 diepzwart | 2014 | 2014-05-01 | 2014-05-01 | 2021-05-01 | 2000 1XPLL 24W R9005 EVSA |  |  | 2014 | 2014-05-01 | LAMP PH PLL 24W 830 2G11 4P | 2020-06-01 | 20000 |  |  | 24 | Nacht: fotocel in / uit | 830 |  |  |  | 289212 | Goed (<1,5m)
Mgr Bekkerslaan | Stervoorde | Rijswijk | Wijk 06 | 81035.925 | 449023.484 | 202 | In Bedrijf | 1449609 | Straatverlichting | Masten | 0 | 4 | 0 | 0 | 0 |  | PMF K4 PT |  | 9005 diepzwart | 2011 | 2011-09-01 | 2014-05-01 | 2021-05-01 | Industria 2400 Padvinder 18W |  |  | 2011 | 2011-09-01 | PLL 18W | 2020-06-01 | 20000 |  |  | 0 | Nacht: fotocel in / uit | 0 |  |  |  | 78905 | Goed (<1,5m)
Minister Aalberselaan | Ministerbuurt | Rijswijk | Wijk 05 | 80842.247 | 450265.518 | 202 | In Bedrijf | 1449745 | Straatverlichting | Masten | 24 | 0 | 0 | 0 | 0 |  | PM ST 4,0 CO V TP 0953V |  | 9005 diepzwart | 2014 | 2014-05-01 | 2014-05-01 | 2021-05-01 | 2000 1XPLL 24W R9005 EVSA |  |  | 2014 | 2014-05-01 | LAMP PH PLL 24W 830 2G11 4P | 2020-06-01 | 20000 |  |  | 24 | Nacht: fotocel in / uit | 830 | VSA HFP122 TL5C / PLL Philips |  |  | 287501 | Goed (<1,5m)
Minister Verschuurlaan | Ministerbuurt | Rijswijk | Wijk 05 | 80761.047 | 450177.173 | 202 | In Bedrijf | 1449831 | Straatverlichting | Masten | 24 | 4 | 0 | 0 | 0 |  | Lph 4,0m alum.con. D60 |  | 9005 diepzwart | 1991 | 1991-03-01 |  |  | Type 2000 SDN SOX-E 18W Industria |  |  | 1991 | 1991-03-01 | LAMP PH PLL 24W 830 2G11 4P | 2020-06-01 | 20000 |  |  | 24 | Nacht: fotocel in / uit | 830 | HF-P 1 18-42 PL-T/C/L/TL5C EII 220-240V |  |  | 291473 | Goed (<1,5m)
Mr. Beerninkplantsoen | Hoekpolder | Rijswijk | Wijk 06 | 81528.856 | 448936.496 | 202 | In Bedrijf | 1449863 | Straatverlichting | Masten | 28 | 4 | 0 | 0 | 0 |  | Lph 4,0m verzinkt con. D60 K4 |  | 9005 diepzwart | 1986 | 1986-05-01 |  |  | Type 2000 DN 1x PLL 24W D60 inductief |  |  | 2002 | 2002-09-11 | PLL outdoor 24W kleur 830 | 2020-06-01 | 20000 |  |  | 28 | Nacht: fotocel in / uit | 830 | VSA HFP122 TL5C / PLL Philips |  |  | 292340 | Goed (<1,5m)
Ocarinalaan | Muziekbuurt | Rijswijk | Wijk 07 | 81765.868 | 449922.529 | 202 | In Bedrijf | 1449974 | Straatverlichting | Masten | 28 | 4 | 0 | 0 | 0 |  | Lph 4,0m verzinkt con. D60 K4 |  | 9005 diepzwart | 1994 | 1994-04-01 |  |  | Type 2000 DN 1x PLL 24W D60 inductief |  |  | 1994 | 1994-04-01 | PLL outdoor 24W kleur 830 | 2020-06-01 | 20000 |  |  | 28 | Nacht: fotocel in / uit | 830 | VSA HFP122 TL5C / PLL Philips |  |  | 289462 | Goed (<1,5m)
Omloop |  | Rijswijk |  | 82342.7212 | 448773.0834 | 202 | In Bedrijf | 1911745 | Straatverlichting | Masten | 24 | 0 | 0 | 0 | 0 |  | PM ST 4,0 CO V TP 0953V |  | 9005 diepzwart | 2014 | 2014-11-15 |  |  | LIBRA 2566 1XPLL 24W R7016 EVSA |  | INDAL | 2014 | 2014-11-15 | LAMP PH PLL 24W 830 2G11 4P XTRA | 2020-06-01 | 20000 |  |  | 24 | Nacht: fotocel in / uit | 830 |  | 7016 ANTRACIETGRIJS |  | 289462 | Goed (<1,5m)
Petronella Voutestraat | Stervoorde | Rijswijk | Wijk 06 | 81412.778 | 449175.867 | 202 | In Bedrijf | 1450222 | Straatverlichting | Masten | 28 | 4 | 0 | 0 | 0 |  | Lph 4,0m verzinkt con. D60 K4 |  | 9005 diepzwart | 2000 | 2000-01-01 |  |  | Type 2000 1x PLL 18/24W EVSA D60 RAL9005 |  |  | 2000 | 2000-01-01 | PLL outdoor 24W kleur 830 | 2020-06-01 | 20000 |  |  | 28 | Nacht: fotocel in / uit | 830 | VSA HFP122 TL5C / PLL Philips | 9005 DIEPZWART |  | 288602 | Goed (<1,5m)
Pieter Postmapad | Muziekbuurt | Rijswijk | Wijk 07 | 82064.861 | 449638.23 | 202 | In Bedrijf | 1450235 | Straatverlichting | Masten | 28 | 4 | 0 | 0 | 0 |  | Lph 4,0m verzinkt con. D60 K4 |  | 9005 diepzwart | 1989 | 1989-05-01 |  |  | Type 2000 DN 1x PLL 24W D60 inductief |  |  | 2001 | 2001-11-01 | PLL outdoor 24W kleur 830 | 2020-06-01 | 20000 |  |  | 28 | Nacht: fotocel in / uit | 830 | VSA HFP122 TL5C / PLL Philips |  |  | 288602 | Goed (<1,5m)
Pioendreef | Strijp | Rijswijk | Wijk 05 | 80073.719 | 450738.93 | 202 | In Bedrijf | 1450251 | Straatverlichting | Masten | 28 | 4 | 0 | 0 | 0 |  | Lph 4,0m verzinkt con. D60 K4 |  | 9005 diepzwart | 1998 | 1998-02-01 |  |  | Saturnus 3s 1x PLT 26W VSA D60 RAL9005/9007 |  |  | 1998 | 1998-02-01 | PLT 26W 4P kleur 830 | 2020-06-01 | 12000 |  |  | 28 | Nacht: fotocel in / uit | 830 | VSA type HFP 126 PL-T/C | 9005 DIEPZWART |  | 289283 | Goed (<1,5m)
Prinses Beatrixlaan |  | Rijswijk | Buurt 64 Sion | 82702.967 | 448157.8 | 202 | In Bedrijf | 1911678 | Straatverlichting | Masten | 19 | 0 | 0 | 0 | 0 |  | PM ST 4,0 CO V TP 0953V |  | 9005 diepzwart | 2014 | 2014-11-15 |  |  | ARESA-2 16L 19W WW 2176LM R7038 5068 DDY |  | Schreder | 2014 | 2014-11-15 | LED | 2014-11-15 | 100000 |  |  | 19 | Nacht: fotocel in / uit | 830 |  | 7038 AGAATGRIJS |  | 291971 | Goed (<1,5m)
Prinses Irenelaan | Ministerbuurt | Rijswijk | Wijk 05 | 80899.14 | 450171.2 | 202 | In Bedrijf | 1450722 | Straatverlichting | Masten | 46 | 4 | 0 | 0 | 0 |  | Lph 4,0m staal cil. D60 |  | 9005 diepzwart | 2001 | 2001-12-01 |  |  | Alura 1577 RAL7021 |  |  | 2001 | 2001-12-01 | CDM-T 35W kleur 830 | 2020-06-01 | 10000 |  |  | 46 | Nacht: fotocel in / uit | 0 | VSA CDM / MHN 35W Philips | 7021 ZWARTGRIJS |  | 80187 | Goed (<1,5m)
Prinses Margrietsingel | Ministerbuurt | Rijswijk | Wijk 05 | 81121.823 | 449957.001 | 202 | In Bedrijf | 1450755 | Straatverlichting | Masten | 24 | 0 | 0 | 0 | 0 |  | PM ST 4,0 CO V TP 0953V |  | 9005 diepzwart | 2014 | 2014-05-01 | 2014-05-01 | 2021-05-01 | 2000 1XPLL 24W R9005 EVSA |  |  | 2014 | 2014-05-01 | LAMP PH PLL 24W 830 2G11 4P | 2020-06-01 | 20000 |  |  | 24 | Nacht: fotocel in / uit | 830 | VSA HFP122 TL5C / PLL Philips |  |  | 288334 | Goed (<1,5m)
Prinses Marijkesingel | Ministerbuurt | Rijswijk | Wijk 05 | 80955.959 | 450107.908 | 202 | In Bedrijf | 1450782 | Straatverlichting | Masten | 24 | 0 | 0 | 0 | 0 |  | PM ST 4,0 CO V TP 0953V |  | 9005 diepzwart | 2014 | 2014-05-01 | 2014-05-01 | 2021-05-01 | 2000 1XPLL 24W R9005 EVSA |  |  | 2014 | 2014-05-01 | LAMP PH PLL 24W 830 2G11 4P | 2020-06-01 | 20000 |  |  | 24 | Nacht: fotocel in / uit | 830 | VSA HFP122 TL5C / PLL Philips |  |  | 75703 | Goed (<1,5m)
Regenbooglaan | Kleurenbuurt | Rijswijk | Wijk 04 | 81306.704 | 451037.916 | 202 | In Bedrijf | 1450861 | Straatverlichting | Masten | 28 | 4 | 0 | 0 | 0 |  | Lph 4,0m verzinkt con. D60 K4 |  | 9005 diepzwart | 1992 | 1992-05-01 |  |  | Type 2000 DN 1x PLL 24W D60 inductief |  |  | 1992 | 1992-05-01 | PLL outdoor 24W kleur 830 | 2020-06-01 | 20000 |  |  | 28 | Nacht: fotocel in / uit | 830 | VSA HFP122 TL5C / PLL Philips |  |  | 292749 | Goed (<1,5m)
Rieteiland | Strijp | Rijswijk | Wijk 05 | 80381.691 | 449853.315 | 202 | In Bedrijf | 1450960 | Straatverlichting | Masten | 28 | 4 | 0 | 0 | 0 |  | Lph 4,0m verzinkt con. D60 K4 |  | 9005 diepzwart | 1997 | 1997-07-01 |  |  | Saturnus 3s 1x PLT 26W VSA D60 RAL9005/9007 |  |  | 1999 | 1999-01-01 | PLT 26W 4P kleur 830 | 2020-06-01 | 12000 |  |  | 28 | Nacht: fotocel in / uit | 830 | HF-P 1 18-42 PL-T/C/L/TL5C EII 220-240V | 9005 DIEPZWART |  | 291781 | Goed (<1,5m)
Sir Winston Churchillln |  | Rijswijk | Buurt 43 Artiestenbuurt | 81793.756 | 450277.285 | 94 | In Bedrijf | 1451543 | Straatverlichting | Masten | 39 | 6 | 0 | 0 | 0 |  | Lph 6,0m verzinkt VERZ UE D60 730mm |  | 9005 diepzwart | 1999 | 1999-02-01 |  |  | FGS 104 HF 1x PLL 36W D60 |  |  | 1999 | 1999-02-01 | PLL 36W kleur 830 | 2020-06-01 | 20000 |  |  | 39 | Nacht: fotocel in / uit | 830 | VSA HF PLL 36W Philips |  |  | 287144 | Goed (<1,5m)
Schaapweg | Strijp | Rijswijk | Wijk 05 | 80147.112 | 450971.022 | 202 | In Bedrijf | 1451054 | Straatverlichting | Masten | 28 | 4 | 0 | 0 | 0 |  | Lph 4,0m verzinkt con. D60 K4 |  | 9005 diepzwart | 1998 | 1998-07-01 | 2014-05-01 | 2021-05-01 | Type 2000 DN 1x PLL 24W D60 inductief |  |  | 1998 | 1998-07-01 | PLL outdoor 24W kleur 830 | 2020-06-01 | 20000 |  |  | 28 | Nacht: fotocel in / uit | 830 | VSA HFP122 TL5C / PLL Philips |  |  | 294764 | Goed (<1,5m)
Nassaukade | Leeuwendaal | Rijswijk | Wijk 01 | 83545.261 | 452353.732 | 13 | In Bedrijf | 1449929 | Straatverlichting | Masten | 61 | 6.5 | 0 | 0 | 0 |  | Lph 6,5m verzinkt VERZ UE D60 |  | 9005 diepzwart | 1976 | 1976-05-01 |  |  | HRL 10 1x SON 50W |  |  | 2000 | 1976-05-01 | SON-I PRO 50W E27 | 2020-06-01 | 20000 |  |  | 61 | Nacht: fotocel in / uit | 0 | VSA SONI 50W. Philips |  |  | 289134 | Goed (<1,5m)
Serre | Strijp | Rijswijk | Wijk 05 | 80613.192 | 449773.825 | 202 | In Bedrijf | 1451242 | Straatverlichting | Masten | 28 | 4 | 0 | 0 | 0 |  | Lph 4,0m verzinkt con. D60 K4 |  | 9005 diepzwart | 1996 | 1996-04-01 |  |  | Saturnus 3s 1x PLT 26W VSA D60 RAL9005/9007 |  |  | 1996 | 1996-04-01 | PLT 26W 4P kleur 830 | 2020-06-01 | 12000 |  |  | 28 | Nacht: fotocel in / uit | 830 | VSA type HFP 126 PL-T/C | 9005 DIEPZWART |  | 294673 | Goed (<1,5m)
Siergaarde | Strijp | Rijswijk | Wijk 05 | 80576.125 | 449786.031 | 202 | In Bedrijf | 1451278 | Straatverlichting | Masten | 28 | 4 | 0 | 0 | 0 |  | Lph 4,0m verzinkt con. D60 K4 |  | 9005 diepzwart | 1996 | 1996-05-01 |  |  | Saturnus 3s 1x PLT 26W VSA D60 RAL9005/9007 |  |  | 1996 | 1996-04-01 | PLT 26W 4P kleur 830 | 2020-06-01 | 12000 |  |  | 28 | Nacht: fotocel in / uit | 830 | VSA type HFP 126 PL-T/C | 9005 DIEPZWART |  | 294685 | Goed (<1,5m)
Sir Winston Churchillln |  | Rijswijk | Buurt 22 Bomenbuurt | 83194.914 | 451932.998 | 202 | In Bedrijf | 1451440 | Straatverlichting | Masten | 80 | 9 | 0 | 0 | 0 |  | Lph 9,0m verzinkt cil.verj.UE 1250mm 20gr D60 |  | 9005 diepzwart | 2007 | 2007-11-26 | 2014-05-01 | 2021-05-01 | ARM SGS 253 OCFG 1X SON-T 70W. RAL 7035 |  |  | 2007 | 2007-11-26 | SON-T 70W E27 | 2020-06-01 | 20000 |  |  | 80 | Nacht: fotocel in / uit | 0 | VSA SON(T) 70WE Philips |  |  | 291779 | Goed (<1,5m)
Sir Winston Churchillln |  | Rijswijk | Buurt 43 Artiestenbuurt | 81812.707 | 450298.929 | 96 | In Bedrijf | 1451545 | Straatverlichting | Masten | 39 | 6 | 0 | 0 | 0 |  | Lph 6,0m verzinkt VERZ UE D60 730mm |  | 9005 diepzwart | 1999 | 1999-02-01 |  |  | FGS 104 HF 1x PLL 36W D60 |  |  | 1999 | 1999-02-01 | PLL 36W kleur 830 | 2020-06-01 | 20000 |  |  | 39 | Nacht: fotocel in / uit | 830 | VSA HF PLL 36W Philips |  |  | 292694 | Goed (<1,5m)
Steenvoordelaan |  | Rijswijk | Wijk 04 | 81270.77 | 450990.031 | 202 | In Bedrijf | 1451690 | Straatverlichting | Masten | 28 | 4 | 0 | 0 | 0 |  | Lph 4,0m verzinkt con. D60 K4 |  | 9005 diepzwart | 1992 | 1992-05-01 |  |  | Type 2000 DN 1x PLL 24W D60 inductief |  |  | 1992 | 1992-05-01 | PLL outdoor 24W kleur 830 | 2020-06-01 | 20000 |  |  | 28 | Nacht: fotocel in / uit | 830 | VSA HFP122 TL5C / PLL Philips |  |  | 287766 | Goed (<1,5m)
Strijplaan | Strijp | Rijswijk | Wijk 05 | 80256.588 | 449755.752 | 202 | In Bedrijf | 1451782 | Straatverlichting | Masten | 28 | 4 | 0 | 0 | 0 |  | Lph 4,0m verzinkt con. D60 K4 |  | 9005 diepzwart | 1997 | 1997-07-01 |  |  | Saturnus 3s 1x PLT 26W VSA D60 RAL9005/9007 |  |  | 1997 | 1997-07-01 | PLT 26W 4P kleur 830 | 2020-06-01 | 12000 |  |  | 28 | Nacht: fotocel in / uit | 830 | VSA type HFP 126 PL-T/C | 9005 DIEPZWART |  | 287766 | Goed (<1,5m)
Tollensstraat | Oud-Rijswijk | Rijswijk | Wijk 02 | 82794.268 | 452495.768 | 202 | In Bedrijf | 1452086 | Straatverlichting | Masten | 28 | 4 | 0 | 0 | 0 |  | Lph 4,0m gietijzer D60 |  | 9005 diepzwart | 2000 | 2000-05-01 |  |  | OGR kathedraal 1x PLL 24W EVSA D60 RAL6003 |  |  | 2000 | 2000-05-01 | PLL outdoor 24W kleur 830 | 2020-06-01 | 20000 |  |  | 28 | Nacht: fotocel in / uit | 830 | VSA HFP122 TL5C / PLL Philips | 6003 OLIJFGROEN |  | 290293 | Goed (<1,5m)
Nassaukade | Leeuwendaal | Rijswijk | Wijk 01 | 83579.469 | 452394.069 | 15 | In Bedrijf | 1449931 | Straatverlichting | Masten | 61 | 6.5 | 0 | 0 | 0 |  | Lph 6,5m verzinkt VERZ UE D60 |  | 9005 diepzwart | 1976 | 1976-05-01 |  |  | HRL 10 1x SON 50W |  |  | 2000 | 1976-05-01 | SON-I PRO 50W E27 | 2020-06-01 | 20000 |  |  | 61 | Nacht: fotocel in / uit | 0 | VSA SONI 50W. Philips |  |  | 290676 | Goed (<1,5m)
Tubasingel | Muziekbuurt | Rijswijk | Wijk 07 | 82010.82 | 449756.176 | 202 | In Bedrijf | 1452164 | Straatverlichting | Masten | 28 | 4.5 | 0 | 0 | 0 |  | Lph 4,5m verzinkt con.paaltop D60 |  | 9005 diepzwart | 1990 | 1990-11-01 | 2014-05-01 | 2021-05-01 | Type 2000 1x PLL 18/24W EVSA D60 RAL9005 |  |  | 1998 | 1998-11-01 | PLL outdoor 24W kleur 830 | 2020-06-01 | 20000 |  |  | 28 | Nacht: fotocel in / uit | 830 | VSA HFP122 TL5C / PLL Philips | 9005 DIEPZWART |  | 294839 | Goed (<1,5m)
Nassaukade | Leeuwendaal | Rijswijk | Wijk 01 | 83594.061 | 452408.435 | 16 | In Bedrijf | 1449932 | Straatverlichting | Masten | 61 | 6.5 | 0 | 0 | 0 |  | Lph 6,5m verzinkt VERZ UE D60 |  | 9005 diepzwart | 1976 | 1976-05-01 |  |  | HRL 10 1x SON 50W |  |  | 2000 | 1976-05-01 | SON-I PRO 50W E27 | 2020-06-01 | 20000 |  |  | 61 | Nacht: fotocel in / uit | 0 | VSA SONI 50W. Philips |  |  | 288696 | Goed (<1,5m)
Nassaukade | Leeuwendaal | Rijswijk | Wijk 01 | 83610.616 | 452430.091 | 17 | In Bedrijf | 1449933 | Straatverlichting | Masten | 61 | 6.5 | 0 | 0 | 0 |  | Lph 6,5m verzinkt VERZ UE D60 |  | 9005 diepzwart | 1976 | 1976-05-01 |  |  | HRL 10 1x SON 50W |  |  | 2000 | 1976-05-01 | SON-I PRO 50W E27 | 2020-06-01 | 20000 |  |  | 61 | Nacht: fotocel in / uit | 0 | VSA SONI 50W. Philips |  |  | 289147 | Goed (<1,5m)
Van Vredenburchweg |  | Rijswijk | Buurt 41 Spoorzicht | 81036.911 | 451087.93 | 202 | In Bedrijf | 1452441 | Straatverlichting | Masten | 28 | 4 | 0 | 0 | 0 |  | Lph 4,0m verzinkt con. D60 K4 |  | 9005 diepzwart | 2004 | 2004-03-01 | 2014-05-01 | 2021-05-01 | Type 2000 DN 1x PLL 24W D60 inductief |  |  | 2004 | 2004-03-01 | PLL outdoor 24W kleur 830 | 2020-06-01 | 20000 |  |  | 28 | Nacht: fotocel in / uit | 830 | VSA HFP122 TL5C / PLL Philips |  |  | 76945 | Goed (<1,5m)
Vermiljoenstraat | Kleurenbuurt | Rijswijk | Wijk 04 | 81352.341 | 450953.686 | 202 | In Bedrijf | 1452633 | Straatverlichting | Masten | 28 | 4 | 0 | 0 | 0 |  | Lph 4,0m verzinkt con. D60 K4 |  | 9005 diepzwart | 1992 | 1992-05-01 |  |  | Type 2000 1x PLL 18/24W EVSA D60 RAL9005 |  |  | 1992 | 1992-05-01 | PLL outdoor 24W kleur 830 | 2020-06-01 | 20000 |  |  | 28 | Nacht: fotocel in / uit | 830 | VSA HFP122 TL5C / PLL Philips | 9005 DIEPZWART |  | 294142 | Goed (<1,5m)
Nassaukade | Leeuwendaal | Rijswijk | Wijk 01 | 83625.94 | 452447.16 | 18 | In Bedrijf | 1449934 | Straatverlichting | Masten | 61 | 6.5 | 0 | 0 | 0 |  | Lph 6,5m verzinkt VERZ UE D60 |  | 9005 diepzwart | 1976 | 1976-05-01 |  |  | HRL 10 1x SON 50W |  |  | 2000 | 1976-05-01 | SON-I PRO 50W E27 | 2020-06-01 | 20000 |  |  | 61 | Nacht: fotocel in / uit | 0 | VSA SONI 50W. Philips |  |  | 293195 | Goed (<1,5m)
Weidedreef | Hoekpolder | Rijswijk | Wijk 06 | 81788.548 | 449212.282 | 202 | In Bedrijf | 1452846 | Straatverlichting | Masten | 28 | 4 | 0 | 0 | 0 |  | Lph 4,0m verzinkt con. D60 K4 |  | 9005 diepzwart | 1999 | 1999-01-01 |  |  | Type 2000 1x PLL 18/24W EVSA D60 RAL9005 |  |  | 1999 | 1999-01-01 | PLL outdoor 24W kleur 830 | 2020-06-01 | 20000 |  |  | 28 | Nacht: fotocel in / uit | 830 | VSA HFP122 TL5C / PLL Philips | 9005 DIEPZWART |  | 79194 | Goed (<1,5m)
Wiardi Beckmanlaan | Stervoorde | Rijswijk | Wijk 06 | 81019.789 | 449606.67 | 202 | In Bedrijf | 1452930 | Straatverlichting | Masten | 44 | 4 | 0 | 0 | 0 |  | Lph 4,0m verzinkt con. D60 K4 |  | 9005 diepzwart | 1987 | 1987-05-01 | 2014-05-01 | 2021-05-01 | Type 2000 DN 1x PLL 24W D60 inductief |  |  | 2002 | 2002-09-11 | PLL 36W kleur 830 | 2020-06-01 | 20000 |  |  | 44 | Nacht: fotocel in / uit | 830 | VSA HFP122 TL5C / PLL Philips |  |  | 289677 | Goed (<1,5m)
Wilgeneiland | Strijp | Rijswijk | Wijk 05 | 80402.82 | 450086.938 | 202 | In Bedrijf | 1452954 | Straatverlichting | Masten | 32 | 4 | 0 | 0 | 0 |  | Lph 4,0m verzinkt con. D60 K4 |  | 9005 diepzwart | 1996 | 1996-11-01 |  |  | Saturnus 3s 1x PLT 26W VSA D60 RAL9005/9007 |  |  | 1996 | 1996-11-01 | LAMP MASTER PLT 26W 4P KL.830 | 2020-06-01 | 12000 |  |  | 32 | Nacht: fotocel in / uit | 827 | VSA PLL 22-42W HFP 1 2242 PL-T/C/L/TL5 | 9005 DIEPZWART | 5608811800 | 292753 | Goed (<1,5m)
Nassaukade | Leeuwendaal | Rijswijk | Wijk 01 | 83637.989 | 452465.983 | 19 | In Bedrijf | 1449935 | Straatverlichting | Masten | 61 | 6.5 | 0 | 0 | 0 |  | Lph 6,5m verzinkt VERZ UE D60 |  | 9005 diepzwart | 1976 | 1976-05-01 |  |  | HRL 10 1x SON 50W |  |  | 2000 | 1976-05-01 | SON-I PRO 50W E27 | 2020-06-01 | 20000 |  |  | 61 | Nacht: fotocel in / uit | 0 | VSA SONI 50W. Philips |  |  | 290838 | Goed (<1,5m)
Aletta Jacobsstraat | Stervoorde | Rijswijk | Wijk 06 | 81204.835 | 449084.205 | 203 | In Bedrijf | 1445380 | Straatverlichting | Masten | 28 | 4 | 0 | 0 | 0 |  | Lph 4,0m verzinkt con. D60 K4 |  | 9005 diepzwart | 2001 | 2001-02-01 | 2014-05-01 | 2021-05-01 | Type 2000 DN 1x PLL 24W D60 inductief |  |  | 2004 | 2004-02-13 | PLL outdoor 24W kleur 830 | 2020-06-01 | 20000 |  |  | 28 | Nacht: fotocel in / uit | 830 | VSA HFP122 TL5C / PLL Philips |  |  | 289883 | Goed (<1,5m)
Arnoldsonstraat | Stervoorde | Rijswijk | Wijk 06 | 81171.033 | 449840.046 | 203 | In Bedrijf | 1445451 | Straatverlichting | Masten | 28 | 4 | 0 | 0 | 0 |  | Lph 4,0m verzinkt con. D60 K4 |  | 9005 diepzwart | 2001 | 2001-03-01 | 2014-05-01 | 2021-05-01 | Type 2000 DN 1x PLL 24W D60 inductief |  |  | 2001 | 2001-03-01 | PLL outdoor 24W kleur 830 | 2020-06-01 | 20000 |  |  | 28 | Nacht: fotocel in / uit | 830 | VSA HFP122 TL5C / PLL Philips |  |  | 79088 | Goed (<1,5m)
Burgemeester Elsenlaan |  | Rijswijk | Buurt 24 Rembrandtkwartier | 82513.708 | 451670.125 | 203 | In Bedrijf | 1445816 | Straatverlichting | Masten | 28 | 4 | 0 | 0 | 0 |  | Lph 4,0m verzinkt con. D60 K4 |  | 9005 diepzwart | 1998 | 1998-10-01 |  |  | Type 2000 DN 1x PLL 24W D60 inductief |  |  | 1998 | 1998-10-01 | PLL outdoor 24W kleur 830 | 2020-06-01 | 20000 |  |  | 28 | Nacht: fotocel in / uit | 830 | VSA HFP122 TL5C / PLL Philips |  |  | 294973 | Goed (<1,5m)
Caan van Necklaan | Cromvliet | Rijswijk | Wijk 01 | 83181.388 | 452857.196 | 203 | In Bedrijf | 1445984 | Straatverlichting | Masten | 24 | 4 | 0 | 0 | 0 |  | Lph 4,0m verzinkt con. D60 K4 |  | 9005 diepzwart | 1993 | 1993-06-01 | 2014-05-01 | 2021-05-01 | 2000 1XPLL 24W R9005 EVSA |  |  | 2014 | 2014-05-01 | LAMP PH PLL 24W 830 2G11 4P | 2020-06-01 | 20000 |  |  | 24 | Nacht: fotocel in / uit | 830 | VSA HFP122 TL5C / PLL Philips |  |  | 288531 | Goed (<1,5m)
Cederlaan | Bomenbuurt | Rijswijk | Wijk 02 | 83216.503 | 451814.121 | 203 | In Bedrijf | 1446023 | Straatverlichting | Masten | 28 | 4 | 0 | 0 | 0 |  | Lph 4,0m verzinkt con. D60 K4 |  | 9005 diepzwart | 2004 | 2004-09-02 | 2014-05-01 | 2021-05-01 | Type 2000 incl.RMRL 1x PLL 24W 830 EVSA RAL9005 |  |  | 2004 | 2004-09-01 | PLL outdoor 24W kleur 830 | 2020-06-01 | 20000 |  |  | 28 | Nacht: fotocel in / uit | 830 | VSA HFP122 TL5C / PLL Philips | 9005 DIEPZWART |  | 735804 | Goed (<1,5m)
De Dijk |  | Rijswijk | Buurt 52 Strijp | 80424.719 | 449972.211 | 203 | In Bedrijf | 1446202 | Straatverlichting | Masten | 28 | 4 | 0 | 0 | 0 |  | Lph 4,0m verzinkt con. D60 K4 |  | 9005 diepzwart | 1996 | 1996-08-01 |  |  | Saturnus 3s 1x PLT 26W VSA D60 RAL9005/9007 |  |  | 1996 | 1996-08-01 | PLT 26W 4P kleur 830 | 2020-06-01 | 12000 |  |  | 28 | Nacht: fotocel in / uit | 830 | VSA type HFP 126 PL-T/C | 9005 DIEPZWART |  | 287673 | Goed (<1,5m)
de Mare | Overvoorde | Rijswijk | Wijk 05 | 80863.62 | 450937.451 | 203 | In Bedrijf | 1446220 | Straatverlichting | Masten | 44 | 4 | 0 | 0 | 0 |  | Lph 4,0m staal con. D60mm |  | 9005 diepzwart | 2000 | 2000-12-01 | 2014-05-01 | 2021-05-01 | Type 2100 Luxor 1x PLL 24W EVSA D60 |  |  | 2000 | 2000-12-01 | PLL 36W kleur 830 | 2020-06-01 | 20000 |  |  | 44 | Nacht: fotocel in / uit | 830 | VSA PLL / TL 36-40W INDUCTIEF Philips |  |  | 288512 | Goed (<1,5m)
Nassaukade | Leeuwendaal | Rijswijk | Wijk 01 | 83654.16 | 452517.43 | 21 | In Bedrijf | 1449938 | Straatverlichting | Masten | 61 | 6.5 | 0 | 0 | 0 |  | Lph 6,5m verzinkt VERZ UE D60 |  | 9005 diepzwart | 1976 | 1976-05-01 |  |  | HRL 10 1x SON 50W |  |  | 2000 | 1976-05-01 | SON-I PRO 50W E27 | 2020-06-01 | 20000 |  |  | 61 | Nacht: fotocel in / uit | 0 | VSA SONI 50W. Philips |  |  | 289840 | Goed (<1,5m)
Nassaukade | Leeuwendaal | Rijswijk | Wijk 01 | 83652.3 | 452545.75 | 22 | In Bedrijf | 1449939 | Straatverlichting | Masten | 61 | 6.5 | 0 | 0 | 0 |  | Lph 6,5m verzinkt VERZ UE D60 |  | 9005 diepzwart | 1976 | 1976-05-01 |  |  | HRL 10 1x SON 50W |  |  | 2000 | 1976-05-01 | SON-I PRO 50W E27 | 2020-06-01 | 20000 |  |  | 61 | Nacht: fotocel in / uit | 0 | VSA SONI 50W. Philips |  |  | 289556 | Goed (<1,5m)
Dr H.J. van Mooklaan | Stervoorde | Rijswijk | Wijk 06 | 81273.867 | 449481.319 | 203 | In Bedrijf | 1446594 | Straatverlichting | Masten | 28 | 4 | 0 | 0 | 0 |  | Lph 4,0m verzinkt con. D60 K4 |  | 9005 diepzwart | 1987 | 1987-05-01 |  |  | Type 2000 DN 1x PLL 24W D60 inductief |  |  | 2002 | 2002-09-11 | PLL outdoor 24W kleur 830 | 2020-06-01 | 20000 |  |  | 28 | Nacht: fotocel in / uit | 830 | VSA HFP122 TL5C / PLL Philips |  |  | 76786 | Goed (<1,5m)
Sir Winston Churchillln |  | Rijswijk | Buurt 43 Artiestenbuurt | 81832.025 | 450321.165 | 98 | In Bedrijf | 1451547 | Straatverlichting | Masten | 39 | 6 | 0 | 0 | 0 |  | Lph 6,0m verzinkt VERZ UE D60 730mm |  | 9005 diepzwart | 1999 | 1999-02-01 |  |  | FGS 104 HF 1x PLL 36W D60 |  |  | 1999 | 1999-02-01 | PLL 36W kleur 830 | 2020-06-01 | 20000 |  |  | 39 | Nacht: fotocel in / uit | 830 | VSA HF PLL 36W Philips |  |  | 288084 | Goed (<1,5m)
Dr Poelslaan | Ministerbuurt | Rijswijk | Wijk 05 | 81145.156 | 450029.097 | 203 | In Bedrijf | 1446656 | Straatverlichting | Masten | 24 | 0 | 0 | 0 | 0 |  | PM ST 4,0 CO V TP 0953V |  | 9005 diepzwart | 2014 | 2014-05-01 | 2014-05-01 | 2021-05-01 | 2000 1XPLL 24W R9005 EVSA |  |  | 2014 | 2014-05-01 | LAMP PH PLL 24W 830 2G11 4P | 2020-06-01 | 20000 |  |  | 24 | Nacht: fotocel in / uit | 830 | VSA HFP122 TL5C / PLL Philips |  |  | 287578 | Goed (<1,5m)
Eikelenburglaan | Hoekpolder | Rijswijk | Wijk 06 | 80770.277 | 448800.136 | 203 | In Bedrijf | 1446729 | Straatverlichting | Masten | 28 | 4 | 0 | 0 | 0 |  | Lph 4,0m verzinkt con. D60 K4 |  | 9005 diepzwart | 2001 | 2001-12-01 |  |  | Type 2000 DN 1x PLL 24W D60 inductief |  |  | 2001 | 2001-12-01 | PLL outdoor 24W kleur 830 | 2020-06-01 | 20000 |  |  | 28 | Nacht: fotocel in / uit | 830 | VSA HFP122 TL5C / PLL Philips |  |  | 288534 | Goed (<1,5m)
Eksterpad | Vrijenban | Rijswijk | Wijk 09 | 83984.684 | 449089.216 | 203 | In Bedrijf | 1446800 | Straatverlichting | Masten | 28 | 3 | 0 | 0 | 0 |  | Lph 3,0m staal con. D60 |  | 9005 diepzwart | 1989 | 1989-05-01 |  |  | CDS 580 Cambridge 1x SDW-T 50W VSA RAL9011 |  |  | 2005 | 2005-09-01 | PLL 24W kleur 827 | 2020-06-01 | 20000 |  |  | 28 | Nacht: fotocel in / uit | 0 | VSA HFP122 TL5C / PLL Philips | 9011 GRAFIETZWART |  | 79141 | Goed (<1,5m)
Endehoekseweg | Eikelenburg | Rijswijk | Wijk 06 | 80797.724 | 449283.35 | 203 | In Bedrijf | 1446837 | Straatverlichting | Masten | 28 | 4.5 | 0 | 0 | 0 |  | Lph 4,5m verzinkt con.paaltop D60 |  | 9005 diepzwart | 1996 | 1996-07-01 |  |  | Type 2000 DN 1x PLL 18/24W D60 inductief |  |  | 2000 | 2000-03-01 | PLL outdoor 24W kleur 830 | 2020-06-01 | 20000 |  |  | 28 | Nacht: fotocel in / uit | 830 |  |  |  | 293499 | Goed (<1,5m)
Ockenburger Tientweg | Haantje | Rijswijk | Wijk 08 | 82514.08 | 448537.555 | 2 | In Bedrijf | 1449984 | Straatverlichting | Masten | 33 | 4 | 0 | 0 | 0 |  | 4m mast PMF- RCR-BGL 4m -Top 60 Type K4 PT |  | 9005 diepzwart | 1977 | 2020-01-01 |  |  | Urbanstar BDS100 Led 23-3S/830 DRW |  |  | 2020 | 2020-01-01 | LED | 2020-01-01 | 100000 |  |  | 0 | Nacht: fotocel in / uit | 0 |  |  |  | 292809 | Goed (<1,5m)
Frans Halskade | Rembrandtkwartier | Rijswijk | Wijk 02 | 82503.418 | 451951.377 | 203 | In Bedrijf | 1446987 | Straatverlichting | Masten | 28 | 4 | 0 | 0 | 0 |  | Lph 4,0m verzinkt con. D60 K4 |  | 9005 diepzwart | 1999 | 1999-10-01 | 2014-05-01 | 2021-05-01 | Type 2000 DN 1x PLL 24W D60 inductief |  |  | 1999 | 1999-10-01 | PLL outdoor 24W kleur 830 | 2020-06-01 | 20000 |  |  | 28 | Nacht: fotocel in / uit | 830 | HF-P 1 18-42 PL-T/C/L/TL5C EII 220-240V |  |  | 294422 | Goed (<1,5m)
Galjoenstraat | Havenkwartier | Rijswijk | Wijk 02 | 82858.558 | 451410.122 | 203 | In Bedrijf | 1447066 | Straatverlichting | Masten | 24 | 4 | 0 | 0 | 0 |  | Lph 4,0m verzinkt con. D60 K4 |  | 9005 diepzwart | 1999 | 1999-05-01 | 2014-05-01 | 2021-05-01 | Type 2000 DN 1x PLL 24W D60 inductief |  |  | 1999 | 1999-05-01 | LAMP PLL 24W 830 2G11 4P LONG LIFE | 2020-06-01 | 20000 |  |  | 24 | Nacht: fotocel in / uit | 830 | HF-P 1 18-42 PL-T/C/L/TL5C EII 220-240V |  |  | 289681 | Goed (<1,5m)
Generaal Eisenhowerplein | Stationskwartier | Rijswijk | Wijk 03 | 81954.485 | 450442.317 | 203 | In Bedrijf | 1446780 | Straatverlichting | Masten | 33 | 3.9 | 0 | 0 | 0 |  | Lph 3,9m lichtzuil UE CDMR RAL9006 Schreder |  | 9006 WIT-ALUMINIUM | 2009 | 2009-03-17 |  |  | FGS 104 HF 1x PLL 36W D60 |  |  | 2009 | 2009-03-17 | PLL 24W kleur 830 | 2020-06-01 | 20000 |  |  | 33 | Nacht: fotocel in / uit | 0 | VSA CDM / MHN 35W Philips |  |  | 75478 | Goed (<1,5m)
Generaal Spoorlaan |  | Rijswijk | Buurt 43 Artiestenbuurt | 81573.23 | 450743.676 | 203 | In Bedrijf | 1447162 | Straatverlichting | Masten | 24 | 4 | 0 | 0 | 0 |  | Lph 4,0m verzinkt con. D60 K4 |  | 9005 diepzwart | 2011 | 2011-03-10 |  |  | Type 2000 1x PLL 18/24W EVSA D60 RAL9005 |  |  | 2011 | 2011-03-10 | PLL outdoor 24W kleur 830 | 2020-06-01 | 20000 |  |  | 24 | Nacht: fotocel in / uit | 830 | VSA HFP122 TL5C / PLL Philips |  |  | 289882 | Goed (<1,5m)
Godfried Bomansstraat | Stervoorde | Rijswijk | Wijk 06 | 81316.987 | 449348.892 | 203 | In Bedrijf | 1447412 | Straatverlichting | Masten | 28 | 4 | 0 | 0 | 0 |  | Lph 4,0m verzinkt con. D60 K4 |  | 9005 diepzwart | 2001 | 2001-03-01 |  |  | Type 2000 DN 1x PLL 24W D60 inductief |  |  | 2001 | 2001-03-01 | PLL outdoor 24W kleur 830 | 2020-06-01 | 20000 |  |  | 28 | Nacht: fotocel in / uit | 830 | VSA HFP122 TL5C / PLL Philips |  |  | 294357 | Goed (<1,5m)
Sir Winston Churchillln |  | Rijswijk | Buurt 43 Artiestenbuurt | 81851.475 | 450343.566 | 100 | In Bedrijf | 1451343 | Straatverlichting | Masten | 44 | 6 | 0 | 0 | 0 |  | Lph 6,0m verzinkt VERZ UE D60 730mm |  | 9005 diepzwart | 1999 | 1999-02-01 |  |  | FGS 104 HF 1x PLL 36W D60 |  |  | 1999 | 1999-02-01 | PLL 36W kleur 830 | 2020-06-01 | 20000 |  |  | 44 | Nacht: fotocel in / uit | 830 | VSA PLL / TL 36-40W INDUCTIEF Philips |  |  | 292623 | Goed (<1,5m)
Henri ter Hallsingel | Artiestenbuurt | Rijswijk | Wijk 04 | 81760.921 | 450557.216 | 203 | In Bedrijf | 1447726 | Straatverlichting | Masten | 44 | 4 | 0 | 0 | 0 |  | Lph 4,0m verzinkt con. D60 K4 |  | 9005 diepzwart | 2003 | 2003-07-11 |  |  | Type 2000 DN 1x PLL 24W D60 inductief |  |  | 2003 | 2003-07-11 | PLL 24W kleur 830 | 2020-06-01 | 20000 |  |  | 44 | Nacht: fotocel in / uit | 0 | VSA type BTA 18 L31 Philips |  |  | 294907 | Goed (<1,5m)
Henriette Roland Holstlaan | Stationskwartier | Rijswijk | Wijk 03 | 82067.663 | 450657.609 | 203 | In Bedrijf | 1447739 | Straatverlichting | Masten | 32 | 4 | 0 | 0 | 0 |  | Lph 4,0m verzinkt con. D60 K4 |  | 9005 diepzwart | 2002 | 2002-03-01 |  |  | Type 2000 DN 1x PLL 24W D60 inductief |  |  | 2004 | 2004-02-12 | PLL 24W kleur 827 EVSA | 2020-06-01 | 20000 |  |  | 32 | Nacht: fotocel in / uit | 0 | VSA *PLL24W HF-P 122 TL5C/PLL |  |  | 294777 | Goed (<1,5m)
Ockenburger Tientweg | Haantje | Rijswijk | Wijk 08 | 82541.899 | 448543.185 | 3 | In Bedrijf | 1449989 | Straatverlichting | Masten | 33 | 4 | 0 | 0 | 0 |  | 4m mast PMF- RCR-BGL 4m -Top 60 Type K4 PT |  | 9005 diepzwart | 1977 | 2020-01-01 |  |  | Urbanstar BDS100 Led 23-3S/830 DRW |  |  | 2020 | 2020-01-01 | LED | 2020-01-01 | 100000 |  |  | 0 | Nacht: fotocel in / uit | 0 |  |  |  | 291265 | Goed (<1,5m)
Hoogkamerlaan |  | Rijswijk | Wijk 04 | 81818.54 | 450445.64 | 203 | In Bedrijf | 1447849 | Straatverlichting | Masten | 33 | 4 | 0 | 0 | 0 |  | Lph 4,0m verzinkt con. D60 K4 |  | 9005 diepzwart | 2004 | 2004-02-12 | 2014-05-01 | 2021-05-01 | Type 2000 DN 1x PLL 24W D60 inductief |  |  | 2004 | 2004-02-12 | PLL 24W kleur 830 | 2020-06-01 | 20000 |  |  | 33 | Nacht: fotocel in / uit | 0 | VSA HFP122 TL5C / PLL Philips |  |  | 287558 | Goed (<1,5m)
Huis te Landelaan |  | Rijswijk | Wijk 03 | 81806.439 | 451065.098 | 203 | In Bedrijf | 1447974 | Straatverlichting | Masten | 24 | 0 | 0 | 0 | 0 |  | PM ST 4,0 CO V TP 0953V |  | 9005 diepzwart | 2014 | 2014-05-01 | 2014-05-01 | 2021-05-01 | 2000 1XPLL 24W R9005 EVSA |  |  | 2014 | 2014-05-01 | LAMP PH PLL 24W 830 2G11 4P | 2020-06-01 | 20000 |  |  | 24 | Nacht: fotocel in / uit | 830 | VSA HFP122 TL5C / PLL Philips |  |  | 76308 | Goed (<1,5m)
Ockenburger Tientweg | Haantje | Rijswijk | Wijk 08 | 82562.758 | 448551.033 | 4 | In Bedrijf | 1449985 | Straatverlichting | Masten | 33 | 4 | 0 | 0 | 0 |  | 4m mast PMF- RCR-BGL 4m -Top 60 Type K4 PT |  | 9005 diepzwart | 1977 | 2020-01-01 |  |  | Urbanstar BDS100 Led 23-3S/830 DRW |  |  | 2020 | 2020-01-01 | LED | 2020-01-01 | 100000 |  |  | 0 | Nacht: fotocel in / uit | 0 |  |  |  | 292706 | Goed (<1,5m)
J.C. van Markenlaan | Ministerbuurt | Rijswijk | Wijk 05 | 81275.649 | 450197.46 | 203 | In Bedrijf | 1448241 | Straatverlichting | Masten | 28 | 4 | 0 | 0 | 0 |  | Lph 4,0m verzinkt con. D60 K4 |  | 9005 diepzwart | 1987 | 1987-05-01 |  |  | Type 2000 DN 1x PLL 24W D60 inductief |  |  | 2002 | 2002-09-11 | PLL outdoor 24W kleur 830 | 2020-06-01 | 20000 |  |  | 28 | Nacht: fotocel in / uit | 830 | VSA HFP122 TL5C / PLL Philips |  |  | 287723 | Goed (<1,5m)
Ockenburger Tientweg | Haantje | Rijswijk | Wijk 08 | 82582.053 | 448571.083 | 5 | In Bedrijf | 1449986 | Straatverlichting | Masten | 33 | 4 | 0 | 0 | 0 |  | 4m mast PMF- RCR-BGL 4m -Top 60 Type K4 PT |  | 9005 diepzwart | 1977 | 2020-01-01 |  |  | Urbanstar BDS100 Led 23-3S/830 DRW |  |  | 2020 | 2020-01-01 | LED | 2020-01-01 | 100000 |  |  | 0 | Nacht: fotocel in / uit | 0 |  |  |  | 293288 | Goed (<1,5m)
Jacob van Offwegenlaan | Rembrandtkwartier | Rijswijk | Wijk 02 | 82805.191 | 451600.882 | 203 | In Bedrijf | 1448423 | Straatverlichting | Masten | 28 | 4 | 0 | 0 | 0 |  | Lph 4,0m verzinkt con. D60 K4 |  | 9005 diepzwart | 1992 | 1992-11-01 | 2014-05-01 | 2021-05-01 | Type 2000 DN 1x PLL 24W D60 inductief |  |  | 1992 | 1992-11-01 | PLL outdoor 24W kleur 830 | 2020-06-01 | 20000 |  |  | 28 | Nacht: fotocel in / uit | 830 | VSA HFP122 TL5C / PLL Philips |  |  | 288522 | Goed (<1,5m)
Jan Tooroplaan | Rembrandtkwartier | Rijswijk | Wijk 02 | 82630.954 | 451838.701 | 203 | In Bedrijf | 1448443 | Straatverlichting | Masten | 32 | 4 | 0 | 0 | 0 |  | Lph 4,0m verzinkt con. D60 K4 |  | 9005 diepzwart | 1997 | 1997-02-01 | 2014-05-01 | 2021-05-01 | Type 2000 1x PLL 18/24W EVSA D60 RAL9005 |  |  | 1997 | 1997-02-01 | PLL 24W kleur 827 EVSA | 2020-06-01 | 20000 |  |  | 32 | Nacht: fotocel in / uit | 0 | VSA *PLL24W HF-P 122 TL5C/PLL | 9005 DIEPZWART |  | 288516 | Goed (<1,5m)
Johan Brouwerstraat | Stervoorde | Rijswijk | Wijk 06 | 81116.268 | 449596.027 | 203 | In Bedrijf | 1448484 | Straatverlichting | Masten | 24 | 4 | 0 | 0 | 0 |  | Lph 4,0m verzinkt con. D60 K4 |  | 9005 diepzwart | 1999 | 1999-03-01 | 2014-05-01 | 2021-05-01 | Type 2000 DN 1x PLL 24W D60 inductief |  |  | 1999 | 1999-03-01 | LAMP PLL 24W 830 2G11 4P LONG LIFE | 2020-06-01 | 20000 |  |  | 24 | Nacht: fotocel in / uit | 830 | HF-P 1 18-42 PL-T/C/L/TL5C EII 220-240V |  |  | 289676 | Goed (<1,5m)
Karel Doormanlaan | Te Werve | Rijswijk | Wijk 03 | 82212.77 | 450816.301 | 203 | In Bedrijf | 1448722 | Straatverlichting | Masten | 24 | 4 | 0 | 0 | 0 |  | Lph 4,0m verzinkt con. D60 K4 |  | 9005 diepzwart | 1995 | 1995-10-01 | 2014-05-01 | 2021-05-01 | 2000 1XPLL 24W R9005 EVSA |  |  | 2014 | 2014-05-01 | LAMP PH PLL 24W 830 2G11 4P | 2020-06-01 | 20000 |  |  | 24 | Nacht: fotocel in / uit | 830 | VSA HFP122 TL5C / PLL Philips |  |  | 288616 | Goed (<1,5m)
Laan Hofrust | Oud-Rijswijk | Rijswijk | Wijk 02 | 82837.371 | 452685.381 | 203 | In Bedrijf | 1448940 | Straatverlichting | Masten | 24 | 5 | 0 | 121 | 60 |  | PM ST 5,0 CO T60 D121 ET Z V | STAAL | 9005 diepzwart | 2014 | 2014-05-01 | 2014-05-01 | 2021-05-01 | LIBRA 2565 PLL24W R9007 EVSA SNN+LOU |  | INDAL | 2014 | 2014-05-01 | LAMP PH PLL 24W 830 2G11 4P | 2020-06-01 | 20000 |  |  | 24 | Nacht: fotocel in / uit | 830 | VSA HFP122 TL5C / PLL Philips | 9007 GRIJS ALUMINIUM |  | 79742 | Goed (<1,5m)
Laan Te Blotinghe | Welgelegen | Rijswijk | Wijk 02 | 82602.825 | 452405.61 | 203 | In Bedrijf | 1448953 | Straatverlichting | Masten | 28 | 4 | 0 | 0 | 0 |  | Lph 4,0m verzinkt con. D60 K4 |  | 9005 diepzwart | 2011 | 2011-01-01 | 2014-05-01 | 2021-05-01 | Type 2000 DN 1x PLL 24W D60 inductief |  |  | 1999 | 1999-09-01 | PLL outdoor 24W kleur 830 | 2020-06-01 | 20000 |  |  | 28 | Nacht: fotocel in / uit | 830 | VSA HFP122 TL5C / PLL Philips |  |  | 294803 | Goed (<1,5m)
Laan van Hoornwijck | Hoornwijck | Rijswijk | Wijk 09 | 83589.673 | 451853.479 | 203 | In Bedrijf | 1448981 | Straatverlichting | Masten | 32 | 4 | 0 | 0 | 0 |  | Lph 4,0m verzinkt con. D60 K4 |  | 9005 diepzwart | 2000 | 2000-01-01 |  |  | Type 2000 incl.RMRL 1x PLL 24W 830 EVSA RAL9005 |  |  | 2000 | 1920-01-01 | PLL 24W kleur 830 EVSA | 2020-06-01 | 20000 |  |  | 32 | Nacht: fotocel in / uit | 0 | VSA *PLL24W HF-P 122 TL5C/PLL | 9005 DIEPZWART |  | 288536 | Goed (<1,5m)
Laan van Oversteen | Hoornwijck | Rijswijk | Wijk 09 | 83674.303 | 451858.415 | 203 | In Bedrijf | 1449086 | Straatverlichting | Masten | 32 | 4 | 0 | 0 | 0 |  | Lph 4,0m verzinkt con. D60 K4 |  | 9005 diepzwart | 2003 | 2003-03-27 |  |  | Type 2000 incl.RMRL 1x PLL 24W 830 EVSA RAL9005 |  |  | 2003 | 2003-03-27 | PLL 24W kleur 830 EVSA | 2020-06-01 | 20000 |  |  | 32 | Nacht: fotocel in / uit | 0 | VSA *PLL24W HF-P 122 TL5C/PLL | 9005 DIEPZWART |  | 289445 | Goed (<1,5m)
Lange Dreef | Strijp | Rijswijk | Wijk 05 | 80276.486 | 450067.184 | 203 | In Bedrijf | 1449150 | Straatverlichting | Masten | 28 | 4 | 0 | 0 | 0 |  | Lph 4,0m verzinkt con. D60 K4 |  | 9005 diepzwart | 1997 | 1997-08-01 |  |  | Saturnus 3s 1x PLT 26W VSA D60 RAL9005/9007 |  |  | 1997 | 1997-08-01 | PLT 26W 4P kleur 830 | 2020-06-01 | 12000 |  |  | 28 | Nacht: fotocel in / uit | 830 | HF-P 1 18-42 PL-T/C/L/TL5C EII 220-240V | 9005 DIEPZWART |  | 289445 | Goed (<1,5m)
Limpergstraat | Plaspoelpolder | Rijswijk | Wijk 08 | 83136.82 | 450967.29 | 203 | In Bedrijf | 1449380 | Straatverlichting | Masten | 28 | 4 | 0 | 0 | 0 |  | Lph 4,0m verzinkt con. D60 K4 |  | 9005 diepzwart | 1987 | 1987-05-01 |  |  | Type 2000 DN 1x PLL 24W D60 inductief |  |  | 2002 | 2002-09-11 | PLL outdoor 24W kleur 830 | 2020-06-01 | 20000 |  |  | 28 | Nacht: fotocel in / uit | 830 | VSA HFP122 TL5C / PLL Philips |  |  | 294829 | Goed (<1,5m)
Ockenburger Tientweg | Haantje | Rijswijk | Wijk 08 | 82609.296 | 448572.583 | 6 | In Bedrijf | 1449987 | Straatverlichting | Masten | 33 | 4 | 0 | 0 | 0 |  | 4m mast PMF- RCR-BGL 4m -Top 60 Type K4 PT |  | 9005 diepzwart | 1977 | 2020-01-01 |  |  | Urbanstar BDS100 Led 23-3S/830 DRW |  |  | 2020 | 2020-01-01 | LED | 2020-01-01 | 100000 |  |  | 0 | Nacht: fotocel in / uit | 0 |  |  |  | 293774 | Goed (<1,5m)
Mandolinestraat | Muziekbuurt | Rijswijk | Wijk 07 | 81965.572 | 449886.392 | 203 | In Bedrijf | 1449496 | Straatverlichting | Masten | 28 | 5 | 0 | 0 | 0 |  | Lph 5,0m staal con. D60 |  | 9005 diepzwart | 1990 | 1990-11-01 |  |  | Type 2000 incl.RMRL 1x PLL 24W 830 EVSA RAL9005 |  |  | 2004 | 2004-09-01 | PLL outdoor 24W kleur 830 | 2020-06-01 | 20000 |  |  | 28 | Nacht: fotocel in / uit | 830 | VSA HFP122 TL5C / PLL Philips | 9005 DIEPZWART |  | 294896 | Goed (<1,5m)
Mgr Bekkerslaan | Stervoorde | Rijswijk | Wijk 06 | 81022.053 | 449049.943 | 203 | In Bedrijf | 1449610 | Straatverlichting | Masten | 0 | 4 | 0 | 0 | 0 |  | PMF K4 PT |  | 9005 diepzwart | 2011 | 2011-09-01 | 2014-05-01 | 2021-05-01 | Industria 2400 Padvinder 18W |  |  | 2011 | 2011-09-01 | PLL 18W | 2020-06-01 | 20000 |  |  | 0 | Nacht: fotocel in / uit | 0 |  |  |  | 292551 | Goed (<1,5m)
Minister Aalberselaan | Ministerbuurt | Rijswijk | Wijk 05 | 80941.808 | 450178.314 | 203 | In Bedrijf | 1449746 | Straatverlichting | Masten | 24 | 0 | 0 | 0 | 0 |  | PM ST 4,0 CO V TP 0953V |  | 9005 diepzwart | 2014 | 2014-05-01 | 2014-05-01 | 2021-05-01 | 2000 1XPLL 24W R9005 EVSA |  |  | 2014 | 2014-05-01 | LAMP PH PLL 24W 830 2G11 4P | 2020-06-01 | 20000 |  |  | 24 | Nacht: fotocel in / uit | 830 | VSA HFP122 TL5C / PLL Philips |  |  | 80444 | Goed (<1,5m)
Minister Verschuurlaan | Ministerbuurt | Rijswijk | Wijk 05 | 80781.51 | 450231.84 | 203 | In Bedrijf | 1449832 | Straatverlichting | Masten | 24 | 4 | 0 | 0 | 0 |  | Lph 4,0m alum.con. D60 |  | 9005 diepzwart | 1991 | 1991-03-01 |  |  | Type 2000 SDN SOX-E 18W Industria |  |  | 1993 | 1993-01-01 | LAMP PLL 24W 830 2G11 4P LONG LIFE | 2020-06-01 | 20000 |  |  | 24 | Nacht: fotocel in / uit | 830 | HF-P 1 18-42 PL-T/C/L/TL5C EII 220-240V |  |  | 80687 | Goed (<1,5m)
Mr. Beerninkplantsoen | Hoekpolder | Rijswijk | Wijk 06 | 81540.227 | 448952.798 | 203 | In Bedrijf | 1449864 | Straatverlichting | Masten | 28 | 4 | 0 | 0 | 0 |  | Lph 4,0m verzinkt con. D60 K4 |  | 9005 diepzwart | 1986 | 1986-05-01 |  |  | Type 2000 DN 1x PLL 24W D60 inductief |  |  | 2002 | 2002-09-11 | PLL outdoor 24W kleur 830 | 2020-06-01 | 20000 |  |  | 28 | Nacht: fotocel in / uit | 830 | VSA HFP122 TL5C / PLL Philips |  |  | 289609 | Goed (<1,5m)
Ocarinalaan | Muziekbuurt | Rijswijk | Wijk 07 | 81779.934 | 449930.832 | 203 | In Bedrijf | 1449975 | Straatverlichting | Masten | 28 | 4 | 0 | 0 | 0 |  | Lph 4,0m verzinkt con. D60 K4 |  | 9005 diepzwart | 1994 | 1994-04-01 |  |  | Type 2000 DN 1x PLL 24W D60 inductief |  |  | 1994 | 1994-04-01 | PLL outdoor 24W kleur 830 | 2020-06-01 | 20000 |  |  | 28 | Nacht: fotocel in / uit | 830 | VSA HFP122 TL5C / PLL Philips |  |  | 294686 | Goed (<1,5m)
Omloop |  | Rijswijk |  | 82338.023 | 448803.9261 | 203 | In Bedrijf | 1911750 | Straatverlichting | Masten | 24 | 0 | 0 | 0 | 0 |  | PM ST 4,0 CO V TP 0953V |  | 9005 diepzwart | 2014 | 2014-11-15 |  |  | LIBRA 2566 1XPLL 24W R7016 EVSA |  | INDAL | 2014 | 2014-11-15 | LAMP PH PLL 24W 830 2G11 4P XTRA | 2020-06-01 | 20000 |  |  | 24 | Nacht: fotocel in / uit | 830 |  | 7016 ANTRACIETGRIJS |  | 294945 | Goed (<1,5m)
Petronella Voutestraat | Stervoorde | Rijswijk | Wijk 06 | 81440.119 | 449190.005 | 203 | In Bedrijf | 1450223 | Straatverlichting | Masten | 28 | 4 | 0 | 0 | 0 |  | Lph 4,0m verzinkt con. D60 K4 |  | 9005 diepzwart | 2000 | 2000-01-01 |  |  | Type 2000 1x PLL 18/24W EVSA D60 RAL9005 |  |  | 2000 | 2000-01-01 | PLL outdoor 24W kleur 830 | 2020-06-01 | 20000 |  |  | 28 | Nacht: fotocel in / uit | 830 | VSA HFP122 TL5C / PLL Philips | 9005 DIEPZWART |  | 76971 | Goed (<1,5m)
Pieter Postmapad | Muziekbuurt | Rijswijk | Wijk 07 | 82081.527 | 449617.485 | 203 | In Bedrijf | 1450236 | Straatverlichting | Masten | 28 | 4 | 0 | 0 | 0 |  | Lph 4,0m verzinkt con. D60 K4 |  | 9005 diepzwart | 2007 | 2007-07-30 |  |  | Type 2000 1x PLL 18/24W EVSA D60 RAL9005 |  |  | 2007 | 2007-07-30 | PLL outdoor 24W kleur 830 | 2020-06-01 | 20000 |  |  | 28 | Nacht: fotocel in / uit | 830 | VSA HFP122 TL5C / PLL Philips |  |  | 294827 | Goed (<1,5m)
Pioendreef | Strijp | Rijswijk | Wijk 05 | 80048.787 | 450729.845 | 203 | In Bedrijf | 1450252 | Straatverlichting | Masten | 32 | 4 | 0 | 0 | 0 |  | Lph 4,0m verzinkt con. D60 K4 |  | 9005 diepzwart | 1998 | 1998-02-01 |  |  | Saturnus 3s 1x PLT 26W VSA D60 RAL9005/9007 |  |  | 1998 | 1998-02-01 | LAMP OSR PLT 32W 827 GX24Q-3 4P DULUX TE | 2020-06-01 | 12000 |  |  | 32 | Nacht: fotocel in / uit | 827 | HF-P 1 18-42 PL-T/C/L/TL5C EII 220-240V | 9005 DIEPZWART |  | 294943 | Goed (<1,5m)
Plutopad |  | Rijswijk | Buurt 61 Stervoorde | 81679.85 | 449423.932 | 203 | In Bedrijf | 1450316 | Straatverlichting | Masten | 28 | 4 | 0 | 0 | 0 |  | Lph 4,0m verzinkt con. D60 K4 |  | 9005 diepzwart | 2000 | 2000-01-01 | 2014-05-01 | 2021-05-01 | Type 2000 1x PLL 18/24W EVSA D60 RAL9005 |  |  | 2000 | 2000-01-01 | PLL outdoor 24W kleur 830 | 2020-06-01 | 20000 |  |  | 28 | Nacht: fotocel in / uit | 830 | VSA HFP122 TL5C / PLL Philips | 9005 DIEPZWART |  | 79196 | Goed (<1,5m)
Prinses Beatrixlaan |  | Rijswijk | Buurt 64 Sion | 82690.027 | 448178.488 | 203 | In Bedrijf | 1911679 | Straatverlichting | Masten | 19 | 0 | 0 | 0 | 0 |  | PM ST 4,0 CO V TP 0953V |  | 9005 diepzwart | 2014 | 2014-11-15 |  |  | ARESA-2 16L 19W WW 2176LM R7038 5068 DDY |  | Schreder | 2014 | 2014-11-15 | LED | 2014-11-15 | 100000 |  |  | 19 | Nacht: fotocel in / uit | 830 |  | 7038 AGAATGRIJS |  | 294690 | Goed (<1,5m)
Prinses Irenelaan | Ministerbuurt | Rijswijk | Wijk 05 | 80901.603 | 450299.46 | 203 | In Bedrijf | 1450724 | Straatverlichting | Masten | 46 | 4 | 0 | 0 | 0 |  | Lph 4,0m staal cil. D60 |  | 9005 diepzwart | 2001 | 2001-12-01 |  |  | Alura 1577 RAL7021 |  |  | 2001 | 2001-12-01 | CDM-T 35W kleur 830 | 2020-06-01 | 10000 |  |  | 46 | Nacht: fotocel in / uit | 0 | VSA CDM / MHN 35W Philips | 7021 ZWARTGRIJS |  | 292730 | Goed (<1,5m)
Prinses Margrietsingel | Ministerbuurt | Rijswijk | Wijk 05 | 81111.109 | 449978.816 | 203 | In Bedrijf | 1450756 | Straatverlichting | Masten | 24 | 0 | 0 | 0 | 0 |  | PM ST 4,0 CO V TP 0953V |  | 9005 diepzwart | 2014 | 2014-05-01 | 2014-05-01 | 2021-05-01 | 2000 1XPLL 24W R9005 EVSA |  |  | 2014 | 2014-05-01 | LAMP PH PLL 24W 830 2G11 4P | 2020-06-01 | 20000 |  |  | 24 | Nacht: fotocel in / uit | 830 | VSA HFP122 TL5C / PLL Philips |  |  | 292702 | Goed (<1,5m)
Prinses Marijkesingel | Ministerbuurt | Rijswijk | Wijk 05 | 80978.692 | 450117.054 | 203 | In Bedrijf | 1450783 | Straatverlichting | Masten | 24 | 0 | 0 | 0 | 0 |  | PM ST 4,0 CO V TP 0953V |  | 9005 diepzwart | 2014 | 2014-05-01 | 2014-05-01 | 2021-05-01 | 2000 1XPLL 24W R9005 EVSA |  |  | 2014 | 2014-05-01 | LAMP PH PLL 24W 830 2G11 4P | 2020-06-01 | 20000 |  |  | 24 | Nacht: fotocel in / uit | 830 | VSA HFP122 TL5C / PLL Philips |  |  | 76025 | Goed (<1,5m)
Regenbooglaan | Kleurenbuurt | Rijswijk | Wijk 04 | 81346.045 | 451002.129 | 203 | In Bedrijf | 1450862 | Straatverlichting | Masten | 28 | 4 | 0 | 0 | 0 |  | Lph 4,0m verzinkt con. D60 K4 |  | 9005 diepzwart | 1992 | 1992-05-01 |  |  | Type 2000 DN 1x PLL 24W D60 inductief |  |  | 1992 | 1992-05-01 | PLL outdoor 24W kleur 830 | 2020-06-01 | 20000 |  |  | 28 | Nacht: fotocel in / uit | 830 | VSA HFP122 TL5C / PLL Philips |  |  | 77120 | Goed (<1,5m)
Rieteiland | Strijp | Rijswijk | Wijk 05 | 80373.824 | 449839.616 | 203 | In Bedrijf | 1450961 | Straatverlichting | Masten | 28 | 4 | 0 | 0 | 0 |  | Lph 4,0m verzinkt con. D60 K4 |  | 9005 diepzwart | 1997 | 1997-07-01 |  |  | Saturnus 3s 1x PLT 26W VSA D60 RAL9005/9007 |  |  | 1997 | 1997-07-01 | PLT 26W 4P kleur 830 | 2020-06-01 | 12000 |  |  | 28 | Nacht: fotocel in / uit | 830 | VSA type HFP 126 PL-T/C | 9005 DIEPZWART |  | 76968 | Goed (<1,5m)
Sir Winston Churchillln |  | Rijswijk | Buurt 43 Artiestenbuurt | 81868.733 | 450363.474 | 102 | In Bedrijf | 1451345 | Straatverlichting | Masten | 28 | 6 | 0 | 0 | 0 |  | Lph 6,0m verzinkt VERZ UE D60 730mm |  | 9005 diepzwart | 1999 | 1999-02-01 |  |  | FGS 104 HF 1x PLL 36W D60 |  |  | 1999 | 1999-02-01 | PLL outdoor 24W kleur 830 | 2020-06-01 | 20000 |  |  | 28 | Nacht: fotocel in / uit | 830 | VSA HFP122 TL5C / PLL Philips |  |  | 290013 | Goed (<1,5m)
Schaapweg | Strijp | Rijswijk | Wijk 05 | 80167.684 | 450960.395 | 203 | In Bedrijf | 1451055 | Straatverlichting | Masten | 28 | 4 | 0 | 0 | 0 |  | Lph 4,0m verzinkt con. D60 K4 |  | 9005 diepzwart | 1998 | 1998-07-01 | 2014-05-01 | 2021-05-01 | Type 2000 DN 1x PLL 24W D60 inductief |  |  | 1998 | 1998-07-01 | PLL outdoor 24W kleur 830 | 2020-06-01 | 20000 |  |  | 28 | Nacht: fotocel in / uit | 830 | VSA HFP122 TL5C / PLL Philips |  |  | 294695 | Goed (<1,5m)
Omloop |  | Rijswijk | Buurt 72 Wilhelminapark | 82626 | 449082.53 | 999-1 | In Bedrijf | 1450017 | Straatverlichting | Masten | 5 | 8 | 0 | 0 | 0 |  | LPH 8,0 M STAAL PAALTOP |  | 9005 diepzwart | 0 |  |  |  | spot / schijnwerper |  |  | 2000 | 2000-01-01 | halogeen/son | 2020-06-01 | 20000 |  |  | 5 | Nacht: fotocel in / uit | 0 |  |  |  |  | Geen match
Serre | Strijp | Rijswijk | Wijk 05 | 80593.67 | 449766.229 | 203 | In Bedrijf | 1451243 | Straatverlichting | Masten | 28 | 4 | 0 | 0 | 0 |  | Lph 4,0m verzinkt con. D60 K4 |  | 9005 diepzwart | 1996 | 1996-04-01 |  |  | Saturnus 3s 1x PLT 26W VSA D60 RAL9005/9007 |  |  | 1996 | 1996-04-01 | PLT 26W 4P kleur 830 | 2020-06-01 | 12000 |  |  | 28 | Nacht: fotocel in / uit | 830 | VSA type HFP 126 PL-T/C | 9005 DIEPZWART |  | 294798 | Goed (<1,5m)
Siergaarde | Strijp | Rijswijk | Wijk 05 | 80569.142 | 449803.739 | 203 | In Bedrijf | 1451279 | Straatverlichting | Masten | 28 | 4 | 0 | 0 | 0 |  | Lph 4,0m verzinkt con. D60 K4 |  | 9005 diepzwart | 1996 | 1996-05-01 |  |  | Saturnus 3s 1x PLT 26W VSA D60 RAL9005/9007 |  |  | 1996 | 1996-04-01 | LAMP MASTER PLT 32W 4P KL.827 | 2020-06-01 | 12000 |  |  | 28 | Nacht: fotocel in / uit | 830 | VSA type HFP 126 PL-T/C | 9005 DIEPZWART |  | 294816 | Goed (<1,5m)
Sir Winston Churchillln |  | Rijswijk | Buurt 54 Ministerbuurt | 80792.575 | 449802.348 | 401 | In Bedrijf | 1451478 | Straatverlichting | Masten | 44 | 5.5 | 0 | 0 | 0 |  | Lph 5,5m staal UE D60 |  | 9005 diepzwart | 1978 | 1978-05-01 |  |  | FGS 104 HF 1x PLL 36W D60 |  |  | 1992 | 1992-07-01 | PLL 36W kleur 830 | 2020-06-01 | 20000 |  |  | 44 | Nacht: fotocel in / uit | 830 | VSA PLL / TL 36-40W INDUCTIEF Philips |  |  | 286871 | Goed (<1,5m)
Steenvoordelaan |  | Rijswijk | Wijk 04 | 81260.504 | 451011.163 | 203 | In Bedrijf | 1451691 | Straatverlichting | Masten | 28 | 4 | 0 | 0 | 0 |  | Lph 4,0m verzinkt con. D60 K4 |  | 9005 diepzwart | 1992 | 1992-05-01 |  |  | Type 2000 DN 1x PLL 24W D60 inductief |  |  | 1992 | 1992-05-01 | PLL outdoor 24W kleur 830 | 2020-06-01 | 20000 |  |  | 28 | Nacht: fotocel in / uit | 830 | VSA HFP122 TL5C / PLL Philips |  |  | 288379 | Goed (<1,5m)
Strijplaan | Strijp | Rijswijk | Wijk 05 | 80263.884 | 449848.703 | 203 | In Bedrijf | 1451783 | Straatverlichting | Masten | 28 | 4 | 0 | 0 | 0 |  | Lph 4,0m verzinkt con. D60 K4 |  | 9005 diepzwart | 1997 | 1997-07-01 |  |  | Saturnus 3s 1x PLT 26W VSA D60 RAL9005/9007 |  |  | 1997 | 1997-07-01 | PLT 26W 4P kleur 830 | 2020-06-01 | 12000 |  |  | 28 | Nacht: fotocel in / uit | 830 | VSA type HFP 126 PL-T/C | 9005 DIEPZWART |  | 292613 | Goed (<1,5m)
Tollensstraat | Oud-Rijswijk | Rijswijk | Wijk 02 | 82782.176 | 452492.693 | 203 | In Bedrijf | 1452087 | Straatverlichting | Masten | 28 | 4 | 0 | 0 | 0 |  | Lph 4,0m gietijzer D60 |  | 9005 diepzwart | 2000 | 2000-05-01 |  |  | OGR kathedraal 1x PLL 24W EVSA D60 RAL6003 |  |  | 2000 | 2000-05-01 | PLL outdoor 24W kleur 830 | 2020-06-01 | 20000 |  |  | 28 | Nacht: fotocel in / uit | 830 | VSA HFP122 TL5C / PLL Philips | 6003 OLIJFGROEN |  | 292665 | Goed (<1,5m)
Omloop |  | Rijswijk | Buurt 72 Wilhelminapark | 82663.07 | 449127.71 | 999-2 | In Bedrijf | 1450018 | Straatverlichting | Masten | 5 | 8 | 0 | 0 | 0 |  | LPH 8,0 M STAAL PAALTOP |  | 9005 diepzwart | 0 |  |  |  | spot / schijnwerper |  |  | 2000 | 2000-01-01 | halogeen/son | 2020-06-01 | 20000 |  |  | 5 | Nacht: fotocel in / uit | 0 |  |  |  |  | Geen match
Tubasingel | Muziekbuurt | Rijswijk | Wijk 07 | 82120.31 | 449768.85 | 203 | In Bedrijf | 1452165 | Straatverlichting | Masten | 24 | 0 | 0 | 0 | 0 |  | PM ST 4,0 CO V TP 0953V |  | 9005 diepzwart | 2014 | 2014-05-01 | 2014-05-01 | 2021-05-01 | 2000 1XPLL 24W R9005 EVSA |  |  | 2014 | 2014-05-01 | LAMP PH PLL 24W 830 2G11 4P | 2020-06-01 | 20000 |  |  | 24 | Nacht: fotocel in / uit | 830 | VSA HFP122 TL5C / PLL Philips | 9005 DIEPZWART |  | 294708 | Goed (<1,5m)
Van Dijcklaan | Rembrandtkwartier | Rijswijk | Wijk 02 | 82697.003 | 451854.575 | 203 | In Bedrijf | 1452258 | Straatverlichting | Masten | 50 | 4 | 0 | 0 | 0 |  | Lph 4,0m verzinkt con. D60 K4 |  | 9005 diepzwart | 1993 | 1993-04-01 | 2014-05-01 | 2021-05-01 | Type 2000 DN 1x PLL 24W D60 inductief |  |  | 1997 | 1997-12-01 | LAMP OSR SONE I 50W E27 NAV-E 50W/I | 2020-06-01 | 20000 |  |  | 50 | Nacht: fotocel in / uit | 220 | VSA HFP122 TL5C / PLL Philips |  |  | 294708 | Goed (<1,5m)
Van Vredenburchweg |  | Rijswijk | Buurt 41 Spoorzicht | 81056.694 | 451097.692 | 203 | In Bedrijf | 1452442 | Straatverlichting | Masten | 28 | 4 | 0 | 0 | 0 |  | Lph 4,0m verzinkt con. D60 K4 |  | 9005 diepzwart | 2004 | 2004-03-01 | 2014-05-01 | 2021-05-01 | Type 2000 DN 1x PLL 24W D60 inductief |  |  | 2004 | 2004-03-01 | PLL outdoor 24W kleur 830 | 2020-06-01 | 20000 |  |  | 28 | Nacht: fotocel in / uit | 830 | VSA HFP122 TL5C / PLL Philips |  |  | 292723 | Goed (<1,5m)
Omloop |  | Rijswijk | Buurt 72 Wilhelminapark | 82635.394 | 449162.796 | 999-3 | In Bedrijf | 1450019 | Straatverlichting | Masten | 5 | 8 | 0 | 0 | 0 |  | LPH 8,0 M STAAL PAALTOP |  | 9005 diepzwart | 0 |  |  |  | spot / schijnwerper |  |  | 2000 | 2000-01-01 | halogeen/son | 2020-06-01 | 20000 |  |  | 5 | Nacht: fotocel in / uit | 0 |  |  |  |  | Geen match
Wiardi Beckmanlaan | Stervoorde | Rijswijk | Wijk 06 | 81038.131 | 449616.302 | 203 | In Bedrijf | 1452931 | Straatverlichting | Masten | 44 | 4 | 0 | 0 | 0 |  | Lph 4,0m verzinkt con. D60 K4 |  | 9005 diepzwart | 1987 | 1987-05-01 |  |  | Type 2000 DN 1x PLL 24W D60 inductief |  |  | 2002 | 2002-09-11 | PLL 36W kleur 830 | 2020-06-01 | 20000 |  |  | 44 | Nacht: fotocel in / uit | 830 | VSA HFP122 TL5C / PLL Philips |  |  | 291269 | Goed (<1,5m)
Wilgeneiland | Strijp | Rijswijk | Wijk 05 | 80347.511 | 450054.323 | 203 | In Bedrijf | 1452955 | Straatverlichting | Masten | 28 | 4 | 0 | 0 | 0 |  | Lph 4,0m verzinkt con. D60 K4 |  | 9005 diepzwart | 1996 | 1996-11-01 |  |  | Saturnus 3s 1x PLT 26W VSA D60 RAL9005/9007 |  |  | 1996 | 1996-11-01 | PLT 26W 4P kleur 830 | 2020-06-01 | 12000 |  |  | 28 | Nacht: fotocel in / uit | 830 | VSA type HFP 126 PL-T/C | 9005 DIEPZWART |  | 287281 | Goed (<1,5m)
Omloop |  | Rijswijk | Buurt 72 Wilhelminapark | 82608.51 | 449105.76 | 999-4 | In Bedrijf | 1450020 | Straatverlichting | Masten | 5 | 8 | 0 | 0 | 0 |  | LPH 8,0 M STAAL PAALTOP |  | 9005 diepzwart | 0 |  |  |  | spot / schijnwerper |  |  | 2000 | 2000-01-01 | halogeen/son | 2020-06-01 | 20000 |  |  | 5 | Nacht: fotocel in / uit | 0 |  |  |  |  | Geen match
Aletta Jacobsstraat | Stervoorde | Rijswijk | Wijk 06 | 81223.578 | 449094.173 | 204 | In Bedrijf | 1445381 | Straatverlichting | Masten | 28 | 4 | 0 | 0 | 0 |  | Lph 4,0m verzinkt con. D60 K4 |  | 9005 diepzwart | 2001 | 2001-02-01 |  |  | Type 2000 DN 1x PLL 24W D60 inductief |  |  | 2004 | 2004-02-13 | PLL outdoor 24W kleur 830 | 2020-06-01 | 20000 |  |  | 28 | Nacht: fotocel in / uit | 830 | VSA HFP122 TL5C / PLL Philips |  |  | 288897 | Goed (<1,5m)
Arnoldsonstraat | Stervoorde | Rijswijk | Wijk 06 | 81181.469 | 449824.803 | 204 | In Bedrijf | 1445453 | Straatverlichting | Masten | 28 | 4 | 0 | 0 | 0 |  | Lph 4,0m verzinkt con. D60 K4 |  | 9005 diepzwart | 2001 | 2001-03-01 | 2014-05-01 | 2021-05-01 | Type 2000 DN 1x PLL 24W D60 inductief |  |  | 2001 | 2001-03-01 | PLL outdoor 24W kleur 830 | 2020-06-01 | 20000 |  |  | 28 | Nacht: fotocel in / uit | 830 | VSA HFP122 TL5C / PLL Philips |  |  | 736047 | Goed (<1,5m)
Burgemeester Elsenlaan |  | Rijswijk | Buurt 24 Rembrandtkwartier | 82505.927 | 451690.176 | 204 | In Bedrijf | 1445817 | Straatverlichting | Masten | 28 | 4 | 0 | 0 | 0 |  | Lph 4,0m verzinkt con. D60 K4 |  | 9005 diepzwart | 1992 | 1992-06-01 |  |  | Type 2000 DN 1x PLL 24W D60 inductief |  |  | 1998 | 1998-10-01 | PLL outdoor 24W kleur 830 | 2020-06-01 | 20000 |  |  | 28 | Nacht: fotocel in / uit | 830 | VSA HFP122 TL5C / PLL Philips |  |  | 287901 | Goed (<1,5m)
Cederlaan | Bomenbuurt | Rijswijk | Wijk 02 | 83186.425 | 451812.924 | 204 | In Bedrijf | 1446024 | Straatverlichting | Masten | 28 | 4 | 0 | 0 | 0 |  | Lph 4,0m verzinkt con. D60 K4 |  | 9005 diepzwart | 2004 | 2004-09-02 | 2014-05-01 | 2021-05-01 | ARM CDS 711 2000 PLL 24W/840 4M SN R9005 |  |  | 2004 | 2018-08-30 | LAMP MASTER PLL 24W KL.830 | 2020-06-01 | 20000 |  |  | 28 | Nacht: fotocel in / uit | 830 | VSA HFP122 TL5C / PLL Philips | 9005 DIEPZWART |  | 292697 | Goed (<1,5m)
De Dijk |  | Rijswijk | Buurt 52 Strijp | 80405.173 | 449967.929 | 204 | In Bedrijf | 1446203 | Straatverlichting | Masten | 28 | 4 | 0 | 0 | 0 |  | Lph 4,0m verzinkt con. D60 K4 |  | 9005 diepzwart | 1996 | 1996-08-01 |  |  | Saturnus 3s 1x PLT 26W VSA D60 RAL9005/9007 |  |  | 1996 | 1996-08-01 | PLT 26W 4P kleur 830 | 2020-06-01 | 12000 |  |  | 28 | Nacht: fotocel in / uit | 830 | VSA type HFP 126 PL-T/C | 9005 DIEPZWART |  | 79610 | Goed (<1,5m)
de Mare | Overvoorde | Rijswijk | Wijk 05 | 80852.979 | 450917.988 | 204 | In Bedrijf | 1446221 | Straatverlichting | Masten | 44 | 4 | 0 | 0 | 0 |  | Lph 4,0m staal con. D60mm |  | 9005 diepzwart | 2002 | 2002-12-04 | 2014-05-01 | 2021-05-01 | Type 2100 Luxor 1x PLL 24W EVSA D60 |  |  | 2000 | 2000-12-01 | PLL 36W kleur 830 | 2020-06-01 | 20000 |  |  | 44 | Nacht: fotocel in / uit | 830 | VSA PLL / TL 36-40W INDUCTIEF Philips |  |  | 75419 | Goed (<1,5m)
Omloop |  | Rijswijk | Buurt 72 Wilhelminapark | 82641.786 | 449154.719 | 999-5 | In Bedrijf | 1450021 | Straatverlichting | Masten | 5 | 8 | 0 | 0 | 0 |  | LPH 8,0 M STAAL PAALTOP |  | 9005 diepzwart | 0 |  |  |  | spot / schijnwerper |  |  | 2000 | 2000-01-01 | halogeen/son | 2020-06-01 | 20000 |  |  | 5 | Nacht: fotocel in / uit | 0 |  |  |  |  | Geen match
Pa van der Steurlaan | Ministerbuurt | Rijswijk | Wijk 05 | 81176.677 | 450037.974 | 5 | In Bedrijf | 1450081 | Straatverlichting | Masten | 80 | 8 | 0 | 0 | 0 |  | Lph 8,0m verzinkt UE D60 |  | 9005 diepzwart | 1958 | 1958-05-01 |  |  | SGS 203 070 TG 1x SON-T 70W D60 |  |  | 1992 | 1992-01-01 | SON-T PIA PLUS 70W E27 | 2020-06-01 | 20000 |  |  | 80 | Nacht: fotocel in / uit | 0 | VSA SON(T) 70WE Philips |  |  | 290522 | Goed (<1,5m)
Dr H. Colijnlaan |  | Rijswijk | Wijk 03 | 82293.15 | 451159.5 | 204 | In Bedrijf | 1446536 | Straatverlichting | Masten | 33 | 4 | 0 | 0 | 0 |  | Lph 4,0m verzinkt con. D60 K4 |  | 9005 diepzwart | 1992 | 1992-11-01 |  |  | Type 2000 DN 1x PLL 24W D60 inductief |  |  | 1992 | 1992-11-01 | PLL 24W kleur 830 | 2020-06-01 | 20000 |  |  | 33 | Nacht: fotocel in / uit | 0 | VSA type BTA 18 L31 Philips |  |  | 294366 | Goed (<1,5m)
Dr H.J. van Mooklaan | Stervoorde | Rijswijk | Wijk 06 | 81235.088 | 449513.668 | 204 | In Bedrijf | 1446595 | Straatverlichting | Masten | 28 | 4 | 0 | 0 | 0 |  | Lph 4,0m verzinkt con. D60 K4 |  | 9005 diepzwart | 1987 | 1987-05-01 |  |  | Type 2000 DN 1x PLL 24W D60 inductief |  |  | 2002 | 2002-09-11 | PLL outdoor 24W kleur 830 | 2020-06-01 | 20000 |  |  | 28 | Nacht: fotocel in / uit | 830 | VSA HFP122 TL5C / PLL Philips |  |  | 291561 | Goed (<1,5m)
Dr Poelslaan | Ministerbuurt | Rijswijk | Wijk 05 | 81112.069 | 450024.583 | 204 | In Bedrijf | 1446657 | Straatverlichting | Masten | 24 | 0 | 0 | 0 | 0 |  | PM ST 4,0 CO V TP 0953V |  | 9005 diepzwart | 2014 | 2014-05-01 | 2014-05-01 | 2021-05-01 | 2000 1XPLL 24W R9005 EVSA |  |  | 2014 | 2014-05-01 | LAMP PH PLL 24W 830 2G11 4P | 2020-06-01 | 20000 |  |  | 24 | Nacht: fotocel in / uit | 830 | VSA HFP122 TL5C / PLL Philips |  |  | 294909 | Goed (<1,5m)
Eikelenburglaan | Hoekpolder | Rijswijk | Wijk 06 | 80787.652 | 448778.274 | 204 | In Bedrijf | 1446730 | Straatverlichting | Masten | 28 | 4 | 0 | 0 | 0 |  | Lph 4,0m verzinkt con. D60 K4 |  | 9005 diepzwart | 2001 | 2001-12-01 |  |  | Type 2000 DN 1x PLL 24W D60 inductief |  |  | 2001 | 2001-12-01 | PLL outdoor 24W kleur 830 | 2020-06-01 | 20000 |  |  | 28 | Nacht: fotocel in / uit | 830 | VSA HFP122 TL5C / PLL Philips |  |  | 78235 | Goed (<1,5m)
Eksterpad | Vrijenban | Rijswijk | Wijk 09 | 84029.731 | 449136.748 | 204 | In Bedrijf | 1446801 | Straatverlichting | Masten | 33 | 3 | 0 | 0 | 0 |  | Lph 3,0m staal con. D60 |  | 9005 diepzwart | 1989 | 1989-05-01 |  |  | HPS 100 cityzen 1x PLL 24W EVSA RAL7004 |  |  | 2011 | 2011-02-14 | PLL 24W kleur 830 | 2020-06-01 | 20000 |  |  | 33 | Nacht: fotocel in / uit | 0 | VSA HFP122 TL5C / PLL Philips | 7004 SIGNAALGRIJS |  | 288513 | Goed (<1,5m)
Endehoekseweg | Eikelenburg | Rijswijk | Wijk 06 | 80821.367 | 449295.295 | 204 | In Bedrijf | 1446838 | Straatverlichting | Masten | 28 | 4 | 0 | 0 | 0 |  | Lph 4,0m verzinkt con. D60 K4 |  | 9005 diepzwart | 1987 | 1987-05-01 |  |  | Type 2000 DN 1x PLL 24W D60 inductief |  |  | 2002 | 2002-09-11 | PLL outdoor 24W kleur 830 | 2020-06-01 | 20000 |  |  | 28 | Nacht: fotocel in / uit | 830 | VSA HFP122 TL5C / PLL Philips |  |  | 288274 | Goed (<1,5m)
Sir Winston Churchillln |  | Rijswijk | Buurt 54 Ministerbuurt | 80832.541 | 449818.07 | 402 | In Bedrijf | 1451479 | Straatverlichting | Masten | 44 | 5.5 | 0 | 0 | 0 |  | Lph 5,5m staal UE D60 |  | 9005 diepzwart | 1978 | 1978-05-01 |  |  | FGS 104 HF 1x PLL 36W D60 |  |  | 1992 | 1992-07-01 | PLL 36W kleur 830 | 2020-06-01 | 20000 |  |  | 44 | Nacht: fotocel in / uit | 830 | VSA PLL / TL 36-40W INDUCTIEF Philips |  |  | 288665 | Goed (<1,5m)
Frans Halskade | Rembrandtkwartier | Rijswijk | Wijk 02 | 82529.609 | 451962.916 | 204 | In Bedrijf | 1446988 | Straatverlichting | Masten | 28 | 4 | 0 | 0 | 0 |  | Lph 4,0m verzinkt con. D60 K4 |  | 9005 diepzwart | 1999 | 1999-10-01 | 2014-05-01 | 2021-05-01 | Type 2000 DN 1x PLL 24W D60 inductief |  |  | 1999 | 1999-10-01 | PLL outdoor 24W kleur 830 | 2020-06-01 | 20000 |  |  | 28 | Nacht: fotocel in / uit | 830 | VSA HFP122 TL5C / PLL Philips |  |  | 287615 | Goed (<1,5m)
Fresiadreef | Strijp | Rijswijk | Wijk 05 | 80034.305 | 450809.654 | 204 | In Bedrijf | 1447025 | Straatverlichting | Masten | 11 | 4 | 0 | 0 | 0 |  | Lph 4,0m verzinkt con. D60 K4 |  | 9005 diepzwart | 1998 | 1998-02-01 |  |  | Saturnus 3s 1x PLT 26W VSA D60 RAL9005/9007 |  |  | 1998 | 1998-02-01 | LAMP PH PLS 11W 830 2G7 4P | 2020-06-01 | 10000 |  |  | 11 | Nacht: fotocel in / uit | 830 | VSA type HFP 126 PL-T/C | 9005 DIEPZWART |  | 289924 | Goed (<1,5m)
Galjoenstraat | Havenkwartier | Rijswijk | Wijk 02 | 82860.081 | 451431.644 | 204 | In Bedrijf | 1447067 | Straatverlichting | Masten | 28 | 4 | 0 | 0 | 0 |  | Lph 4,0m verzinkt con. D60 K4 |  | 9005 diepzwart | 1999 | 1999-05-01 | 2014-05-01 | 2021-05-01 | Type 2000 DN 1x PLL 24W D60 inductief |  |  | 1999 | 1999-05-01 | PLL outdoor 24W kleur 830 | 2020-06-01 | 20000 |  |  | 28 | Nacht: fotocel in / uit | 830 | HF-P 1 18-42 PL-T/C/L/TL5C EII 220-240V |  |  | 294828 | Goed (<1,5m)
Generaal Eisenhowerplein | Stationskwartier | Rijswijk | Wijk 03 | 81967.902 | 450455.66 | 204 | In Bedrijf | 1446781 | Straatverlichting | Masten | 33 | 3.9 | 0 | 0 | 0 |  | Lph 3,9m lichtzuil UE CDMR RAL9006 Schreder |  | 9006 WIT-ALUMINIUM | 2009 | 2009-03-17 |  |  | FGS 104 HF 1x PLL 36W D60 |  |  | 2009 | 2009-03-17 | PLL 24W kleur 830 | 2020-06-01 | 20000 |  |  | 33 | Nacht: fotocel in / uit | 0 | VSA CDM / MHN 35W Philips |  |  | 294933 | Goed (<1,5m)
Generaal Spoorlaan |  | Rijswijk | Buurt 32 Huis te Lande | 81770.349 | 450967.374 | 204 | In Bedrijf | 1447163 | Straatverlichting | Masten | 28 | 4 | 0 | 0 | 0 |  | Lph 4,0m verzinkt con. D60 K4 |  | 9005 diepzwart | 1996 | 1996-07-01 |  |  | Type 2000 1x PLL 18/24W EVSA D60 RAL9005 |  |  | 1996 | 1996-07-01 | PLL outdoor 24W kleur 830 | 2020-06-01 | 20000 |  |  | 28 | Nacht: fotocel in / uit | 830 | VSA HFP122 TL5C / PLL Philips | 9005 DIEPZWART |  | 292745 | Goed (<1,5m)
Godfried Bomansstraat | Stervoorde | Rijswijk | Wijk 06 | 81322.323 | 449363.003 | 204 | In Bedrijf | 1447407 | Straatverlichting | Masten | 28 | 4 | 0 | 0 | 0 |  | Lph 4,0m verzinkt con. D60 K4 |  | 9005 diepzwart | 2001 | 2001-03-01 |  |  | Type 2000 DN 1x PLL 24W D60 inductief |  |  | 2001 | 2001-03-01 | PLL outdoor 24W kleur 830 | 2020-06-01 | 20000 |  |  | 28 | Nacht: fotocel in / uit | 830 | VSA HFP122 TL5C / PLL Philips |  |  | 287626 | Goed (<1,5m)
Sir Winston Churchillln |  | Rijswijk | Buurt 54 Ministerbuurt | 80879.033 | 449836.301 | 403 | In Bedrijf | 1451480 | Straatverlichting | Masten | 44 | 5.5 | 0 | 0 | 0 |  | Lph 5,5m staal UE D60 |  | 9005 diepzwart | 1978 | 1978-05-01 |  |  | FGS 104 HF 1x PLL 36W D60 |  |  | 1992 | 1992-07-01 | PLL 36W kleur 830 | 2020-06-01 | 20000 |  |  | 44 | Nacht: fotocel in / uit | 830 | VSA PLL / TL 36-40W INDUCTIEF Philips |  |  | 76012 | Goed (<1,5m)
Henriette Roland Holstlaan | Stationskwartier | Rijswijk | Wijk 03 | 82081.208 | 450672.331 | 204 | In Bedrijf | 1447740 | Straatverlichting | Masten | 32 | 4 | 0 | 0 | 0 |  | Lph 4,0m verzinkt con. D60 K4 |  | 9005 diepzwart | 2002 | 2002-03-01 |  |  | Type 2000 DN 1x PLL 24W D60 inductief |  |  | 2004 | 2004-02-12 | PLL 24W kleur 827 EVSA | 2020-06-01 | 20000 |  |  | 32 | Nacht: fotocel in / uit | 0 | VSA *PLL24W HF-P 122 TL5C/PLL |  |  | 292751 | Goed (<1,5m)
Park Hoornwijck | Hoornwijck | Rijswijk | Wijk 09 | 83628.788 | 452065.617 | 2 | In Bedrijf | 1450087 | Straatverlichting | Masten | 28 | 3.5 | 0 | 0 | 0 |  | Lph 3,5m staal verj.paaltop D76 RAL7021 |  | 7021 ZWARTGRIJS | 1920 | 1920-01-01 |  |  | Albany-midi 1543 1x PLT 26W EVSA opz. 60 RAL9005 |  |  | 2000 | 1920-01-01 | PLT 26W 4P kleur 830 | 2020-06-01 | 12000 |  |  | 28 | Nacht: fotocel in / uit | 830 | VSA type HFP 126 PL-T/C | 9005 DIEPZWART |  | 293446 | Goed (<1,5m)
Hoogkamerlaan |  | Rijswijk | Wijk 04 | 81807.58 | 450464.31 | 204 | In Bedrijf | 1447850 | Straatverlichting | Masten | 33 | 4 | 0 | 0 | 0 |  | Lph 4,0m verzinkt con. D60 K4 |  | 9005 diepzwart | 2004 | 2004-02-12 |  |  | Type 2000 DN 1x PLL 24W D60 inductief |  |  | 2004 | 2004-02-12 | PLL 24W kleur 830 | 2020-06-01 | 20000 |  |  | 33 | Nacht: fotocel in / uit | 0 | VSA HFP122 TL5C / PLL Philips |  |  | 290356 | Goed (<1,5m)
Huis te Landelaan |  | Rijswijk | Wijk 03 | 81790.934 | 451082.786 | 204 | In Bedrijf | 1447975 | Straatverlichting | Masten | 24 | 0 | 0 | 0 | 0 |  | PM ST 4,0 CO V TP 0953V |  | 9005 diepzwart | 2014 | 2014-05-01 | 2014-05-01 | 2021-05-01 | 2000 1XPLL 24W R9005 EVSA |  |  | 2014 | 2014-05-01 | LAMP PH PLL 24W 830 2G11 4P | 2020-06-01 | 20000 |  |  | 24 | Nacht: fotocel in / uit | 830 | VSA HFP122 TL5C / PLL Philips |  |  | 290356 | Goed (<1,5m)
J.C. van Markenlaan | Ministerbuurt | Rijswijk | Wijk 05 | 81267.215 | 450214.775 | 204 | In Bedrijf | 1448242 | Straatverlichting | Masten | 28 | 4 | 0 | 0 | 0 |  | Lph 4,0m verzinkt con. D60 K4 |  | 9005 diepzwart | 1987 | 1987-05-01 |  |  | Type 2000 DN 1x PLL 24W D60 inductief |  |  | 2002 | 2002-09-11 | PLL outdoor 24W kleur 830 | 2020-06-01 | 20000 |  |  | 28 | Nacht: fotocel in / uit | 830 | VSA HFP122 TL5C / PLL Philips |  |  | 290638 | Goed (<1,5m)
Jaagpad |  | Rijswijk | Wijk 08 | 83379.623 | 450833.413 | 204 | In Bedrijf | 1448290 | Straatverlichting | Masten | 70 | 4 | 0 | 168 | 60 |  | LM ST 8,0 CO EU730 T60 ET Z V | STAAL | 9005 diepzwart | 2014 | 2014-05-01 | 2014-05-01 | 2021-05-01 | IRIDIUM SGS252 1XSON-T 70W EDD |  | Philips | 2014 | 2014-05-01 | LAMP PH MST SON-T PIA PLUS 70W E27 | 2020-06-01 | 20000 |  |  | 70 | Nacht: fotocel in / uit | 220 | VSA HFP122 TL5C / PLL Philips | GRIJS |  | 290638 | Goed (<1,5m)
Jacob van Offwegenlaan | Rembrandtkwartier | Rijswijk | Wijk 02 | 82789.838 | 451614.737 | 204 | In Bedrijf | 1448424 | Straatverlichting | Masten | 28 | 4 | 0 | 0 | 0 |  | Lph 4,0m verzinkt con. D60 K4 |  | 9005 diepzwart | 1992 | 1992-11-01 | 2014-05-01 | 2021-05-01 | Type 2000 DN 1x PLL 24W D60 inductief |  |  | 1992 | 1992-11-01 | PLL outdoor 24W kleur 830 | 2020-06-01 | 20000 |  |  | 28 | Nacht: fotocel in / uit | 830 | VSA HFP122 TL5C / PLL Philips |  |  | 292253 | Goed (<1,5m)
Jan Tooroplaan | Rembrandtkwartier | Rijswijk | Wijk 02 | 82615.172 | 451856.195 | 204 | In Bedrijf | 1448444 | Straatverlichting | Masten | 32 | 4 | 0 | 0 | 0 |  | Lph 4,0m verzinkt con. D60 K4 |  | 9005 diepzwart | 1997 | 1997-02-01 | 2014-05-01 | 2021-05-01 | Type 2000 1x PLL 18/24W EVSA D60 RAL9005 |  |  | 1997 | 1997-02-01 | PLL 24W kleur 827 EVSA | 2020-06-01 | 20000 |  |  | 32 | Nacht: fotocel in / uit | 0 | VSA *PLL24W HF-P 122 TL5C/PLL | 9005 DIEPZWART |  | 291780 | Goed (<1,5m)
Johan Brouwerstraat | Stervoorde | Rijswijk | Wijk 06 | 81070.79 | 449567.494 | 204 | In Bedrijf | 1448485 | Straatverlichting | Masten | 28 | 4 | 0 | 0 | 0 |  | Lph 4,0m verzinkt con. D60 K4 |  | 9005 diepzwart | 1999 | 1999-08-01 | 2014-05-01 | 2021-05-01 | Type 2000 DN 1x PLL 24W D60 inductief |  |  | 1999 | 1999-08-01 | PLL outdoor 24W kleur 830 | 2020-06-01 | 20000 |  |  | 28 | Nacht: fotocel in / uit | 830 | VSA HFP122 TL5C / PLL Philips |  |  | 291780 | Goed (<1,5m)
Karel Doormanlaan | Te Werve | Rijswijk | Wijk 03 | 82226.728 | 450834.387 | 204 | In Bedrijf | 1448723 | Straatverlichting | Masten | 24 | 4 | 0 | 0 | 0 |  | Lph 4,0m verzinkt con. D60 K4 |  | 9005 diepzwart | 1995 | 1995-10-01 | 2014-05-01 | 2021-05-01 | 2000 1XPLL 24W R9005 EVSA |  |  | 2014 | 2014-05-01 | LAMP PH PLL 24W 830 2G11 4P | 2020-06-01 | 20000 |  |  | 24 | Nacht: fotocel in / uit | 830 | VSA HFP122 TL5C / PLL Philips |  |  | 290864 | Goed (<1,5m)
Laan Hofrust | Oud-Rijswijk | Rijswijk | Wijk 02 | 82859.376 | 452695.533 | 204 | In Bedrijf | 1448941 | Straatverlichting | Masten | 24 | 5 | 0 | 121 | 60 |  | PM ST 5,0 CO T60 D121 ET Z V | STAAL | 9005 diepzwart | 2014 | 2014-05-01 | 2014-05-01 | 2021-05-01 | LIBRA 2565 PLL24W R9007 EVSA SNN+LOU |  | INDAL | 2014 | 2014-05-01 | LAMP PH PLL 24W 830 2G11 4P | 2020-06-01 | 20000 |  |  | 24 | Nacht: fotocel in / uit | 830 |  |  |  | 288557 | Goed (<1,5m)
Laan Te Blotinghe | Welgelegen | Rijswijk | Wijk 02 | 82620.738 | 452402.7804 | 204 | In Bedrijf | 1448954 | Straatverlichting | Masten | 28 | 4 | 0 | 0 | 0 |  | Lph 4,0m verzinkt con. D60 K4 |  | 9005 diepzwart | 1999 | 1999-04-01 | 2014-05-01 | 2021-05-01 | Type 2000 DN 1x PLL 24W D60 inductief |  |  | 1999 | 1999-09-01 | PLL outdoor 24W kleur 830 | 2020-06-01 | 20000 |  |  | 28 | Nacht: fotocel in / uit | 830 | VSA HFP122 TL5C / PLL Philips |  |  | 287659 | Goed (<1,5m)
Park Hoornwijck | Hoornwijck | Rijswijk | Wijk 09 | 83649.198 | 452044.717 | 3 | In Bedrijf | 1450088 | Straatverlichting | Masten | 28 | 3.5 | 0 | 0 | 0 |  | Lph 3,5m staal verj.paaltop D76 RAL7021 |  | 7021 ZWARTGRIJS | 1920 | 1920-01-01 |  |  | Albany-midi 1543 1x PLT 26W EVSA opz. 60 RAL9005 |  |  | 2000 | 1920-01-01 | PLT 26W 4P kleur 830 | 2020-06-01 | 12000 |  |  | 28 | Nacht: fotocel in / uit | 830 | VSA type HFP 126 PL-T/C | 9005 DIEPZWART |  | 288107 | Goed (<1,5m)
Lange Dreef | Strijp | Rijswijk | Wijk 05 | 80266.896 | 450092.027 | 204 | In Bedrijf | 1449151 | Straatverlichting | Masten | 28 | 4 | 0 | 0 | 0 |  | Lph 4,0m verzinkt con. D60 K4 |  | 9005 diepzwart | 1997 | 1997-08-01 |  |  | Saturnus 3s 1x PLT 26W VSA D60 RAL9005/9007 |  |  | 1997 | 1997-08-01 | PLT 26W 4P kleur 830 | 2020-06-01 | 12000 |  |  | 28 | Nacht: fotocel in / uit | 830 | VSA type HFP 126 PL-T/C | 9005 DIEPZWART |  | 288908 | Goed (<1,5m)
Mandolinestraat | Muziekbuurt | Rijswijk | Wijk 07 | 81955.198 | 449906.421 | 204 | In Bedrijf | 1449497 | Straatverlichting | Masten | 28 | 4 | 0 | 0 | 0 |  | Lph 4,0m verzinkt con. D60 K4 |  | 9005 diepzwart | 2007 | 2007-12-18 |  |  | Type 2000 incl.RMRL 1x PLL 24W 830 EVSA RAL9005 |  |  | 2007 | 2007-12-18 | PLL outdoor 24W kleur 830 | 2020-06-01 | 20000 |  |  | 28 | Nacht: fotocel in / uit | 830 | VSA HFP122 TL5C / PLL Philips | 9005 DIEPZWART |  | 75940 | Goed (<1,5m)
Mgr Bekkerslaan | Stervoorde | Rijswijk | Wijk 06 | 81008.067 | 449076.583 | 204 | In Bedrijf | 1449611 | Straatverlichting | Masten | 0 | 4 | 0 | 0 | 0 |  | PMF K4 PT |  | 9005 diepzwart | 2011 | 2011-09-01 | 2014-05-01 | 2021-05-01 | Industria 2400 Padvinder 18W |  |  | 2011 | 2011-09-01 | PLL 18W | 2020-06-01 | 20000 |  |  | 0 | Nacht: fotocel in / uit | 0 |  |  |  | 290633 | Goed (<1,5m)
Minister Aalberselaan | Ministerbuurt | Rijswijk | Wijk 05 | 80827.272 | 450302.776 | 204 | In Bedrijf | 1449748 | Straatverlichting | Masten | 24 | 0 | 0 | 0 | 0 |  | PM ST 4,0 CO V TP 0953V |  | 9005 diepzwart | 2014 | 2014-05-01 | 2014-05-01 | 2021-05-01 | 2000 1XPLL 24W R9005 EVSA |  |  | 2014 | 2014-05-01 | LAMP PH PLL 24W 830 2G11 4P | 2020-06-01 | 20000 |  |  | 24 | Nacht: fotocel in / uit | 830 | VSA HFP122 TL5C / PLL Philips |  |  | 290633 | Goed (<1,5m)
Minister Verschuurlaan | Ministerbuurt | Rijswijk | Wijk 05 | 80793.286 | 450206.504 | 204 | In Bedrijf | 1449833 | Straatverlichting | Masten | 24 | 4 | 0 | 0 | 0 |  | Lph 4,0m alum.con. D60 |  | 9005 diepzwart | 1991 | 1991-03-01 |  |  | Type 2000 SDN SOX-E 18W Industria |  |  | 1993 | 1993-01-01 | LAMP PLL 24W 830 2G11 4P LONG LIFE | 2020-06-01 | 20000 |  |  | 24 | Nacht: fotocel in / uit | 830 |  |  |  | 289610 | Goed (<1,5m)
Mr. Beerninkplantsoen | Hoekpolder | Rijswijk | Wijk 06 | 81539.119 | 448969.171 | 204 | In Bedrijf | 1449865 | Straatverlichting | Masten | 28 | 4 | 0 | 0 | 0 |  | Lph 4,0m verzinkt con. D60 K4 |  | 9005 diepzwart | 1986 | 1986-05-01 |  |  | Type 2000 DN 1x PLL 24W D60 inductief |  |  | 2002 | 2002-09-11 | PLL outdoor 24W kleur 830 | 2020-06-01 | 20000 |  |  | 28 | Nacht: fotocel in / uit | 830 | VSA HFP122 TL5C / PLL Philips |  |  | 287677 | Goed (<1,5m)
Omloop |  | Rijswijk |  | 82318.885 | 448816.103 | 204 | In Bedrijf | 1912079 | Straatverlichting | Masten | 19 | 0 | 0 | 0 | 0 |  | PM ST 4,0 CO V TP 0953V |  | 9005 diepzwart | 2014 | 2014-11-15 |  |  | ARESA-2 16L 19W WW 2176LM R7038 5068 DDY |  | Schreder | 2014 | 2014-11-15 | LED | 2014-11-15 | 100000 |  |  | 19 | Nacht: fotocel in / uit | 830 |  | 7038 AGAATGRIJS |  | 287764 | Goed (<1,5m)
Petronella Voutestraat | Stervoorde | Rijswijk | Wijk 06 | 81467.214 | 449204.396 | 204 | In Bedrijf | 1450224 | Straatverlichting | Masten | 28 | 4 | 0 | 0 | 0 |  | Lph 4,0m verzinkt con. D60 K4 |  | 9005 diepzwart | 2000 | 2000-01-01 |  |  | Type 2000 1x PLL 18/24W EVSA D60 RAL9005 |  |  | 2000 | 2000-01-01 | PLL outdoor 24W kleur 830 | 2020-06-01 | 20000 |  |  | 28 | Nacht: fotocel in / uit | 830 | VSA HFP122 TL5C / PLL Philips | 9005 DIEPZWART |  | 287764 | Goed (<1,5m)
Pieter Postmapad | Muziekbuurt | Rijswijk | Wijk 07 | 82087.766 | 449581.568 | 204 | In Bedrijf | 1450237 | Straatverlichting | Masten | 28 | 4 | 0 | 0 | 0 |  | Lph 4,0m verzinkt con. D60 K4 |  | 9005 diepzwart | 1989 | 1989-05-01 |  |  | Type 2000 DN 1x PLL 24W D60 inductief |  |  | 2001 | 2001-11-01 | PLL outdoor 24W kleur 830 | 2020-06-01 | 20000 |  |  | 28 | Nacht: fotocel in / uit | 830 | VSA HFP122 TL5C / PLL Philips |  |  | 287764 | Goed (<1,5m)
Plutopad |  | Rijswijk | Buurt 61 Stervoorde | 81683.944 | 449410.387 | 204 | In Bedrijf | 1450317 | Straatverlichting | Masten | 28 | 4 | 0 | 0 | 0 |  | Lph 4,0m verzinkt con. D60 K4 |  | 9005 diepzwart | 2000 | 2000-01-01 | 2014-05-01 | 2021-05-01 | Type 2000 1x PLL 18/24W EVSA D60 RAL9005 |  |  | 2000 | 2000-01-01 | PLL outdoor 24W kleur 830 | 2020-06-01 | 20000 |  |  | 28 | Nacht: fotocel in / uit | 830 | VSA HFP122 TL5C / PLL Philips | 9005 DIEPZWART |  | 287682 | Goed (<1,5m)
Prinses Beatrixlaan |  | Rijswijk | Buurt 64 Sion | 82676.452 | 448200.216 | 204 | In Bedrijf | 1911680 | Straatverlichting | Masten | 19 | 0 | 0 | 0 | 0 |  | PM ST 4,0 CO V TP 0953V |  | 9005 diepzwart | 2014 | 2014-11-15 |  |  | ARESA-2 16L 19W WW 2176LM R7038 5068 DDY |  | Schreder | 2014 | 2014-11-15 | LED | 2014-11-15 | 100000 |  |  | 19 | Nacht: fotocel in / uit | 830 |  | 7038 AGAATGRIJS |  | 292279 | Goed (<1,5m)
Prinses Irenelaan | Ministerbuurt | Rijswijk | Wijk 05 | 80905.704 | 450289.061 | 204 | In Bedrijf | 1450725 | Straatverlichting | Masten | 46 | 4 | 0 | 0 | 0 |  | Lph 4,0m staal cil. D60 |  | 9005 diepzwart | 2001 | 2001-12-01 |  |  | Alura 1577 RAL7021 |  |  | 2001 | 2001-12-01 | CDM-T 35W kleur 830 | 2020-06-01 | 10000 |  |  | 46 | Nacht: fotocel in / uit | 0 | VSA CDM / MHN 35W Philips | 7021 ZWARTGRIJS |  | 75274 | Goed (<1,5m)
Prinses Margrietsingel | Ministerbuurt | Rijswijk | Wijk 05 | 81100.665 | 449999.992 | 204 | In Bedrijf | 1450757 | Straatverlichting | Masten | 24 | 0 | 0 | 0 | 0 |  | PM ST 4,0 CO V TP 0953V |  | 9005 diepzwart | 2014 | 2014-05-01 | 2014-05-01 | 2021-05-01 | 2000 1XPLL 24W R9005 EVSA |  |  | 2014 | 2014-05-01 | LAMP PH PLL 24W 830 2G11 4P | 2020-06-01 | 20000 |  |  | 24 | Nacht: fotocel in / uit | 830 | VSA type BTA 18 L31 Philips | 9005 DIEPZWART |  | 75274 | Goed (<1,5m)
Regenbooglaan | Kleurenbuurt | Rijswijk | Wijk 04 | 81334.156 | 451021.63 | 204 | In Bedrijf | 1450863 | Straatverlichting | Masten | 28 | 4 | 0 | 0 | 0 |  | Lph 4,0m verzinkt con. D60 K4 |  | 9005 diepzwart | 1992 | 1992-05-01 |  |  | Type 2000 DN 1x PLL 24W D60 inductief |  |  | 1992 | 1992-05-01 | PLL outdoor 24W kleur 830 | 2020-06-01 | 20000 |  |  | 28 | Nacht: fotocel in / uit | 830 | VSA HFP122 TL5C / PLL Philips |  |  | 287602 | Goed (<1,5m)
Sir Winston Churchillln |  | Rijswijk | Buurt 54 Ministerbuurt | 80925.969 | 449854.558 | 404 | In Bedrijf | 1451481 | Straatverlichting | Masten | 44 | 5.5 | 0 | 0 | 0 |  | Lph 5,5m staal UE D60 |  | 9005 diepzwart | 1978 | 1978-05-01 |  |  | FGS 104 HF 1x PLL 36W D60 |  |  | 1992 | 1992-07-01 | PLL 36W kleur 830 | 2020-06-01 | 20000 |  |  | 44 | Nacht: fotocel in / uit | 830 | VSA PLL / TL 36-40W INDUCTIEF Philips |  |  | 289240 | Goed (<1,5m)
Schaapweg | Strijp | Rijswijk | Wijk 05 | 80188.373 | 450949.726 | 204 | In Bedrijf | 1451056 | Straatverlichting | Masten | 28 | 4 | 0 | 0 | 0 |  | Lph 4,0m verzinkt con. D60 K4 |  | 9005 diepzwart | 1998 | 1998-07-01 | 2014-05-01 | 2021-05-01 | Type 2000 DN 1x PLL 24W D60 inductief |  |  | 1998 | 1998-07-01 | PLL outdoor 24W kleur 830 | 2020-06-01 | 20000 |  |  | 28 | Nacht: fotocel in / uit | 830 | VSA HFP122 TL5C / PLL Philips |  |  | 289855 | Goed (<1,5m)
Serre | Strijp | Rijswijk | Wijk 05 | 80521.319 | 449732.758 | 204 | In Bedrijf | 1451244 | Straatverlichting | Masten | 28 | 4 | 0 | 0 | 0 |  | Lph 4,0m verzinkt con. D60 K4 |  | 9005 diepzwart | 1996 | 1996-10-01 |  |  | Saturnus 3s 1x PLT 26W VSA D60 RAL9005/9007 |  |  | 1996 | 1996-10-01 | PLT 26W 4P kleur 830 | 2020-06-01 | 12000 |  |  | 28 | Nacht: fotocel in / uit | 830 | VSA type HFP 126 PL-T/C | 9005 DIEPZWART |  | 76640 | Goed (<1,5m)
Siergaarde | Strijp | Rijswijk | Wijk 05 | 80562.022 | 449821.818 | 204 | In Bedrijf | 1451280 | Straatverlichting | Masten | 28 | 4 | 0 | 0 | 0 |  | Lph 4,0m verzinkt con. D60 K4 |  | 9005 diepzwart | 1996 | 1996-05-01 |  |  | Saturnus 3s 1x PLT 26W VSA D60 RAL9005/9007 |  |  | 1996 | 1996-04-01 | LAMP MASTER PLT 32W 4P KL.830 | 2020-06-01 | 12000 |  |  | 28 | Nacht: fotocel in / uit | 830 | VSA PLL 22-42W HFP 1 2242 PL-T/C/L/TL5 | 9005 DIEPZWART | 5608811800 | 287757 | Goed (<1,5m)
Sir Winston Churchillln |  | Rijswijk | Buurt 54 Ministerbuurt | 80969.449 | 449871.658 | 405 | In Bedrijf | 1451483 | Straatverlichting | Masten | 44 | 5.5 | 0 | 0 | 0 |  | Lph 5,5m staal UE D60 |  | 9005 diepzwart | 1978 | 1978-05-01 |  |  | FGS 104 HF 1x PLL 36W D60 |  |  | 1992 | 1992-07-01 | PLL 36W kleur 830 | 2020-06-01 | 20000 |  |  | 44 | Nacht: fotocel in / uit | 830 | VSA PLL / TL 36-40W INDUCTIEF Philips |  |  | 288667 | Goed (<1,5m)
Steenvoordelaan |  | Rijswijk | Wijk 04 | 81250.164 | 451032.148 | 204 | In Bedrijf | 1451692 | Straatverlichting | Masten | 28 | 4 | 0 | 0 | 0 |  | Lph 4,0m verzinkt con. D60 K4 |  | 9005 diepzwart | 1992 | 1992-05-01 |  |  | Type 2000 DN 1x PLL 24W D60 inductief |  |  | 1992 | 1992-05-01 | PLL outdoor 24W kleur 830 | 2020-06-01 | 20000 |  |  | 28 | Nacht: fotocel in / uit | 830 | VSA HFP122 TL5C / PLL Philips |  |  | 289716 | Goed (<1,5m)
Strijplaan | Strijp | Rijswijk | Wijk 05 | 80245.432 | 449841.529 | 204 | In Bedrijf | 1451784 | Straatverlichting | Masten | 28 | 4 | 0 | 0 | 0 |  | Lph 4,0m verzinkt con. D60 K4 |  | 9005 diepzwart | 1997 | 1997-07-01 |  |  | Saturnus 3s 1x PLT 26W VSA D60 RAL9005/9007 |  |  | 1997 | 1997-07-01 | PLT 26W 4P kleur 830 | 2020-06-01 | 12000 |  |  | 28 | Nacht: fotocel in / uit | 830 | VSA type HFP 126 PL-T/C | 9005 DIEPZWART |  | 294202 | Goed (<1,5m)
Tollensstraat | Oud-Rijswijk | Rijswijk | Wijk 02 | 82776.192 | 452498.456 | 204 | In Bedrijf | 1452088 | Straatverlichting | Masten | 28 | 4 | 0 | 0 | 0 |  | Lph 4,0m gietijzer D60 |  | 9005 diepzwart | 2000 | 2000-05-01 |  |  | OGR kathedraal 1x PLL 24W EVSA D60 RAL6003 |  |  | 2000 | 2000-05-01 | PLL outdoor 24W kleur 830 | 2020-06-01 | 20000 |  |  | 28 | Nacht: fotocel in / uit | 830 | VSA HFP122 TL5C / PLL Philips | 6003 OLIJFGROEN |  | 288520 | Goed (<1,5m)
Tubasingel | Muziekbuurt | Rijswijk | Wijk 07 | 82109.03 | 449787.73 | 204 | In Bedrijf | 1452166 | Straatverlichting | Masten | 24 | 0 | 0 | 0 | 0 |  | PM ST 4,0 CO V TP 0953V |  | 9005 diepzwart | 2014 | 2014-05-01 | 2014-05-01 | 2021-05-01 | 2000 1XPLL 24W R9005 EVSA |  |  | 2014 | 2014-05-01 | LAMP PH PLL 24W 830 2G11 4P | 2020-06-01 | 20000 |  |  | 24 | Nacht: fotocel in / uit | 830 | VSA HFP122 TL5C / PLL Philips | 9005 DIEPZWART |  | 79236 | Goed (<1,5m)
Sir Winston Churchillln |  | Rijswijk | Buurt 54 Ministerbuurt | 81002.2 | 449884.46 | 406 | In Bedrijf | 1451485 | Straatverlichting | Masten | 70 | 5.5 | 0 | 0 | 0 |  | Lph 5,5m staal UE D60 |  | 9005 diepzwart | 1978 | 1978-05-01 |  |  | FGS 104 HF 1x PLL 36W D60 |  |  | 1992 | 1992-07-01 | LAMP CDM-T 70W 830 G12 | 2020-06-01 | 10000 |  |  | 70 | Nacht: fotocel in / uit | 830 | VSA PLL / TL 36-40W INDUCTIEF Philips |  |  | 288663 | Goed (<1,5m)
Van Vredenburchweg |  | Rijswijk | Buurt 41 Spoorzicht | 81075.688 | 451107.061 | 204 | In Bedrijf | 1452443 | Straatverlichting | Masten | 28 | 4 | 0 | 0 | 0 |  | Lph 4,0m verzinkt con. D60 K4 |  | 9005 diepzwart | 2004 | 2004-03-01 | 2014-05-01 | 2021-05-01 | Type 2000 DN 1x PLL 24W D60 inductief |  |  | 2004 | 2004-03-01 | PLL outdoor 24W kleur 830 | 2020-06-01 | 20000 |  |  | 28 | Nacht: fotocel in / uit | 830 | VSA HFP122 TL5C / PLL Philips |  |  | 288609 | Goed (<1,5m)
Park Hoornwijck | Hoornwijck | Rijswijk | Wijk 09 | 83669.145 | 452024.237 | 4 | In Bedrijf | 1450089 | Straatverlichting | Masten | 28 | 3.5 | 0 | 0 | 0 |  | Lph 3,5m staal verj.paaltop D76 RAL7021 |  | 7021 ZWARTGRIJS | 1920 | 1920-01-01 |  |  | Albany-midi 1543 1x PLT 26W EVSA opz. 60 RAL9005 |  |  | 2000 | 1920-01-01 | PLT 26W 4P kleur 830 | 2020-06-01 | 12000 |  |  | 28 | Nacht: fotocel in / uit | 830 | VSA type HFP 126 PL-T/C | 9005 DIEPZWART |  | 287139 | Goed (<1,5m)
Weidedreef | Hoekpolder | Rijswijk | Wijk 06 | 81795.265 | 449251.708 | 204 | In Bedrijf | 1452847 | Straatverlichting | Masten | 28 | 4 | 0 | 0 | 0 |  | Lph 4,0m verzinkt con. D60 K4 |  | 9005 diepzwart | 1999 | 1999-01-01 |  |  | Type 2000 1x PLL 18/24W EVSA D60 RAL9005 |  |  | 1999 | 1999-01-01 | PLL outdoor 24W kleur 830 | 2020-06-01 | 20000 |  |  | 28 | Nacht: fotocel in / uit | 830 | VSA HFP122 TL5C / PLL Philips | 9005 DIEPZWART |  | 294441 | Goed (<1,5m)
Wiardi Beckmanlaan | Stervoorde | Rijswijk | Wijk 06 | 81062.973 | 449629.398 | 204 | In Bedrijf | 1452932 | Straatverlichting | Masten | 44 | 4 | 0 | 0 | 0 |  | Lph 4,0m verzinkt con. D60 K4 |  | 9005 diepzwart | 1987 | 1987-05-01 |  |  | Type 2000 DN 1x PLL 24W D60 inductief |  |  | 2002 | 2002-09-11 | PLL 36W kleur 830 | 2020-06-01 | 20000 |  |  | 44 | Nacht: fotocel in / uit | 830 | VSA HFP122 TL5C / PLL Philips |  |  | 294089 | Goed (<1,5m)
Slotemaker de Bruinestr | Ministerbuurt | Rijswijk | Wijk 05 | 80712.768 | 450109.331 | 1 | In Bedrijf | 1451554 | Straatverlichting | Masten | 44 | 5 | 0 | 0 | 0 |  | Lph 5,0m verzinkt cil.con. UE D60 730mm |  | 9005 diepzwart | 2013 | 2013-01-01 |  |  | FGS 104 HF 1x PLL 36W D60 |  |  | 2000 | 1959-05-01 | PLL 36W kleur 830 | 2020-06-01 | 20000 |  |  | 44 | Nacht: fotocel in / uit | 830 | VSA PLL / TL 36-40W INDUCTIEF Philips |  |  | 294268 | Goed (<1,5m)
Park Hoornwijck | Hoornwijck | Rijswijk | Wijk 09 | 83689.041 | 452003.852 | 5 | In Bedrijf | 1450090 | Straatverlichting | Masten | 28 | 3.5 | 0 | 0 | 0 |  | Lph 3,5m staal verj.paaltop D76 RAL7021 |  | 7021 ZWARTGRIJS | 1920 | 1920-01-01 |  |  | Albany-midi 1543 1x PLT 26W EVSA opz. 60 RAL9005 |  |  | 2000 | 1920-01-01 | PLT 26W 4P kleur 830 | 2020-06-01 | 12000 |  |  | 28 | Nacht: fotocel in / uit | 830 | VSA type HFP 126 PL-T/C | 9005 DIEPZWART |  | 291677 | Goed (<1,5m)
Aletta Jacobsstraat | Stervoorde | Rijswijk | Wijk 06 | 81185.758 | 449079.245 | 205 | In Bedrijf | 1445382 | Straatverlichting | Masten | 28 | 4 | 0 | 0 | 0 |  | Lph 4,0m verzinkt con. D60 K4 |  | 9005 diepzwart | 2001 | 2001-02-01 | 2014-05-01 | 2021-05-01 | Type 2000 DN 1x PLL 24W D60 inductief |  |  | 2004 | 2004-02-13 | PLL outdoor 24W kleur 830 | 2020-06-01 | 20000 |  |  | 28 | Nacht: fotocel in / uit | 830 | VSA HFP122 TL5C / PLL Philips |  |  | 735800 | Goed (<1,5m)
Arnoldsonstraat | Stervoorde | Rijswijk | Wijk 06 | 81179.516 | 449850.272 | 205 | In Bedrijf | 1445454 | Straatverlichting | Masten | 28 | 4 | 0 | 0 | 0 |  | Lph 4,0m verzinkt con. D60 K4 |  | 9005 diepzwart | 2001 | 2001-03-01 | 2014-05-01 | 2021-05-01 | Type 2000 DN 1x PLL 24W D60 inductief |  |  | 2001 | 2001-03-01 | PLL outdoor 24W kleur 830 | 2020-06-01 | 20000 |  |  | 28 | Nacht: fotocel in / uit | 830 | VSA HFP122 TL5C / PLL Philips |  |  | 288614 | Goed (<1,5m)
Park Hoornwijck | Hoornwijck | Rijswijk | Wijk 09 | 83718.903 | 451973.574 | 6 | In Bedrijf | 1450091 | Straatverlichting | Masten | 28 | 3.5 | 0 | 0 | 0 |  | Lph 3,5m staal verj.paaltop D76 RAL7021 |  | 7021 ZWARTGRIJS | 1920 | 1920-01-01 |  |  | Albany-midi 1543 1x PLT 26W EVSA opz. 60 RAL9005 |  |  | 2000 | 1920-01-01 | PLT 26W 4P kleur 830 | 2020-06-01 | 12000 |  |  | 28 | Nacht: fotocel in / uit | 830 | VSA type HFP 126 PL-T/C | 9005 DIEPZWART |  | 293101 | Goed (<1,5m)
Slotemaker de Bruinestr | Ministerbuurt | Rijswijk | Wijk 05 | 80731.941 | 450129.576 | 2 | In Bedrijf | 1451555 | Straatverlichting | Masten | 44 | 6 | 0 | 0 | 0 |  | Lph 6,0m verzinkt verj. D60 100J137 m. gr.st.bew. |  | 9005 diepzwart | 2013 | 2013-01-01 |  |  | FGS 104 HF 1x PLL 36W D60 |  |  | 2000 | 1959-05-01 | PLL 36W kleur 830 | 2020-06-01 | 20000 |  |  | 44 | Nacht: fotocel in / uit | 830 | VSA PLL / TL 36-40W INDUCTIEF Philips |  |  | 919908 | Goed (<1,5m)
Cederlaan | Bomenbuurt | Rijswijk | Wijk 02 | 83196.867 | 451872.139 | 205 | In Bedrijf | 1446025 | Straatverlichting | Masten | 28 | 4 | 0 | 0 | 0 |  | Lph 4,0m verzinkt con. D60 K4 |  | 9005 diepzwart | 2004 | 2004-09-02 | 2014-05-01 | 2021-05-01 | Type 2000 incl.RMRL 1x PLL 24W 830 EVSA RAL9005 |  |  | 2004 | 2004-09-01 | PLL outdoor 24W kleur 830 | 2020-06-01 | 20000 |  |  | 28 | Nacht: fotocel in / uit | 830 | VSA HFP122 TL5C / PLL Philips | 9005 DIEPZWART |  | 79894 | Goed (<1,5m)
De Dijk |  | Rijswijk | Buurt 52 Strijp | 80385.321 | 449963.739 | 205 | In Bedrijf | 1446204 | Straatverlichting | Masten | 28 | 4 | 0 | 0 | 0 |  | Lph 4,0m verzinkt con. D60 K4 |  | 9005 diepzwart | 1996 | 1996-08-01 |  |  | Saturnus 3s 1x PLT 26W VSA D60 RAL9005/9007 |  |  | 1996 | 1996-08-01 | PLT 26W 4P kleur 830 | 2020-06-01 | 12000 |  |  | 28 | Nacht: fotocel in / uit | 830 | VSA type HFP 126 PL-T/C | 9005 DIEPZWART |  | 287608 | Goed (<1,5m)
de Mare | Overvoorde | Rijswijk | Wijk 05 | 80867.348 | 450920.537 | 205 | In Bedrijf | 1446222 | Straatverlichting | Masten | 44 | 4 | 0 | 0 | 0 |  | Lph 4,0m staal con. D60mm |  | 9005 diepzwart | 2000 | 2000-12-01 | 2014-05-01 | 2021-05-01 | Type 2100 Luxor 1x PLL 24W EVSA D60 |  |  | 2000 | 2000-12-01 | PLL 36W kleur 830 | 2020-06-01 | 20000 |  |  | 44 | Nacht: fotocel in / uit | 830 | VSA PLL / TL 36-40W INDUCTIEF Philips |  |  | 292862 | Goed (<1,5m)
Pasgeldlaan | Pasgeld | Rijswijk | Wijk 08 | 83527.755 | 449153.243 | 5a | In Bedrijf | 1450100 | Straatverlichting | Masten | 24 | 4 | 0 | 0 | 0 |  | LPH 4,0 M STAAL PAALTOP |  | 9005 diepzwart | 0 |  |  |  | FGS-103 |  |  | 2000 | 2000-01-01 | PLL 24 WATT | 2020-06-01 | 20000 |  |  | 24 | Nacht: fotocel in / uit | 0 |  |  |  |  | Geen match
Pasgeldlaan | Pasgeld | Rijswijk | Wijk 08 | 83511.635 | 449152.071 | 6a | In Bedrijf | 1450102 | Straatverlichting | Masten | 24 | 4 | 0 | 0 | 0 |  | LPH 4,0 M STAAL PAALTOP |  | 9005 diepzwart | 0 |  |  |  | FGS-103 |  |  | 2000 | 2000-01-01 | PLL 24 WATT | 2020-06-01 | 20000 |  |  | 24 | Nacht: fotocel in / uit | 0 |  |  |  |  | Geen match
Paulus Potterlaan | Rembrandtkwartier | Rijswijk | Wijk 02 | 82813.85 | 451914.65 | 999-1 | In Bedrijf | 1450176 | Straatverlichting | Masten | 24 | 4 | 0 | 0 | 0 |  | LPH 4,0 M STAAL PAALTOP |  | 9005 diepzwart | 0 |  |  |  | industria 2000 |  |  | 2000 | 2000-01-01 | PLL 24 WATT | 2020-06-01 | 20000 |  |  | 24 | Nacht: fotocel in / uit | 0 |  |  |  |  | Geen match
Dr H.J. van Mooklaan | Stervoorde | Rijswijk | Wijk 06 | 81228.86 | 449536.187 | 205 | In Bedrijf | 1446596 | Straatverlichting | Masten | 28 | 4 | 0 | 0 | 0 |  | Lph 4,0m verzinkt con. D60 K4 |  | 9005 diepzwart | 1987 | 1987-05-01 |  |  | Type 2000 DN 1x PLL 24W D60 inductief |  |  | 2002 | 2002-09-11 | PLL outdoor 24W kleur 830 | 2020-06-01 | 20000 |  |  | 28 | Nacht: fotocel in / uit | 830 | VSA HFP122 TL5C / PLL Philips |  |  | 287675 | Goed (<1,5m)
Dr Poelslaan | Ministerbuurt | Rijswijk | Wijk 05 | 81127.234 | 450036.484 | 205 | In Bedrijf | 1446658 | Straatverlichting | Masten | 24 | 0 | 0 | 0 | 0 |  | PM ST 4,0 CO V TP 0953V |  | 9005 diepzwart | 2014 | 2014-05-01 | 2014-05-01 | 2021-05-01 | 2000 1XPLL 24W R9005 EVSA |  |  | 2014 | 2014-05-01 | LAMP PH PLL 24W 830 2G11 4P | 2020-06-01 | 20000 |  |  | 24 | Nacht: fotocel in / uit | 830 | VSA HFP122 TL5C / PLL Philips |  |  | 294835 | Goed (<1,5m)
Eksterpad | Vrijenban | Rijswijk | Wijk 09 | 84093.95 | 449204.854 | 205 | In Bedrijf | 1446802 | Straatverlichting | Masten | 28 | 3 | 0 | 0 | 0 |  | Lph 3,0m staal con. D60 |  | 9005 diepzwart | 1989 | 1989-05-01 |  |  | CDS 580 Cambridge 1x SDW-T 50W VSA RAL9011 |  |  | 2005 | 2005-09-01 | PLL 24W kleur 827 | 2020-06-01 | 20000 |  |  | 28 | Nacht: fotocel in / uit | 0 | VSA HFP122 TL5C / PLL Philips | 9011 GRAFIETZWART |  | 292864 | Goed (<1,5m)
Endehoekseweg | Eikelenburg | Rijswijk | Wijk 06 | 80849.51 | 449315.15 | 205 | In Bedrijf | 1446839 | Straatverlichting | Masten | 28 | 4 | 0 | 0 | 0 |  | Lph 4,0m verzinkt con. D60 K4 |  | 9005 diepzwart | 1987 | 1987-05-01 |  |  | Type 2000 DN 1x PLL 24W D60 inductief |  |  | 2002 | 2002-09-11 | PLL outdoor 24W kleur 830 | 2020-06-01 | 20000 |  |  | 28 | Nacht: fotocel in / uit | 830 | VSA HFP122 TL5C / PLL Philips |  |  | 294457 | Goed (<1,5m)
Pauwhof | Vrijenban | Rijswijk | Wijk 09 | 83654.336 | 448966.213 | 1 | In Bedrijf | 1450177 | Straatverlichting | Masten | 28 | 4 | 0 | 0 | 0 |  | Lph 4,0m verzinkt con. D60 K4 |  | 9005 diepzwart | 1920 | 1920-01-01 |  |  | Type 2000 DN 1x PLL 24W D60 inductief |  |  | 2000 | 1920-01-01 | PLL outdoor 24W kleur 830 | 2020-06-01 | 20000 |  |  | 28 | Nacht: fotocel in / uit | 830 | VSA HFP122 TL5C / PLL Philips |  |  | 289273 | Goed (<1,5m)
Frans Halskade | Rembrandtkwartier | Rijswijk | Wijk 02 | 82555.531 | 451975.505 | 205 | In Bedrijf | 1446989 | Straatverlichting | Masten | 28 | 4 | 0 | 0 | 0 |  | Lph 4,0m verzinkt con. D60 K4 |  | 9005 diepzwart | 1999 | 1999-10-01 | 2014-05-01 | 2021-05-01 | Type 2000 DN 1x PLL 24W D60 inductief |  |  | 1999 | 1999-10-01 | PLL outdoor 24W kleur 830 | 2020-06-01 | 20000 |  |  | 28 | Nacht: fotocel in / uit | 830 | VSA HFP122 TL5C / PLL Philips |  |  | 292324 | Goed (<1,5m)
Fresiadreef | Strijp | Rijswijk | Wijk 05 | 80027.578 | 450828.396 | 205 | In Bedrijf | 1447026 | Straatverlichting | Masten | 26 | 4 | 0 | 0 | 0 |  | Lph 4,0m verzinkt con. D60 K4 |  | 9005 diepzwart | 1998 | 1998-02-01 |  |  | Saturnus 3s 1x PLT 26W VSA D60 RAL9005/9007 |  |  | 1998 | 1998-02-01 | PLT 26W 4P kleur 830 | 2020-06-01 | 12000 |  |  | 26 | Nacht: fotocel in / uit | 830 | VSA type HFP 126 PL-T/C | 9005 DIEPZWART |  | 75442 | Goed (<1,5m)
Generaal Eisenhowerplein | Stationskwartier | Rijswijk | Wijk 03 | 81919.03 | 450421.02 | 205 | In Bedrijf | 1446782 | Straatverlichting | Masten | 33 | 3.9 | 0 | 0 | 0 |  | Lph 3,9m lichtzuil UE CDMR RAL9006 Schreder |  | 9006 WIT-ALUMINIUM | 2009 | 2009-03-17 |  |  | FGS 104 HF 1x PLL 36W D60 |  |  | 2009 | 2009-03-17 | PLL 24W kleur 830 | 2020-06-01 | 20000 |  |  | 33 | Nacht: fotocel in / uit | 0 | VSA CDM / MHN 35W Philips |  |  | 292708 | Goed (<1,5m)
Slotemaker de Bruinestr | Ministerbuurt | Rijswijk | Wijk 05 | 80749.777 | 450122.057 | 3 | In Bedrijf | 1451556 | Straatverlichting | Masten | 44 | 6 | 0 | 0 | 0 |  | Lph 6,0m verzinkt verj. D60 100J137 m. gr.st.bew. |  | 9005 diepzwart | 2013 | 2013-01-01 |  |  | FGS 104 HF 1x PLL 36W D60 |  |  | 2000 | 1959-05-01 | PLL 36W kleur 830 | 2020-06-01 | 20000 |  |  | 44 | Nacht: fotocel in / uit | 830 | VSA PLL / TL 36-40W INDUCTIEF Philips |  |  | 289660 | Goed (<1,5m)
Godfried Bomansstraat | Stervoorde | Rijswijk | Wijk 06 | 81333.526 | 449355.474 | 205 | In Bedrijf | 1447408 | Straatverlichting | Masten | 28 | 4 | 0 | 0 | 0 |  | Lph 4,0m verzinkt con. D60 K4 |  | 9005 diepzwart | 2001 | 2001-03-01 |  |  | Type 2000 DN 1x PLL 24W D60 inductief |  |  | 2001 | 2001-03-01 | PLL outdoor 24W kleur 830 | 2020-06-01 | 20000 |  |  | 28 | Nacht: fotocel in / uit | 830 | VSA HFP122 TL5C / PLL Philips |  |  | 292858 | Goed (<1,5m)
Henriette Roland Holstlaan | Stationskwartier | Rijswijk | Wijk 03 | 82094.799 | 450687.186 | 205 | In Bedrijf | 1447741 | Straatverlichting | Masten | 32 | 4 | 0 | 0 | 0 |  | Lph 4,0m verzinkt con. D60 K4 |  | 9005 diepzwart | 2002 | 2002-03-01 |  |  | Type 2000 DN 1x PLL 24W D60 inductief |  |  | 2004 | 2004-02-12 | PLL 24W kleur 827 EVSA | 2020-06-01 | 20000 |  |  | 32 | Nacht: fotocel in / uit | 0 | VSA *PLL24W HF-P 122 TL5C/PLL |  |  | 292726 | Goed (<1,5m)
Hilvoordestraat | Kleurenbuurt | Rijswijk | Wijk 04 | 81366.983 | 450690.885 | 205 | In Bedrijf | 1447798 | Straatverlichting | Masten | 28 | 4 | 0 | 0 | 0 |  | Lph 4,0m verzinkt con. D60 K4 |  | 9005 diepzwart | 1992 | 1992-05-01 |  |  | Type 2000 DN 1x PLL 24W D60 inductief |  |  | 1992 | 1992-05-01 | PLL outdoor 24W kleur 830 | 2020-06-01 | 20000 |  |  | 28 | Nacht: fotocel in / uit | 830 | VSA HFP122 TL5C / PLL Philips |  |  | 290942 | Goed (<1,5m)
Hoogkamerlaan |  | Rijswijk | Wijk 04 | 81824.836 | 450486.83 | 205 | In Bedrijf | 1447851 | Straatverlichting | Masten | 33 | 4 | 0 | 0 | 0 |  | PM ST 4,0 CO V TP 0953V |  | 9005 diepzwart | 2015 | 2015-05-01 |  |  | Type 2000 DN 1x PLL 24W D60 inductief |  |  | 2004 | 2004-02-12 | PLL 24W kleur 830 | 2020-06-01 | 20000 |  |  | 33 | Nacht: fotocel in / uit | 0 | VSA HFP122 TL5C / PLL Philips |  |  | 287679 | Goed (<1,5m)
Huis te Landelaan |  | Rijswijk | Wijk 03 | 81776.157 | 451101.004 | 205 | In Bedrijf | 1447976 | Straatverlichting | Masten | 24 | 0 | 0 | 0 | 0 |  | PM ST 4,0 CO V TP 0953V |  | 9005 diepzwart | 2014 | 2014-05-01 | 2014-05-01 | 2021-05-01 | 2000 1XPLL 24W R9005 EVSA |  |  | 2014 | 2014-05-01 | LAMP PH PLL 24W 830 2G11 4P | 2020-06-01 | 20000 |  |  | 24 | Nacht: fotocel in / uit | 830 | VSA HFP122 TL5C / PLL Philips |  |  | 287658 | Goed (<1,5m)
Pauwhof | Vrijenban | Rijswijk | Wijk 09 | 83697.301 | 448978.119 | 4 | In Bedrijf | 1450184 | Straatverlichting | Masten | 28 | 4 | 0 | 0 | 0 |  | Lph 4,0m verzinkt con. D60 K4 |  | 9005 diepzwart | 1920 | 1920-01-01 |  |  | Type 2000 DN 1x PLL 24W D60 inductief |  |  | 2000 | 1920-01-01 | PLL outdoor 24W kleur 830 | 2020-06-01 | 20000 |  |  | 28 | Nacht: fotocel in / uit | 830 | VSA HFP122 TL5C / PLL Philips |  |  | 292176 | Goed (<1,5m)
Jaagpad |  | Rijswijk | Wijk 08 | 83389.338 | 450833.101 | 205 | In Bedrijf | 1448291 | Straatverlichting | Masten | 70 | 4 | 0 | 168 | 60 |  | LM ST 8,0 CO EU730 T60 ET Z V | STAAL | 9005 diepzwart | 2014 | 2014-05-01 | 2014-05-01 | 2021-05-01 | IRIDIUM SGS252 1XSON-T 70W EDD |  | Philips | 2014 | 2014-05-01 | LAMP PH MST SON-T PIA PLUS 70W E27 | 2020-06-01 | 20000 |  |  | 70 | Nacht: fotocel in / uit | 220 | VSA HFP122 TL5C / PLL Philips | GRIJS |  | 290857 | Goed (<1,5m)
Jan Tooroplaan | Rembrandtkwartier | Rijswijk | Wijk 02 | 82600.044 | 451873.387 | 205 | In Bedrijf | 1448445 | Straatverlichting | Masten | 24 | 4 | 0 | 0 | 0 |  | Lph 4,0m verzinkt con. D60 K4 |  | 9005 diepzwart | 1997 | 1997-02-01 | 2014-05-01 | 2021-05-01 | Type 2000 1x PLL 18/24W EVSA D60 RAL9005 |  |  | 1997 | 1997-02-01 | PLL outdoor 24W kleur 830 | 2020-06-01 | 20000 |  |  | 24 | Nacht: fotocel in / uit | 830 | HF-P 1 18-42 PL-T/C/L/TL5C EII 220-240V | 9005 DIEPZWART |  | 287574 | Goed (<1,5m)
Johan Brouwerstraat | Stervoorde | Rijswijk | Wijk 06 | 81049.088 | 449556.025 | 205 | In Bedrijf | 1448486 | Straatverlichting | Masten | 28 | 4 | 0 | 0 | 0 |  | Lph 4,0m verzinkt con. D60 K4 |  | 9005 diepzwart | 1999 | 1999-08-01 | 2014-05-01 | 2021-05-01 | Type 2000 DN 1x PLL 24W D60 inductief |  |  | 1999 | 1999-08-01 | PLL outdoor 24W kleur 830 | 2020-06-01 | 20000 |  |  | 28 | Nacht: fotocel in / uit | 830 | VSA HFP122 TL5C / PLL Philips |  |  | 294260 | Goed (<1,5m)
Karel Doormanlaan | Te Werve | Rijswijk | Wijk 03 | 82207.669 | 450855.079 | 205 | In Bedrijf | 1448724 | Straatverlichting | Masten | 24 | 4 | 0 | 0 | 0 |  | Lph 4,0m verzinkt con. D60 K4 |  | 9005 diepzwart | 1995 | 1995-10-01 | 2014-05-01 | 2021-05-01 | 2000 1XPLL 24W R9005 EVSA |  |  | 2014 | 2014-05-01 | LAMP PH PLL 24W 830 2G11 4P | 2020-06-01 | 20000 |  |  | 24 | Nacht: fotocel in / uit | 830 | VSA HFP122 TL5C / PLL Philips |  |  | 77111 | Goed (<1,5m)
Pauwhof | Vrijenban | Rijswijk | Wijk 09 | 83698.078 | 448956.751 | 5 | In Bedrijf | 1450185 | Straatverlichting | Masten | 28 | 4 | 0 | 0 | 0 |  | Lph 4,0m verzinkt con. D60 K4 |  | 9005 diepzwart | 1920 | 1920-01-01 |  |  | Type 2000 DN 1x PLL 24W D60 inductief |  |  | 2000 | 1920-01-01 | PLL outdoor 24W kleur 830 | 2020-06-01 | 20000 |  |  | 28 | Nacht: fotocel in / uit | 830 | HF-P 1 18-42 PL-T/C/L/TL5C EII 220-240V |  |  | 288651 | Goed (<1,5m)
Lange Dreef | Strijp | Rijswijk | Wijk 05 | 80257.704 | 450115.51 | 205 | In Bedrijf | 1449152 | Straatverlichting | Masten | 28 | 4 | 0 | 0 | 0 |  | Lph 4,0m verzinkt con. D60 K4 |  | 9005 diepzwart | 1997 | 1997-08-01 |  |  | Saturnus 3s 1x PLT 26W VSA D60 RAL9005/9007 |  |  | 1997 | 1997-08-01 | PLT 26W 4P kleur 830 | 2020-06-01 | 12000 |  |  | 28 | Nacht: fotocel in / uit | 830 | VSA type HFP 126 PL-T/C | 9005 DIEPZWART |  | 294710 | Goed (<1,5m)
Slotemaker de Bruinestr | Ministerbuurt | Rijswijk | Wijk 05 | 80768.876 | 450129.855 | 4 | In Bedrijf | 1451557 | Straatverlichting | Masten | 44 | 6 | 0 | 0 | 0 |  | Lph 6,0m verzinkt verj. D60 100J137 m. gr.st.bew. |  | 9005 diepzwart | 2013 | 2013-01-01 |  |  | FGS 104 HF 1x PLL 36W D60 |  |  | 2000 | 1959-05-01 | PLL 36W kleur 830 | 2020-06-01 | 20000 |  |  | 44 | Nacht: fotocel in / uit | 830 | VSA PLL / TL 36-40W INDUCTIEF Philips |  |  | 78575 | Goed (<1,5m)
Mandolinestraat | Muziekbuurt | Rijswijk | Wijk 07 | 81958.573 | 449921.266 | 205 | In Bedrijf | 1449498 | Straatverlichting | Masten | 28 | 4 | 0 | 0 | 0 |  | Lph 4,0m verzinkt con. D60 K4 |  | 9005 diepzwart | 1990 | 1990-11-01 |  |  | Type 2000 incl.RMRL 1x PLL 24W 830 EVSA RAL9005 |  |  | 2007 | 2007-12-18 | PLL outdoor 24W kleur 830 | 2020-06-01 | 20000 |  |  | 28 | Nacht: fotocel in / uit | 830 | HF-P 1 18-42 PL-T/C/L/TL5C EII 220-240V | 9005 DIEPZWART |  | 287681 | Goed (<1,5m)
Mgr Bekkerslaan | Stervoorde | Rijswijk | Wijk 06 | 80994.141 | 449103.184 | 205 | In Bedrijf | 1449612 | Straatverlichting | Masten | 0 | 4 | 0 | 0 | 0 |  | PMF K4 PT |  | 9005 diepzwart | 2011 | 2011-09-01 | 2014-05-01 | 2021-05-01 | Industria 2400 Padvinder 18W |  |  | 2011 | 2011-09-01 | PLL 18W | 2020-06-01 | 20000 |  |  | 0 | Nacht: fotocel in / uit | 0 |  |  |  | 292326 | Goed (<1,5m)
Minister Verschuurlaan | Ministerbuurt | Rijswijk | Wijk 05 | 80817.184 | 450216.056 | 205 | In Bedrijf | 1449834 | Straatverlichting | Masten | 24 | 4 | 0 | 0 | 0 |  | Lph 4,0m staal con. D60 |  | 9005 diepzwart | 1991 | 1991-03-01 |  |  | Type 2000 SDN SOX-E 18W Industria |  |  | 1991 | 1991-03-01 | LAMP PLL 24W 830 2G11 4P LONG LIFE | 2020-06-01 | 20000 |  |  | 24 | Nacht: fotocel in / uit | 830 | HF-P 1 18-42 PL-T/C/L/TL5C EII 220-240V |  |  | 294804 | Goed (<1,5m)
Mr. Beerninkplantsoen | Hoekpolder | Rijswijk | Wijk 06 | 81463.627 | 448935.997 | 205 | In Bedrijf | 1449866 | Straatverlichting | Masten | 28 | 4 | 0 | 0 | 0 |  | Lph 4,0m verzinkt con. D60 K4 |  | 9005 diepzwart | 1986 | 1986-05-01 |  |  | Type 2000 DN 1x PLL 24W D60 inductief |  |  | 2002 | 2002-09-11 | PLL outdoor 24W kleur 830 | 2020-06-01 | 20000 |  |  | 28 | Nacht: fotocel in / uit | 830 | VSA HFP122 TL5C / PLL Philips |  |  | 288295 | Goed (<1,5m)
Omloop |  | Rijswijk |  | 82334.276 | 448821.521 | 205 | In Bedrijf | 1911751 | Straatverlichting | Masten | 24 | 0 | 0 | 0 | 0 |  | PM ST 4,0 CO V TP 0953V |  | 9005 diepzwart | 2014 | 2014-11-15 |  |  | LIBRA 2566 1XPLL 24W R7016 EVSA |  | INDAL | 2014 | 2014-11-15 | LAMP PH PLL 24W 830 2G11 4P XTRA | 2020-06-01 | 20000 |  |  | 24 | Nacht: fotocel in / uit | 830 |  | 7016 ANTRACIETGRIJS |  | 287651 | Goed (<1,5m)
Petronella Voutestraat | Stervoorde | Rijswijk | Wijk 06 | 81461.767 | 449224.061 | 205 | In Bedrijf | 1450225 | Straatverlichting | Masten | 28 | 4 | 0 | 0 | 0 |  | Lph 4,0m verzinkt con. D60 K4 |  | 9005 diepzwart | 2000 | 2000-01-01 |  |  | Type 2000 1x PLL 18/24W EVSA D60 RAL9005 |  |  | 2000 | 2000-01-01 | PLL outdoor 24W kleur 830 | 2020-06-01 | 20000 |  |  | 28 | Nacht: fotocel in / uit | 830 | VSA HFP122 TL5C / PLL Philips | 9005 DIEPZWART |  | 290941 | Goed (<1,5m)
Plutopad |  | Rijswijk | Buurt 61 Stervoorde | 81699.14 | 449402.381 | 205 | In Bedrijf | 1450318 | Straatverlichting | Masten | 28 | 4 | 0 | 0 | 0 |  | Lph 4,0m verzinkt con. D60 K4 |  | 9005 diepzwart | 2000 | 2000-01-01 | 2014-05-01 | 2021-05-01 | Type 2000 1x PLL 18/24W EVSA D60 RAL9005 |  |  | 2000 | 2000-01-01 | PLL outdoor 24W kleur 830 | 2020-06-01 | 20000 |  |  | 28 | Nacht: fotocel in / uit | 830 | VSA HFP122 TL5C / PLL Philips | 9005 DIEPZWART |  | 287672 | Goed (<1,5m)
Prinses Beatrixlaan |  | Rijswijk | Buurt 64 Sion | 82660.488 | 448225.467 | 205 | In Bedrijf | 1911681 | Straatverlichting | Masten | 19 | 0 | 0 | 0 | 0 |  | PM ST 4,0 CO V TP 0953V |  | 9005 diepzwart | 2014 | 2014-11-15 | 2014-05-01 | 2021-05-01 | ARESA-2 16L 19W WW 2176LM R7038 5068 DDY |  | Schreder | 2014 | 2014-11-15 | LED | 2014-11-15 | 100000 |  |  | 19 | Nacht: fotocel in / uit | 830 |  | 7038 AGAATGRIJS |  | 288293 | Goed (<1,5m)
Prinses Irenelaan | Ministerbuurt | Rijswijk | Wijk 05 | 80893.164 | 450284.048 | 205 | In Bedrijf | 1450726 | Straatverlichting | Masten | 46 | 4 | 0 | 0 | 0 |  | Lph 4,0m staal cil. D60 |  | 9005 diepzwart | 2001 | 2001-12-01 |  |  | Alura 1577 RAL7021 |  |  | 2001 | 2001-12-01 | CDM-T 35W kleur 830 | 2020-06-01 | 10000 |  |  | 46 | Nacht: fotocel in / uit | 0 | VSA CDM / MHN 35W Philips | 7021 ZWARTGRIJS |  | 293918 | Goed (<1,5m)
Prinses Margrietsingel | Ministerbuurt | Rijswijk | Wijk 05 | 81090.449 | 450020.861 | 205 | In Bedrijf | 1450758 | Straatverlichting | Masten | 24 | 0 | 0 | 0 | 0 |  | PM ST 4,0 CO V TP 0953V |  | 9005 diepzwart | 2014 | 2014-05-01 | 2014-05-01 | 2021-05-01 | 2000 1XPLL 24W R9005 EVSA |  |  | 2014 | 2014-05-01 | LAMP PH PLL 24W 830 2G11 4P | 2020-06-01 | 20000 |  |  | 24 | Nacht: fotocel in / uit | 830 | VSA HFP122 TL5C / PLL Philips |  |  | 294100 | Goed (<1,5m)
Regenbooglaan | Kleurenbuurt | Rijswijk | Wijk 04 | 81321.015 | 451043.094 | 205 | In Bedrijf | 1450864 | Straatverlichting | Masten | 28 | 4 | 0 | 0 | 0 |  | Lph 4,0m verzinkt con. D60 K4 |  | 9005 diepzwart | 1992 | 1992-05-01 |  |  | Type 2000 DN 1x PLL 24W D60 inductief |  |  | 1992 | 1992-05-01 | PLL outdoor 24W kleur 830 | 2020-06-01 | 20000 |  |  | 28 | Nacht: fotocel in / uit | 830 | VSA HFP122 TL5C / PLL Philips |  |  | 294660 | Goed (<1,5m)
Slotemaker de Bruinestr | Ministerbuurt | Rijswijk | Wijk 05 | 80786.172 | 450136.705 | 5 | In Bedrijf | 1451558 | Straatverlichting | Masten | 44 | 6 | 0 | 0 | 0 |  | Lph 6,0m verzinkt verj. D60 100J137 m. gr.st.bew. |  | 9005 diepzwart | 2013 | 2013-01-01 |  |  | FGS 104 HF 1x PLL 36W D60 |  |  | 2000 | 1959-05-01 | PLL 36W kleur 830 | 2020-06-01 | 20000 |  |  | 44 | Nacht: fotocel in / uit | 830 | VSA PLL / TL 36-40W INDUCTIEF Philips |  |  | 291858 | Goed (<1,5m)
Rotterdamseweg | Broekpolder | Rijswijk | Wijk 09 | 83545.531 | 451779.127 | 205 | In Bedrijf | 1450983 | Straatverlichting | Masten | 32 | 4 | 0 | 0 | 0 |  | Lph 4,0m verzinkt con. D60 K4 |  | 9005 diepzwart | 2002 | 2002-04-01 |  |  | Type 2000 1x PLL 18/24W EVSA D60 RAL9005 |  |  | 2002 | 2002-04-01 | PLL 24W kleur 827 EVSA | 2020-06-01 | 20000 |  |  | 32 | Nacht: fotocel in / uit | 0 | VSA *PLL24W HF-P 122 TL5C/PLL | 9005 DIEPZWART |  | 294988 | Goed (<1,5m)
Schaapweg | Strijp | Rijswijk | Wijk 05 | 80204.158 | 450940.804 | 205 | In Bedrijf | 1451057 | Straatverlichting | Masten | 28 | 4 | 0 | 0 | 0 |  | Lph 4,0m verzinkt con. D60 K4 |  | 9005 diepzwart | 1998 | 1998-07-01 | 2014-05-01 | 2021-05-01 | Type 2000 DN 1x PLL 24W D60 inductief |  |  | 1998 | 1998-07-01 | PLL outdoor 24W kleur 830 | 2020-06-01 | 20000 |  |  | 28 | Nacht: fotocel in / uit | 830 | VSA HFP122 TL5C / PLL Philips |  |  | 287676 | Goed (<1,5m)
Serre | Strijp | Rijswijk | Wijk 05 | 80514.026 | 449752.109 | 205 | In Bedrijf | 1451245 | Straatverlichting | Masten | 28 | 4 | 0 | 0 | 0 |  | Lph 4,0m verzinkt con. D60 K4 |  | 9005 diepzwart | 1996 | 1996-10-01 |  |  | Saturnus 3s 1x PLT 26W VSA D60 RAL9005/9007 |  |  | 1996 | 1996-10-01 | PLT 26W 4P kleur 830 | 2020-06-01 | 12000 |  |  | 28 | Nacht: fotocel in / uit | 830 | VSA type HFP 126 PL-T/C | 9005 DIEPZWART |  | 294452 | Goed (<1,5m)
Siergaarde | Strijp | Rijswijk | Wijk 05 | 80554.928 | 449839.923 | 205 | In Bedrijf | 1451281 | Straatverlichting | Masten | 28 | 4 | 0 | 0 | 0 |  | Lph 4,0m verzinkt con. D60 K4 |  | 9005 diepzwart | 1996 | 1996-05-01 |  |  | Saturnus 3s 1x PLT 26W VSA D60 RAL9005/9007 |  |  | 1996 | 1996-04-01 | LAMP MASTER PLT 32W 4P KL.830 | 2020-06-01 | 12000 |  |  | 28 | Nacht: fotocel in / uit | 830 | VSA PLL 22-42W HFP 1 2242 PL-T/C/L/TL5 | 9005 DIEPZWART | 5608811800 | 287125 | Goed (<1,5m)
Sir Winston Churchillln |  | Rijswijk | Buurt 22 Bomenbuurt | 83216.245 | 451948.264 | 205 | In Bedrijf | 1451441 | Straatverlichting | Masten | 80 | 9 | 0 | 0 | 0 |  | Lph 9,0m verzinkt cil.verj.UE 1250mm 20gr D60 |  | 9005 diepzwart | 2007 | 2007-11-26 |  |  | ARM SGS 253 OCFG 1X SON-T 70W. RAL 7035 |  |  | 2007 | 2007-11-26 | SON-T 70W E27 | 2020-06-01 | 20000 |  |  | 80 | Nacht: fotocel in / uit | 0 | VSA SON(T) 70WE Philips |  |  | 294744 | Goed (<1,5m)
Sniplaan | Vrijenban | Rijswijk | Wijk 09 | 84111.899 | 449116.628 | 12 | In Bedrijf | 1451573 | Straatverlichting | Masten | 28 | 5 | 0 | 0 | 0 |  | Lph 5,0m staal verj. UE D60 |  | 9005 diepzwart | 1989 | 1989-05-01 |  |  | FGS 223 1x PLL 24W |  |  | 2005 | 2005-09-01 | PLL 24W kleur 827 | 2020-06-01 | 20000 |  |  | 28 | Nacht: fotocel in / uit | 0 | VSA HFP122 TL5C / PLL Philips |  |  | 291936 | Goed (<1,5m)
Steenvoordelaan |  | Rijswijk | Wijk 04 | 81203.65 | 451126.817 | 205 | In Bedrijf | 1451693 | Straatverlichting | Masten | 28 | 4 | 0 | 0 | 0 |  | Lph 4,0m verzinkt con. D60 K4 |  | 9005 diepzwart | 1999 | 1999-03-01 |  |  | Type 2000 DN 1x PLL 24W D60 inductief |  |  | 1999 | 1999-03-01 | PLL outdoor 24W kleur 830 | 2020-06-01 | 20000 |  |  | 28 | Nacht: fotocel in / uit | 830 | VSA HFP122 TL5C / PLL Philips |  |  | 287747 | Goed (<1,5m)
Strijplaan | Strijp | Rijswijk | Wijk 05 | 80227.061 | 449834.502 | 205 | In Bedrijf | 1451785 | Straatverlichting | Masten | 28 | 4 | 0 | 0 | 0 |  | Lph 4,0m verzinkt con. D60 K4 |  | 9005 diepzwart | 1997 | 1997-07-01 |  |  | Saturnus 3s 1x PLT 26W VSA D60 RAL9005/9007 |  |  | 1997 | 1997-07-01 | PLT 26W 4P kleur 830 | 2020-06-01 | 12000 |  |  | 28 | Nacht: fotocel in / uit | 830 | VSA type HFP 126 PL-T/C | 9005 DIEPZWART |  | 287747 | Goed (<1,5m)
Tollensstraat | Oud-Rijswijk | Rijswijk | Wijk 02 | 82770.331 | 452508.791 | 205 | In Bedrijf | 1452089 | Straatverlichting | Masten | 28 | 4 | 0 | 0 | 0 |  | Lph 4,0m gietijzer D60 |  | 9005 diepzwart | 2000 | 2000-05-01 |  |  | OGR kathedraal 1x PLL 24W EVSA D60 RAL6003 |  |  | 2000 | 2000-05-01 | PLL outdoor 24W kleur 830 | 2020-06-01 | 20000 |  |  | 28 | Nacht: fotocel in / uit | 830 | VSA HFP122 TL5C / PLL Philips | 6003 OLIJFGROEN |  | 294897 | Goed (<1,5m)
Tubasingel | Muziekbuurt | Rijswijk | Wijk 07 | 82097.75 | 449807.09 | 205 | In Bedrijf | 1452167 | Straatverlichting | Masten | 24 | 0 | 0 | 0 | 0 |  | PM ST 4,0 CO V TP 0953V |  | 9005 diepzwart | 2014 | 2014-05-01 | 2014-05-01 | 2021-05-01 | 2000 1XPLL 24W R9005 EVSA |  |  | 2014 | 2014-05-01 | LAMP PH PLL 24W 830 2G11 4P | 2020-06-01 | 20000 |  |  | 24 | Nacht: fotocel in / uit | 830 | VSA HFP122 TL5C / PLL Philips | 9005 DIEPZWART |  | 79453 | Goed (<1,5m)
Sniplaan | Vrijenban | Rijswijk | Wijk 09 | 84130.344 | 449136.339 | 13 | In Bedrijf | 1451575 | Straatverlichting | Masten | 28 | 5 | 0 | 0 | 0 |  | Lph 5,0m staal verj. UE D60 |  | 9005 diepzwart | 1989 | 1989-05-01 |  |  | FGS 223 1x PLL 24W |  |  | 2005 | 2005-09-01 | PLL 24W kleur 827 | 2020-06-01 | 20000 |  |  | 28 | Nacht: fotocel in / uit | 0 | VSA HFP122 TL5C / PLL Philips |  |  | 286801 | Goed (<1,5m)
Pauwhof | Vrijenban | Rijswijk | Wijk 09 | 83709.103 | 448936.94 | 6 | In Bedrijf | 1450186 | Straatverlichting | Masten | 28 | 4 | 0 | 0 | 0 |  | Lph 4,0m verzinkt con. D60 K4 |  | 9005 diepzwart | 1920 | 1920-01-01 |  |  | Type 2000 DN 1x PLL 24W D60 inductief |  |  | 2000 | 1920-01-01 | PLL outdoor 24W kleur 830 | 2020-06-01 | 20000 |  |  | 28 | Nacht: fotocel in / uit | 830 | VSA HFP122 TL5C / PLL Philips |  |  | 76151 | Goed (<1,5m)
Van Vredenburchweg |  | Rijswijk | Buurt 41 Spoorzicht | 81097.367 | 451117.82 | 205 | In Bedrijf | 1452444 | Straatverlichting | Masten | 28 | 4 | 0 | 0 | 0 |  | Lph 4,0m verzinkt con. D60 K4 |  | 9005 diepzwart | 2004 | 2004-03-01 | 2014-05-01 | 2021-05-01 | Type 2000 DN 1x PLL 24W D60 inductief |  |  | 2004 | 2004-03-01 | PLL outdoor 24W kleur 830 | 2020-06-01 | 20000 |  |  | 28 | Nacht: fotocel in / uit | 830 | VSA HFP122 TL5C / PLL Philips |  |  | 287683 | Goed (<1,5m)
Pauwhof | Vrijenban | Rijswijk | Wijk 09 | 83711.367 | 448915.208 | 7 | In Bedrijf | 1450187 | Straatverlichting | Masten | 28 | 4 | 0 | 0 | 0 |  | Lph 4,0m verzinkt con. D60 K4 |  | 9005 diepzwart | 1920 | 1920-01-01 |  |  | Type 2000 DN 1x PLL 24W D60 inductief |  |  | 2000 | 1920-01-01 | PLL outdoor 24W kleur 830 | 2020-06-01 | 20000 |  |  | 28 | Nacht: fotocel in / uit | 830 | VSA HFP122 TL5C / PLL Philips |  |  | 291842 | Goed (<1,5m)
Weidedreef | Hoekpolder | Rijswijk | Wijk 06 | 81776.915 | 449248.073 | 205 | In Bedrijf | 1452848 | Straatverlichting | Masten | 28 | 4 | 0 | 0 | 0 |  | Lph 4,0m verzinkt con. D60 K4 |  | 9005 diepzwart | 1999 | 1999-01-01 |  |  | Type 2000 1x PLL 18/24W EVSA D60 RAL9005 |  |  | 1999 | 1999-01-01 | PLL outdoor 24W kleur 830 | 2020-06-01 | 20000 |  |  | 28 | Nacht: fotocel in / uit | 830 | VSA HFP122 TL5C / PLL Philips | 9005 DIEPZWART |  | 292719 | Goed (<1,5m)
Sniplaan | Vrijenban | Rijswijk | Wijk 09 | 84207.484 | 449205.949 | 200 | In Bedrijf | 1451581 | Straatverlichting | Masten | 24 | 4 | 0 | 0 | 0 |  | Lph 4,0m verzinkt con. D60 K4 |  | 9005 diepzwart | 1991 | 1991-03-01 |  |  | FGS 103 1x PLL 24W EVSA D60 |  |  | 1991 | 1991-03-01 | LAMP OSR PLL 24W 830 2G11 4P DULUX L | 2020-06-01 | 20000 |  |  | 24 | Nacht: fotocel in / uit | 830 | VSA HFP122 TL5C / PLL Philips |  |  | 290066 | Goed (<1,5m)
Aletta Jacobsstraat | Stervoorde | Rijswijk | Wijk 06 | 81174.701 | 449099.971 | 206 | In Bedrijf | 1445383 | Straatverlichting | Masten | 28 | 4 | 0 | 0 | 0 |  | Lph 4,0m verzinkt con. D60 K4 |  | 9005 diepzwart | 2001 | 2001-02-01 | 2014-05-01 | 2021-05-01 | Type 2000 DN 1x PLL 24W D60 inductief |  |  | 2004 | 2004-02-13 | PLL outdoor 24W kleur 830 | 2020-06-01 | 20000 |  |  | 28 | Nacht: fotocel in / uit | 830 | VSA HFP122 TL5C / PLL Philips |  |  | 294887 | Goed (<1,5m)
Arnoldsonstraat | Stervoorde | Rijswijk | Wijk 06 | 81200.937 | 449835.088 | 206 | In Bedrijf | 1445455 | Straatverlichting | Masten | 28 | 4 | 0 | 0 | 0 |  | Lph 4,0m verzinkt con. D60 K4 |  | 9005 diepzwart | 2001 | 2001-03-01 | 2014-05-01 | 2021-05-01 | Type 2000 DN 1x PLL 24W D60 inductief |  |  | 2001 | 2001-03-01 | PLL outdoor 24W kleur 830 | 2020-06-01 | 20000 |  |  | 28 | Nacht: fotocel in / uit | 830 | VSA HFP122 TL5C / PLL Philips |  |  | 75713 | Goed (<1,5m)
Burgemeester Elsenlaan |  | Rijswijk | Buurt 24 Rembrandtkwartier | 82486.467 | 451728.78 | 206 | In Bedrijf | 1445819 | Straatverlichting | Masten | 28 | 4 | 0 | 0 | 0 |  | Lph 4,0m verzinkt con. D60 K4 |  | 9005 diepzwart | 1992 | 1992-06-01 |  |  | Type 2000 DN 1x PLL 24W D60 inductief |  |  | 1998 | 1998-10-01 | PLL outdoor 24W kleur 830 | 2020-06-01 | 20000 |  |  | 28 | Nacht: fotocel in / uit | 830 | VSA HFP122 TL5C / PLL Philips |  |  | 288535 | Goed (<1,5m)
Cederlaan | Bomenbuurt | Rijswijk | Wijk 02 | 83184.085 | 451879.433 | 206 | In Bedrijf | 1446026 | Straatverlichting | Masten | 28 | 4 | 0 | 0 | 0 |  | Lph 4,0m verzinkt con. D60 K4 |  | 9005 diepzwart | 2004 | 2004-09-02 | 2014-05-01 | 2021-05-01 | Type 2000 incl.RMRL 1x PLL 24W 830 EVSA RAL9005 |  |  | 2004 | 2004-09-01 | PLL outdoor 24W kleur 830 | 2020-06-01 | 20000 |  |  | 28 | Nacht: fotocel in / uit | 830 | VSA HFP122 TL5C / PLL Philips | 9005 DIEPZWART |  | 294959 | Goed (<1,5m)
De Dijk |  | Rijswijk | Buurt 52 Strijp | 80365.928 | 449959.497 | 206 | In Bedrijf | 1446205 | Straatverlichting | Masten | 28 | 4 | 0 | 0 | 0 |  | Lph 4,0m verzinkt con. D60 K4 |  | 9005 diepzwart | 1996 | 1996-08-01 |  |  | Saturnus 3s 1x PLT 26W VSA D60 RAL9005/9007 |  |  | 1996 | 1996-08-01 | PLT 26W 4P kleur 830 | 2020-06-01 | 12000 |  |  | 28 | Nacht: fotocel in / uit | 830 | VSA type HFP 126 PL-T/C | 9005 DIEPZWART |  | 79871 | Goed (<1,5m)
de Mare | Overvoorde | Rijswijk | Wijk 05 | 80878.013 | 450936.553 | 206 | In Bedrijf | 1446223 | Straatverlichting | Masten | 44 | 4 | 0 | 0 | 0 |  | Lph 4,0m staal con. D60mm |  | 9005 diepzwart | 2000 | 2000-12-01 | 2014-05-01 | 2021-05-01 | Type 2100 Luxor 1x PLL 24W EVSA D60 |  |  | 2000 | 2000-12-01 | PLL 36W kleur 830 | 2020-06-01 | 20000 |  |  | 44 | Nacht: fotocel in / uit | 830 | VSA PLL / TL 36-40W INDUCTIEF Philips |  |  | 294975 | Goed (<1,5m)
Pauwhof | Vrijenban | Rijswijk | Wijk 09 | 83723.925 | 448892.693 | 8 | In Bedrijf | 1450188 | Straatverlichting | Masten | 28 | 4 | 0 | 0 | 0 |  | Lph 4,0m verzinkt con. D60 K4 |  | 9005 diepzwart | 1920 | 1920-01-01 |  |  | Type 2000 DN 1x PLL 24W D60 inductief |  |  | 2000 | 1920-01-01 | PLL outdoor 24W kleur 830 | 2020-06-01 | 20000 |  |  | 28 | Nacht: fotocel in / uit | 830 | VSA HFP122 TL5C / PLL Philips |  |  | 77686 | Goed (<1,5m)
Dr H.J. van Mooklaan | Stervoorde | Rijswijk | Wijk 06 | 81215.945 | 449560.613 | 206 | In Bedrijf | 1446597 | Straatverlichting | Masten | 28 | 4 | 0 | 0 | 0 |  | Lph 4,0m verzinkt con. D60 K4 |  | 9005 diepzwart | 1987 | 1987-05-01 |  |  | Type 2000 DN 1x PLL 24W D60 inductief |  |  | 2002 | 2002-09-11 | PLL outdoor 24W kleur 830 | 2020-06-01 | 20000 |  |  | 28 | Nacht: fotocel in / uit | 830 | VSA HFP122 TL5C / PLL Philips |  |  | 80635 | Goed (<1,5m)
Dr Poelslaan | Ministerbuurt | Rijswijk | Wijk 05 | 81079.324 | 450089.427 | 206 | In Bedrijf | 1446659 | Straatverlichting | Masten | 24 | 0 | 0 | 0 | 0 |  | PM ST 4,0 CO V TP 0953V |  | 9005 diepzwart | 2014 | 2014-05-01 | 2014-05-01 | 2021-05-01 | 2000 1XPLL 24W R9005 EVSA |  |  | 2014 | 2014-05-01 | LAMP PH PLL 24W 830 2G11 4P | 2020-06-01 | 20000 |  |  | 24 | Nacht: fotocel in / uit | 830 | HF-P 1 18-42 PL-T/C/L/TL5C EII 220-240V |  |  | 76144 | Goed (<1,5m)
Eikelenburglaan | Hoekpolder | Rijswijk | Wijk 06 | 80850.991 | 448807.143 | 206 | In Bedrijf | 1446731 | Straatverlichting | Masten | 28 | 4 | 0 | 0 | 0 |  | Lph 4,0m verzinkt con. D60 K4 |  | 9005 diepzwart | 2001 | 2001-12-01 |  |  | Type 2000 DN 1x PLL 24W D60 inductief |  |  | 2001 | 2001-12-01 | PLL outdoor 24W kleur 830 | 2020-06-01 | 20000 |  |  | 28 | Nacht: fotocel in / uit | 830 | VSA HFP122 TL5C / PLL Philips |  |  | 77405 | Goed (<1,5m)
Pauwhof | Vrijenban | Rijswijk | Wijk 09 | 83731.31 | 448850.71 | 9 | In Bedrijf | 1450189 | Straatverlichting | Masten | 28 | 4 | 0 | 0 | 0 |  | Lph 4,0m verzinkt con. D60 K4 |  | 9005 diepzwart | 1920 | 1920-01-01 |  |  | Type 2000 DN 1x PLL 24W D60 inductief |  |  | 2000 | 1920-01-01 | PLL outdoor 24W kleur 830 | 2020-06-01 | 20000 |  |  | 28 | Nacht: fotocel in / uit | 830 | VSA HFP122 TL5C / PLL Philips |  |  | 76201 | Goed (<1,5m)
Fresiadreef | Strijp | Rijswijk | Wijk 05 | 80020.876 | 450847.155 | 206 | In Bedrijf | 1447027 | Straatverlichting | Masten | 11 | 4 | 0 | 0 | 0 |  | Lph 4,0m verzinkt con. D60 K4 |  | 9005 diepzwart | 1998 | 1998-02-01 |  |  | Saturnus 3s 1x PLT 26W VSA D60 RAL9005/9007 |  |  | 1998 | 1998-02-01 | LAMP PH PLS 11W 830 2G7 4P | 2020-06-01 | 10000 |  |  | 11 | Nacht: fotocel in / uit | 830 | VSA type HFP 126 PL-T/C | 9005 DIEPZWART |  | 77149 | Goed (<1,5m)
Generaal Eisenhowerplein | Stationskwartier | Rijswijk | Wijk 03 | 81935.597 | 450437.479 | 206 | In Bedrijf | 1446783 | Straatverlichting | Masten | 33 | 3.9 | 0 | 0 | 0 |  | Lph 3,9m lichtzuil UE CDMR RAL9006 Schreder |  | 9006 WIT-ALUMINIUM | 2009 | 2009-03-17 |  |  | FGS 104 HF 1x PLL 36W D60 |  |  | 2009 | 2009-03-17 | PLL 24W kleur 830 | 2020-06-01 | 20000 |  |  | 33 | Nacht: fotocel in / uit | 0 | VSA CDM / MHN 35W Philips |  |  | 735937 | Goed (<1,5m)
Pauwhof | Vrijenban | Rijswijk | Wijk 09 | 83728.373 | 448873.722 | 10 | In Bedrijf | 1450178 | Straatverlichting | Masten | 28 | 4 | 0 | 0 | 0 |  | Lph 4,0m verzinkt con. D60 K4 |  | 9005 diepzwart | 1920 | 1920-01-01 |  |  | Type 2000 DN 1x PLL 24W D60 inductief |  |  | 2000 | 1920-01-01 | PLL outdoor 24W kleur 830 | 2020-06-01 | 20000 |  |  | 28 | Nacht: fotocel in / uit | 830 | VSA HFP122 TL5C / PLL Philips |  |  | 287606 | Goed (<1,5m)
Godfried Bomansstraat | Stervoorde | Rijswijk | Wijk 06 | 81350.254 | 449370.16 | 206 | In Bedrijf | 1447409 | Straatverlichting | Masten | 28 | 4 | 0 | 0 | 0 |  | Lph 4,0m verzinkt con. D60 K4 |  | 9005 diepzwart | 2001 | 2001-03-01 |  |  | Type 2000 DN 1x PLL 24W D60 inductief |  |  | 2001 | 2001-03-01 | PLL outdoor 24W kleur 830 | 2020-06-01 | 20000 |  |  | 28 | Nacht: fotocel in / uit | 830 | VSA HFP122 TL5C / PLL Philips |  |  | 287555 | Goed (<1,5m)
Goedendorplaan | Hoekpolder | Rijswijk | Wijk 06 | 81479.69 | 449076.8 | 206 | In Bedrijf | 1447424 | Straatverlichting | Masten | 28 | 4 | 0 | 0 | 0 |  | Lph 4,0m verzinkt con. D60 K4 |  | 9005 diepzwart | 1987 | 1987-05-01 |  |  | Type 2000 DN 1x PLL 24W D60 inductief |  |  | 2002 | 2002-09-11 | LAMP MASTER PLL 24W KL.830 | 2020-06-01 | 20000 |  |  | 28 | Nacht: fotocel in / uit | 830 | VSA PLL 22-42W HFP 1 2242 PL-T/C/L/TL5 |  | 5608811800 | 735886 | Goed (<1,5m)
Henriette Roland Holstlaan | Stationskwartier | Rijswijk | Wijk 03 | 82107.734 | 450701.246 | 206 | In Bedrijf | 1447742 | Straatverlichting | Masten | 32 | 4 | 0 | 0 | 0 |  | Lph 4,0m verzinkt con. D60 K4 |  | 9005 diepzwart | 2002 | 2002-03-01 |  |  | Type 2000 DN 1x PLL 24W D60 inductief |  |  | 2004 | 2004-02-12 | PLL 24W kleur 827 EVSA | 2020-06-01 | 20000 |  |  | 32 | Nacht: fotocel in / uit | 0 | VSA *PLL24W HF-P 122 TL5C/PLL |  |  | 906129 | Goed (<1,5m)
Pauwhof | Vrijenban | Rijswijk | Wijk 09 | 83746.888 | 448869.483 | 11 | In Bedrijf | 1450179 | Straatverlichting | Masten | 28 | 4 | 0 | 0 | 0 |  | Lph 4,0m verzinkt con. D60 K4 |  | 9005 diepzwart | 1920 | 1920-01-01 |  |  | Type 2000 DN 1x PLL 24W D60 inductief |  |  | 2000 | 1920-01-01 | PLL outdoor 24W kleur 830 | 2020-06-01 | 20000 |  |  | 28 | Nacht: fotocel in / uit | 830 | VSA HFP122 TL5C / PLL Philips |  |  | 292774 | Goed (<1,5m)
Hoogkamerlaan |  | Rijswijk | Wijk 04 | 81800.95 | 450566.705 | 206 | In Bedrijf | 1447853 | Straatverlichting | Masten | 33 | 4 | 0 | 0 | 0 |  | Lph 4,0m verzinkt con. D60 K4 |  | 9005 diepzwart | 2004 | 2004-02-12 |  |  | Type 2000 DN 1x PLL 18/24W D60 inductief |  |  | 2004 | 2004-02-12 | PLL 24W kleur 830 | 2020-06-01 | 20000 |  |  | 33 | Nacht: fotocel in / uit | 0 | VSA HFP122 TL5C / PLL Philips |  |  | 293501 | Goed (<1,5m)
Huis te Landelaan |  | Rijswijk | Wijk 03 | 81760.854 | 451121.39 | 206 | In Bedrijf | 1447977 | Straatverlichting | Masten | 24 | 0 | 0 | 0 | 0 |  | PM ST 4,0 CO V TP 0953V |  | 9005 diepzwart | 2014 | 2014-05-01 | 2014-05-01 | 2021-05-01 | 2000 1XPLL 24W R9005 EVSA |  |  | 2014 | 2014-05-01 | LAMP PH PLL 24W 830 2G11 4P | 2020-06-01 | 20000 |  |  | 24 | Nacht: fotocel in / uit | 830 | VSA HFP122 TL5C / PLL Philips |  |  | 294088 | Goed (<1,5m)
Pauwhof | Vrijenban | Rijswijk | Wijk 09 | 83767.033 | 448882.823 | 12 | In Bedrijf | 1450180 | Straatverlichting | Masten | 28 | 4 | 0 | 0 | 0 |  | Lph 4,0m verzinkt con. D60 K4 |  | 9005 diepzwart | 1920 | 1920-01-01 |  |  | Type 2000 DN 1x PLL 24W D60 inductief |  |  | 2000 | 1920-01-01 | PLL outdoor 24W kleur 830 | 2020-06-01 | 20000 |  |  | 28 | Nacht: fotocel in / uit | 830 | VSA HFP122 TL5C / PLL Philips |  |  | 287473 | Goed (<1,5m)
Jaagpad |  | Rijswijk | Wijk 08 | 83393.898 | 450848.843 | 206 | In Bedrijf | 1448292 | Straatverlichting | Masten | 70 | 4 | 0 | 168 | 60 |  | LM ST 8,0 CO EU730 T60 ET Z V | STAAL | 9005 diepzwart | 2014 | 2014-05-01 | 2014-05-01 | 2021-05-01 | IRIDIUM SGS252 1XSON-T 70W EDD |  | Philips | 2014 | 2014-05-01 | LAMP PH MST SON-T PIA PLUS 70W E27 | 2020-06-01 | 20000 |  |  | 70 | Nacht: fotocel in / uit | 220 | VSA HFP122 TL5C / PLL Philips | GRIJS |  | 294679 | Goed (<1,5m)
Sniplaan | Vrijenban | Rijswijk | Wijk 09 | 84225.439 | 449189.001 | 201 | In Bedrijf | 1451582 | Straatverlichting | Masten | 28 | 4 | 0 | 0 | 0 |  | Lph 4,0m verzinkt con. D60 K4 |  | 9005 diepzwart | 1991 | 1991-03-01 |  |  | FGS 103 1x PLL 24W EVSA D60 |  |  | 1991 | 1991-03-01 | PLL outdoor 24W kleur 830 | 2020-06-01 | 20000 |  |  | 28 | Nacht: fotocel in / uit | 830 | VSA HFP122 TL5C / PLL Philips |  |  | 287510 | Goed (<1,5m)
Sniplaan | Vrijenban | Rijswijk | Wijk 09 | 84242.117 | 449188.856 | 202 | In Bedrijf | 1451583 | Straatverlichting | Masten | 28 | 4 | 0 | 0 | 0 |  | Lph 4,0m verzinkt con. D60 K4 |  | 9005 diepzwart | 1991 | 1991-03-01 |  |  | FGS 103 1x PLL 24W EVSA D60 |  |  | 1991 | 1991-03-01 | PLL outdoor 24W kleur 830 | 2020-06-01 | 20000 |  |  | 28 | Nacht: fotocel in / uit | 830 | VSA HFP122 TL5C / PLL Philips |  |  | 287766 | Goed (<1,5m)
Karel Doormanlaan | Te Werve | Rijswijk | Wijk 03 | 82243.558 | 450852.331 | 206 | In Bedrijf | 1448725 | Straatverlichting | Masten | 24 | 4 | 0 | 0 | 0 |  | Lph 4,0m verzinkt con. D60 K4 |  | 9005 diepzwart | 1995 | 1995-10-01 | 2014-05-01 | 2021-05-01 | 2000 1XPLL 24W R9005 EVSA |  |  | 2014 | 2014-05-01 | LAMP PH PLL 24W 830 2G11 4P | 2020-06-01 | 20000 |  |  | 24 | Nacht: fotocel in / uit | 830 | VSA HFP122 TL5C / PLL Philips |  |  | 294966 | Goed (<1,5m)
Laan Te Blotinghe | Welgelegen | Rijswijk | Wijk 02 | 82608.788 | 452441.708 | 206 | In Bedrijf | 1448955 | Straatverlichting | Masten | 0 | 8 | 0 | 0 | 0 |  | Lph 8,0m staal cil.con. UE 730mm D60 |  | 9005 diepzwart | 2011 | 2011-01-01 | 2014-05-01 | 2021-05-01 | SGS 203 070 TG 1x SON-T 70W D60 |  |  | 2000 | 1967-05-01 | LAMP PH PLL 36W 830 2G11 4P | 2020-06-01 | 20000 |  |  | 0 | Nacht: fotocel in / uit | 0 | VSA HF PLL HFP 136 PLL |  |  | 76001 | Goed (<1,5m)
Laan van Hoornwijck | Hoornwijck | Rijswijk | Wijk 09 | 83641.039 | 451777.944 | 206 | In Bedrijf | 1448984 | Straatverlichting | Masten | 32 | 4 | 0 | 0 | 0 |  | Lph 4,0m verzinkt con. D60 K4 |  | 9005 diepzwart | 2000 | 2000-01-01 |  |  | Type 2000 incl.RMRL 1x PLL 24W 830 EVSA RAL9005 |  |  | 2000 | 1920-01-01 | PLL 24W kleur 830 EVSA | 2020-06-01 | 20000 |  |  | 32 | Nacht: fotocel in / uit | 0 | VSA *PLL24W HF-P 122 TL5C/PLL | 9005 DIEPZWART |  | 290902 | Goed (<1,5m)
Lange Dreef | Strijp | Rijswijk | Wijk 05 | 80249.865 | 450135.936 | 206 | In Bedrijf | 1449153 | Straatverlichting | Masten | 28 | 4 | 0 | 0 | 0 |  | Lph 4,0m verzinkt con. D60 K4 |  | 9005 diepzwart | 1997 | 1997-08-01 |  |  | Saturnus 3s 1x PLT 26W VSA D60 RAL9005/9007 |  |  | 1997 | 1997-08-01 | PLT 26W 4P kleur 830 | 2020-06-01 | 12000 |  |  | 28 | Nacht: fotocel in / uit | 830 | VSA type HFP 126 PL-T/C | 9005 DIEPZWART |  | 288624 | Goed (<1,5m)
Sniplaan | Vrijenban | Rijswijk | Wijk 09 | 84263.336 | 449203.536 | 203 | In Bedrijf | 1451584 | Straatverlichting | Masten | 28 | 4 | 0 | 0 | 0 |  | Lph 4,0m verzinkt con. D60 K4 |  | 9005 diepzwart | 1991 | 1991-03-01 |  |  | FGS 103 1x PLL 24W EVSA D60 |  |  | 2000 | 1989-04-01 | PLL outdoor 24W kleur 830 | 2020-06-01 | 20000 |  |  | 28 | Nacht: fotocel in / uit | 830 | VSA HFP122 TL5C / PLL Philips |  |  | 292747 | Goed (<1,5m)
Mgr Bekkerslaan | Stervoorde | Rijswijk | Wijk 06 | 80980.185 | 449129.38 | 206 | In Bedrijf | 1449613 | Straatverlichting | Masten | 0 | 4 | 0 | 0 | 0 |  | PMF K4 PT |  | 9005 diepzwart | 2011 | 2011-09-01 | 2014-05-01 | 2021-05-01 | Industria 2400 Padvinder 18W |  |  | 2011 | 2011-09-01 | PLL 18W | 2020-06-01 | 20000 |  |  | 0 | Nacht: fotocel in / uit | 0 |  |  |  | 288625 | Goed (<1,5m)
Mr. Beerninkplantsoen | Hoekpolder | Rijswijk | Wijk 06 | 81475.723 | 448960.804 | 206 | In Bedrijf | 1449867 | Straatverlichting | Masten | 28 | 4 | 0 | 0 | 0 |  | Lph 4,0m verzinkt con. D60 K4 |  | 9005 diepzwart | 1986 | 1986-05-01 |  |  | Type 2000 DN 1x PLL 24W D60 inductief |  |  | 2002 | 2002-09-11 | PLL outdoor 24W kleur 830 | 2020-06-01 | 20000 |  |  | 28 | Nacht: fotocel in / uit | 830 | HF-P 1 18-42 PL-T/C/L/TL5C EII 220-240V |  |  | 80906 | Goed (<1,5m)
Omloop |  | Rijswijk | Buurt 72 Wilhelminapark | 82197.599 | 448995.764 | 206 | In Bedrijf | 1449995 | Straatverlichting | Masten | 24 | 0 | 0 | 0 | 0 |  | PM ST 4,0 CO V TP 0953V |  | 9005 diepzwart | 2014 | 2014-11-15 |  |  | LIBRA 2566 1XPLL 24W R7016 EVSA |  | INDAL | 2014 | 2014-11-15 | LAMP PH PLL 24W 830 2G11 4P XTRA | 2020-06-01 | 20000 |  |  | 24 | Nacht: fotocel in / uit | 830 |  | 7016 ANTRACIETGRIJS |  | 287618 | Goed (<1,5m)
Petronella Voutestraat | Stervoorde | Rijswijk | Wijk 06 | 81487.407 | 449237.466 | 206 | In Bedrijf | 1450226 | Straatverlichting | Masten | 28 | 4 | 0 | 0 | 0 |  | Lph 4,0m verzinkt con. D60 K4 |  | 9005 diepzwart | 2000 | 2000-01-01 |  |  | Type 2000 1x PLL 18/24W EVSA D60 RAL9005 |  |  | 2000 | 2000-01-01 | PLL outdoor 24W kleur 830 | 2020-06-01 | 20000 |  |  | 28 | Nacht: fotocel in / uit | 830 | VSA HFP122 TL5C / PLL Philips | 9005 DIEPZWART |  | 288916 | Goed (<1,5m)
Pieter Postmapad | Muziekbuurt | Rijswijk | Wijk 07 | 82103.487 | 449606.817 | 206 | In Bedrijf | 1450238 | Straatverlichting | Masten | 28 | 4 | 0 | 0 | 0 |  | Lph 4,0m verzinkt con. D60 K4 |  | 9005 diepzwart | 2001 | 2001-11-01 |  |  | Type 2000 DN 1x PLL 24W D60 inductief |  |  | 2001 | 2001-11-01 | PLL outdoor 24W kleur 830 | 2020-06-01 | 20000 |  |  | 28 | Nacht: fotocel in / uit | 830 | VSA HFP122 TL5C / PLL Philips |  |  | 288896 | Goed (<1,5m)
Plutopad |  | Rijswijk | Buurt 61 Stervoorde | 81713.398 | 449417.831 | 206 | In Bedrijf | 1450319 | Straatverlichting | Masten | 28 | 4 | 0 | 0 | 0 |  | Lph 4,0m verzinkt con. D60 K4 |  | 9005 diepzwart | 2000 | 2000-01-01 | 2014-05-01 | 2021-05-01 | Type 2000 1x PLL 18/24W EVSA D60 RAL9005 |  |  | 2000 | 2000-01-01 | PLL outdoor 24W kleur 830 | 2020-06-01 | 20000 |  |  | 28 | Nacht: fotocel in / uit | 830 | VSA HFP122 TL5C / PLL Philips | 9005 DIEPZWART |  | 292869 | Goed (<1,5m)
Prinses Beatrixlaan |  | Rijswijk | Buurt 64 Sion | 82641.316 | 448255.78 | 206 | In Bedrijf | 1911682 | Straatverlichting | Masten | 19 | 0 | 0 | 0 | 0 |  | PM ST 4,0 CO V TP 0953V |  | 9005 diepzwart | 2014 | 2014-11-15 |  |  | ARESA-2 16L 19W WW 2176LM R7038 5068 DDY |  | Schreder | 2014 | 2014-11-15 | LED | 2014-11-15 | 100000 |  |  | 19 | Nacht: fotocel in / uit | 830 |  | 7038 AGAATGRIJS |  | 287588 | Goed (<1,5m)
Prinses Irenelaan | Ministerbuurt | Rijswijk | Wijk 05 | 80909.887 | 450278.617 | 206 | In Bedrijf | 1450727 | Straatverlichting | Masten | 35 | 4 | 0 | 0 | 0 |  | Lph 4,0m staal cil. D60 |  | 9005 diepzwart | 2001 | 2001-12-01 |  |  | Alura 1577 RAL7021 |  |  | 2001 | 2001-12-01 | LAMP CDM-T 35W 830 G12 | 2020-06-01 | 10000 |  |  | 35 | Nacht: fotocel in / uit | 830 | VSA CDM / MHN 35W Philips | 7021 ZWARTGRIJS |  | 294102 | Goed (<1,5m)
Prinses Margrietsingel | Ministerbuurt | Rijswijk | Wijk 05 | 81079.94 | 450042.16 | 206 | In Bedrijf | 1450759 | Straatverlichting | Masten | 24 | 0 | 0 | 0 | 0 |  | PM ST 4,0 CO V TP 0953V |  | 9005 diepzwart | 2014 | 2014-05-01 | 2014-05-01 | 2021-05-01 | 2000 1XPLL 24W R9005 EVSA |  |  | 2014 | 2014-05-01 | LAMP PH PLL 24W 830 2G11 4P | 2020-06-01 | 20000 |  |  | 24 | Nacht: fotocel in / uit | 830 | VSA type BTA 18 L31 Philips | 9005 DIEPZWART |  | 906130 | Goed (<1,5m)
Regenbooglaan | Kleurenbuurt | Rijswijk | Wijk 04 | 81308.284 | 451063.826 | 206 | In Bedrijf | 1450865 | Straatverlichting | Masten | 28 | 4 | 0 | 0 | 0 |  | Lph 4,0m verzinkt con. D60 K4 |  | 9005 diepzwart | 1992 | 1992-05-01 |  |  | Type 2000 DN 1x PLL 24W D60 inductief |  |  | 1992 | 1992-05-01 | PLL outdoor 24W kleur 830 | 2020-06-01 | 20000 |  |  | 28 | Nacht: fotocel in / uit | 830 | VSA HFP122 TL5C / PLL Philips |  |  | 76583 | Goed (<1,5m)
Rotterdamseweg | Broekpolder | Rijswijk | Wijk 09 | 83532.26 | 451774.86 | 206 | In Bedrijf | 1450984 | Straatverlichting | Masten | 32 | 4 | 0 | 0 | 0 |  | Lph 4,0m verzinkt con. D60 K4 |  | 9005 diepzwart | 2002 | 2002-04-01 |  |  | ARM 2000 COMFORT PLL 24W CDN R9005 |  |  | 2008 | 2018-06-19 | PLL 24W kleur 827 EVSA | 2020-06-01 | 20000 |  |  | 32 | Nacht: fotocel in / uit | 0 | VSA *PLL24W HF-P 122 TL5C/PLL | 9005 DIEPZWART |  | 288533 | Goed (<1,5m)
Schaapweg | Strijp | Rijswijk | Wijk 05 | 80221.636 | 450929.112 | 206 | In Bedrijf | 1451058 | Straatverlichting | Masten | 28 | 4 | 0 | 0 | 0 |  | Lph 4,0m verzinkt con. D60 K4 |  | 9005 diepzwart | 1998 | 1998-07-01 | 2014-05-01 | 2021-05-01 | Type 2000 DN 1x PLL 24W D60 inductief |  |  | 1998 | 1998-07-01 | PLL outdoor 24W kleur 830 | 2020-06-01 | 20000 |  |  | 28 | Nacht: fotocel in / uit | 830 | VSA HFP122 TL5C / PLL Philips |  |  | 294976 | Goed (<1,5m)
Serre | Strijp | Rijswijk | Wijk 05 | 80500.983 | 449768.089 | 206 | In Bedrijf | 1451246 | Straatverlichting | Masten | 28 | 4 | 0 | 0 | 0 |  | Lph 4,0m verzinkt con. D60 K4 |  | 9005 diepzwart | 1997 | 1997-04-01 |  |  | Saturnus 3s 1x PLT 26W VSA D60 RAL9005/9007 |  |  | 1997 | 1997-04-01 | PLT 26W 4P kleur 830 | 2020-06-01 | 12000 |  |  | 28 | Nacht: fotocel in / uit | 830 | VSA type HFP 126 PL-T/C | 9005 DIEPZWART |  | 294303 | Goed (<1,5m)
Siergaarde | Strijp | Rijswijk | Wijk 05 | 80547.989 | 449857.518 | 206 | In Bedrijf | 1451282 | Straatverlichting | Masten | 28 | 4 | 0 | 0 | 0 |  | Lph 4,0m verzinkt con. D60 K4 |  | 9005 diepzwart | 1996 | 1996-05-01 |  |  | Saturnus 3s 1x PLT 26W VSA D60 RAL9005/9007 |  |  | 1996 | 1996-04-01 | PLT 26W 4P kleur 830 | 2020-06-01 | 12000 |  |  | 28 | Nacht: fotocel in / uit | 830 | VSA type HFP 126 PL-T/C | 9005 DIEPZWART |  | 294784 | Goed (<1,5m)
Sir Winston Churchillln |  | Rijswijk | Buurt 22 Bomenbuurt | 83241.5 | 451949.079 | 206 | In Bedrijf | 1451442 | Straatverlichting | Masten | 70 | 9 | 0 | 0 | 0 |  | Lph 9,0m verzinkt cil.verj.UE 1250mm 20gr D60 |  | 9005 diepzwart | 2007 | 2007-11-26 |  |  | ARM SGS 253 OCFG 1X SON-T 70W. RAL 7035 |  |  | 2007 | 2007-11-26 | LAMP PH MST SON-T PIA PLUS 70W E27 | 2020-06-01 | 20000 |  |  | 70 | Nacht: fotocel in / uit | 220 | VSA SON(T) 70WE Philips |  |  | 289856 | Goed (<1,5m)
Steenvoordelaan |  | Rijswijk | Wijk 04 | 81199.142 | 451146.117 | 206 | In Bedrijf | 1451694 | Straatverlichting | Masten | 28 | 4 | 0 | 0 | 0 |  | Lph 4,0m verzinkt con. D60 K4 |  | 9005 diepzwart | 1999 | 1999-03-01 |  |  | Type 2000 1x PLL 18/24W EVSA D60 RAL9005 |  |  | 2008 | 2008-02-12 | LAMP MASTER PLL 24W KL.830 | 2020-06-01 | 20000 |  |  | 28 | Nacht: fotocel in / uit | 830 | VSA HFP122 TL5C / PLL Philips |  |  | 292687 | Goed (<1,5m)
Strijplaan | Strijp | Rijswijk | Wijk 05 | 80254.693 | 449874.013 | 206 | In Bedrijf | 1451786 | Straatverlichting | Masten | 28 | 4 | 0 | 0 | 0 |  | Lph 4,0m verzinkt con. D60 K4 |  | 9005 diepzwart | 1997 | 1997-07-01 |  |  | Saturnus 3s 1x PLT 26W VSA D60 RAL9005/9007 |  |  | 1997 | 1997-07-01 | PLT 26W 4P kleur 830 | 2020-06-01 | 12000 |  |  | 28 | Nacht: fotocel in / uit | 830 | VSA type HFP 126 PL-T/C | 9005 DIEPZWART |  | 289853 | Goed (<1,5m)
Treubstraat | Plaspoelpolder | Rijswijk | Wijk 08 | 82432.724 | 450955.762 | 206 | In Bedrijf | 1452109 | Straatverlichting | Masten | 24 | 0 | 0 | 0 | 0 |  | PM ST 4,0 CO V TP 0953V |  | 9005 diepzwart | 2014 | 2014-05-01 | 2014-05-01 | 2021-05-01 | 2000 1XPLL 24W R9005 EVSA |  |  | 2014 | 2014-05-01 | LAMP PH PLL 24W 830 2G11 4P | 2020-06-01 | 20000 |  |  | 24 | Nacht: fotocel in / uit | 830 |  |  |  | 287684 | Goed (<1,5m)
Van Vollenhovenlaan | Te Werve | Rijswijk | Wijk 03 | 82311.919 | 451162.775 | 206 | In Bedrijf | 1452383 | Straatverlichting | Masten | 28 | 4 | 0 | 0 | 0 |  | Lph 4,0m verzinkt con. D60 K4 |  | 9005 diepzwart | 2014 | 2014-05-01 |  |  | Type 2000 DN 1x PLL 24W D60 inductief |  |  | 1993 | 1993-10-01 | PLL outdoor 24W kleur 830 | 2020-06-01 | 20000 |  |  | 28 | Nacht: fotocel in / uit | 830 | VSA HFP122 TL5C / PLL Philips |  |  | 919943 | Goed (<1,5m)
Pauwhof | Vrijenban | Rijswijk | Wijk 09 | 83788.86 | 448898.5 | 13 | In Bedrijf | 1450181 | Straatverlichting | Masten | 28 | 4 | 0 | 0 | 0 |  | Lph 4,0m verzinkt con. D60 K4 |  | 9005 diepzwart | 1920 | 1920-01-01 |  |  | Type 2000 DN 1x PLL 24W D60 inductief |  |  | 2000 | 1920-01-01 | PLL outdoor 24W kleur 830 | 2020-06-01 | 20000 |  |  | 28 | Nacht: fotocel in / uit | 830 | VSA HFP122 TL5C / PLL Philips |  |  | 286898 | Goed (<1,5m)
Weidedreef | Hoekpolder | Rijswijk | Wijk 06 | 81775.3 | 449234.769 | 206 | In Bedrijf | 1452849 | Straatverlichting | Masten | 28 | 4 | 0 | 0 | 0 |  | Lph 4,0m verzinkt con. D60 K4 |  | 9005 diepzwart | 1999 | 1999-01-01 |  |  | Type 2000 1x PLL 18/24W EVSA D60 RAL9005 |  |  | 1999 | 1999-01-01 | PLL outdoor 24W kleur 830 | 2020-06-01 | 20000 |  |  | 28 | Nacht: fotocel in / uit | 830 | VSA HFP122 TL5C / PLL Philips | 9005 DIEPZWART |  | 288488 | Goed (<1,5m)
Sniplaan | Vrijenban | Rijswijk | Wijk 09 | 84284.976 | 449218.481 | 204 | In Bedrijf | 1451585 | Straatverlichting | Masten | 28 | 4 | 0 | 0 | 0 |  | Lph 4,0m verzinkt con. D60 K4 |  | 9005 diepzwart | 1991 | 1991-03-01 |  |  | FGS 103 1x PLL 24W EVSA D60 |  |  | 1991 | 1991-03-01 | PLL outdoor 24W kleur 830 | 2020-06-01 | 20000 |  |  | 28 | Nacht: fotocel in / uit | 830 | VSA HFP122 TL5C / PLL Philips |  |  | 80313 | Goed (<1,5m)
Arnoldsonstraat | Stervoorde | Rijswijk | Wijk 06 | 81192.591 | 449850.693 | 207 | In Bedrijf | 1445456 | Straatverlichting | Masten | 28 | 4 | 0 | 0 | 0 |  | Lph 4,0m verzinkt con. D60 K4 |  | 9005 diepzwart | 2001 | 2001-03-01 | 2014-05-01 | 2021-05-01 | Type 2000 DN 1x PLL 24W D60 inductief |  |  | 2001 | 2001-03-01 | PLL outdoor 24W kleur 830 | 2020-06-01 | 20000 |  |  | 28 | Nacht: fotocel in / uit | 830 | VSA HFP122 TL5C / PLL Philips |  |  | 737608 | Goed (<1,5m)
Pauwhof | Vrijenban | Rijswijk | Wijk 09 | 83808.117 | 448912.008 | 14 | In Bedrijf | 1450182 | Straatverlichting | Masten | 28 | 4 | 0 | 0 | 0 |  | Lph 4,0m verzinkt con. D60 K4 |  | 9005 diepzwart | 1920 | 1920-01-01 |  |  | Type 2000 DN 1x PLL 24W D60 inductief |  |  | 2000 | 1920-01-01 | PLL outdoor 24W kleur 830 | 2020-06-01 | 20000 |  |  | 28 | Nacht: fotocel in / uit | 830 | VSA HFP122 TL5C / PLL Philips |  |  | 291396 | Goed (<1,5m)
Burgemeester Elsenlaan |  | Rijswijk | Buurt 24 Rembrandtkwartier | 82476.472 | 451747.605 | 207 | In Bedrijf | 1445820 | Straatverlichting | Masten | 28 | 4 | 0 | 0 | 0 |  | Lph 4,0m verzinkt con. D60 K4 |  | 9005 diepzwart | 1992 | 1992-06-01 |  |  | Type 2000 DN 1x PLL 24W D60 inductief |  |  | 1998 | 1998-10-01 | PLL outdoor 24W kleur 830 | 2020-06-01 | 20000 |  |  | 28 | Nacht: fotocel in / uit | 830 | VSA HFP122 TL5C / PLL Philips |  |  | 289920 | Goed (<1,5m)
Cederlaan | Bomenbuurt | Rijswijk | Wijk 02 | 83195.659 | 451893.66 | 207 | In Bedrijf | 1446027 | Straatverlichting | Masten | 28 | 4 | 0 | 0 | 0 |  | Lph 4,0m verzinkt con. D60 K4 |  | 9005 diepzwart | 2004 | 2004-09-02 | 2014-05-01 | 2021-05-01 | Type 2000 incl.RMRL 1x PLL 24W 830 EVSA RAL9005 |  |  | 2004 | 2004-09-01 | PLL outdoor 24W kleur 830 | 2020-06-01 | 20000 |  |  | 28 | Nacht: fotocel in / uit | 830 | VSA HFP122 TL5C / PLL Philips | 9005 DIEPZWART |  | 287573 | Goed (<1,5m)
De Dijk |  | Rijswijk | Buurt 52 Strijp | 80346.002 | 449955.321 | 207 | In Bedrijf | 1446206 | Straatverlichting | Masten | 28 | 4 | 0 | 0 | 0 |  | Lph 4,0m verzinkt con. D60 K4 |  | 9005 diepzwart | 1996 | 1996-08-01 |  |  | Saturnus 3s 1x PLT 26W VSA D60 RAL9005/9007 |  |  | 1996 | 1996-08-01 | PLT 26W 4P kleur 830 | 2020-06-01 | 12000 |  |  | 28 | Nacht: fotocel in / uit | 830 | VSA type HFP 126 PL-T/C | 9005 DIEPZWART |  | 78908 | Goed (<1,5m)
de Mare | Overvoorde | Rijswijk | Wijk 05 | 80896.808 | 450947.654 | 207 | In Bedrijf | 1446224 | Straatverlichting | Masten | 44 | 4 | 0 | 0 | 0 |  | Lph 4,0m staal con. D60mm |  | 9005 diepzwart | 2000 | 2000-12-01 | 2014-05-01 | 2021-05-01 | Type 2100 Luxor 1x PLL 24W EVSA D60 |  |  | 2000 | 2000-12-01 | PLL 36W kleur 830 | 2020-06-01 | 20000 |  |  | 44 | Nacht: fotocel in / uit | 830 | VSA PLL / TL 36-40W INDUCTIEF Philips |  |  | 288842 | Goed (<1,5m)
Pauwhof | Vrijenban | Rijswijk | Wijk 09 | 83688.93 | 448999.79 | 999-1 | In Bedrijf | 1450190 | Straatverlichting | Masten | 28 | 4 | 0 | 0 | 0 |  | Lph 4,0m verzinkt con. D60 K4 |  | 9005 diepzwart | 1920 | 1920-01-01 |  |  | Type 2000 DN 1x PLL 24W D60 inductief |  |  | 2000 | 1920-01-01 | PLL outdoor 24W kleur 830 | 2020-06-01 | 20000 |  |  | 28 | Nacht: fotocel in / uit | 830 | VSA HFP122 TL5C / PLL Philips |  |  |  | Geen match
Pr Constantijn Promenade | Artiestenbuurt | Rijswijk | Wijk 04 | 81482.472 | 450277.767 | 2 | In Bedrijf | 1450393 | Straatverlichting | Masten | 76 | 3.5 | 0 | 0 | 0 |  | Mast tbv lichtzuil (algemeen) |  | 9005 diepzwart | 1920 | 1920-01-01 |  |  | Lichtzuil 6805900 hh 2x TLD 30W rvs 2k. |  |  | 2000 | 2000-07-01 | Led TL 14w 3000k 900lm 2-stuks | 2020-03-01 | 100000 |  |  | 0 | Nacht: fotocel in / uit | 0 |  |  |  | 78079 | Goed (<1,5m)
Dr H.J. van Mooklaan | Stervoorde | Rijswijk | Wijk 06 | 81169.603 | 449648.623 | 207 | In Bedrijf | 1446598 | Straatverlichting | Masten | 28 | 4 | 0 | 0 | 0 |  | Lph 4,0m verzinkt con. D60 K4 |  | 9005 diepzwart | 1987 | 1987-05-01 |  |  | Type 2000 DN 1x PLL 24W D60 inductief |  |  | 2002 | 2002-09-11 | PLL outdoor 24W kleur 830 | 2020-06-01 | 20000 |  |  | 28 | Nacht: fotocel in / uit | 830 | VSA HFP122 TL5C / PLL Philips |  |  | 79940 | Goed (<1,5m)
Dr Poelslaan | Ministerbuurt | Rijswijk | Wijk 05 | 81103.951 | 450101.406 | 207 | In Bedrijf | 1446660 | Straatverlichting | Masten | 24 | 0 | 0 | 0 | 0 |  | PM ST 4,0 CO V TP 0953V |  | 9005 diepzwart | 2014 | 2014-05-01 | 2014-05-01 | 2021-05-01 | 2000 1XPLL 24W R9005 EVSA |  |  | 2014 | 2014-05-01 | LAMP PH PLL 24W 830 2G11 4P | 2020-06-01 | 20000 |  |  | 24 | Nacht: fotocel in / uit | 830 | VSA HFP122 TL5C / PLL Philips |  |  | 287017 | Goed (<1,5m)
Endezant | Strijp | Rijswijk | Wijk 05 | 80377.7 | 450217.437 | 207 | In Bedrijf | 1446852 | Straatverlichting | Masten | 28 | 4 | 0 | 0 | 0 |  | Lph 4,0m verzinkt K4 RAL9005 |  | 9005 diepzwart | 2007 | 2007-02-06 |  |  | Type 2060 1x PLL 24W EVSA D60 RAL9005 |  |  | 2007 | 2007-02-06 | PLL outdoor 24W kleur 830 | 2020-06-01 | 20000 |  |  | 28 | Nacht: fotocel in / uit | 830 | VSA HFP122 TL5C / PLL Philips | 9005 DIEPZWART |  | 735896 | Goed (<1,5m)
Fresiadreef | Strijp | Rijswijk | Wijk 05 | 80014.074 | 450866.236 | 207 | In Bedrijf | 1447028 | Straatverlichting | Masten | 28 | 4 | 0 | 0 | 0 |  | Lph 4,0m verzinkt con. D60 K4 |  | 9005 diepzwart | 2000 | 2000-06-01 |  |  | Saturnus 3s 1x PLT 26W VSA D60 RAL9005/9007 |  |  | 1998 | 1998-02-01 | PLT 26W 4P kleur 830 | 2020-06-01 | 12000 |  |  | 28 | Nacht: fotocel in / uit | 830 | VSA type HFP 126 PL-T/C | 9005 DIEPZWART |  | 78452 | Goed (<1,5m)
Generaal Eisenhowerplein | Stationskwartier | Rijswijk | Wijk 03 | 81959.98 | 450461.53 | 207 | In Bedrijf | 1446784 | Straatverlichting | Masten | 33 | 3.9 | 0 | 0 | 0 |  | Lph 3,9m lichtzuil UE CDMR RAL9006 Schreder |  | 9006 WIT-ALUMINIUM | 2020 | 2020-01-01 |  |  | FGS 104 HF 1x PLL 36W D60 |  |  | 2009 | 2009-03-17 | PLL 24W kleur 830 | 2020-06-01 | 20000 |  |  | 33 | Nacht: fotocel in / uit | 0 | VSA CDM / MHN 35W Philips |  |  | 287587 | Goed (<1,5m)
Generaal Spoorlaan |  | Rijswijk | Buurt 33 Stationskwartier | 81691.249 | 450833.974 | 207 | In Bedrijf | 1447166 | Straatverlichting | Masten | 32 | 4 | 0 | 0 | 0 |  | Lph 4,0m verzinkt con. D60 K4 |  | 9005 diepzwart | 1997 | 1997-04-01 |  |  | Type 2000 1x PLL 18/24W EVSA D60 RAL9005 |  |  | 1997 | 1997-07-01 | PLL 24W kleur 827 EVSA | 2020-06-01 | 20000 |  |  | 32 | Nacht: fotocel in / uit | 0 | VSA *PLL24W HF-P 122 TL5C/PLL | 9005 DIEPZWART |  | 294984 | Goed (<1,5m)
Pr Constantijn Promenade | Artiestenbuurt | Rijswijk | Wijk 04 | 81474.522 | 450291.185 | 3 | In Bedrijf | 1450394 | Straatverlichting | Masten | 76 | 3.5 | 0 | 0 | 0 |  | Mast tbv lichtzuil (algemeen) |  | 9005 diepzwart | 1920 | 1920-01-01 |  |  | Lichtzuil 6805900 hh 2x TLD 30W rvs 2k. |  |  | 2000 | 2000-07-01 | Led TL 14w 3000k 900lm 2-stuks | 2020-03-01 | 100000 |  |  | 0 | Nacht: fotocel in / uit | 0 |  |  |  | 290242 | Goed (<1,5m)
Hoogkamerlaan |  | Rijswijk | Wijk 04 | 81815.294 | 450548.009 | 207 | In Bedrijf | 1447856 | Straatverlichting | Masten | 33 | 4 | 0 | 0 | 0 |  | Lph 4,0m verzinkt con. D60 K4 |  | 9005 diepzwart | 2004 | 2004-02-12 |  |  | Type 2000 DN 1x PLL 18/24W D60 inductief |  |  | 2004 | 2004-02-12 | PLL 24W kleur 830 | 2020-06-01 | 20000 |  |  | 33 | Nacht: fotocel in / uit | 0 | VSA HFP122 TL5C / PLL Philips |  |  | 287610 | Goed (<1,5m)
Huis te Landelaan |  | Rijswijk | Wijk 03 | 81747.765 | 451139.654 | 207 | In Bedrijf | 1447978 | Straatverlichting | Masten | 24 | 0 | 0 | 0 | 0 |  | PM ST 4,0 CO V TP 0953V |  | 9005 diepzwart | 2014 | 2014-05-01 | 2014-05-01 | 2021-05-01 | 2000 1XPLL 24W R9005 EVSA |  |  | 2014 | 2014-05-01 | LAMP PH PLL 24W 830 2G11 4P | 2020-06-01 | 20000 |  |  | 24 | Nacht: fotocel in / uit | 830 | VSA HFP122 TL5C / PLL Philips |  |  | 735897 | Goed (<1,5m)
Pr Constantijn Promenade | Artiestenbuurt | Rijswijk | Wijk 04 | 81466.457 | 450305.004 | 4 | In Bedrijf | 1450395 | Straatverlichting | Masten | 76 | 3.5 | 0 | 0 | 0 |  | Mast tbv lichtzuil (algemeen) |  | 9005 diepzwart | 1920 | 1920-01-01 |  |  | Lichtzuil 6805900 hh 2x TLD 30W rvs 2k. |  |  | 2000 | 2000-07-01 | Led TL 14w 3000k 900lm 2-stuks | 2020-03-01 | 100000 |  |  | 0 | Nacht: fotocel in / uit | 0 |  |  |  | 79525 | Goed (<1,5m)
Jaagpad |  | Rijswijk | Wijk 08 | 83409.611 | 450865.179 | 207 | In Bedrijf | 1448293 | Straatverlichting | Masten | 24 | 4 | 0 | 168 | 60 |  | LM ST 8,0 CO EU730 T60 ET Z V | STAAL | 9005 diepzwart | 2014 | 2014-05-01 | 2014-05-01 | 2021-05-01 | IRIDIUM SGS252 1XSON-T 70W EDD |  | Philips | 2014 | 2014-05-01 | PLL outdoor 24W kleur 830 | 2020-06-01 | 20000 |  |  | 24 | Nacht: fotocel in / uit | 830 | HF-P 1 18-42 PL-T/C/L/TL5C EII 220-240V | GRIJS |  | 294937 | Goed (<1,5m)
Jan Tooroplaan | Rembrandtkwartier | Rijswijk | Wijk 02 | 82547.4847 | 451910.4061 | 207 | In Bedrijf | 1448447 | Straatverlichting | Masten | 33 | 4 | 0 | 0 | 0 |  | Lph 4,0m verzinkt con. D60 K4 |  | 9005 diepzwart | 1996 | 1996-06-01 |  |  | Type 2000 1x PLL 18/24W EVSA D60 RAL9005 |  |  | 1996 | 1996-06-01 | PLL 24W kleur 830 | 2020-06-01 | 20000 |  |  | 33 | Nacht: fotocel in / uit | 0 | VSA *PLL24W HF-P 122 TL5C/PLL | 9005 DIEPZWART |  | 294439 | Goed (<1,5m)
Sniplaan | Vrijenban | Rijswijk | Wijk 09 | 84304.231 | 449229.587 | 205 | In Bedrijf | 1451586 | Straatverlichting | Masten | 28 | 4 | 0 | 0 | 0 |  | Lph 4,0m verzinkt con. D60 K4 |  | 9005 diepzwart | 1991 | 1991-03-01 |  |  | FGS 103 1x PLL 24W EVSA D60 |  |  | 1991 | 1991-03-01 | PLL outdoor 24W kleur 830 | 2020-06-01 | 20000 |  |  | 28 | Nacht: fotocel in / uit | 830 | VSA HFP122 TL5C / PLL Philips |  |  | 287747 | Goed (<1,5m)
Karel Doormanlaan | Te Werve | Rijswijk | Wijk 03 | 82258.487 | 450868.738 | 207 | In Bedrijf | 1448726 | Straatverlichting | Masten | 24 | 4 | 0 | 0 | 0 |  | Lph 4,0m verzinkt con. D60 K4 |  | 9005 diepzwart | 1992 | 1992-11-01 | 2014-05-01 | 2021-05-01 | 2000 1XPLL 24W R9005 EVSA |  |  | 2014 | 2014-05-01 | LAMP PH PLL 24W 830 2G11 4P | 2020-06-01 | 20000 |  |  | 24 | Nacht: fotocel in / uit | 830 | VSA HFP122 TL5C / PLL Philips |  |  | 75452 | Goed (<1,5m)
Pr Constantijn Promenade | Artiestenbuurt | Rijswijk | Wijk 04 | 81458.525 | 450318.619 | 5 | In Bedrijf | 1450396 | Straatverlichting | Masten | 76 | 3.5 | 0 | 0 | 0 |  | Mast tbv lichtzuil (algemeen) |  | 9005 diepzwart | 1920 | 1920-01-01 |  |  | Lichtzuil 6805900 hh 2x TLD 30W rvs 2k. |  |  | 2000 | 2000-07-01 | Led TL 14w 3000k 900lm 2-stuks | 2020-03-01 | 100000 |  |  | 0 | Nacht: fotocel in / uit | 0 |  |  |  | 288650 | Goed (<1,5m)
Lange Dreef | Strijp | Rijswijk | Wijk 05 | 80240.725 | 450159.676 | 207 | In Bedrijf | 1449154 | Straatverlichting | Masten | 28 | 4 | 0 | 0 | 0 |  | Lph 4,0m verzinkt con. D60 K4 |  | 9005 diepzwart | 1997 | 1997-09-01 |  |  | Saturnus 3s 1x PLT 26W VSA D60 RAL9005/9007 |  |  | 1997 | 1997-09-01 | LAMP MASTER PLT 32W 4P KL.830 | 2020-06-01 | 12000 |  |  | 28 | Nacht: fotocel in / uit | 830 | VSA PLL 22-42W HFP 1 2242 PL-T/C/L/TL5 | 9005 DIEPZWART | 5608811800 | 291714 | Goed (<1,5m)
Mgr Bekkerslaan | Stervoorde | Rijswijk | Wijk 06 | 80966.343 | 449156.09 | 207 | In Bedrijf | 1449614 | Straatverlichting | Masten | 0 | 4 | 0 | 0 | 0 |  | PMF K4 PT |  | 9005 diepzwart | 2011 | 2011-09-01 | 2014-05-01 | 2021-05-01 | Industria 2400 Padvinder 18W |  |  | 2011 | 2011-09-01 | PLL 18W | 2020-06-01 | 20000 |  |  | 0 | Nacht: fotocel in / uit | 0 |  |  |  | 291714 | Goed (<1,5m)
Mr. Beerninkplantsoen | Hoekpolder | Rijswijk | Wijk 06 | 81411.643 | 448976.665 | 207 | In Bedrijf | 1449868 | Straatverlichting | Masten | 28 | 4 | 0 | 0 | 0 |  | Lph 4,0m verzinkt con. D60 K4 |  | 9005 diepzwart | 1986 | 1986-05-01 |  |  | Type 2000 DN 1x PLL 24W D60 inductief |  |  | 2000 | 2000-03-01 | PLL outdoor 24W kleur 830 | 2020-06-01 | 20000 |  |  | 28 | Nacht: fotocel in / uit | 830 | VSA HFP122 TL5C / PLL Philips |  |  | 289607 | Goed (<1,5m)
Petronella Voutestraat | Stervoorde | Rijswijk | Wijk 06 | 81514.535 | 449251.568 | 207 | In Bedrijf | 1450227 | Straatverlichting | Masten | 24 | 4 | 0 | 0 | 0 |  | Lph 4,0m verzinkt con. D60 K4 |  | 9005 diepzwart | 2000 | 2000-01-01 |  |  | Type 2000 1x PLL 18/24W EVSA D60 RAL9005 |  |  | 2000 | 2000-01-01 | LAMP PH PLL 24W 840 2G11 4P | 2020-06-01 | 20000 |  |  | 24 | Nacht: fotocel in / uit | 840 | HF-P 1 18-42 PL-T/C/L/TL5C EII 220-240V | 9005 DIEPZWART |  | 78147 | Goed (<1,5m)
Pieter Postmapad | Muziekbuurt | Rijswijk | Wijk 07 | 82118.629 | 449586.246 | 207 | In Bedrijf | 1450239 | Straatverlichting | Masten | 28 | 4 | 0 | 0 | 0 |  | Lph 4,0m verzinkt con. D60 K4 |  | 9005 diepzwart | 2001 | 2001-11-01 |  |  | Type 2000 DN 1x PLL 24W D60 inductief |  |  | 2001 | 2001-11-01 | PLL outdoor 24W kleur 830 | 2020-06-01 | 20000 |  |  | 28 | Nacht: fotocel in / uit | 830 | VSA HFP122 TL5C / PLL Philips |  |  | 77836 | Goed (<1,5m)
Plutopad |  | Rijswijk | Buurt 61 Stervoorde | 81727.183 | 449433.035 | 207 | In Bedrijf | 1450320 | Straatverlichting | Masten | 28 | 4 | 0 | 0 | 0 |  | Lph 4,0m verzinkt con. D60 K4 |  | 9005 diepzwart | 2000 | 2000-01-01 | 2014-05-01 | 2021-05-01 | Type 2000 1x PLL 18/24W EVSA D60 RAL9005 |  |  | 2000 | 2000-01-01 | PLL outdoor 24W kleur 830 | 2020-06-01 | 20000 |  |  | 28 | Nacht: fotocel in / uit | 830 | VSA HFP122 TL5C / PLL Philips | 9005 DIEPZWART |  | 294985 | Goed (<1,5m)
Prinses Beatrixlaan |  | Rijswijk | Buurt 64 Sion | 82623.778 | 448286.967 | 207 | In Bedrijf | 1911683 | Straatverlichting | Masten | 19 | 0 | 0 | 0 | 0 |  | PM ST 4,0 CO V TP 0953V |  | 9005 diepzwart | 2014 | 2014-11-15 |  |  | ARESA-2 16L 19W WW 2176LM R7038 5068 DDY |  | Schreder | 2014 | 2014-11-15 | LED | 2014-11-15 | 100000 |  |  | 19 | Nacht: fotocel in / uit | 830 |  | 7038 AGAATGRIJS |  | 293891 | Goed (<1,5m)
Prinses Irenelaan | Ministerbuurt | Rijswijk | Wijk 05 | 80897.451 | 450273.527 | 207 | In Bedrijf | 1450728 | Straatverlichting | Masten | 46 | 4 | 0 | 0 | 0 |  | Lph 4,0m staal cil. D60 |  | 9005 diepzwart | 2001 | 2001-12-01 |  |  | Alura 1577 RAL7021 |  |  | 2001 | 2001-12-01 | CDM-T 35W kleur 830 | 2020-06-01 | 10000 |  |  | 46 | Nacht: fotocel in / uit | 0 | VSA CDM / MHN 35W Philips | 7021 ZWARTGRIJS |  | 294427 | Goed (<1,5m)
Prinses Margrietsingel | Ministerbuurt | Rijswijk | Wijk 05 | 81070.231 | 450061.935 | 207 | In Bedrijf | 1450760 | Straatverlichting | Masten | 24 | 0 | 0 | 0 | 0 |  | PM ST 4,0 CO V TP 0953V |  | 9005 diepzwart | 2014 | 2014-05-01 | 2014-05-01 | 2021-05-01 | 2000 1XPLL 24W R9005 EVSA |  |  | 2014 | 2014-05-01 | LAMP PH PLL 24W 830 2G11 4P | 2020-06-01 | 20000 |  |  | 24 | Nacht: fotocel in / uit | 830 | VSA HFP122 TL5C / PLL Philips |  |  | 294412 | Goed (<1,5m)
Regenbooglaan | Kleurenbuurt | Rijswijk | Wijk 04 | 81347.16 | 451060.64 | 207 | In Bedrijf | 1450867 | Straatverlichting | Masten | 24 | 4.5 | 0 | 0 | 0 |  | Lph 4,5m verzinkt con.paaltop D60 |  | 9005 diepzwart | 2014 | 2014-01-01 |  |  | Type 2000 SDN SOX-E 18W Industria |  |  | 2000 | 1963-05-01 | PLL outdoor 24W kleur 830 | 2020-06-01 | 20000 |  |  | 24 | Nacht: fotocel in / uit | 830 |  |  |  | 293600 | Goed (<1,5m)
Rotterdamseweg | Broekpolder | Rijswijk | Wijk 09 | 83537.73 | 451761.36 | 207 | In Bedrijf | 1450985 | Straatverlichting | Masten | 32 | 4 | 0 | 0 | 0 |  | Lph 4,0m verzinkt con. D60 K4 |  | 9005 diepzwart | 2002 | 2002-04-01 |  |  | Type 2000 1x PLL 18/24W EVSA D60 RAL9005 |  |  | 2002 | 2002-04-01 | PLL 24W kleur 827 EVSA | 2020-06-01 | 20000 |  |  | 32 | Nacht: fotocel in / uit | 0 | VSA *PLL24W HF-P 122 TL5C/PLL | 9005 DIEPZWART |  | 734222 | Goed (<1,5m)
Schaapweg | Strijp | Rijswijk | Wijk 05 | 80239.886 | 450914.685 | 207 | In Bedrijf | 1451059 | Straatverlichting | Masten | 28 | 4 | 0 | 0 | 0 |  | Lph 4,0m verzinkt con. D60 K4 |  | 9005 diepzwart | 1998 | 1998-07-01 | 2014-05-01 | 2021-05-01 | Type 2000 DN 1x PLL 24W D60 inductief |  |  | 1998 | 1998-07-01 | PLL outdoor 24W kleur 830 | 2020-06-01 | 20000 |  |  | 28 | Nacht: fotocel in / uit | 830 | VSA HFP122 TL5C / PLL Philips |  |  | 288105 | Goed (<1,5m)
Serre | Strijp | Rijswijk | Wijk 05 | 80514.726 | 449732.768 | 207 | In Bedrijf | 1451247 | Straatverlichting | Masten | 28 | 4 | 0 | 0 | 0 |  | Lph 4,0m verzinkt con. D60 K4 |  | 9005 diepzwart | 1996 | 1996-10-01 |  |  | Saturnus 3s 1x PLT 26W VSA D60 RAL9005/9007 |  |  | 1996 | 1996-10-01 | LAMP MASTER PLT 26W 4P KL.830 | 2020-06-01 | 12000 |  |  | 28 | Nacht: fotocel in / uit | 830 | VSA type HFP 126 PL-T/C | 9005 DIEPZWART |  | 79027 | Goed (<1,5m)
Siergaarde | Strijp | Rijswijk | Wijk 05 | 80540.811 | 449875.895 | 207 | In Bedrijf | 1451283 | Straatverlichting | Masten | 28 | 4 | 0 | 0 | 0 |  | Lph 4,0m verzinkt con. D60 K4 |  | 9005 diepzwart | 1996 | 1996-05-01 |  |  | Saturnus 3s 1x PLT 26W VSA D60 RAL9005/9007 |  |  | 1996 | 1996-04-01 | PLT 26W 4P kleur 830 | 2020-06-01 | 12000 |  |  | 28 | Nacht: fotocel in / uit | 830 | VSA type HFP 126 PL-T/C | 9005 DIEPZWART |  | 294987 | Goed (<1,5m)
Sir Winston Churchillln |  | Rijswijk | Buurt 22 Bomenbuurt | 83254.228 | 451978.801 | 207 | In Bedrijf | 1451443 | Straatverlichting | Masten | 70 | 9 | 0 | 0 | 0 |  | Lph 9,0m verzinkt cil.verj.UE 1250mm 20gr D60 |  | 9005 diepzwart | 2007 | 2007-11-26 |  |  | ARM SGS 253 OCFG 1X SON-T 70W. RAL 7035 |  |  | 2007 | 2007-11-26 | LAMP GE SON-T 70W E27 SPH LUCALOX XO | 2020-06-01 | 20000 |  |  | 70 | Nacht: fotocel in / uit | 220 | VSA SON(T) 70WE Philips |  |  | 294895 | Goed (<1,5m)
Steenvoordelaan |  | Rijswijk | Wijk 04 | 81189.736 | 451162.394 | 207 | In Bedrijf | 1451695 | Straatverlichting | Masten | 28 | 4 | 0 | 0 | 0 |  | Lph 4,0m verzinkt con. D60 K4 |  | 9005 diepzwart | 1999 | 1999-03-01 |  |  | Type 2000 DN 1x PLL 24W D60 inductief |  |  | 1999 | 1999-03-01 | PLL outdoor 24W kleur 830 | 2020-06-01 | 20000 |  |  | 28 | Nacht: fotocel in / uit | 830 | VSA HFP122 TL5C / PLL Philips |  |  | 289921 | Goed (<1,5m)
Strijplaan | Strijp | Rijswijk | Wijk 05 | 80235.246 | 449866.637 | 207 | In Bedrijf | 1451787 | Straatverlichting | Masten | 28 | 4 | 0 | 0 | 0 |  | Lph 4,0m verzinkt con. D60 K4 |  | 9005 diepzwart | 1997 | 1997-07-01 |  |  | Saturnus 3s 1x PLT 26W VSA D60 RAL9005/9007 |  |  | 1997 | 1997-07-01 | LAMP MASTER PLT 32W 4P KL.830 | 2020-06-01 | 12000 |  |  | 28 | Nacht: fotocel in / uit | 830 | VSA type HFP 126 PL-T/C | 9005 DIEPZWART |  | 294946 | Goed (<1,5m)
Van Vollenhovenlaan | Te Werve | Rijswijk | Wijk 03 | 82317.019 | 451186.073 | 207 | In Bedrijf | 1452384 | Straatverlichting | Masten | 28 | 4 | 0 | 0 | 0 |  | Lph 4,0m verzinkt con. D60 K4 |  | 9005 diepzwart | 2014 | 2014-05-01 |  |  | Type 2000 DN 1x PLL 24W D60 inductief |  |  | 1993 | 1993-10-01 | PLL outdoor 24W kleur 830 | 2020-06-01 | 20000 |  |  | 28 | Nacht: fotocel in / uit | 830 | VSA HFP122 TL5C / PLL Philips |  |  | 294456 | Goed (<1,5m)
Pr Constantijn Promenade | Artiestenbuurt | Rijswijk | Wijk 04 | 81452.141 | 450333.612 | 6 | In Bedrijf | 1450397 | Straatverlichting | Masten | 76 | 3.5 | 0 | 0 | 0 |  | Mast tbv lichtzuil (algemeen) |  | 9005 diepzwart | 1920 | 1920-01-01 |  |  | Lichtzuil 6805900 hh 2x TLD 30W rvs 2k. |  |  | 2000 | 2000-07-01 | Led TL 14w 3000k 900lm 2-stuks | 2020-03-01 | 100000 |  |  | 0 | Nacht: fotocel in / uit | 0 |  |  |  | 77322 | Goed (<1,5m)
Weidedreef | Hoekpolder | Rijswijk | Wijk 06 | 81771.788 | 449214.805 | 207 | In Bedrijf | 1452850 | Straatverlichting | Masten | 28 | 4 | 0 | 0 | 0 |  | Lph 4,0m verzinkt con. D60 K4 |  | 9005 diepzwart | 1999 | 1999-01-01 |  |  | Type 2000 1x PLL 18/24W EVSA D60 RAL9005 |  |  | 1999 | 1999-01-01 | PLL outdoor 24W kleur 830 | 2020-06-01 | 20000 |  |  | 28 | Nacht: fotocel in / uit | 830 | VSA HFP122 TL5C / PLL Philips | 9005 DIEPZWART |  | 294144 | Goed (<1,5m)
Sniplaan | Vrijenban | Rijswijk | Wijk 09 | 84101.502 | 449106.866 | 12a | In Bedrijf | 1451574 | Straatverlichting | Masten | 28 | 5 | 0 | 0 | 0 |  | Lph 5,0m staal verj. UE D60 |  | 9005 diepzwart | 1989 | 1989-05-01 |  |  | FGS 223 1x PLL 24W |  |  | 2005 | 2005-09-01 | PLL 24W kleur 827 | 2020-06-01 | 20000 |  |  | 28 | Nacht: fotocel in / uit | 0 | VSA HFP122 TL5C / PLL Philips |  |  | 294700 | Slecht (6,0-15m)
Aletta Jacobsstraat | Stervoorde | Rijswijk | Wijk 06 | 81229.715 | 449117.827 | 208 | In Bedrijf | 1445384 | Straatverlichting | Masten | 32 | 4 | 0 | 0 | 0 |  | Lph 4,0m verzinkt con. D60 K4 |  | 9005 diepzwart | 2001 | 2001-02-01 |  |  | Type 2000 1x PLL 18/24W EVSA D60 RAL9005 |  |  | 2001 | 2001-02-01 | PLL 24W kleur 827 EVSA | 2020-06-01 | 20000 |  |  | 32 | Nacht: fotocel in / uit | 0 | VSA *PLL24W HF-P 122 TL5C/PLL | 9005 DIEPZWART |  | 290940 | Goed (<1,5m)
Pr Constantijn Promenade | Artiestenbuurt | Rijswijk | Wijk 04 | 81442.396 | 450346.129 | 7 | In Bedrijf | 1450398 | Straatverlichting | Masten | 76 | 3.5 | 0 | 0 | 0 |  | Mast tbv lichtzuil (algemeen) |  | 9005 diepzwart | 1920 | 1920-01-01 |  |  | Lichtzuil 6805900 hh 2x TLD 30W rvs 2k. |  |  | 2000 | 2000-07-01 | Led TL 14w 3000k 900lm 2-stuks | 2020-03-01 | 100000 |  |  | 0 | Nacht: fotocel in / uit | 0 |  |  |  | 292025 | Goed (<1,5m)
Burgemeester Elsenlaan |  | Rijswijk | Buurt 24 Rembrandtkwartier | 82466.213 | 451766.483 | 208 | In Bedrijf | 1445821 | Straatverlichting | Masten | 28 | 4 | 0 | 0 | 0 |  | Lph 4,0m verzinkt con. D60 K4 |  | 9005 diepzwart | 1992 | 1992-06-01 |  |  | Type 2000 DN 1x PLL 24W D60 inductief |  |  | 1998 | 1998-10-01 | PLL outdoor 24W kleur 830 | 2020-06-01 | 20000 |  |  | 28 | Nacht: fotocel in / uit | 830 | VSA HFP122 TL5C / PLL Philips |  |  | 294978 | Goed (<1,5m)
Cederlaan | Bomenbuurt | Rijswijk | Wijk 02 | 83208.634 | 451909.712 | 208 | In Bedrijf | 1446028 | Straatverlichting | Masten | 28 | 4 | 0 | 0 | 0 |  | Lph 4,0m verzinkt con. D60 K4 |  | 9005 diepzwart | 2004 | 2004-09-02 | 2014-05-01 | 2021-05-01 | Type 2000 incl.RMRL 1x PLL 24W 830 EVSA RAL9005 |  |  | 2004 | 2004-09-01 | PLL outdoor 24W kleur 830 | 2020-06-01 | 20000 |  |  | 28 | Nacht: fotocel in / uit | 830 | VSA HFP122 TL5C / PLL Philips | 9005 DIEPZWART |  | 292709 | Goed (<1,5m)
De Dijk |  | Rijswijk | Buurt 52 Strijp | 80325.118 | 449950.883 | 208 | In Bedrijf | 1446207 | Straatverlichting | Masten | 28 | 4 | 0 | 0 | 0 |  | Lph 4,0m verzinkt con. D60 K4 |  | 9005 diepzwart | 1996 | 1996-08-01 |  |  | Saturnus 3s 1x PLT 26W VSA D60 RAL9005/9007 |  |  | 1996 | 1996-08-01 | PLT 26W 4P kleur 830 | 2020-06-01 | 12000 |  |  | 28 | Nacht: fotocel in / uit | 830 | VSA type HFP 126 PL-T/C | 9005 DIEPZWART |  | 288521 | Goed (<1,5m)
de Mare | Overvoorde | Rijswijk | Wijk 05 | 80882.889 | 450911.773 | 208 | In Bedrijf | 1446225 | Straatverlichting | Masten | 44 | 4 | 0 | 0 | 0 |  | Lph 4,0m staal con. D60mm |  | 9005 diepzwart | 2000 | 2000-12-01 | 2014-05-01 | 2021-05-01 | Type 2100 Luxor 1x PLL 24W EVSA D60 |  |  | 2000 | 2000-12-01 | PLL 36W kleur 830 | 2020-06-01 | 20000 |  |  | 44 | Nacht: fotocel in / uit | 830 | VSA PLL / TL 36-40W INDUCTIEF Philips |  |  | 734827 | Goed (<1,5m)
Pr Constantijn Promenade | Artiestenbuurt | Rijswijk | Wijk 04 | 81469.942 | 450298.341 | 999-1 | In Bedrijf | 1450399 | Straatverlichting | Masten | 76 | 3.5 | 0 | 0 | 0 |  | Mast tbv lichtzuil (algemeen) |  | 9005 diepzwart | 1920 | 1920-01-01 |  |  | Lichtzuil 6805900 hh 2x TLD 30W rvs 2k. |  |  | 2000 | 2000-07-01 | Led TL 14w 3000k 900lm 2-stuks | 2020-03-01 | 100000 |  |  | 0 | Nacht: fotocel in / uit | 0 |  |  |  |  | Geen match
Eikelenburglaan | Hoekpolder | Rijswijk | Wijk 06 | 80888.536 | 448826.907 | 208 | In Bedrijf | 1446732 | Straatverlichting | Masten | 24 | 4 | 0 | 0 | 0 |  | Lph 4,0m verzinkt con. D60 K4 |  | 9005 diepzwart | 2004 | 2004-02-03 |  |  | Type 2000 DN 1x PLL 24W D60 inductief |  |  | 2004 | 2004-02-03 | LAMP OSR PLL 24W 830 2G11 4P DULUX L | 2020-06-01 | 20000 |  |  | 24 | Nacht: fotocel in / uit | 830 | HF-P 1 18-42 PL-T/C/L/TL5C EII 220-240V |  |  | 288038 | Goed (<1,5m)
Eksterpad | Vrijenban | Rijswijk | Wijk 09 | 84137.018 | 449242.762 | 208 | In Bedrijf | 1446803 | Straatverlichting | Masten | 28 | 3 | 0 | 0 | 0 |  | Lph 3,0m staal con. D60 |  | 9005 diepzwart | 1989 | 1989-05-01 |  |  | CDS 580 Cambridge 1x SDW-T 50W VSA RAL9011 |  |  | 2005 | 2005-09-01 | PLL 24W kleur 827 | 2020-06-01 | 20000 |  |  | 28 | Nacht: fotocel in / uit | 0 | VSA HFP122 TL5C / PLL Philips | 9011 GRAFIETZWART |  | 287576 | Goed (<1,5m)
Snouck Hurgronjestraat | Te Werve | Rijswijk | Wijk 03 | 82470.451 | 451185.185 | 1 | In Bedrijf | 1451596 | Straatverlichting | Masten | 33 | 5 | 0 | 0 | 0 |  | Lph 5,0m verzinkt cil.con. UE D60 730mm |  | 9005 diepzwart | 1997 | 1997-06-01 |  |  | FGS 104 HF 1x PLL 36W D60 |  |  | 2009 | 2009-10-20 | PLL 24W kleur 830 | 2020-06-01 | 20000 |  |  | 33 | Nacht: fotocel in / uit | 0 | VSA HFP122 TL5C / PLL Philips |  |  | 77876 | Goed (<1,5m)
Generaal Eisenhowerplein | Stationskwartier | Rijswijk | Wijk 03 | 81917.968 | 450434.942 | 208 | In Bedrijf | 1446785 | Straatverlichting | Masten | 33 | 3.9 | 0 | 0 | 0 |  | Lph 3,9m lichtzuil UE CDMR RAL9006 Schreder |  | 9006 WIT-ALUMINIUM | 2009 | 2009-03-17 |  |  | FGS 104 HF 1x PLL 36W D60 |  |  | 2009 | 2009-03-17 | PLL 24W kleur 830 | 2020-06-01 | 20000 |  |  | 33 | Nacht: fotocel in / uit | 0 | VSA CDM / MHN 35W Philips |  |  | 290861 | Goed (<1,5m)
Pr Johan Friso Promenade | Artiestenbuurt | Rijswijk | Wijk 04 | 81439.588 | 450461.021 | 4 | In Bedrijf | 1450413 | Straatverlichting | Masten | 76 | 3.5 | 0 | 0 | 0 |  | Mast tbv lichtzuil (algemeen) |  | 9005 diepzwart | 1920 | 1920-01-01 |  |  | Lichtzuil 6805900 hh 2x TLD 30W rvs 2k. |  |  | 2000 | 2000-07-01 | Led TL 14w 3000k 900lm 2-stuks | 2020-03-01 | 100000 |  |  | 0 | Nacht: fotocel in / uit | 0 |  |  |  | 291869 | Goed (<1,5m)
Godfried Bomansstraat | Stervoorde | Rijswijk | Wijk 06 | 81360.557 | 449409.579 | 208 | In Bedrijf | 1447413 | Straatverlichting | Masten | 28 | 4 | 0 | 0 | 0 |  | Lph 4,0m verzinkt con. D60 K4 |  | 9005 diepzwart | 2001 | 2001-03-01 |  |  | Type 2000 DN 1x PLL 24W D60 inductief |  |  | 2001 | 2001-03-01 | PLL outdoor 24W kleur 830 | 2020-06-01 | 20000 |  |  | 28 | Nacht: fotocel in / uit | 830 | VSA HFP122 TL5C / PLL Philips |  |  | 294402 | Goed (<1,5m)
Pr Johan Friso Promenade | Artiestenbuurt | Rijswijk | Wijk 04 | 81430.977 | 450475.615 | 5 | In Bedrijf | 1450414 | Straatverlichting | Masten | 76 | 3.5 | 0 | 0 | 0 |  | Mast tbv lichtzuil (algemeen) |  | 9005 diepzwart | 1920 | 1920-01-01 |  |  | Lichtzuil 6805900 hh 2x TLD 30W rvs 2k. |  |  | 2000 | 2000-07-01 | Led TL 14w 3000k 900lm 2-stuks | 2020-03-01 | 100000 |  |  | 0 | Nacht: fotocel in / uit | 0 |  |  |  | 288650 | Goed (<1,5m)
Hoogkamerlaan |  | Rijswijk | Wijk 04 | 81829.082 | 450529.923 | 208 | In Bedrijf | 1447858 | Straatverlichting | Masten | 33 | 4 | 0 | 0 | 0 |  | Lph 4,0m verzinkt con. D60 K4 |  | 9005 diepzwart | 2004 | 2004-02-12 |  |  | Type 2000 DN 1x PLL 18/24W D60 inductief |  |  | 2004 | 2004-02-12 | PLL 24W kleur 830 | 2020-06-01 | 20000 |  |  | 33 | Nacht: fotocel in / uit | 0 | VSA HFP122 TL5C / PLL Philips |  |  | 685682 | Goed (<1,5m)
Huis te Landelaan |  | Rijswijk | Wijk 03 | 81734.439 | 451159.924 | 208 | In Bedrijf | 1447979 | Straatverlichting | Masten | 24 | 0 | 0 | 0 | 0 |  | PM ST 4,0 CO V TP 0953V |  | 9005 diepzwart | 2014 | 2014-05-01 | 2014-05-01 | 2021-05-01 | 2000 1XPLL 24W R9005 EVSA |  |  | 2014 | 2014-05-01 | LAMP PH PLL 24W 830 2G11 4P | 2020-06-01 | 20000 |  |  | 24 | Nacht: fotocel in / uit | 830 | VSA HFP122 TL5C / PLL Philips |  |  | 294090 | Goed (<1,5m)
Pr Johan Friso Promenade | Artiestenbuurt | Rijswijk | Wijk 04 | 81422.793 | 450489.423 | 6 | In Bedrijf | 1450415 | Straatverlichting | Masten | 76 | 3.5 | 0 | 0 | 0 |  | Mast tbv lichtzuil (algemeen) |  | 9005 diepzwart | 1920 | 1920-01-01 |  |  | Lichtzuil 6805900 hh 2x TLD 30W rvs 2k. |  |  | 2000 | 2000-07-01 | Led TL 14w 3000k 900lm 2-stuks | 2020-03-01 | 100000 |  |  | 0 | Nacht: fotocel in / uit | 0 |  |  |  | 292407 | Goed (<1,5m)
Karel Doormanlaan | Te Werve | Rijswijk | Wijk 03 | 82275.649 | 450884.501 | 208 | In Bedrijf | 1448727 | Straatverlichting | Masten | 24 | 4 | 0 | 0 | 0 |  | Lph 4,0m verzinkt con. D60 K4 |  | 9005 diepzwart | 1992 | 1992-11-01 | 2014-05-01 | 2021-05-01 | 2000 1XPLL 24W R9005 EVSA |  |  | 2014 | 2014-05-01 | LAMP PH PLL 24W 830 2G11 4P | 2020-06-01 | 20000 |  |  | 24 | Nacht: fotocel in / uit | 830 | VSA HFP122 TL5C / PLL Philips |  |  | 685688 | Goed (<1,5m)
Laan Te Blotinghe | Welgelegen | Rijswijk | Wijk 02 | 82581.9787 | 452433.5089 | 208 | In Bedrijf | 1448956 | Straatverlichting | Masten | 169 | 8 | 0 | 0 | 0 |  | Lph 8,0m alum.UE 500mm 5gr D48 |  | 9005 diepzwart | 2011 | 2011-01-01 | 2014-05-01 | 2021-05-01 | SGS 201 1150WG 1x SON 150W Philips |  |  | 2000 | 1967-05-01 | SON 150W E40 | 2020-06-01 | 20000 |  |  | 169 | Nacht: fotocel in / uit | 0 | VSA SON(T) 150W Philips |  |  | 75238 | Goed (<1,5m)
Laan van Hoornwijck | Hoornwijck | Rijswijk | Wijk 09 | 83672.673 | 451740.363 | 208 | In Bedrijf | 1448988 | Straatverlichting | Masten | 32 | 4 | 0 | 0 | 0 |  | Lph 4,0m verzinkt con. D60 K4 |  | 9005 diepzwart | 2000 | 2000-01-01 |  |  | Type 2000 incl.RMRL 1x PLL 24W 830 EVSA RAL9005 |  |  | 2000 | 1920-01-01 | PLL 24W kleur 830 EVSA | 2020-06-01 | 20000 |  |  | 32 | Nacht: fotocel in / uit | 0 |  | 9005 DIEPZWART |  | 294758 | Goed (<1,5m)
Lange Dreef | Strijp | Rijswijk | Wijk 05 | 80231.927 | 450182.498 | 208 | In Bedrijf | 1449155 | Straatverlichting | Masten | 28 | 4 | 0 | 0 | 0 |  | Lph 4,0m verzinkt con. D60 K4 |  | 9005 diepzwart | 1997 | 1997-09-01 |  |  | Saturnus 3s 1x PLT 26W VSA D60 RAL9005/9007 |  |  | 1997 | 1997-09-01 | PLT 26W 4P kleur 830 | 2020-06-01 | 12000 |  |  | 28 | Nacht: fotocel in / uit | 830 | VSA type HFP 126 PL-T/C | 9005 DIEPZWART |  | 291668 | Goed (<1,5m)
Mgr Bekkerslaan | Stervoorde | Rijswijk | Wijk 06 | 80952.419 | 449182.551 | 208 | In Bedrijf | 1449615 | Straatverlichting | Masten | 0 | 4 | 0 | 0 | 0 |  | PMF K4 PT |  | 9005 diepzwart | 2011 | 2011-09-01 | 2014-05-01 | 2021-05-01 | Industria 2400 Padvinder 18W |  |  | 2011 | 2011-09-01 | PLL 18W | 2020-06-01 | 20000 |  |  | 0 | Nacht: fotocel in / uit | 0 |  |  |  | 294683 | Goed (<1,5m)
Mr. Beerninkplantsoen | Hoekpolder | Rijswijk | Wijk 06 | 81427.627 | 448990.304 | 208 | In Bedrijf | 1449869 | Straatverlichting | Masten | 28 | 4 | 0 | 0 | 0 |  | Lph 4,0m verzinkt con. D60 K4 |  | 9005 diepzwart | 1986 | 1986-05-01 |  |  | Type 2000 DN 1x PLL 24W D60 inductief |  |  | 2002 | 2002-09-11 | PLL outdoor 24W kleur 830 | 2020-06-01 | 20000 |  |  | 28 | Nacht: fotocel in / uit | 830 | VSA HFP122 TL5C / PLL Philips |  |  | 291591 | Goed (<1,5m)
Petronella Voutestraat | Stervoorde | Rijswijk | Wijk 06 | 81536.779 | 449273.1 | 208 | In Bedrijf | 1450228 | Straatverlichting | Masten | 28 | 4 | 0 | 0 | 0 |  | Lph 4,0m verzinkt con. D60 K4 |  | 9005 diepzwart | 2000 | 2000-01-01 |  |  | Type 2000 1x PLL 18/24W EVSA D60 RAL9005 |  |  | 2000 | 2000-01-01 | PLL outdoor 24W kleur 830 | 2020-06-01 | 20000 |  |  | 28 | Nacht: fotocel in / uit | 830 | VSA HFP122 TL5C / PLL Philips | 9005 DIEPZWART |  | 294869 | Goed (<1,5m)
Pieter Postmapad | Muziekbuurt | Rijswijk | Wijk 07 | 82107.986 | 449617.709 | 208 | In Bedrijf | 1450240 | Straatverlichting | Masten | 28 | 4 | 0 | 0 | 0 |  | Lph 4,0m verzinkt con. D60 K4 |  | 9005 diepzwart | 1989 | 1989-05-01 |  |  | Type 2000 DN 1x PLL 24W D60 inductief |  |  | 2001 | 2001-11-01 | PLL outdoor 24W kleur 830 | 2020-06-01 | 20000 |  |  | 28 | Nacht: fotocel in / uit | 830 | VSA HFP122 TL5C / PLL Philips |  |  | 287695 | Goed (<1,5m)
Plutopad |  | Rijswijk | Buurt 61 Stervoorde | 81743.025 | 449450.026 | 208 | In Bedrijf | 1450321 | Straatverlichting | Masten | 28 | 4 | 0 | 0 | 0 |  | Lph 4,0m verzinkt con. D60 K4 |  | 9005 diepzwart | 2000 | 2000-01-01 | 2014-05-01 | 2021-05-01 | Type 2000 1x PLL 18/24W EVSA D60 RAL9005 |  |  | 2000 | 2000-01-01 | PLL outdoor 24W kleur 830 | 2020-06-01 | 20000 |  |  | 28 | Nacht: fotocel in / uit | 830 | VSA HFP122 TL5C / PLL Philips | 9005 DIEPZWART |  | 292866 | Goed (<1,5m)
Prinses Beatrixlaan |  | Rijswijk | Buurt 64 Sion | 82582.817 | 448351.44 | 208 | In Bedrijf | 1911684 | Straatverlichting | Masten | 19 | 0 | 0 | 0 | 0 |  | PM ST 4,0 CO V TP 0953V |  | 9005 diepzwart | 2014 | 2014-11-15 |  |  | ARESA-2 16L 19W WW 2176LM R7038 5068 DDY |  | Schreder | 2014 | 2014-11-15 | LED | 2014-11-15 | 100000 |  |  | 19 | Nacht: fotocel in / uit | 830 |  | 7038 AGAATGRIJS |  | 287624 | Goed (<1,5m)
Prinses Irenelaan | Ministerbuurt | Rijswijk | Wijk 05 | 80915.073 | 450265.826 | 208 | In Bedrijf | 1450729 | Straatverlichting | Masten | 46 | 4 | 0 | 0 | 0 |  | Lph 4,0m staal cil. D60 |  | 9005 diepzwart | 2001 | 2001-12-01 | 2014-05-01 | 2021-05-01 | Alura 1577 RAL7021 |  |  | 2001 | 2001-12-01 | CDM-T 35W kleur 830 | 2020-06-01 | 10000 |  |  | 46 | Nacht: fotocel in / uit | 0 | VSA CDM / MHN 35W Philips | 7021 ZWARTGRIJS |  | 287650 | Goed (<1,5m)
Prinses Margrietsingel | Ministerbuurt | Rijswijk | Wijk 05 | 81060.245 | 450082.332 | 208 | In Bedrijf | 1450761 | Straatverlichting | Masten | 24 | 0 | 0 | 0 | 0 |  | PM ST 4,0 CO V TP 0953V |  | 9005 diepzwart | 2014 | 2014-05-01 | 2014-05-01 | 2021-05-01 | 2000 1XPLL 24W R9005 EVSA |  |  | 2014 | 2014-05-01 | LAMP PH PLL 24W 830 2G11 4P | 2020-06-01 | 20000 |  |  | 24 | Nacht: fotocel in / uit | 830 | VSA HFP122 TL5C / PLL Philips |  |  | 294801 | Goed (<1,5m)
Rotterdamseweg | Broekpolder | Rijswijk | Wijk 09 | 83527.1 | 451758.59 | 208 | In Bedrijf | 1450986 | Straatverlichting | Masten | 32 | 4 | 0 | 0 | 0 |  | Lph 4,0m verzinkt con. D60 K4 |  | 9005 diepzwart | 2002 | 2002-04-01 |  |  | Type 2000 1x PLL 18/24W EVSA D60 RAL9005 |  |  | 2002 | 2002-04-01 | PLL 24W kleur 827 EVSA | 2020-06-01 | 20000 |  |  | 32 | Nacht: fotocel in / uit | 0 | VSA *PLL24W HF-P 122 TL5C/PLL | 9005 DIEPZWART |  | 295028 | Goed (<1,5m)
Schaapweg | Strijp | Rijswijk | Wijk 05 | 80256.725 | 450899.135 | 208 | In Bedrijf | 1451060 | Straatverlichting | Masten | 28 | 4 | 0 | 0 | 0 |  | Lph 4,0m verzinkt con. D60 K4 |  | 9005 diepzwart | 1998 | 1998-07-01 |  |  | Type 2000 DN 1x PLL 24W D60 inductief |  |  | 1998 | 1998-07-01 | PLL outdoor 24W kleur 830 | 2020-06-01 | 20000 |  |  | 28 | Nacht: fotocel in / uit | 830 | VSA HFP122 TL5C / PLL Philips |  |  | 289765 | Goed (<1,5m)
Serre | Strijp | Rijswijk | Wijk 05 | 80505.331 | 449750.262 | 208 | In Bedrijf | 1451248 | Straatverlichting | Masten | 32 | 4 | 0 | 0 | 0 |  | Lph 4,0m verzinkt con. D60 K4 |  | 9005 diepzwart | 1996 | 1996-10-01 |  |  | Saturnus 3s 1x PLT 26W VSA D60 RAL9005/9007 |  |  | 1996 | 1996-10-01 | LAMP PH PLT 32W 830 GX24Q-3 4P | 2020-06-01 | 12000 |  |  | 32 | Nacht: fotocel in / uit | 830 | HF-P 1 18-42 PL-T/C/L/TL5C EII 220-240V | 9005 DIEPZWART |  | 294448 | Goed (<1,5m)
Siergaarde | Strijp | Rijswijk | Wijk 05 | 80533.78 | 449893.822 | 208 | In Bedrijf | 1451284 | Straatverlichting | Masten | 28 | 4 | 0 | 0 | 0 |  | Lph 4,0m verzinkt con. D60 K4 |  | 9005 diepzwart | 1996 | 1996-05-01 |  |  | Saturnus 3s 1x PLT 26W VSA D60 RAL9005/9007 |  |  | 1996 | 1996-04-01 | LAMP MASTER PLT 26W 2P KL.830 | 2020-06-01 | 12000 |  |  | 28 | Nacht: fotocel in / uit | 830 | Vsa plt 26 watt | 9005 DIEPZWART |  | 287582 | Goed (<1,5m)
Sir Winston Churchillln |  | Rijswijk | Buurt 22 Bomenbuurt | 83273.668 | 452000.05 | 208 | In Bedrijf | 1451444 | Straatverlichting | Masten | 80 | 9 | 0 | 0 | 0 |  | Lph 9,0m verzinkt cil.verj.UE 1250mm 20gr D60 |  | 9005 diepzwart | 2007 | 2007-11-26 |  |  | ARM SGS 253 OCFG 1X SON-T 70W. RAL 7035 |  |  | 2007 | 2007-11-26 | SON-T 70W E27 | 2020-06-01 | 20000 |  |  | 80 | Nacht: fotocel in / uit | 0 | VSA SON(T) 70WE Philips |  |  | 290490 | Goed (<1,5m)
Strijplaan | Strijp | Rijswijk | Wijk 05 | 80213.259 | 449858.504 | 208 | In Bedrijf | 1451788 | Straatverlichting | Masten | 28 | 4 | 0 | 0 | 0 |  | Lph 4,0m verzinkt con. D60 K4 |  | 9005 diepzwart | 1997 | 1997-07-01 |  |  | Saturnus 3s 1x PLT 26W VSA D60 RAL9005/9007 |  |  | 1997 | 1997-07-01 | PLT 26W 4P kleur 830 | 2020-06-01 | 12000 |  |  | 28 | Nacht: fotocel in / uit | 830 | VSA type HFP 126 PL-T/C | 9005 DIEPZWART |  | 735748 | Goed (<1,5m)
Van Vollenhovenlaan | Te Werve | Rijswijk | Wijk 03 | 82307.863 | 451176.138 | 208 | In Bedrijf | 1452385 | Straatverlichting | Masten | 28 | 4 | 0 | 0 | 0 |  | Lph 4,0m verzinkt con. D60 K4 |  | 9005 diepzwart | 2014 | 2014-05-01 |  |  | Type 2000 DN 1x PLL 24W D60 inductief |  |  | 1993 | 1993-10-01 | PLL outdoor 24W kleur 830 | 2020-06-01 | 20000 |  |  | 28 | Nacht: fotocel in / uit | 830 | VSA HFP122 TL5C / PLL Philips |  |  | 294440 | Goed (<1,5m)
Van Vredenburchweg |  | Rijswijk | Buurt 41 Spoorzicht | 81117.841 | 451127.967 | 208 | In Bedrijf | 1452445 | Straatverlichting | Masten | 28 | 4 | 0 | 0 | 0 |  | Lph 4,0m verzinkt con. D60 K4 |  | 9005 diepzwart | 2003 | 2003-01-17 | 2014-05-01 | 2021-05-01 | Type 2000 DN 1x PLL 24W D60 inductief |  |  | 1993 | 1993-10-01 | PLL outdoor 24W kleur 830 | 2020-06-01 | 20000 |  |  | 28 | Nacht: fotocel in / uit | 830 | VSA HFP122 TL5C / PLL Philips |  |  | 293496 | Goed (<1,5m)
Pr Johan Friso Promenade | Artiestenbuurt | Rijswijk | Wijk 04 | 81414.128 | 450504.21 | 7 | In Bedrijf | 1450416 | Straatverlichting | Masten | 76 | 3.5 | 0 | 0 | 0 |  | Mast tbv lichtzuil (algemeen) |  | 9005 diepzwart | 1920 | 1920-01-01 |  |  | Lichtzuil 6805900 hh 2x TLD 30W rvs 2k. |  |  | 2000 | 2000-07-01 | Led TL 14w 3000k 900lm 2-stuks | 2020-03-01 | 100000 |  |  | 0 | Nacht: fotocel in / uit | 0 |  |  |  | 290651 | Goed (<1,5m)
Weidedreef | Hoekpolder | Rijswijk | Wijk 06 | 81768.358 | 449194.844 | 208 | In Bedrijf | 1452851 | Straatverlichting | Masten | 28 | 4 | 0 | 0 | 0 |  | Lph 4,0m verzinkt con. D60 K4 |  | 9005 diepzwart | 1999 | 1999-01-01 |  |  | Type 2000 1x PLL 18/24W EVSA D60 RAL9005 |  |  | 1999 | 1999-01-01 | PLL outdoor 24W kleur 830 | 2020-06-01 | 20000 |  |  | 28 | Nacht: fotocel in / uit | 830 | VSA HFP122 TL5C / PLL Philips | 9005 DIEPZWART |  | 78571 | Goed (<1,5m)
Snouck Hurgronjestraat | Te Werve | Rijswijk | Wijk 03 | 82455.862 | 451198.679 | 2 | In Bedrijf | 1451597 | Straatverlichting | Masten | 32 | 5 | 0 | 0 | 0 |  | Lph 5,0m verzinkt cil.con. UE D60 730mm |  | 9005 diepzwart | 1997 | 1997-06-01 |  |  | FGS 103 1x PLL 24W Philips |  |  | 1997 | 1997-06-01 | PLL 24W kleur 827 EVSA | 2020-06-01 | 20000 |  |  | 32 | Nacht: fotocel in / uit | 0 | VSA *PLL24W HF-P 122 TL5C/PLL |  |  | 78112 | Goed (<1,5m)
Aletta Jacobsstraat | Stervoorde | Rijswijk | Wijk 06 | 81250.595 | 449113.036 | 209 | In Bedrijf | 1445385 | Straatverlichting | Masten | 32 | 4 | 0 | 0 | 0 |  | Lph 4,0m verzinkt con. D60 K4 |  | 9005 diepzwart | 2001 | 2001-02-01 |  |  | Type 2000 1x PLL 18/24W EVSA D60 RAL9005 |  |  | 2001 | 2001-02-01 | PLL 24W kleur 827 EVSA | 2020-06-01 | 20000 |  |  | 32 | Nacht: fotocel in / uit | 0 | VSA *PLL24W HF-P 122 TL5C/PLL | 9005 DIEPZWART |  | 292861 | Goed (<1,5m)
Arnoldsonstraat | Stervoorde | Rijswijk | Wijk 06 | 81185.622 | 449869.593 | 209 | In Bedrijf | 1445457 | Straatverlichting | Masten | 28 | 4 | 0 | 0 | 0 |  | Lph 4,0m verzinkt con. D60 K4 |  | 9005 diepzwart | 2001 | 2001-03-01 | 2014-05-01 | 2021-05-01 | Type 2000 DN 1x PLL 24W D60 inductief |  |  | 2001 | 2001-03-01 | PLL outdoor 24W kleur 830 | 2020-06-01 | 20000 |  |  | 28 | Nacht: fotocel in / uit | 830 | VSA HFP122 TL5C / PLL Philips |  |  | 294991 | Goed (<1,5m)
Pr Willem Alexander Prom | Artiestenbuurt | Rijswijk | Wijk 04 | 81399.33 | 450358.799 | 2 | In Bedrijf | 1450424 | Straatverlichting | Masten | 76 | 3.5 | 0 | 0 | 0 |  | Mast tbv lichtzuil (algemeen) |  | 9005 diepzwart | 1920 | 1920-01-01 |  |  | Lichtzuil 6805900 hh 2x TLD 30W rvs 2k. |  |  | 2000 | 2000-07-01 | Led TL 14w 3000k 900lm 2-stuks | 2020-03-01 | 100000 |  |  | 0 | Nacht: fotocel in / uit | 0 |  |  |  | 77489 | Goed (<1,5m)
Burgemeester Elsenlaan |  | Rijswijk | Buurt 24 Rembrandtkwartier | 82456.337 | 451785.352 | 209 | In Bedrijf | 1445822 | Straatverlichting | Masten | 28 | 4 | 0 | 0 | 0 |  | Lph 4,0m verzinkt con. D60 K4 |  | 9005 diepzwart | 1992 | 1992-06-01 |  |  | Type 2000 DN 1x PLL 24W D60 inductief |  |  | 1998 | 1998-10-01 | PLL outdoor 24W kleur 830 | 2020-06-01 | 20000 |  |  | 28 | Nacht: fotocel in / uit | 830 | VSA HFP122 TL5C / PLL Philips |  |  | 290860 | Goed (<1,5m)
Cederlaan | Bomenbuurt | Rijswijk | Wijk 02 | 83221.887 | 451926.328 | 209 | In Bedrijf | 1446029 | Straatverlichting | Masten | 28 | 4 | 0 | 0 | 0 |  | Lph 4,0m verzinkt con. D60 K4 |  | 9005 diepzwart | 2004 | 2004-09-02 | 2014-05-01 | 2021-05-01 | Type 2000 incl.RMRL 1x PLL 24W 830 EVSA RAL9005 |  |  | 2004 | 2004-09-01 | PLL outdoor 24W kleur 830 | 2020-06-01 | 20000 |  |  | 28 | Nacht: fotocel in / uit | 830 | VSA HFP122 TL5C / PLL Philips | 9005 DIEPZWART |  | 290578 | Goed (<1,5m)
De Dijk |  | Rijswijk | Buurt 52 Strijp | 80305.579 | 449946.73 | 209 | In Bedrijf | 1446208 | Straatverlichting | Masten | 28 | 4 | 0 | 0 | 0 |  | Lph 4,0m verzinkt con. D60 K4 |  | 9005 diepzwart | 1996 | 1996-08-01 |  |  | Saturnus 3s 1x PLT 26W VSA D60 RAL9005/9007 |  |  | 1996 | 1996-08-01 | PLT 26W 4P kleur 830 | 2020-06-01 | 12000 |  |  | 28 | Nacht: fotocel in / uit | 830 | VSA type HFP 126 PL-T/C | 9005 DIEPZWART |  | 287686 | Goed (<1,5m)
de Mare | Overvoorde | Rijswijk | Wijk 05 | 80883.723 | 450896.15 | 209 | In Bedrijf | 1446226 | Straatverlichting | Masten | 44 | 4 | 0 | 0 | 0 |  | Lph 4,0m staal con. D60mm |  | 9005 diepzwart | 2000 | 2000-12-01 | 2014-05-01 | 2021-05-01 | Type 2100 Luxor 1x PLL 24W EVSA D60 |  |  | 2000 | 2000-12-01 | PLL 36W kleur 830 | 2020-06-01 | 20000 |  |  | 44 | Nacht: fotocel in / uit | 830 | VSA PLL / TL 36-40W INDUCTIEF Philips |  |  | 294460 | Goed (<1,5m)
Dr H. Colijnlaan |  | Rijswijk | Wijk 03 | 82198.495 | 451226.465 | 209 | In Bedrijf | 1446541 | Straatverlichting | Masten | 28 | 4 | 0 | 0 | 0 |  | Lph 4,0m verzinkt con. D60 K4 |  | 9005 diepzwart | 1998 | 1998-03-01 |  |  | Type 2000 DN 1x PLL 24W D60 inductief |  |  | 1998 | 1998-03-01 | PLL outdoor 24W kleur 830 | 2020-06-01 | 20000 |  |  | 28 | Nacht: fotocel in / uit | 830 | VSA HFP122 TL5C / PLL Philips |  |  | 291268 | Goed (<1,5m)
Eikelenburglaan | Hoekpolder | Rijswijk | Wijk 06 | 80906.154 | 448836.177 | 209 | In Bedrijf | 1446733 | Straatverlichting | Masten | 28 | 4 | 0 | 0 | 0 |  | Lph 4,0m verzinkt con. D60 K4 |  | 9005 diepzwart | 2004 | 2004-02-03 |  |  | Type 2000 DN 1x PLL 24W D60 inductief |  |  | 2004 | 2004-02-03 | PLL outdoor 24W kleur 830 | 2020-06-01 | 20000 |  |  | 28 | Nacht: fotocel in / uit | 830 | VSA HFP122 TL5C / PLL Philips |  |  | 287655 | Goed (<1,5m)
Eksterpad | Vrijenban | Rijswijk | Wijk 09 | 84124.882 | 449244.344 | 209 | In Bedrijf | 1446804 | Straatverlichting | Masten | 28 | 3 | 0 | 0 | 0 |  | Lph 3,0m staal con. D60 |  | 9005 diepzwart | 1989 | 1989-05-01 |  |  | CDS 580 Cambridge 1x SDW-T 50W VSA RAL9011 |  |  | 2005 | 2005-09-01 | PLL 24W kleur 827 | 2020-06-01 | 20000 |  |  | 28 | Nacht: fotocel in / uit | 0 | VSA HFP122 TL5C / PLL Philips | 9011 GRAFIETZWART |  | 287580 | Goed (<1,5m)
Generaal Eisenhowerplein | Stationskwartier | Rijswijk | Wijk 03 | 81926.695 | 450443.695 | 209 | In Bedrijf | 1446786 | Straatverlichting | Masten | 33 | 3.9 | 0 | 0 | 0 |  | Lph 3,9m lichtzuil UE CDMR RAL9006 Schreder |  | 9006 WIT-ALUMINIUM | 2009 | 2009-03-17 |  |  | FGS 104 HF 1x PLL 36W D60 |  |  | 2009 | 2009-03-17 | PLL 24W kleur 830 | 2020-06-01 | 20000 |  |  | 33 | Nacht: fotocel in / uit | 0 | VSA CDM / MHN 35W Philips |  |  | 294415 | Goed (<1,5m)
Pr Willem Alexander Prom | Artiestenbuurt | Rijswijk | Wijk 04 | 81410.52 | 450365.14 | 3 | In Bedrijf | 1450425 | Straatverlichting | Masten | 76 | 3.5 | 0 | 0 | 0 |  | Mast tbv lichtzuil (algemeen) |  | 9005 diepzwart | 1920 | 1920-01-01 |  |  | Lichtzuil 6805900 hh 2x TLD 30W rvs 2k. |  |  | 2000 | 2000-07-01 | Led TL 14w 3000k 900lm 2-stuks | 2020-03-01 | 100000 |  |  | 0 | Nacht: fotocel in / uit | 0 |  |  |  | 75889 | Goed (<1,5m)
Godfried Bomansstraat | Stervoorde | Rijswijk | Wijk 06 | 81365.276 | 449392.714 | 209 | In Bedrijf | 1447410 | Straatverlichting | Masten | 28 | 4 | 0 | 0 | 0 |  | Lph 4,0m verzinkt con. D60 K4 |  | 9005 diepzwart | 2001 | 2001-03-01 |  |  | Type 2000 DN 1x PLL 24W D60 inductief |  |  | 2001 | 2001-03-01 | PLL outdoor 24W kleur 830 | 2020-06-01 | 20000 |  |  | 28 | Nacht: fotocel in / uit | 830 | VSA HFP122 TL5C / PLL Philips |  |  | 287733 | Goed (<1,5m)
Hendersonstraat | Stervoorde | Rijswijk | Wijk 06 | 81527.618 | 449301.641 | 209 | In Bedrijf | 1447652 | Straatverlichting | Masten | 28 | 4 | 0 | 0 | 0 |  | Lph 4,0m verzinkt con. D60 K4 |  | 9005 diepzwart | 1987 | 1987-05-01 |  |  | Type 2000 DN 1x PLL 24W D60 inductief |  |  | 2002 | 2002-09-11 | PLL outdoor 24W kleur 830 | 2020-06-01 | 20000 |  |  | 28 | Nacht: fotocel in / uit | 830 | VSA HFP122 TL5C / PLL Philips |  |  | 287733 | Goed (<1,5m)
Pr Willem Alexander Prom | Artiestenbuurt | Rijswijk | Wijk 04 | 81425.964 | 450374.322 | 4 | In Bedrijf | 1450426 | Straatverlichting | Masten | 76 | 3.5 | 0 | 0 | 0 |  | Mast tbv lichtzuil (algemeen) |  | 9005 diepzwart | 1920 | 1920-01-01 |  |  | Lichtzuil 6805900 hh 2x TLD 30W rvs 2k. |  |  | 2000 | 2000-07-01 | Led TL 14w 3000k 900lm 2-stuks | 2020-03-01 | 100000 |  |  | 0 | Nacht: fotocel in / uit | 0 |  |  |  | 293154 | Goed (<1,5m)
Huis te Landelaan |  | Rijswijk | Wijk 03 | 81722.306 | 451179.669 | 209 | In Bedrijf | 1447980 | Straatverlichting | Masten | 24 | 0 | 0 | 0 | 0 |  | PM ST 4,0 CO V TP 0953V |  | 9005 diepzwart | 2014 | 2014-05-01 | 2014-05-01 | 2021-05-01 | 2000 1XPLL 24W R9005 EVSA |  |  | 2014 | 2014-05-01 | LAMP PH PLL 24W 830 2G11 4P | 2020-06-01 | 20000 |  |  | 24 | Nacht: fotocel in / uit | 830 | VSA HFP122 TL5C / PLL Philips |  |  | 287579 | Goed (<1,5m)
Pr Willem Alexander Prom | Artiestenbuurt | Rijswijk | Wijk 04 | 81439.407 | 450382.177 | 5 | In Bedrijf | 1450427 | Straatverlichting | Masten | 76 | 3.5 | 0 | 0 | 0 |  | Mast tbv lichtzuil (algemeen) |  | 9005 diepzwart | 1920 | 1920-01-01 |  |  | Lichtzuil 6805900 hh 2x TLD 30W rvs 2k. |  |  | 2000 | 2000-07-01 | Led TL 14w 3000k 900lm 2-stuks | 2020-03-01 | 100000 |  |  | 0 | Nacht: fotocel in / uit | 0 |  |  |  | 291873 | Goed (<1,5m)
Karel Doormanlaan | Te Werve | Rijswijk | Wijk 03 | 82255.286 | 450906.444 | 209 | In Bedrijf | 1448728 | Straatverlichting | Masten | 24 | 4 | 0 | 0 | 0 |  | Lph 4,0m verzinkt con. D60 K4 |  | 9005 diepzwart | 1995 | 1995-10-01 | 2014-05-01 | 2021-05-01 | 2000 1XPLL 24W R9005 EVSA |  |  | 2014 | 2014-05-01 | LAMP PH PLL 24W 830 2G11 4P | 2020-06-01 | 20000 |  |  | 24 | Nacht: fotocel in / uit | 830 | VSA HFP122 TL5C / PLL Philips |  |  | 287623 | Goed (<1,5m)
Pr Willem Alexander Prom | Artiestenbuurt | Rijswijk | Wijk 04 | 81452.447 | 450389.752 | 6 | In Bedrijf | 1450428 | Straatverlichting | Masten | 76 | 3.5 | 0 | 0 | 0 |  | Mast tbv lichtzuil (algemeen) |  | 9005 diepzwart | 1920 | 1920-01-01 |  |  | Lichtzuil 6805900 hh 2x TLD 30W rvs 2k. |  |  | 2000 | 2000-07-01 | Led TL 14w 3000k 900lm 2-stuks | 2020-03-01 | 100000 |  |  | 0 | Nacht: fotocel in / uit | 0 |  |  |  | 293273 | Goed (<1,5m)
Lange Dreef | Strijp | Rijswijk | Wijk 05 | 80223.8 | 450203.562 | 209 | In Bedrijf | 1449156 | Straatverlichting | Masten | 28 | 4 | 0 | 0 | 0 |  | Lph 4,0m verzinkt con. D60 K4 |  | 9005 diepzwart | 1997 | 1997-09-01 |  |  | Saturnus 3s 1x PLT 26W VSA D60 RAL9005/9007 |  |  | 1997 | 1997-09-01 | PLT 26W 4P kleur 830 | 2020-06-01 | 12000 |  |  | 28 | Nacht: fotocel in / uit | 830 | VSA type HFP 126 PL-T/C | 9005 DIEPZWART |  | 736049 | Goed (<1,5m)
Mgr Bekkerslaan | Stervoorde | Rijswijk | Wijk 06 | 80938.524 | 449208.922 | 209 | In Bedrijf | 1449616 | Straatverlichting | Masten | 0 | 4 | 0 | 0 | 0 |  | PMF K4 PT |  | 9005 diepzwart | 2011 | 2011-09-01 | 2014-05-01 | 2021-05-01 | Industria 2400 Padvinder 18W |  |  | 2011 | 2011-09-01 | PLL 18W | 2020-06-01 | 20000 |  |  | 0 | Nacht: fotocel in / uit | 0 |  |  |  | 286942 | Goed (<1,5m)
Mr. Beerninkplantsoen | Hoekpolder | Rijswijk | Wijk 06 | 81442.116 | 449008.959 | 209 | In Bedrijf | 1449870 | Straatverlichting | Masten | 28 | 4 | 0 | 0 | 0 |  | Lph 4,0m verzinkt con. D60 K4 |  | 9005 diepzwart | 1986 | 1986-05-01 |  |  | Type 2000 DN 1x PLL 24W D60 inductief |  |  | 2002 | 2002-09-11 | PLL outdoor 24W kleur 830 | 2020-06-01 | 20000 |  |  | 28 | Nacht: fotocel in / uit | 830 | VSA HFP122 TL5C / PLL Philips |  |  | 291878 | Goed (<1,5m)
Pieter Postmapad | Muziekbuurt | Rijswijk | Wijk 07 | 82131.857 | 449611.449 | 209 | In Bedrijf | 1450241 | Straatverlichting | Masten | 28 | 4 | 0 | 0 | 0 |  | Lph 4,0m verzinkt con. D60 K4 |  | 9005 diepzwart | 1989 | 1989-05-01 |  |  | Type 2000 DN 1x PLL 24W D60 inductief |  |  | 2001 | 2001-11-01 | PLL outdoor 24W kleur 830 | 2020-06-01 | 20000 |  |  | 28 | Nacht: fotocel in / uit | 830 | VSA HFP122 TL5C / PLL Philips |  |  | 287674 | Goed (<1,5m)
Plutopad |  | Rijswijk | Buurt 61 Stervoorde | 81758.503 | 449466.98 | 209 | In Bedrijf | 1450322 | Straatverlichting | Masten | 28 | 4 | 0 | 0 | 0 |  | Lph 4,0m verzinkt con. D60 K4 |  | 9005 diepzwart | 2000 | 2000-01-01 | 2014-05-01 | 2021-05-01 | Type 2000 1x PLL 18/24W EVSA D60 RAL9005 |  |  | 2000 | 2000-01-01 | PLL outdoor 24W kleur 830 | 2020-06-01 | 20000 |  |  | 28 | Nacht: fotocel in / uit | 830 | VSA HFP122 TL5C / PLL Philips | 9005 DIEPZWART |  | 293502 | Goed (<1,5m)
Prinses Beatrixlaan |  | Rijswijk | Buurt 64 Sion | 82567.262 | 448373.042 | 209 | In Bedrijf | 1911685 | Straatverlichting | Masten | 19 | 0 | 0 | 0 | 0 |  | PM ST 4,0 CO V TP 0953V |  | 9005 diepzwart | 2014 | 2014-11-15 | 2014-05-01 | 2021-05-01 | ARESA-2 16L 19W WW 2176LM R7038 5068 DDY |  | Schreder | 2014 | 2014-11-15 | LED | 2014-11-15 | 100000 |  |  | 19 | Nacht: fotocel in / uit | 830 |  | 7038 AGAATGRIJS |  | 735893 | Goed (<1,5m)
Prinses Irenelaan | Ministerbuurt | Rijswijk | Wijk 05 | 80902.494 | 450260.851 | 209 | In Bedrijf | 1450730 | Straatverlichting | Masten | 46 | 4 | 0 | 0 | 0 |  | Lph 4,0m staal cil. D60 |  | 9005 diepzwart | 2001 | 2001-12-01 | 2014-05-01 | 2021-05-01 | Alura 1577 RAL7021 |  |  | 2001 | 2001-12-01 | CDM-T 35W kleur 830 | 2020-06-01 | 10000 |  |  | 46 | Nacht: fotocel in / uit | 0 | VSA CDM / MHN 35W Philips | 7021 ZWARTGRIJS |  | 287232 | Goed (<1,5m)
Prinses Margrietsingel | Ministerbuurt | Rijswijk | Wijk 05 | 81050.074 | 450103.247 | 209 | In Bedrijf | 1450762 | Straatverlichting | Masten | 24 | 0 | 0 | 0 | 0 |  | PM ST 4,0 CO V TP 0953V |  | 9005 diepzwart | 2014 | 2014-05-01 | 2014-05-01 | 2021-05-01 | 2000 1XPLL 24W R9005 EVSA |  |  | 2014 | 2014-05-01 | LAMP PH PLL 24W 830 2G11 4P | 2020-06-01 | 20000 |  |  | 24 | Nacht: fotocel in / uit | 830 | VSA HFP122 TL5C / PLL Philips |  |  | 288537 | Goed (<1,5m)
Schaapweg | Strijp | Rijswijk | Wijk 05 | 80273.081 | 450881.294 | 209 | In Bedrijf | 1451061 | Straatverlichting | Masten | 28 | 4 | 0 | 0 | 0 |  | Lph 4,0m verzinkt con. D60 K4 |  | 9005 diepzwart | 1998 | 1998-07-01 |  |  | Type 2000 DN 1x PLL 24W D60 inductief |  |  | 1998 | 1998-07-01 | PLL outdoor 24W kleur 830 | 2020-06-01 | 20000 |  |  | 28 | Nacht: fotocel in / uit | 830 | VSA HFP122 TL5C / PLL Philips |  |  | 294449 | Goed (<1,5m)
Serre | Strijp | Rijswijk | Wijk 05 | 80465.396 | 449712.8 | 209 | In Bedrijf | 1451249 | Straatverlichting | Masten | 28 | 4 | 0 | 0 | 0 |  | Lph 4,0m verzinkt con. D60 K4 |  | 9005 diepzwart | 1996 | 1996-10-01 |  |  | Saturnus 3s 1x PLT 26W VSA D60 RAL9005/9007 |  |  | 1996 | 1996-10-01 | PLT 26W 4P kleur 830 | 2020-06-01 | 12000 |  |  | 28 | Nacht: fotocel in / uit | 830 | VSA type HFP 126 PL-T/C | 9005 DIEPZWART |  | 287611 | Goed (<1,5m)
Siergaarde | Strijp | Rijswijk | Wijk 05 | 80526.646 | 449911.919 | 209 | In Bedrijf | 1451285 | Straatverlichting | Masten | 28 | 4 | 0 | 0 | 0 |  | Lph 4,0m verzinkt con. D60 K4 |  | 9005 diepzwart | 1996 | 1996-05-01 |  |  | Saturnus 3s 1x PLT 26W VSA D60 RAL9005/9007 |  |  | 1996 | 1996-04-01 | PLT 26W 4P kleur 830 | 2020-06-01 | 12000 |  |  | 28 | Nacht: fotocel in / uit | 830 | VSA type HFP 126 PL-T/C | 9005 DIEPZWART |  | 294401 | Goed (<1,5m)
Sir Winston Churchillln |  | Rijswijk | Buurt 22 Bomenbuurt | 83306.515 | 452016.828 | 209 | In Bedrijf | 1451445 | Straatverlichting | Masten | 80 | 9 | 0 | 0 | 0 |  | Lph 9,0m verzinkt cil.verj.UE 1250mm 20gr D60 |  | 9005 diepzwart | 2007 | 2007-11-26 |  |  | ARM SGS 253 OCFG 1X SON-T 70W. RAL 7035 |  |  | 2007 | 2007-11-26 | SON-T 70W E27 | 2020-06-01 | 20000 |  |  | 80 | Nacht: fotocel in / uit | 0 | VSA SON(T) 70WE Philips |  |  | 289449 | Goed (<1,5m)
Strijplaan | Strijp | Rijswijk | Wijk 05 | 80244.116 | 449902.619 | 209 | In Bedrijf | 1451789 | Straatverlichting | Masten | 28 | 4 | 0 | 0 | 0 |  | Lph 4,0m verzinkt con. D60 K4 |  | 9005 diepzwart | 1997 | 1997-07-01 |  |  | Saturnus 3s 1x PLT 26W VSA D60 RAL9005/9007 |  |  | 1997 | 1997-07-01 | PLT 26W 4P kleur 830 | 2020-06-01 | 12000 |  |  | 28 | Nacht: fotocel in / uit | 830 | VSA type HFP 126 PL-T/C | 9005 DIEPZWART |  | 289449 | Goed (<1,5m)
Van Vredenburchweg |  | Rijswijk | Buurt 41 Spoorzicht | 81134.054 | 451137.57 | 209 | In Bedrijf | 1452446 | Straatverlichting | Masten | 28 | 4 | 0 | 0 | 0 |  | Lph 4,0m verzinkt con. D60 K4 |  | 9005 diepzwart | 1999 | 1999-08-01 | 2014-05-01 | 2021-05-01 | Type 2000 DN 1x PLL 24W D60 inductief |  |  | 1993 | 1993-10-01 | PLL outdoor 24W kleur 830 | 2020-06-01 | 20000 |  |  | 28 | Nacht: fotocel in / uit | 830 | VSA HFP122 TL5C / PLL Philips |  |  | 290572 | Goed (<1,5m)
Pr Willem Alexander Prom | Artiestenbuurt | Rijswijk | Wijk 04 | 81466.468 | 450398.109 | 7 | In Bedrijf | 1450429 | Straatverlichting | Masten | 76 | 3.5 | 0 | 0 | 0 |  | Mast tbv lichtzuil (algemeen) |  | 9005 diepzwart | 1920 | 1920-01-01 |  |  | Lichtzuil 6805900 hh 2x TLD 30W rvs 2k. |  |  | 2000 | 2000-07-01 | Led TL 14w 3000k 900lm 2-stuks | 2020-03-01 | 100000 |  |  | 0 | Nacht: fotocel in / uit | 0 |  |  |  | 292218 | Goed (<1,5m)
Weidedreef | Hoekpolder | Rijswijk | Wijk 06 | 81758.988 | 449238.227 | 209 | In Bedrijf | 1452852 | Straatverlichting | Masten | 28 | 4 | 0 | 0 | 0 |  | Lph 4,0m verzinkt con. D60 K4 |  | 9005 diepzwart | 1999 | 1999-01-01 |  |  | Type 2000 1x PLL 18/24W EVSA D60 RAL9005 |  |  | 1999 | 1999-01-01 | PLL outdoor 24W kleur 830 | 2020-06-01 | 20000 |  |  | 28 | Nacht: fotocel in / uit | 830 | VSA HFP122 TL5C / PLL Philips | 9005 DIEPZWART |  | 294411 | Goed (<1,5m)
Aletta Jacobsstraat | Stervoorde | Rijswijk | Wijk 06 | 81240.2 | 449133.712 | 210 | In Bedrijf | 1445386 | Straatverlichting | Masten | 32 | 4 | 0 | 0 | 0 |  | Lph 4,0m verzinkt con. D60 K4 |  | 9005 diepzwart | 2001 | 2001-02-01 |  |  | Type 2000 1x PLL 18/24W EVSA D60 RAL9005 |  |  | 2001 | 2001-02-01 | PLL 24W kleur 827 EVSA | 2020-06-01 | 20000 |  |  | 32 | Nacht: fotocel in / uit | 0 | VSA *PLL24W HF-P 122 TL5C/PLL | 9005 DIEPZWART |  | 293500 | Goed (<1,5m)
Arnoldsonstraat | Stervoorde | Rijswijk | Wijk 06 | 81178.77 | 449884.8 | 210 | In Bedrijf | 1445458 | Straatverlichting | Masten | 28 | 4 | 0 | 0 | 0 |  | Lph 4,0m verzinkt con. D60 K4 |  | 9005 diepzwart | 2001 | 2001-03-01 | 2014-05-01 | 2021-05-01 | Type 2000 DN 1x PLL 24W D60 inductief |  |  | 2001 | 2001-03-01 | PLL outdoor 24W kleur 830 | 2020-06-01 | 20000 |  |  | 28 | Nacht: fotocel in / uit | 830 | VSA HFP122 TL5C / PLL Philips |  |  | 735514 | Goed (<1,5m)
Pr Willem Alexander Prom | Artiestenbuurt | Rijswijk | Wijk 04 | 81477.159 | 450404.399 | 8 | In Bedrijf | 1450430 | Straatverlichting | Masten | 76 | 3.5 | 0 | 0 | 0 |  | Mast tbv lichtzuil (algemeen) |  | 9005 diepzwart | 1920 | 1920-01-01 |  |  | Lichtzuil 6805900 hh 2x TLD 30W rvs 2k. |  |  | 2000 | 2000-07-01 | Led TL 14w 3000k 900lm 2-stuks | 2020-03-01 | 100000 |  |  | 0 | Nacht: fotocel in / uit | 0 |  |  |  | 291553 | Goed (<1,5m)
Burgemeester Elsenlaan |  | Rijswijk | Buurt 24 Rembrandtkwartier | 82446.074 | 451804.399 | 210 | In Bedrijf | 1445824 | Straatverlichting | Masten | 28 | 4 | 0 | 0 | 0 |  | Lph 4,0m verzinkt con. D60 K4 |  | 9005 diepzwart | 1992 | 1992-06-01 |  |  | Type 2000 DN 1x PLL 24W D60 inductief |  |  | 1998 | 1998-10-01 | PLL outdoor 24W kleur 830 | 2020-06-01 | 20000 |  |  | 28 | Nacht: fotocel in / uit | 830 | VSA HFP122 TL5C / PLL Philips |  |  | 77518 | Goed (<1,5m)
Cederlaan | Bomenbuurt | Rijswijk | Wijk 02 | 83229.935 | 451909.528 | 210 | In Bedrijf | 1446030 | Straatverlichting | Masten | 28 | 4 | 0 | 0 | 0 |  | Lph 4,0m verzinkt con. D60 K4 |  | 9005 diepzwart | 2004 | 2004-09-02 | 2014-05-01 | 2021-05-01 | Type 2000 incl.RMRL 1x PLL 24W 830 EVSA RAL9005 |  |  | 2004 | 2004-09-01 | PLL outdoor 24W kleur 830 | 2020-06-01 | 20000 |  |  | 28 | Nacht: fotocel in / uit | 830 | VSA HFP122 TL5C / PLL Philips | 9005 DIEPZWART |  | 920039 | Goed (<1,5m)
De Dijk |  | Rijswijk | Buurt 52 Strijp | 80286.51 | 449942.652 | 210 | In Bedrijf | 1446209 | Straatverlichting | Masten | 28 | 4 | 0 | 0 | 0 |  | Lph 4,0m verzinkt con. D60 K4 |  | 9005 diepzwart | 1996 | 1996-08-01 |  |  | Saturnus 3s 1x PLT 26W VSA D60 RAL9005/9007 |  |  | 1996 | 1996-08-01 | PLT 26W 4P kleur 830 | 2020-06-01 | 12000 |  |  | 28 | Nacht: fotocel in / uit | 830 | VSA type HFP 126 PL-T/C | 9005 DIEPZWART |  | 293602 | Goed (<1,5m)
de Mare | Overvoorde | Rijswijk | Wijk 05 | 80899.375 | 450896.08 | 210 | In Bedrijf | 1446227 | Straatverlichting | Masten | 44 | 4 | 0 | 0 | 0 |  | Lph 4,0m staal con. D60mm |  | 9005 diepzwart | 2000 | 2000-12-01 | 2014-05-01 | 2021-05-01 | Type 2100 Luxor 1x PLL 24W EVSA D60 |  |  | 2000 | 2000-12-01 | PLL 36W kleur 830 | 2020-06-01 | 20000 |  |  | 44 | Nacht: fotocel in / uit | 830 | VSA PLL / TL 36-40W INDUCTIEF Philips |  |  | 294674 | Goed (<1,5m)
Dr H. Colijnlaan |  | Rijswijk | Wijk 03 | 82218.019 | 451250.528 | 210 | In Bedrijf | 1446543 | Straatverlichting | Masten | 28 | 4 | 0 | 0 | 0 |  | Lph 4,0m verzinkt con. D60 K4 |  | 9005 diepzwart | 1995 | 1995-03-01 |  |  | Type 2000 DN 1x PLL 24W D60 inductief |  |  | 1995 | 1995-03-01 | PLL outdoor 24W kleur 830 | 2020-06-01 | 20000 |  |  | 28 | Nacht: fotocel in / uit | 830 | VSA HFP122 TL5C / PLL Philips |  |  | 294707 | Goed (<1,5m)
Dr H.J. van Mooklaan | Stervoorde | Rijswijk | Wijk 06 | 81181.7 | 449621.06 | 210 | In Bedrijf | 1446602 | Straatverlichting | Masten | 28 | 4 | 0 | 0 | 0 |  | Lph 4,0m verzinkt con. D60 K4 |  | 9005 diepzwart | 1987 | 1987-05-01 |  |  | Type 2000 DN 1x PLL 24W D60 inductief |  |  | 2002 | 2002-09-11 | PLL outdoor 24W kleur 830 | 2020-06-01 | 20000 |  |  | 28 | Nacht: fotocel in / uit | 830 | VSA HFP122 TL5C / PLL Philips |  |  | 294707 | Goed (<1,5m)
Eikelenburglaan | Hoekpolder | Rijswijk | Wijk 06 | 80919.224 | 448843.027 | 210 | In Bedrijf | 1446734 | Straatverlichting | Masten | 28 | 4 | 0 | 0 | 0 |  | Lph 4,0m verzinkt con. D60 K4 |  | 9005 diepzwart | 2004 | 2004-02-03 |  |  | Type 2000 DN 1x PLL 24W D60 inductief |  |  | 2004 | 2004-02-03 | PLL outdoor 24W kleur 830 | 2020-06-01 | 20000 |  |  | 28 | Nacht: fotocel in / uit | 830 | VSA HFP122 TL5C / PLL Philips |  |  | 294454 | Goed (<1,5m)
Eksterpad | Vrijenban | Rijswijk | Wijk 09 | 84142.571 | 449258.282 | 210 | In Bedrijf | 1446805 | Straatverlichting | Masten | 28 | 4 | 0 | 0 | 0 |  | Lph 4,0m verzinkt con. D60 K4 |  | 9005 diepzwart | 1989 | 1989-05-01 |  |  | HPS 100 cityzen 1x PLL 24W EVSA RAL7004 |  |  | 2005 | 2005-09-01 | PLL 24W kleur 827 | 2020-06-01 | 20000 |  |  | 28 | Nacht: fotocel in / uit | 0 | HF-P 1 18-42 PL-T/C/L/TL5C EII 220-240V | 9011 GRAFIETZWART |  | 293999 | Goed (<1,5m)
Endezant | Strijp | Rijswijk | Wijk 05 | 80419.893 | 450257.319 | 210 | In Bedrijf | 1446853 | Straatverlichting | Masten | 28 | 4 | 0 | 0 | 0 |  | Lph 4,0m verzinkt K4 RAL9005 |  | 9005 diepzwart | 2007 | 2007-02-06 |  |  | Type 2060 1x PLL 24W EVSA D60 RAL9005 |  |  | 2007 | 2007-02-06 | PLL outdoor 24W kleur 830 | 2020-06-01 | 20000 |  |  | 28 | Nacht: fotocel in / uit | 830 | VSA HFP122 TL5C / PLL Philips | 9005 DIEPZWART |  | 292581 | Goed (<1,5m)
Generaal Eisenhowerplein | Stationskwartier | Rijswijk | Wijk 03 | 81940.28 | 450457.43 | 210 | In Bedrijf | 1446787 | Straatverlichting | Masten | 33 | 3.9 | 0 | 0 | 0 |  | Lph 3,9m lichtzuil UE CDMR RAL9006 Schreder |  | 9006 WIT-ALUMINIUM | 2009 | 2009-03-17 |  |  | FGS 104 HF 1x PLL 36W D60 |  |  | 2009 | 2009-03-17 | PLL 24W kleur 830 | 2020-06-01 | 20000 |  |  | 33 | Nacht: fotocel in / uit | 0 | VSA CDM / MHN 35W Philips |  |  | 294689 | Goed (<1,5m)
Pr Willem Alexander Prom | Artiestenbuurt | Rijswijk | Wijk 04 | 81434.314 | 450359.999 | 9 | In Bedrijf | 1450431 | Straatverlichting | Masten | 76 | 3.5 | 0 | 0 | 0 |  | Mast tbv lichtzuil (algemeen) |  | 9005 diepzwart | 1920 | 1920-01-01 |  |  | Lichtzuil 6805900 hh 2x TLD 30W rvs 2k. |  |  | 2000 | 2000-07-01 | Led TL 14w 3000k 900lm 2-stuks | 2020-03-01 | 100000 |  |  | 0 | Nacht: fotocel in / uit | 0 |  |  |  | 294130 | Goed (<1,5m)
Godfried Bomansstraat | Stervoorde | Rijswijk | Wijk 06 | 81385.834 | 449360.608 | 210 | In Bedrijf | 1447414 | Straatverlichting | Masten | 28 | 4 | 0 | 0 | 0 |  | Lph 4,0m verzinkt con. D60 K4 |  | 9005 diepzwart | 2001 | 2001-03-01 |  |  | Type 2000 DN 1x PLL 24W D60 inductief |  |  | 2001 | 2001-03-01 | PLL outdoor 24W kleur 830 | 2020-06-01 | 20000 |  |  | 28 | Nacht: fotocel in / uit | 830 | VSA HFP122 TL5C / PLL Philips |  |  | 735888 | Goed (<1,5m)
Pr Willem Alexander Prom | Artiestenbuurt | Rijswijk | Wijk 04 | 81447.516 | 450367.756 | 10 | In Bedrijf | 1450418 | Straatverlichting | Masten | 76 | 3.5 | 0 | 0 | 0 |  | Mast tbv lichtzuil (algemeen) |  | 9005 diepzwart | 1920 | 1920-01-01 |  |  | Lichtzuil 6805900 hh 2x TLD 30W rvs 2k. |  |  | 2000 | 2000-07-01 | Led TL 14w 3000k 900lm 2-stuks | 2020-03-01 | 100000 |  |  | 0 | Nacht: fotocel in / uit | 0 |  |  |  | 288223 | Goed (<1,5m)
Hendersonstraat | Stervoorde | Rijswijk | Wijk 06 | 81551.259 | 449314.099 | 210 | In Bedrijf | 1447653 | Straatverlichting | Masten | 28 | 4 | 0 | 0 | 0 |  | Lph 4,0m verzinkt con. D60 K4 |  | 9005 diepzwart | 1987 | 1987-05-01 |  |  | Type 2000 DN 1x PLL 24W D60 inductief |  |  | 2002 | 2002-09-11 | PLL outdoor 24W kleur 830 | 2020-06-01 | 20000 |  |  | 28 | Nacht: fotocel in / uit | 830 | VSA HFP122 TL5C / PLL Philips |  |  | 294797 | Goed (<1,5m)
Pr Willem Alexander Prom | Artiestenbuurt | Rijswijk | Wijk 04 | 81465.392 | 450377.861 | 11 | In Bedrijf | 1450419 | Straatverlichting | Masten | 76 | 3.5 | 0 | 0 | 0 |  | Mast tbv lichtzuil (algemeen) |  | 9005 diepzwart | 1920 | 1920-01-01 |  |  | Lichtzuil 6805900 hh 2x TLD 30W rvs 2k. |  |  | 2000 | 2000-07-01 | Led TL 14w 3000k 900lm 2-stuks | 2020-03-01 | 100000 |  |  | 0 | Nacht: fotocel in / uit | 0 |  |  |  | 287053 | Goed (<1,5m)
Huis te Landelaan |  | Rijswijk | Wijk 03 | 81709.646 | 451201.354 | 210 | In Bedrijf | 1447981 | Straatverlichting | Masten | 24 | 0 | 0 | 0 | 0 |  | PM ST 4,0 CO V TP 0953V |  | 9005 diepzwart | 2014 | 2014-05-01 | 2014-05-01 | 2021-05-01 | 2000 1XPLL 24W R9005 EVSA |  |  | 2014 | 2014-05-01 | LAMP PLL 24W 830 2G11 4P LONG LIFE | 2020-06-01 | 20000 |  |  | 24 | Nacht: fotocel in / uit | 830 | VSA HFP122 TL5C / PLL Philips |  |  | 294367 | Goed (<1,5m)
Pr Willem Alexander Prom | Artiestenbuurt | Rijswijk | Wijk 04 | 81475.16 | 450383.633 | 12 | In Bedrijf | 1450420 | Straatverlichting | Masten | 76 | 3.5 | 0 | 0 | 0 |  | Mast tbv lichtzuil (algemeen) |  | 9005 diepzwart | 1920 | 1920-01-01 |  |  | Lichtzuil 6805900 hh 2x TLD 30W rvs 2k. |  |  | 2000 | 2000-07-01 | Led TL 14w 3000k 900lm 2-stuks | 2020-03-01 | 100000 |  |  | 0 | Nacht: fotocel in / uit | 0 |  |  |  | 78689 | Goed (<1,5m)
Karel Doormanlaan | Te Werve | Rijswijk | Wijk 03 | 82292.33 | 450902.497 | 210 | In Bedrijf | 1448730 | Straatverlichting | Masten | 24 | 4 | 0 | 0 | 0 |  | Lph 4,0m verzinkt con. D60 K4 |  | 9005 diepzwart | 1995 | 1995-10-01 | 2014-05-01 | 2021-05-01 | 2000 1XPLL 24W R9005 EVSA |  |  | 2014 | 2014-05-01 | LAMP PH PLL 24W 830 2G11 4P | 2020-06-01 | 20000 |  |  | 24 | Nacht: fotocel in / uit | 830 | VSA HFP122 TL5C / PLL Philips |  |  | 291374 | Goed (<1,5m)
Laan van Hoornwijck | Hoornwijck | Rijswijk | Wijk 09 | 83688.747 | 451714.388 | 210 | In Bedrijf | 1448993 | Straatverlichting | Masten | 32 | 4 | 0 | 0 | 0 |  | Lph 4,0m verzinkt con. D60 K4 |  | 9005 diepzwart | 2020 | 2020-01-01 |  |  | Type 2000 incl.RMRL 1x PLL 24W 830 EVSA RAL9005 |  |  | 2000 | 1920-01-01 | PLL 24W kleur 830 EVSA | 2020-06-01 | 20000 |  |  | 32 | Nacht: fotocel in / uit | 0 | VSA *PLL24W HF-P 122 TL5C/PLL | 9005 DIEPZWART |  | 294445 | Goed (<1,5m)
Lange Dreef | Strijp | Rijswijk | Wijk 05 | 80214.449 | 450227.892 | 210 | In Bedrijf | 1449158 | Straatverlichting | Masten | 28 | 4 | 0 | 0 | 0 |  | Lph 4,0m verzinkt con. D60 K4 |  | 9005 diepzwart | 1997 | 1997-09-01 |  |  | Saturnus 3s 1x PLT 26W VSA D60 RAL9005/9007 |  |  | 1997 | 1997-09-01 | PLT 26W 4P kleur 830 | 2020-06-01 | 12000 |  |  | 28 | Nacht: fotocel in / uit | 830 | VSA type HFP 126 PL-T/C | 9005 DIEPZWART |  | 294743 | Goed (<1,5m)
Snouck Hurgronjestraat | Te Werve | Rijswijk | Wijk 03 | 82440.997 | 451201.561 | 3 | In Bedrijf | 1451598 | Straatverlichting | Masten | 32 | 5 | 0 | 0 | 0 |  | Lph 5,0m verzinkt cil.con. UE D60 730mm |  | 9005 diepzwart | 1997 | 1997-06-01 |  |  | FGS 103 1x PLL 24W Philips |  |  | 1997 | 1997-06-01 | PLL 24W kleur 827 EVSA | 2020-06-01 | 20000 |  |  | 32 | Nacht: fotocel in / uit | 0 | VSA *PLL24W HF-P 122 TL5C/PLL |  |  | 289915 | Goed (<1,5m)
Mgr Bekkerslaan | Stervoorde | Rijswijk | Wijk 06 | 80924.555 | 449235.575 | 210 | In Bedrijf | 1449618 | Straatverlichting | Masten | 0 | 4 | 0 | 0 | 0 |  | PMF K4 PT |  | 9005 diepzwart | 2011 | 2011-09-01 | 2014-05-01 | 2021-05-01 | Industria 2400 Padvinder 18W |  |  | 2011 | 2011-09-01 | PLL 18W | 2020-06-01 | 20000 |  |  | 0 | Nacht: fotocel in / uit | 0 |  |  |  | 287586 | Goed (<1,5m)
Mr. Beerninkplantsoen | Hoekpolder | Rijswijk | Wijk 06 | 81343.068 | 448996.446 | 210 | In Bedrijf | 1449872 | Straatverlichting | Masten | 11 | 3.5 | 0 | 0 | 0 |  | Objectdrager kunstwerk |  | 9005 diepzwart | 1989 | 1989-05-01 |  |  | ONBEKEND ARMATUUR |  |  | 2000 | 1989-05-01 | PLE Prof 11W E27 kleur 827 | 2020-06-01 | 12000 |  |  | 11 | Nacht: fotocel in / uit | 0 |  |  |  | 294740 | Goed (<1,5m)
Pieter Postmapad | Muziekbuurt | Rijswijk | Wijk 07 | 82172.357 | 449556.546 | 210 | In Bedrijf | 1450242 | Straatverlichting | Masten | 28 | 4 | 0 | 0 | 0 |  | Lph 4,0m verzinkt con. D60 K4 |  | 9005 diepzwart | 1989 | 1989-05-01 |  |  | Type 2000 DN 1x PLL 24W D60 inductief |  |  | 2001 | 2001-11-01 | PLL outdoor 24W kleur 830 | 2020-06-01 | 20000 |  |  | 28 | Nacht: fotocel in / uit | 830 | VSA HFP122 TL5C / PLL Philips |  |  | 294761 | Goed (<1,5m)
Plutopad |  | Rijswijk | Buurt 61 Stervoorde | 81774.154 | 449483.617 | 210 | In Bedrijf | 1450323 | Straatverlichting | Masten | 28 | 4 | 0 | 0 | 0 |  | Lph 4,0m verzinkt con. D60 K4 |  | 9005 diepzwart | 2000 | 2000-01-01 | 2014-05-01 | 2021-05-01 | Type 2000 1x PLL 18/24W EVSA D60 RAL9005 |  |  | 2000 | 2000-01-01 | PLL outdoor 24W kleur 830 | 2020-06-01 | 20000 |  |  | 28 | Nacht: fotocel in / uit | 830 | VSA HFP122 TL5C / PLL Philips | 9005 DIEPZWART |  | 294399 | Goed (<1,5m)
Prinses Beatrixlaan |  | Rijswijk | Buurt 64 Sion | 82552.829 | 448395.905 | 210 | In Bedrijf | 1911686 | Straatverlichting | Masten | 19 | 0 | 0 | 0 | 0 |  | PM ST 4,0 CO V TP 0953V |  | 9005 diepzwart | 2014 | 2014-11-15 |  |  | ARESA-2 16L 19W WW 2176LM R7038 5068 DDY |  | Schreder | 2014 | 2014-11-15 | LED | 2014-11-15 | 100000 |  |  | 19 | Nacht: fotocel in / uit | 830 |  | 7038 AGAATGRIJS |  | 294378 | Goed (<1,5m)
Prinses Irenelaan | Ministerbuurt | Rijswijk | Wijk 05 | 80906.783 | 450250.314 | 210 | In Bedrijf | 1450732 | Straatverlichting | Masten | 46 | 4 | 0 | 0 | 0 |  | Lph 4,0m staal cil. D60 |  | 9005 diepzwart | 2001 | 2001-12-01 | 2014-05-01 | 2021-05-01 | Alura 1577 RAL7021 |  |  | 2001 | 2001-12-01 | LAMP MASTERC CDM-T 35W KL.830 | 2020-06-01 | 10000 |  |  | 46 | Nacht: fotocel in / uit | 0 | VSA CDM / MHN 35W Philips | 7021 ZWARTGRIJS |  | 734824 | Goed (<1,5m)
Prinses Margrietsingel | Ministerbuurt | Rijswijk | Wijk 05 | 81030.867 | 450143.507 | 210 | In Bedrijf | 1450763 | Straatverlichting | Masten | 28 | 4 | 0 | 0 | 0 |  | Lph 4,0m verzinkt con. D60 K4 |  | 9005 diepzwart | 2003 | 2003-09-01 | 2014-05-01 | 2021-05-01 | Type 2000 1x PLL 18/24W EVSA D60 RAL9005 |  |  | 2003 | 2003-09-01 | PLL outdoor 24W kleur 830 | 2020-06-01 | 20000 |  |  | 28 | Nacht: fotocel in / uit | 830 | VSA HFP122 TL5C / PLL Philips | 9005 DIEPZWART |  | 734830 | Goed (<1,5m)
Rotterdamseweg | Broekpolder | Rijswijk | Wijk 09 | 83468.989 | 451868.551 | 210 | In Bedrijf | 1450989 | Straatverlichting | Masten | 33 | 4 | 0 | 0 | 0 |  | Lph 4,0m verzinkt con. D60 K4 |  | 9005 diepzwart | 2003 | 2003-03-26 |  |  | Type 2000 1x PLL 18/24W EVSA D60 RAL9005 |  |  | 2003 | 2003-03-26 | PLL 24W kleur 830 | 2020-06-01 | 20000 |  |  | 33 | Nacht: fotocel in / uit | 0 | VSA type BTA 18 L31 Philips | 9005 DIEPZWART |  | 294436 | Goed (<1,5m)
Schaapweg | Strijp | Rijswijk | Wijk 05 | 80285.862 | 450865.119 | 210 | In Bedrijf | 1451063 | Straatverlichting | Masten | 28 | 4 | 0 | 0 | 0 |  | Lph 4,0m verzinkt con. D60 K4 |  | 9005 diepzwart | 1998 | 1998-07-01 |  |  | Type 2000 DN 1x PLL 24W D60 inductief |  |  | 1998 | 1998-07-01 | PLL outdoor 24W kleur 830 | 2020-06-01 | 20000 |  |  | 28 | Nacht: fotocel in / uit | 830 | VSA HFP122 TL5C / PLL Philips |  |  | 287584 | Goed (<1,5m)
Serre | Strijp | Rijswijk | Wijk 05 | 80458.539 | 449730.585 | 210 | In Bedrijf | 1451250 | Straatverlichting | Masten | 28 | 4 | 0 | 0 | 0 |  | Lph 4,0m verzinkt con. D60 K4 |  | 9005 diepzwart | 1996 | 1996-10-01 |  |  | Saturnus 3s 1x PLT 26W VSA D60 RAL9005/9007 |  |  | 1996 | 1996-10-01 | PLT 26W 4P kleur 830 | 2020-06-01 | 12000 |  |  | 28 | Nacht: fotocel in / uit | 830 | VSA type HFP 126 PL-T/C | 9005 DIEPZWART |  | 289881 | Goed (<1,5m)
Siergaarde | Strijp | Rijswijk | Wijk 05 | 80519.695 | 449929.613 | 210 | In Bedrijf | 1451286 | Straatverlichting | Masten | 28 | 4 | 0 | 0 | 0 |  | Lph 4,0m verzinkt con. D60 K4 |  | 9005 diepzwart | 1996 | 1996-05-01 |  |  | Saturnus 3s 1x PLT 26W VSA D60 RAL9005/9007 |  |  | 1996 | 1996-04-01 | PLT 26W 4P kleur 830 | 2020-06-01 | 12000 |  |  | 28 | Nacht: fotocel in / uit | 830 | VSA type HFP 126 PL-T/C | 9005 DIEPZWART |  | 294698 | Goed (<1,5m)
Strijplaan | Strijp | Rijswijk | Wijk 05 | 80225.865 | 449895.678 | 210 | In Bedrijf | 1451791 | Straatverlichting | Masten | 28 | 4 | 0 | 0 | 0 |  | Lph 4,0m verzinkt con. D60 K4 |  | 9005 diepzwart | 1997 | 1997-07-01 |  |  | Saturnus 3s 1x PLT 26W VSA D60 RAL9005/9007 |  |  | 1997 | 1997-07-01 | PLT 26W 4P kleur 830 | 2020-06-01 | 12000 |  |  | 28 | Nacht: fotocel in / uit | 830 | VSA type HFP 126 PL-T/C | 9005 DIEPZWART |  | 294698 | Goed (<1,5m)
Van Vredenburchweg |  | Rijswijk | Buurt 41 Spoorzicht | 81148.811 | 451149.839 | 210 | In Bedrijf | 1452448 | Straatverlichting | Masten | 28 | 4 | 0 | 0 | 0 |  | Lph 4,0m verzinkt con. D60 K4 |  | 9005 diepzwart | 1993 | 1993-10-01 | 2014-05-01 | 2021-05-01 | Type 2000 DN 1x PLL 24W D60 inductief |  |  | 1993 | 1993-10-01 | PLL outdoor 24W kleur 830 | 2020-06-01 | 20000 |  |  | 28 | Nacht: fotocel in / uit | 830 | VSA HFP122 TL5C / PLL Philips |  |  | 287589 | Goed (<1,5m)
Pr Willem Alexander Prom | Artiestenbuurt | Rijswijk | Wijk 04 | 81494.471 | 450394.838 | 14 | In Bedrijf | 1450421 | Straatverlichting | Masten | 76 | 3.5 | 0 | 0 | 0 |  | Mast tbv lichtzuil (algemeen) |  | 9005 diepzwart | 1920 | 1920-01-01 |  |  | Lichtzuil 6805900 hh 2x TLD 30W rvs 2k. |  |  | 2000 | 2000-07-01 | Led TL 14w 3000k 900lm 2-stuks | 2020-03-01 | 100000 |  |  | 0 | Nacht: fotocel in / uit | 0 |  |  |  | 77041 | Goed (<1,5m)
Weidedreef | Hoekpolder | Rijswijk | Wijk 06 | 81756.154 | 449217.489 | 210 | In Bedrijf | 1452853 | Straatverlichting | Masten | 28 | 4 | 0 | 0 | 0 |  | Lph 4,0m verzinkt con. D60 K4 |  | 9005 diepzwart | 1999 | 1999-01-01 |  |  | Type 2000 1x PLL 18/24W EVSA D60 RAL9005 |  |  | 1999 | 1999-01-01 | PLL outdoor 24W kleur 830 | 2020-06-01 | 20000 |  |  | 28 | Nacht: fotocel in / uit | 830 | VSA HFP122 TL5C / PLL Philips | 9005 DIEPZWART |  | 292597 | Goed (<1,5m)
Arnoldsonstraat | Stervoorde | Rijswijk | Wijk 06 | 81154.805 | 449899.052 | 211 | In Bedrijf | 1445459 | Straatverlichting | Masten | 28 | 4 | 0 | 0 | 0 |  | Lph 4,0m verzinkt con. D60 K4 |  | 9005 diepzwart | 2001 | 2001-03-01 | 2014-05-01 | 2021-05-01 | Type 2000 DN 1x PLL 24W D60 inductief |  |  | 2001 | 2001-03-01 | PLL outdoor 24W kleur 830 | 2020-06-01 | 20000 |  |  | 28 | Nacht: fotocel in / uit | 830 | VSA HFP122 TL5C / PLL Philips |  |  | 77473 | Goed (<1,5m)
Pr Willem Alexander Prom | Artiestenbuurt | Rijswijk | Wijk 04 | 81510.279 | 450403.983 | 15 | In Bedrijf | 1450422 | Straatverlichting | Masten | 76 | 3.5 | 0 | 0 | 0 |  | Mast tbv lichtzuil (algemeen) |  | 9005 diepzwart | 1920 | 1920-01-01 |  |  | Lichtzuil 6805900 hh 2x TLD 30W rvs 2k. |  |  | 2000 | 2000-07-01 | Led TL 14w 3000k 900lm 2-stuks | 2020-03-01 | 100000 |  |  | 0 | Nacht: fotocel in / uit | 0 |  |  |  | 76145 | Goed (<1,5m)
Burgemeester Elsenlaan |  | Rijswijk | Buurt 24 Rembrandtkwartier | 82435.821 | 451823.518 | 211 | In Bedrijf | 1445825 | Straatverlichting | Masten | 28 | 4 | 0 | 0 | 0 |  | Lph 4,0m verzinkt con. D60 K4 |  | 9005 diepzwart | 1992 | 1992-06-01 |  |  | Type 2000 DN 1x PLL 24W D60 inductief |  |  | 1998 | 1998-10-01 | PLL outdoor 24W kleur 830 | 2020-06-01 | 20000 |  |  | 28 | Nacht: fotocel in / uit | 830 | VSA HFP122 TL5C / PLL Philips |  |  | 287575 | Goed (<1,5m)
Cederlaan | Bomenbuurt | Rijswijk | Wijk 02 | 83237.965 | 451875.339 | 211 | In Bedrijf | 1446031 | Straatverlichting | Masten | 28 | 4 | 0 | 0 | 0 |  | Lph 4,0m verzinkt con. D60 K4 |  | 9005 diepzwart | 2004 | 2004-09-02 | 2014-05-01 | 2021-05-01 | Type 2000 incl.RMRL 1x PLL 24W 830 EVSA RAL9005 |  |  | 2004 | 2004-09-01 | PLL outdoor 24W kleur 830 | 2020-06-01 | 20000 |  |  | 28 | Nacht: fotocel in / uit | 830 | VSA HFP122 TL5C / PLL Philips | 9005 DIEPZWART |  | 286885 | Goed (<1,5m)
De Dijk |  | Rijswijk | Buurt 52 Strijp | 80265.358 | 449938.129 | 211 | In Bedrijf | 1446210 | Straatverlichting | Masten | 28 | 4 | 0 | 0 | 0 |  | Lph 4,0m verzinkt con. D60 K4 |  | 9005 diepzwart | 1996 | 1996-08-01 |  |  | Saturnus 3s 1x PLT 26W VSA D60 RAL9005/9007 |  |  | 1996 | 1996-08-01 | PLT 26W 4P kleur 830 | 2020-06-01 | 12000 |  |  | 28 | Nacht: fotocel in / uit | 830 | HF-P 1 18-42 PL-T/C/L/TL5C EII 220-240V | 9005 DIEPZWART |  | 79344 | Goed (<1,5m)
de Mare | Overvoorde | Rijswijk | Wijk 05 | 80923.365 | 450901.103 | 211 | In Bedrijf | 1446228 | Straatverlichting | Masten | 44 | 4 | 0 | 0 | 0 |  | Lph 4,0m staal con. D60mm |  | 9005 diepzwart | 2000 | 2000-12-01 | 2014-05-01 | 2021-05-01 | Type 2100 Luxor 1x PLL 24W EVSA D60 |  |  | 2000 | 2000-12-01 | PLL 36W kleur 830 | 2020-06-01 | 20000 |  |  | 44 | Nacht: fotocel in / uit | 830 | VSA PLL / TL 36-40W INDUCTIEF Philips |  |  | 294692 | Goed (<1,5m)
Dr H.J. van Mooklaan | Stervoorde | Rijswijk | Wijk 06 | 81157.45 | 449671.686 | 211 | In Bedrijf | 1446604 | Straatverlichting | Masten | 55 | 4 | 0 | 0 | 0 |  | Lph 4,0m verzinkt con. D60 K4 |  | 9005 diepzwart | 1987 | 1987-05-01 |  |  | Type 2000 DN 1x PLL 24W D60 inductief |  |  | 2002 | 2002-09-11 | LAMP PH PLL 55W 830 2G11 4P | 2020-06-01 | 20000 |  |  | 55 | Nacht: fotocel in / uit | 0 | VSA HFP122 TL5C / PLL Philips |  |  | 294813 | Goed (<1,5m)
Eikelenburglaan | Hoekpolder | Rijswijk | Wijk 06 | 80941.365 | 448854.725 | 211 | In Bedrijf | 1446735 | Straatverlichting | Masten | 24 | 4 | 0 | 0 | 0 |  | Lph 4,0m verzinkt con. D60 K4 |  | 9005 diepzwart | 2004 | 2004-02-03 |  |  | Type 2000 DN 1x PLL 24W D60 inductief |  |  | 2004 | 2004-02-03 | LAMP PH PLL 24W 830 2G11 4P | 2020-06-01 | 20000 |  |  | 24 | Nacht: fotocel in / uit | 830 | HF-P 1 18-42 PL-T/C/L/TL5C EII 220-240V |  |  | 290762 | Goed (<1,5m)
Endezant | Strijp | Rijswijk | Wijk 05 | 80412.453 | 450252.87 | 211 | In Bedrijf | 1446854 | Straatverlichting | Masten | 28 | 4 | 0 | 0 | 0 |  | Lph 4,0m verzinkt K4 RAL9005 |  | 9005 diepzwart | 2007 | 2007-02-06 |  |  | Type 2060 1x PLL 24W EVSA D60 RAL9005 |  |  | 2007 | 2007-02-06 | PLL outdoor 24W kleur 830 | 2020-06-01 | 20000 |  |  | 28 | Nacht: fotocel in / uit | 830 | VSA HFP122 TL5C / PLL Philips | 9005 DIEPZWART |  | 294863 | Goed (<1,5m)
Generaal Eisenhowerplein | Stationskwartier | Rijswijk | Wijk 03 | 81953.79 | 450470.48 | 211 | In Bedrijf | 1446788 | Straatverlichting | Masten | 33 | 3.9 | 0 | 0 | 0 |  | Lph 3,9m lichtzuil UE CDMR RAL9006 Schreder |  | 9006 WIT-ALUMINIUM | 2009 | 2009-03-17 |  |  | FGS 104 HF 1x PLL 36W D60 |  |  | 2009 | 2009-03-17 | PLL 24W kleur 830 | 2020-06-01 | 20000 |  |  | 33 | Nacht: fotocel in / uit | 0 | VSA CDM / MHN 35W Philips |  |  | 287654 | Goed (<1,5m)
Hendersonstraat | Stervoorde | Rijswijk | Wijk 06 | 81577.751 | 449328.404 | 211 | In Bedrijf | 1447654 | Straatverlichting | Masten | 28 | 4 | 0 | 0 | 0 |  | Lph 4,0m verzinkt con. D60 K4 |  | 9005 diepzwart | 1987 | 1987-05-01 |  |  | Type 2000 DN 1x PLL 24W D60 inductief |  |  | 2002 | 2002-09-11 | PLL outdoor 24W kleur 830 | 2020-06-01 | 20000 |  |  | 28 | Nacht: fotocel in / uit | 830 | HF-P 1 18-42 PL-T/C/L/TL5C EII 220-240V |  |  | 294684 | Goed (<1,5m)
Huis te Landelaan |  | Rijswijk | Wijk 03 | 81699.915 | 451218.73 | 211 | In Bedrijf | 1447983 | Straatverlichting | Masten | 24 | 0 | 0 | 0 | 0 |  | PM ST 4,0 CO V TP 0953V |  | 9005 diepzwart | 2014 | 2014-05-01 | 2014-05-01 | 2021-05-01 | 2000 1XPLL 24W R9005 EVSA |  |  | 2014 | 2014-05-01 | LAMP PH PLL 24W 830 2G11 4P | 2020-06-01 | 20000 |  |  | 24 | Nacht: fotocel in / uit | 830 | VSA HFP122 TL5C / PLL Philips |  |  | 295005 | Goed (<1,5m)
Snouck Hurgronjestraat | Te Werve | Rijswijk | Wijk 03 | 82425.525 | 451194.749 | 4 | In Bedrijf | 1451599 | Straatverlichting | Masten | 32 | 5 | 0 | 0 | 0 |  | Lph 5,0m verzinkt cil.con. UE D60 730mm |  | 9005 diepzwart | 1997 | 1997-06-01 |  |  | FGS 103 1x PLL 24W Philips |  |  | 1997 | 1997-06-01 | PLL 24W kleur 827 EVSA | 2020-06-01 | 20000 |  |  | 32 | Nacht: fotocel in / uit | 0 | VSA *PLL24W HF-P 122 TL5C/PLL |  |  | 289098 | Goed (<1,5m)
Snouck Hurgronjestraat | Te Werve | Rijswijk | Wijk 03 | 82410.554 | 451208.421 | 5 | In Bedrijf | 1451600 | Straatverlichting | Masten | 32 | 5 | 0 | 0 | 0 |  | Lph 5,0m verzinkt cil.con. UE D60 730mm |  | 9005 diepzwart | 1997 | 1997-06-01 |  |  | FGS 103 1x PLL 24W Philips |  |  | 1997 | 1997-06-01 | PLL 24W kleur 827 EVSA | 2020-06-01 | 20000 |  |  | 32 | Nacht: fotocel in / uit | 0 | VSA *PLL24W HF-P 122 TL5C/PLL |  |  | 293816 | Goed (<1,5m)
Karel Doormanlaan | Te Werve | Rijswijk | Wijk 03 | 82308.628 | 450920.268 | 211 | In Bedrijf | 1448731 | Straatverlichting | Masten | 24 | 4 | 0 | 0 | 0 |  | Lph 4,0m verzinkt con. D60 K4 |  | 9005 diepzwart | 1995 | 1995-10-01 | 2014-05-01 | 2021-05-01 | 2000 1XPLL 24W R9005 EVSA |  |  | 2014 | 2014-05-01 | LAMP PH PLL 24W 830 2G11 4P | 2020-06-01 | 20000 |  |  | 24 | Nacht: fotocel in / uit | 830 | VSA HFP122 TL5C / PLL Philips |  |  | 294867 | Goed (<1,5m)
Pr Willem Alexander Prom | Artiestenbuurt | Rijswijk | Wijk 04 | 81527.458 | 450414.232 | 16 | In Bedrijf | 1450423 | Straatverlichting | Masten | 76 | 3.5 | 0 | 0 | 0 |  | Mast tbv lichtzuil (algemeen) |  | 9005 diepzwart | 1920 | 1920-01-01 |  |  | Lichtzuil 6805900 hh 2x TLD 30W rvs 2k. |  |  | 2000 | 2000-07-01 | Led TL 14w 3000k 900lm 2-stuks | 2020-03-01 | 100000 |  |  | 0 | Nacht: fotocel in / uit | 0 |  |  |  | 79901 | Goed (<1,5m)
Lange Dreef | Strijp | Rijswijk | Wijk 05 | 80206.377 | 450248.692 | 211 | In Bedrijf | 1449159 | Straatverlichting | Masten | 28 | 4 | 0 | 0 | 0 |  | Lph 4,0m verzinkt con. D60 K4 |  | 9005 diepzwart | 1997 | 1997-09-01 |  |  | Saturnus 3s 1x PLT 26W VSA D60 RAL9005/9007 |  |  | 1997 | 1997-09-01 | PLT 26W 4P kleur 830 | 2020-06-01 | 12000 |  |  | 28 | Nacht: fotocel in / uit | 830 | VSA type HFP 126 PL-T/C | 9005 DIEPZWART |  | 294383 | Goed (<1,5m)
Sparrelaan | Bomenbuurt | Rijswijk | Wijk 02 | 83143.055 | 451632.617 | 1 | In Bedrijf | 1451601 | Straatverlichting | Masten | 28 | 5 | 0 | 0 | 0 |  | Lph 5,0m verzinkt cil.con. UE D60 730mm |  | 9005 diepzwart | 2000 | 2000-03-01 | 2014-05-01 | 2021-05-01 | FGS 103 1x PLL 24W EVSA D60 |  |  | 2000 | 2000-03-01 | LAMP MASTER PLL 24W KL.830 | 2020-06-01 | 20000 |  |  | 28 | Nacht: fotocel in / uit | 830 | VSA HFP122 TL5C / PLL Philips |  |  | 289554 | Goed (<1,5m)
Mgr Bekkerslaan | Stervoorde | Rijswijk | Wijk 06 | 80910.573 | 449262.039 | 211 | In Bedrijf | 1449619 | Straatverlichting | Masten | 0 | 4 | 0 | 0 | 0 |  | PMF K4 PT |  | 9005 diepzwart | 2011 | 2011-09-01 | 2014-05-01 | 2021-05-01 | Industria 2400 Padvinder 18W |  |  | 2011 | 2011-09-01 | PLL 18W | 2020-06-01 | 20000 |  |  | 0 | Nacht: fotocel in / uit | 0 |  |  |  | 292859 | Goed (<1,5m)
Mr. Beerninkplantsoen | Hoekpolder | Rijswijk | Wijk 06 | 81343.929 | 448996.526 | 211 | In Bedrijf | 1449874 | Straatverlichting | Masten | 11 | 3.5 | 0 | 0 | 0 |  | Objectdrager kunstwerk |  | 9005 diepzwart | 1989 | 1989-05-01 |  |  | ONBEKEND ARMATUUR |  |  | 2000 | 1989-05-01 | PLE Prof 11W E27 kleur 827 | 2020-06-01 | 12000 |  |  | 11 | Nacht: fotocel in / uit | 0 |  |  |  | 292624 | Goed (<1,5m)
Pieter Postmapad | Muziekbuurt | Rijswijk | Wijk 07 | 82196.195 | 449538.394 | 211 | In Bedrijf | 1450243 | Straatverlichting | Masten | 28 | 4 | 0 | 0 | 0 |  | Lph 4,0m verzinkt con. D60 K4 |  | 9005 diepzwart | 1989 | 1989-05-01 |  |  | Type 2000 DN 1x PLL 24W D60 inductief |  |  | 2001 | 2001-11-01 | PLL outdoor 24W kleur 830 | 2020-06-01 | 20000 |  |  | 28 | Nacht: fotocel in / uit | 830 | VSA HFP122 TL5C / PLL Philips |  |  | 294836 | Goed (<1,5m)
Plutopad |  | Rijswijk | Buurt 61 Stervoorde | 81791.37 | 449498.64 | 211 | In Bedrijf | 1450324 | Straatverlichting | Masten | 28 | 4 | 0 | 0 | 0 |  | Lph 4,0m verzinkt con. D60 K4 |  | 9005 diepzwart | 2000 | 2000-01-01 | 2014-05-01 | 2021-05-01 | Type 2000 1x PLL 18/24W EVSA D60 RAL9005 |  |  | 2000 | 2000-01-01 | PLL outdoor 24W kleur 830 | 2020-06-01 | 20000 |  |  | 28 | Nacht: fotocel in / uit | 830 | VSA HFP122 TL5C / PLL Philips | 9005 DIEPZWART |  | 80677 | Goed (<1,5m)
Prinses Beatrixlaan |  | Rijswijk | Buurt 64 Sion | 82538.55 | 448418.594 | 211 | In Bedrijf | 1911687 | Straatverlichting | Masten | 19 | 0 | 0 | 0 | 0 |  | PM ST 4,0 CO V TP 0953V |  | 9005 diepzwart | 2014 | 2014-11-15 |  |  | ARESA-2 16L 19W WW 2176LM R7038 5068 DDY |  | Schreder | 2014 | 2014-11-15 | LED | 2014-11-15 | 100000 |  |  | 19 | Nacht: fotocel in / uit | 830 |  | 7038 AGAATGRIJS |  | 736048 | Goed (<1,5m)
Prinses Irenelaan | Ministerbuurt | Rijswijk | Wijk 05 | 80911.602 | 450238.462 | 211 | In Bedrijf | 1450733 | Straatverlichting | Masten | 35 | 4 | 0 | 0 | 0 |  | Lph 4,0m staal cil. D60 |  | 9005 diepzwart | 2001 | 2001-12-01 | 2014-05-01 | 2021-05-01 | Alura 1577 RAL7021 |  |  | 2001 | 2001-12-01 | LAMP CDM-T 35W 830 G12 | 2020-06-01 | 10000 |  |  | 35 | Nacht: fotocel in / uit | 830 | VSA CDM / MHN 35W Philips | 7021 ZWARTGRIJS |  | 735887 | Goed (<1,5m)
Prinses Margrietsingel | Ministerbuurt | Rijswijk | Wijk 05 | 81021.036 | 450163.639 | 211 | In Bedrijf | 1450764 | Straatverlichting | Masten | 28 | 4 | 0 | 0 | 0 |  | Lph 4,0m verzinkt con. D60 K4 |  | 9005 diepzwart | 2003 | 2003-09-01 | 2014-05-01 | 2021-05-01 | Type 2000 1x PLL 18/24W EVSA D60 RAL9005 |  |  | 2003 | 2003-09-01 | PLL outdoor 24W kleur 830 | 2020-06-01 | 20000 |  |  | 28 | Nacht: fotocel in / uit | 830 | VSA HFP122 TL5C / PLL Philips | 9005 DIEPZWART |  | 287665 | Goed (<1,5m)
Rotterdamseweg | Broekpolder | Rijswijk | Wijk 09 | 83476.37 | 451880.49 | 211 | In Bedrijf | 1450990 | Straatverlichting | Masten | 28 | 4 | 0 | 0 | 0 |  | Lph 4,0m verzinkt con. D60 K4 |  | 9005 diepzwart | 2003 | 2003-03-26 |  |  | Type 2000 1x PLL 18/24W EVSA D60 RAL9005 |  |  | 2003 | 2003-03-26 | PLL 24W kleur 827 | 2020-06-01 | 20000 |  |  | 28 | Nacht: fotocel in / uit | 0 | VSA HFP122 TL5C / PLL Philips | 9005 DIEPZWART |  | 294424 | Goed (<1,5m)
Schaapweg | Strijp | Rijswijk | Wijk 05 | 80297.625 | 450847.497 | 211 | In Bedrijf | 1451064 | Straatverlichting | Masten | 28 | 4 | 0 | 0 | 0 |  | Lph 4,0m verzinkt con. D60 K4 |  | 9005 diepzwart | 1998 | 1998-07-01 |  |  | Type 2000 DN 1x PLL 24W D60 inductief |  |  | 1998 | 1998-07-01 | PLL outdoor 24W kleur 830 | 2020-06-01 | 20000 |  |  | 28 | Nacht: fotocel in / uit | 830 | VSA HFP122 TL5C / PLL Philips |  |  | 288906 | Goed (<1,5m)
Serre | Strijp | Rijswijk | Wijk 05 | 80450.431 | 449748.586 | 211 | In Bedrijf | 1451251 | Straatverlichting | Masten | 28 | 4 | 0 | 0 | 0 |  | Lph 4,0m verzinkt con. D60 K4 |  | 9005 diepzwart | 1997 | 1997-04-01 |  |  | Saturnus 3s 1x PLT 26W VSA D60 RAL9005/9007 |  |  | 1997 | 1997-04-01 | PLT 26W 4P kleur 830 | 2020-06-01 | 12000 |  |  | 28 | Nacht: fotocel in / uit | 830 | VSA type HFP 126 PL-T/C | 9005 DIEPZWART |  | 735889 | Goed (<1,5m)
Siergaarde | Strijp | Rijswijk | Wijk 05 | 80512.741 | 449947.45 | 211 | In Bedrijf | 1451287 | Straatverlichting | Masten | 28 | 4 | 0 | 0 | 0 |  | Lph 4,0m verzinkt con. D60 K4 |  | 9005 diepzwart | 1996 | 1996-05-01 |  |  | Saturnus 3s 1x PLT 26W VSA D60 RAL9005/9007 |  |  | 1996 | 1996-04-01 | LAMP MASTER PLT 26W 4P KL.830 | 2020-06-01 | 12000 |  |  | 28 | Nacht: fotocel in / uit | 830 | VSA type HFP 126 PL-T/C | 9005 DIEPZWART |  | 294796 | Goed (<1,5m)
Sir Winston Churchillln |  | Rijswijk | Buurt 22 Bomenbuurt | 83313.795 | 452043.437 | 211 | In Bedrijf | 1451447 | Straatverlichting | Masten | 80 | 9 | 0 | 0 | 0 |  | Lph 9,0m verzinkt cil.verj.UE 1250mm 20gr D60 |  | 9005 diepzwart | 2007 | 2007-11-26 |  |  | ARM SGS 253 OCFG 1X SON-T 70W. RAL 7035 |  |  | 2007 | 2007-11-26 | SON-T 70W E27 | 2020-06-01 | 20000 |  |  | 80 | Nacht: fotocel in / uit | 0 | VSA SON(T) 70WE Philips |  |  | 294369 | Goed (<1,5m)
Strijplaan | Strijp | Rijswijk | Wijk 05 | 80206.324 | 449888.203 | 211 | In Bedrijf | 1451792 | Straatverlichting | Masten | 28 | 4 | 0 | 0 | 0 |  | Lph 4,0m verzinkt con. D60 K4 |  | 9005 diepzwart | 1997 | 1997-07-01 |  |  | Saturnus 3s 1x PLT 26W VSA D60 RAL9005/9007 |  |  | 1997 | 1997-07-01 | PLT 26W 4P kleur 830 | 2020-06-01 | 12000 |  |  | 28 | Nacht: fotocel in / uit | 830 | VSA type HFP 126 PL-T/C | 9005 DIEPZWART |  | 294369 | Goed (<1,5m)
Van Vredenburchweg |  | Rijswijk | Buurt 41 Spoorzicht | 81162.214 | 451163.861 | 211 | In Bedrijf | 1452449 | Straatverlichting | Masten | 28 | 4 | 0 | 0 | 0 |  | Lph 4,0m verzinkt con. D60 K4 |  | 9005 diepzwart | 1993 | 1993-10-01 | 2014-05-01 | 2021-05-01 | Type 2000 DN 1x PLL 24W D60 inductief |  |  | 1993 | 1993-10-01 | PLL outdoor 24W kleur 830 | 2020-06-01 | 20000 |  |  | 28 | Nacht: fotocel in / uit | 830 | VSA HFP122 TL5C / PLL Philips |  |  | 294786 | Goed (<1,5m)
Prinses Beatrixlaan |  | Rijswijk | Buurt 64 Sion | 82103.863 | 449083.127 | 33 | In Bedrijf | 1450566 | Straatverlichting | Masten | 74 | 10 | 0 | 0 | 0 |  | Lph 10,0m staal con. UE 1545mm K10-155D |  | 9005 diepzwart | 1980 | 1980-05-01 | 2014-05-01 | 2021-05-01 | BGP322 78LED 74W NW 7808LM DM DDY |  | Philips | 2014 | 2014-11-15 | LED | 2014-11-15 | 100000 |  |  | 74 | Nacht: fotocel in / uit | 830 |  | ZILVER |  | 288162 | Goed (<1,5m)
Weidedreef | Hoekpolder | Rijswijk | Wijk 06 | 81752.181 | 449197.071 | 211 | In Bedrijf | 1452854 | Straatverlichting | Masten | 28 | 4 | 0 | 0 | 0 |  | Lph 4,0m verzinkt con. D60 K4 |  | 9005 diepzwart | 1999 | 1999-01-01 |  |  | Type 2000 1x PLL 18/24W EVSA D60 RAL9005 |  |  | 1999 | 1999-01-01 | PLL outdoor 24W kleur 830 | 2020-06-01 | 20000 |  |  | 28 | Nacht: fotocel in / uit | 830 | VSA HFP122 TL5C / PLL Philips | 9005 DIEPZWART |  | 77470 | Goed (<1,5m)
Arnoldsonstraat | Stervoorde | Rijswijk | Wijk 06 | 81133.83 | 449890.255 | 212 | In Bedrijf | 1445460 | Straatverlichting | Masten | 28 | 4 | 0 | 0 | 0 |  | Lph 4,0m verzinkt con. D60 K4 |  | 9005 diepzwart | 2001 | 2001-03-01 |  |  | Type 2000 DN 1x PLL 24W D60 inductief |  |  | 2001 | 2001-03-01 | PLL outdoor 24W kleur 830 | 2020-06-01 | 20000 |  |  | 28 | Nacht: fotocel in / uit | 830 | VSA HFP122 TL5C / PLL Philips |  |  | 294986 | Goed (<1,5m)
Prinses Beatrixlaan |  | Rijswijk | Buurt 64 Sion | 82078.239 | 449091.237 | 34 | In Bedrijf | 1450567 | Straatverlichting | Masten | 74 | 10 | 0 | 0 | 0 |  | Lph 10,0m staal con. UE 1545mm K10-155D |  | 9005 diepzwart | 1980 | 1980-05-01 | 2014-05-01 | 2021-05-01 | BGP322 78LED 74W NW 7808LM DM DDY |  | Philips | 2014 | 2014-11-15 | LED | 2014-11-15 | 100000 |  |  | 74 | Nacht: fotocel in / uit | 830 |  | ZILVER |  | 77913 | Goed (<1,5m)
Burgemeester Elsenlaan |  | Rijswijk | Buurt 24 Rembrandtkwartier | 82425.782 | 451842.295 | 212 | In Bedrijf | 1445826 | Straatverlichting | Masten | 28 | 4 | 0 | 0 | 0 |  | Lph 4,0m verzinkt con. D60 K4 |  | 9005 diepzwart | 1992 | 1992-06-01 |  |  | Type 2000 DN 1x PLL 24W D60 inductief |  |  | 1998 | 1998-10-01 | PLL outdoor 24W kleur 830 | 2020-06-01 | 20000 |  |  | 28 | Nacht: fotocel in / uit | 830 | VSA HFP122 TL5C / PLL Philips |  |  | 294908 | Goed (<1,5m)
Cederlaan | Bomenbuurt | Rijswijk | Wijk 02 | 83248.031 | 451830.16 | 212 | In Bedrijf | 1446032 | Straatverlichting | Masten | 28 | 4 | 0 | 0 | 0 |  | Lph 4,0m verzinkt con. D60 K4 |  | 9005 diepzwart | 2004 | 2004-09-02 | 2014-05-01 | 2021-05-01 | Type 2000 incl.RMRL 1x PLL 24W 830 EVSA RAL9005 |  |  | 2004 | 2004-09-01 | PLL outdoor 24W kleur 830 | 2020-06-01 | 20000 |  |  | 28 | Nacht: fotocel in / uit | 830 | VSA HFP122 TL5C / PLL Philips | 9005 DIEPZWART |  | 294908 | Goed (<1,5m)
de Mare | Overvoorde | Rijswijk | Wijk 05 | 80913.216 | 450884.607 | 212 | In Bedrijf | 1446229 | Straatverlichting | Masten | 44 | 4 | 0 | 0 | 0 |  | Lph 4,0m staal con. D60mm |  | 9005 diepzwart | 2000 | 2000-12-01 | 2014-05-01 | 2021-05-01 | Type 2100 Luxor 1x PLL 24W EVSA D60 |  |  | 2000 | 2000-12-01 | PLL 36W kleur 830 | 2020-06-01 | 20000 |  |  | 44 | Nacht: fotocel in / uit | 830 | VSA PLL / TL 36-40W INDUCTIEF Philips |  |  | 286883 | Goed (<1,5m)
Dr H.J. van Mooklaan | Stervoorde | Rijswijk | Wijk 06 | 81146.517 | 449692.768 | 212 | In Bedrijf | 1446605 | Straatverlichting | Masten | 28 | 4 | 0 | 0 | 0 |  | Lph 4,0m verzinkt con. D60 K4 |  | 9005 diepzwart | 1987 | 1987-05-01 |  |  | Type 2000 DN 1x PLL 24W D60 inductief |  |  | 2002 | 2002-09-11 | PLL outdoor 24W kleur 830 | 2020-06-01 | 20000 |  |  | 28 | Nacht: fotocel in / uit | 830 | VSA HFP122 TL5C / PLL Philips |  |  | 294703 | Goed (<1,5m)
Endezant | Strijp | Rijswijk | Wijk 05 | 80407.541 | 450232.416 | 212 | In Bedrijf | 1446855 | Straatverlichting | Masten | 28 | 4 | 0 | 0 | 0 |  | Lph 4,0m verzinkt K4 RAL9005 |  | 9005 diepzwart | 2007 | 2007-02-06 |  |  | Type 2060 1x PLL 24W EVSA D60 RAL9005 |  |  | 2007 | 2007-02-06 | PLL outdoor 24W kleur 830 | 2020-06-01 | 20000 |  |  | 28 | Nacht: fotocel in / uit | 830 | VSA HFP122 TL5C / PLL Philips | 9005 DIEPZWART |  | 294703 | Goed (<1,5m)
Generaal Eisenhowerplein | Stationskwartier | Rijswijk | Wijk 03 | 81893.618 | 450424.365 | 212 | In Bedrijf | 1446789 | Straatverlichting | Masten | 33 | 3.9 | 0 | 0 | 0 |  | Lph 3,9m lichtzuil UE CDMR RAL9006 Schreder |  | 9006 WIT-ALUMINIUM | 2009 | 2009-03-17 |  |  | FGS 104 HF 1x PLL 36W D60 |  |  | 2009 | 2009-03-17 | PLL 24W kleur 830 | 2020-06-01 | 20000 |  |  | 33 | Nacht: fotocel in / uit | 0 | VSA CDM / MHN 35W Philips |  |  | 287765 | Goed (<1,5m)
Godfried Bomansstraat | Stervoorde | Rijswijk | Wijk 06 | 81391.473 | 449342.225 | 212 | In Bedrijf | 1447411 | Straatverlichting | Masten | 28 | 4 | 0 | 0 | 0 |  | Lph 4,0m verzinkt con. D60 K4 |  | 9005 diepzwart | 2001 | 2001-03-01 |  |  | Type 2000 DN 1x PLL 24W D60 inductief |  |  | 2001 | 2001-03-01 | PLL outdoor 24W kleur 830 | 2020-06-01 | 20000 |  |  | 28 | Nacht: fotocel in / uit | 830 | VSA HFP122 TL5C / PLL Philips |  |  | 735823 | Goed (<1,5m)
Hendersonstraat | Stervoorde | Rijswijk | Wijk 06 | 81607.469 | 449349.001 | 212 | In Bedrijf | 1447655 | Straatverlichting | Masten | 28 | 4 | 0 | 0 | 0 |  | Lph 4,0m verzinkt con. D60 K4 |  | 9005 diepzwart | 1987 | 1987-05-01 |  |  | Type 2000 DN 1x PLL 24W D60 inductief |  |  | 2002 | 2002-09-11 | PLL outdoor 24W kleur 830 | 2020-06-01 | 20000 |  |  | 28 | Nacht: fotocel in / uit | 830 | VSA HFP122 TL5C / PLL Philips |  |  | 287662 | Goed (<1,5m)
Henri Dunantlaan | Stervoorde | Rijswijk | Wijk 06 | 81239.251 | 449743.056 | 212 | In Bedrijf | 1447698 | Straatverlichting | Masten | 28 | 4 | 0 | 0 | 0 |  | Lph 4,0m verzinkt con. D60 K4 |  | 9005 diepzwart | 1987 | 1987-05-01 |  |  | Type 2000 DN 1x PLL 24W D60 inductief |  |  | 2002 | 2002-09-11 | PLL outdoor 24W kleur 830 | 2020-06-01 | 20000 |  |  | 28 | Nacht: fotocel in / uit | 830 | VSA HFP122 TL5C / PLL Philips |  |  | 734822 | Goed (<1,5m)
Huis te Landelaan |  | Rijswijk | Wijk 03 | 81687.81 | 451240.088 | 212 | In Bedrijf | 1447984 | Straatverlichting | Masten | 24 | 0 | 0 | 0 | 0 |  | PM ST 4,0 CO V TP 0953V |  | 9005 diepzwart | 2014 | 2014-05-01 | 2014-05-01 | 2021-05-01 | 2000 1XPLL 24W R9005 EVSA |  |  | 2014 | 2014-05-01 | LAMP PH PLL 24W 830 2G11 4P | 2020-06-01 | 20000 |  |  | 24 | Nacht: fotocel in / uit | 830 | HF-P 1 18-42 PL-T/C/L/TL5C EII 220-240V |  |  | 288206 | Goed (<1,5m)
Prinses Beatrixlaan |  | Rijswijk | Buurt 64 Sion | 82084.314 | 449117.845 | 35 | In Bedrijf | 1450568 | Straatverlichting | Masten | 74 | 10 | 0 | 0 | 0 |  | Lph 10,0m staal con. UE 1545mm K10-155D |  | 9005 diepzwart | 1980 | 1980-05-01 | 2014-05-01 | 2021-05-01 | BGP322 78LED 74W NW 7808LM DM DDY |  | Philips | 2014 | 2014-11-15 | LED | 2019-12-01 | 100000 |  |  | 74 | Nacht: fotocel in / uit | 830 |  | ZILVER |  | 290064 | Goed (<1,5m)
Julialaantje |  | Rijswijk | Buurt 31 Julianapark | 81425.825 | 451653.191 | 212 | In Bedrijf | 1448603 | Straatverlichting | Masten | 61 | 4 | 0 | 0 | 0 |  | Lph 4,0m verzinkt con. D60 K4 |  | 9005 diepzwart | 1999 | 1999-03-01 |  |  | SGS 203 050 TG 1x SON-T 50W |  |  | 1992 | 1992-09-01 | SON-T PIA PLUS 50W E27 | 2020-06-01 | 20000 |  |  | 61 | Nacht: fotocel in / uit | 0 | VSA SON(T)E 50W Philips |  |  | 294356 | Goed (<1,5m)
Karel Doormanlaan | Te Werve | Rijswijk | Wijk 03 | 82322.069 | 450937.984 | 212 | In Bedrijf | 1448732 | Straatverlichting | Masten | 24 | 4 | 0 | 0 | 0 |  | Lph 4,0m verzinkt con. D60 K4 |  | 9005 diepzwart | 1995 | 1995-10-01 | 2014-05-01 | 2021-05-01 | 2000 1XPLL 24W R9005 EVSA |  |  | 2014 | 2014-05-01 | LAMP PH PLL 24W 830 2G11 4P | 2020-06-01 | 20000 |  |  | 24 | Nacht: fotocel in / uit | 830 | VSA HFP122 TL5C / PLL Philips |  |  | 294356 | Goed (<1,5m)
Laan Te Blotinghe | Welgelegen | Rijswijk | Wijk 02 | 82546.222 | 452506.769 | 212 | In Bedrijf | 1448957 | Straatverlichting | Masten | 169 | 8 | 0 | 0 | 0 |  | Lph 8,0m verzinkt UE D60 |  | 9005 diepzwart | 2011 | 2011-01-01 | 2014-05-01 | 2021-05-01 | SGS 203 150 TG 1x SON-T 150W |  |  | 1999 | 1999-09-01 | SON-T PIA PLUS 150W E40 | 2020-06-01 | 20000 |  |  | 169 | Nacht: fotocel in / uit | 0 | VSA SON(T) 150W Philips |  |  | 294375 | Goed (<1,5m)
Sparrelaan | Bomenbuurt | Rijswijk | Wijk 02 | 83166.511 | 451647.913 | 2 | In Bedrijf | 1451602 | Straatverlichting | Masten | 28 | 5 | 0 | 0 | 0 |  | Lph 5,0m verzinkt cil.con. UE D60 730mm |  | 9005 diepzwart | 2000 | 2000-03-01 | 2014-05-01 | 2021-05-01 | FGS 103 1x PLL 24W EVSA D60 |  |  | 2000 | 2000-03-01 | PLL outdoor 24W kleur 830 | 2020-06-01 | 20000 |  |  | 28 | Nacht: fotocel in / uit | 830 | VSA HFP122 TL5C / PLL Philips |  |  | 291751 | Goed (<1,5m)
Lange Dreef | Strijp | Rijswijk | Wijk 05 | 80197.785 | 450270.936 | 212 | In Bedrijf | 1449160 | Straatverlichting | Masten | 28 | 4 | 0 | 0 | 0 |  | Lph 4,0m verzinkt con. D60 K4 |  | 9005 diepzwart | 1997 | 1997-09-01 |  |  | Saturnus 3s 1x PLT 26W VSA D60 RAL9005/9007 |  |  | 1997 | 1997-09-01 | PLT 26W 4P kleur 830 | 2020-06-01 | 12000 |  |  | 28 | Nacht: fotocel in / uit | 830 | VSA type HFP 126 PL-T/C | 9005 DIEPZWART |  | 685684 | Goed (<1,5m)
Mgr Bekkerslaan | Stervoorde | Rijswijk | Wijk 06 | 80896.629 | 449288.582 | 212 | In Bedrijf | 1449620 | Straatverlichting | Masten | 0 | 4 | 0 | 0 | 0 |  | PMF K4 PT |  | 9005 diepzwart | 2011 | 2011-09-01 | 2014-05-01 | 2021-05-01 | Industria 2400 Padvinder 18W |  |  | 2011 | 2011-09-01 | PLL 18W | 2020-06-01 | 20000 |  |  | 0 | Nacht: fotocel in / uit | 0 |  |  |  | 735515 | Goed (<1,5m)
Mr. Beerninkplantsoen | Hoekpolder | Rijswijk | Wijk 06 | 81342.653 | 448995.649 | 212 | In Bedrijf | 1449875 | Straatverlichting | Masten | 11 | 3.5 | 0 | 0 | 0 |  | Objectdrager kunstwerk |  | 9005 diepzwart | 1989 | 1989-05-01 |  |  | ONBEKEND ARMATUUR |  |  | 2000 | 1989-05-01 | PLE Prof 11W E27 kleur 827 | 2020-06-01 | 12000 |  |  | 11 | Nacht: fotocel in / uit | 0 |  |  |  | 294694 | Goed (<1,5m)
Pieter Postmapad | Muziekbuurt | Rijswijk | Wijk 07 | 82220.073 | 449520.212 | 212 | In Bedrijf | 1450244 | Straatverlichting | Masten | 28 | 4 | 0 | 0 | 0 |  | Lph 4,0m verzinkt con. D60 K4 |  | 9005 diepzwart | 1989 | 1989-05-01 |  |  | Type 2000 DN 1x PLL 24W D60 inductief |  |  | 2001 | 2001-11-01 | PLL outdoor 24W kleur 830 | 2020-06-01 | 20000 |  |  | 28 | Nacht: fotocel in / uit | 830 | VSA HFP122 TL5C / PLL Philips |  |  | 736035 | Goed (<1,5m)
Prinses Beatrixlaan |  | Rijswijk | Buurt 64 Sion | 82524.187 | 448441.412 | 212 | In Bedrijf | 1911688 | Straatverlichting | Masten | 19 | 0 | 0 | 0 | 0 |  | PM ST 4,0 CO V TP 0953V |  | 9005 diepzwart | 2014 | 2014-11-15 | 2014-05-01 | 2021-05-01 | ARESA-2 16L 19W WW 2176LM R7038 5068 DDY |  | Schreder | 2014 | 2014-11-15 | LED | 2014-11-15 | 100000 |  |  | 19 | Nacht: fotocel in / uit | 830 |  | 7038 AGAATGRIJS |  | 734223 | Goed (<1,5m)
Prinses Irenelaan | Ministerbuurt | Rijswijk | Wijk 05 | 80916.113 | 450227.241 | 212 | In Bedrijf | 1450734 | Straatverlichting | Masten | 35 | 4 | 0 | 0 | 0 |  | Lph 4,0m staal cil. D60 |  | 9005 diepzwart | 2001 | 2001-12-01 | 2014-05-01 | 2021-05-01 | Alura 1577 RAL7021 |  |  | 2001 | 2001-12-01 | LAMP CDM-T 35W 830 G12 | 2020-06-01 | 10000 |  |  | 35 | Nacht: fotocel in / uit | 830 | VSA CDM / MHN 35W Philips | 7021 ZWARTGRIJS |  | 294682 | Goed (<1,5m)
Prinses Margrietsingel | Ministerbuurt | Rijswijk | Wijk 05 | 81011.595 | 450183.115 | 212 | In Bedrijf | 1450765 | Straatverlichting | Masten | 28 | 4 | 0 | 0 | 0 |  | Lph 4,0m verzinkt con. D60 K4 |  | 9005 diepzwart | 2003 | 2003-09-01 | 2014-05-01 | 2021-05-01 | Type 2000 1x PLL 18/24W EVSA D60 RAL9005 |  |  | 2003 | 2003-09-01 | LAMP MASTER PLL 24W KL.830 | 2020-06-01 | 20000 |  |  | 28 | Nacht: fotocel in / uit | 830 | VSA PLL 2X22-42 HFP 2 2242 PL-T/C/L/TL5 | 9005 DIEPZWART | 5608813300 | 685689 | Goed (<1,5m)
Rotterdamseweg | Broekpolder | Rijswijk | Wijk 09 | 83467.963 | 451892.161 | 212 | In Bedrijf | 1450991 | Straatverlichting | Masten | 28 | 4 | 0 | 0 | 0 |  | Lph 4,0m verzinkt con. D60 K4 |  | 9005 diepzwart | 2003 | 2003-03-26 |  |  | Type 2000 1x PLL 18/24W EVSA D60 RAL9005 |  |  | 2003 | 2003-03-26 | PLL 24W kleur 827 | 2020-06-01 | 20000 |  |  | 28 | Nacht: fotocel in / uit | 0 | VSA HFP122 TL5C / PLL Philips | 9005 DIEPZWART |  | 293498 | Goed (<1,5m)
Schaapweg | Strijp | Rijswijk | Wijk 05 | 80306.984 | 450828.39 | 212 | In Bedrijf | 1451065 | Straatverlichting | Masten | 28 | 4 | 0 | 0 | 0 |  | Lph 4,0m verzinkt con. D60 K4 |  | 9005 diepzwart | 1998 | 1998-07-01 |  |  | Type 2000 DN 1x PLL 24W D60 inductief |  |  | 1998 | 1998-07-01 | PLL outdoor 24W kleur 830 | 2020-06-01 | 20000 |  |  | 28 | Nacht: fotocel in / uit | 830 | VSA HFP122 TL5C / PLL Philips |  |  | 294437 | Goed (<1,5m)
Serre | Strijp | Rijswijk | Wijk 05 | 80458.781 | 449710.209 | 212 | In Bedrijf | 1451252 | Straatverlichting | Masten | 28 | 4 | 0 | 0 | 0 |  | Lph 4,0m verzinkt con. D60 K4 |  | 9005 diepzwart | 1996 | 1996-10-01 |  |  | Saturnus 3s 1x PLT 26W VSA D60 RAL9005/9007 |  |  | 1996 | 1996-10-01 | LAMP MASTER PLT 32W 4P KL.830 | 2020-06-01 | 12000 |  |  | 28 | Nacht: fotocel in / uit | 830 | VSA type HFP 126 PL-T/C | 9005 DIEPZWART |  | 294967 | Goed (<1,5m)
Siergaarde | Strijp | Rijswijk | Wijk 05 | 80505.63 | 449965.383 | 212 | In Bedrijf | 1451288 | Straatverlichting | Masten | 32 | 4 | 0 | 0 | 0 |  | Lph 4,0m verzinkt con. D60 K4 |  | 9005 diepzwart | 1996 | 1996-05-01 |  |  | Saturnus 3s 1x PLT 26W VSA D60 RAL9005/9007 |  |  | 1996 | 1996-04-01 | LAMP PH PLT 32W 827 GX24Q-3 4P | 2020-06-01 | 12000 |  |  | 32 | Nacht: fotocel in / uit | 827 | VSA type HFP 126 PL-T/C | 9005 DIEPZWART |  | 295022 | Goed (<1,5m)
Strijplaan | Strijp | Rijswijk | Wijk 05 | 80216.137 | 449972.416 | 212 | In Bedrijf | 1451793 | Straatverlichting | Masten | 28 | 4 | 0 | 0 | 0 |  | Lph 4,0m verzinkt con. D60 K4 |  | 9005 diepzwart | 1997 | 1997-07-01 |  |  | Saturnus 3s 1x PLT 26W VSA D60 RAL9005/9007 |  |  | 1997 | 1997-07-01 | PLT 26W 4P kleur 830 | 2020-06-01 | 12000 |  |  | 28 | Nacht: fotocel in / uit | 830 | VSA type HFP 126 PL-T/C | 9005 DIEPZWART |  | 295101 | Goed (<1,5m)
Van Vredenburchweg |  | Rijswijk | Buurt 41 Spoorzicht | 81176.117 | 451177.892 | 212 | In Bedrijf | 1452450 | Straatverlichting | Masten | 28 | 4 | 0 | 0 | 0 |  | Lph 4,0m verzinkt con. D60 K4 |  | 9005 diepzwart | 1993 | 1993-10-01 | 2014-05-01 | 2021-05-01 | Type 2000 DN 1x PLL 24W D60 inductief |  |  | 1993 | 1993-10-01 | PLL outdoor 24W kleur 830 | 2020-06-01 | 20000 |  |  | 28 | Nacht: fotocel in / uit | 830 | VSA HFP122 TL5C / PLL Philips |  |  | 295083 | Goed (<1,5m)
Prinses Beatrixlaan |  | Rijswijk | Buurt 64 Sion | 82056.825 | 449127.616 | 36 | In Bedrijf | 1450569 | Straatverlichting | Masten | 74 | 10 | 0 | 0 | 0 |  | Lph 10,0m staal con. UE 1545mm K10-155D |  | 9005 diepzwart | 1980 | 1980-05-01 | 2014-05-01 | 2021-05-01 | BGP322 78LED 74W NW 7808LM DM DDY |  | Philips | 2014 | 2014-11-15 | LED | 2014-11-15 | 100000 |  |  | 74 | Nacht: fotocel in / uit | 830 |  | ZILVER |  | 287078 | Goed (<1,5m)
Weidedreef | Hoekpolder | Rijswijk | Wijk 06 | 81740.787 | 449225.925 | 212 | In Bedrijf | 1452855 | Straatverlichting | Masten | 28 | 4 | 0 | 0 | 0 |  | Lph 4,0m verzinkt con. D60 K4 |  | 9005 diepzwart | 1999 | 1999-01-01 |  |  | Type 2000 1x PLL 18/24W EVSA D60 RAL9005 |  |  | 1999 | 1999-01-01 | PLL outdoor 24W kleur 830 | 2020-06-01 | 20000 |  |  | 28 | Nacht: fotocel in / uit | 830 | VSA HFP122 TL5C / PLL Philips | 9005 DIEPZWART |  | 735898 | Goed (<1,5m)
Burgemeester Elsenlaan |  | Rijswijk | Buurt 24 Rembrandtkwartier | 82417.804 | 451860.603 | 213 | In Bedrijf | 1445827 | Straatverlichting | Masten | 28 | 4 | 0 | 0 | 0 |  | Lph 4,0m verzinkt con. D60 K4 |  | 9005 diepzwart | 1992 | 1992-06-01 |  |  | Type 2000 DN 1x PLL 24W D60 inductief |  |  | 1998 | 1998-10-01 | PLL outdoor 24W kleur 830 | 2020-06-01 | 20000 |  |  | 28 | Nacht: fotocel in / uit | 830 | VSA HFP122 TL5C / PLL Philips |  |  | 294671 | Goed (<1,5m)
de Mare | Overvoorde | Rijswijk | Wijk 05 | 80891.13 | 450876.397 | 213 | In Bedrijf | 1446230 | Straatverlichting | Masten | 44 | 4 | 0 | 0 | 0 |  | Lph 4,0m staal con. D60mm |  | 9005 diepzwart | 2000 | 2000-12-01 | 2014-05-01 | 2021-05-01 | Type 2100 Luxor 1x PLL 24W EVSA D60 |  |  | 2000 | 2000-12-01 | PLL 36W kleur 830 | 2020-06-01 | 20000 |  |  | 44 | Nacht: fotocel in / uit | 830 | VSA PLL / TL 36-40W INDUCTIEF Philips |  |  | 287248 | Goed (<1,5m)
Dr H.J. van Mooklaan | Stervoorde | Rijswijk | Wijk 06 | 81246.893 | 449490.893 | 213 | In Bedrijf | 1446606 | Straatverlichting | Masten | 28 | 4 | 0 | 0 | 0 |  | Lph 4,0m verzinkt con. D60 K4 |  | 9005 diepzwart | 1987 | 1987-05-01 |  |  | Type 2000 DN 1x PLL 24W D60 inductief |  |  | 2002 | 2002-09-11 | PLL outdoor 24W kleur 830 | 2020-06-01 | 20000 |  |  | 28 | Nacht: fotocel in / uit | 830 | VSA HFP122 TL5C / PLL Philips |  |  | 288396 | Goed (<1,5m)
Endezant | Strijp | Rijswijk | Wijk 05 | 80402.594 | 450211.889 | 213 | In Bedrijf | 1446856 | Straatverlichting | Masten | 28 | 4 | 0 | 0 | 0 |  | Lph 4,0m verzinkt K4 RAL9005 |  | 9005 diepzwart | 2007 | 2007-02-06 |  |  | Type 2060 1x PLL 24W EVSA D60 RAL9005 |  |  | 2007 | 2007-02-06 | PLL outdoor 24W kleur 830 | 2020-06-01 | 20000 |  |  | 28 | Nacht: fotocel in / uit | 830 | VSA HFP122 TL5C / PLL Philips | 9005 DIEPZWART |  | 287253 | Goed (<1,5m)
Generaal Eisenhowerplein | Stationskwartier | Rijswijk | Wijk 03 | 81908.495 | 450439.103 | 213 | In Bedrijf | 1446790 | Straatverlichting | Masten | 33 | 3.9 | 0 | 0 | 0 |  | Lph 3,9m lichtzuil UE CDMR RAL9006 Schreder |  | 9006 WIT-ALUMINIUM | 2009 | 2009-03-17 |  |  | FGS 104 HF 1x PLL 36W D60 |  |  | 2009 | 2009-03-17 | PLL 24W kleur 830 | 2020-06-01 | 20000 |  |  | 33 | Nacht: fotocel in / uit | 0 | VSA CDM / MHN 35W Philips |  |  | 294977 | Goed (<1,5m)
Hendersonstraat | Stervoorde | Rijswijk | Wijk 06 | 81602.696 | 449365.108 | 213 | In Bedrijf | 1447656 | Straatverlichting | Masten | 28 | 4 | 0 | 0 | 0 |  | Lph 4,0m verzinkt con. D60 K4 |  | 9005 diepzwart | 1987 | 1987-05-01 |  |  | Type 2000 DN 1x PLL 24W D60 inductief |  |  | 2002 | 2002-09-11 | PLL outdoor 24W kleur 830 | 2020-06-01 | 20000 |  |  | 28 | Nacht: fotocel in / uit | 830 | VSA HFP122 TL5C / PLL Philips |  |  | 294901 | Goed (<1,5m)
Henri Dunantlaan | Stervoorde | Rijswijk | Wijk 06 | 81236.017 | 449760.472 | 213 | In Bedrijf | 1447699 | Straatverlichting | Masten | 28 | 4 | 0 | 0 | 0 |  | Lph 4,0m verzinkt con. D60 K4 |  | 9005 diepzwart | 1987 | 1987-05-01 |  |  | Type 2000 DN 1x PLL 24W D60 inductief |  |  | 2002 | 2002-09-11 | PLL outdoor 24W kleur 830 | 2020-06-01 | 20000 |  |  | 28 | Nacht: fotocel in / uit | 830 | VSA HFP122 TL5C / PLL Philips |  |  | 294377 | Goed (<1,5m)
Huis te Landelaan |  | Rijswijk | Wijk 03 | 81677.015 | 451259.693 | 213 | In Bedrijf | 1447985 | Straatverlichting | Masten | 24 | 0 | 0 | 0 | 0 |  | PM ST 4,0 CO V TP 0953V |  | 9005 diepzwart | 2014 | 2014-05-01 | 2014-05-01 | 2021-05-01 | 2000 1XPLL 24W R9005 EVSA |  |  | 2014 | 2014-05-01 | LAMP PH PLL 24W 830 2G11 4P | 2020-06-01 | 20000 |  |  | 24 | Nacht: fotocel in / uit | 830 | VSA HFP122 TL5C / PLL Philips |  |  | 294989 | Goed (<1,5m)
Prinses Beatrixlaan |  | Rijswijk | Buurt 71 Muziekbuurt | 81763.584 | 449654.355 | 54 | In Bedrijf | 1450598 | Straatverlichting | Masten | 107 | 10 | 0 | 0 | 0 |  | Lph 10,0m staal con. UE 1545mm K10-155D |  | 9005 diepzwart | 1980 | 1980-05-01 | 2014-05-01 | 2021-05-01 | SRS 201 091 G 1x SOX-E 91W |  |  | 1993 | 1993-06-01 | LAMP MASTER SON-T PIA PLUS 100W | 2020-06-01 | 20000 |  |  | 107 | Nacht: fotocel in / uit | 0 | VSA SON 100W DV PROG XT (HOOG) |  | 5608822800 | 75290 | Goed (<1,5m)
Karel Doormanlaan | Te Werve | Rijswijk | Wijk 03 | 82303.75 | 450957.58 | 213 | In Bedrijf | 1448733 | Straatverlichting | Masten | 24 | 4 | 0 | 0 | 0 |  | Lph 4,0m verzinkt con. D60 K4 |  | 9005 diepzwart | 1995 | 1995-10-01 | 2014-05-01 | 2021-05-01 | 2000 1XPLL 24W R9005 EVSA |  |  | 2014 | 2014-05-01 | LAMP PH PLL 24W 830 2G11 4P | 2020-06-01 | 20000 |  |  | 24 | Nacht: fotocel in / uit | 830 | VSA HFP122 TL5C / PLL Philips |  |  | 294962 | Goed (<1,5m)
Laan Te Blotinghe | Welgelegen | Rijswijk | Wijk 02 | 82522.281 | 452503.6 | 213 | In Bedrijf | 1448958 | Straatverlichting | Masten | 169 | 8 | 0 | 0 | 0 |  | Lph 8,0m staal cil.con. UE 730mm D60 |  | 9005 diepzwart | 2011 | 2011-01-01 | 2014-05-01 | 2021-05-01 | SGS 203 150 TG 1x SON-T 150W |  |  | 1999 | 1999-09-01 | SON-T PIA PLUS 150W E40 | 2020-06-01 | 20000 |  |  | 169 | Nacht: fotocel in / uit | 0 | VSA SON(T) 150W Philips |  |  | 292876 | Goed (<1,5m)
Sparrelaan | Bomenbuurt | Rijswijk | Wijk 02 | 83181.581 | 451665.731 | 3 | In Bedrijf | 1451603 | Straatverlichting | Masten | 28 | 5 | 0 | 0 | 0 |  | Lph 5,0m verzinkt cil.con. UE D60 730mm |  | 9005 diepzwart | 2000 | 2000-03-01 | 2014-05-01 | 2021-05-01 | FGS 103 1x PLL 24W EVSA D60 |  |  | 2000 | 2000-03-01 | PLL outdoor 24W kleur 830 | 2020-06-01 | 20000 |  |  | 28 | Nacht: fotocel in / uit | 830 | VSA HFP122 TL5C / PLL Philips |  |  | 286997 | Goed (<1,5m)
Lange Dreef | Strijp | Rijswijk | Wijk 05 | 80189.97 | 450291.204 | 213 | In Bedrijf | 1449161 | Straatverlichting | Masten | 28 | 4 | 0 | 0 | 0 |  | Lph 4,0m verzinkt con. D60 K4 |  | 9005 diepzwart | 1997 | 1997-09-01 |  |  | Saturnus 3s 1x PLT 26W VSA D60 RAL9005/9007 |  |  | 1998 | 1998-01-01 | PLT 26W 4P kleur 830 | 2020-06-01 | 12000 |  |  | 28 | Nacht: fotocel in / uit | 830 | VSA type HFP 126 PL-T/C | 9005 DIEPZWART |  | 294821 | Goed (<1,5m)
Mgr Bekkerslaan | Stervoorde | Rijswijk | Wijk 06 | 80882.77 | 449315.006 | 213 | In Bedrijf | 1449621 | Straatverlichting | Masten | 0 | 4 | 0 | 0 | 0 |  | PMF K4 PT |  | 9005 diepzwart | 2011 | 2011-09-01 | 2014-05-01 | 2021-05-01 | Industria 2400 Padvinder 18W |  |  | 2011 | 2011-09-01 | PLL 18W | 2020-06-01 | 20000 |  |  | 0 | Nacht: fotocel in / uit | 0 |  |  |  | 287609 | Goed (<1,5m)
Mr. Beerninkplantsoen | Hoekpolder | Rijswijk | Wijk 06 | 81332.448 | 448999.582 | 213 | In Bedrijf | 1449876 | Straatverlichting | Masten | 28 | 4 | 0 | 0 | 0 |  | Lph 4,0m verzinkt con. D60 K4 |  | 9005 diepzwart | 2000 | 2000-06-01 |  |  | Type 2000 DN 1x PLL 24W D60 inductief |  |  | 2002 | 2002-09-11 | PLL outdoor 24W kleur 830 | 2020-06-01 | 20000 |  |  | 28 | Nacht: fotocel in / uit | 830 | VSA HFP122 TL5C / PLL Philips |  |  | 288375 | Goed (<1,5m)
Sparrelaan | Bomenbuurt | Rijswijk | Wijk 02 | 83193.627 | 451686.802 | 4 | In Bedrijf | 1451604 | Straatverlichting | Masten | 28 | 5 | 0 | 0 | 0 |  | Lph 5,0m verzinkt cil.con. UE D60 730mm |  | 9005 diepzwart | 2000 | 2000-03-01 | 2014-05-01 | 2021-05-01 | FGS 103 1x PLL 24W EVSA D60 |  |  | 2000 | 2000-03-01 | PLL outdoor 24W kleur 830 | 2020-06-01 | 20000 |  |  | 28 | Nacht: fotocel in / uit | 830 | VSA HFP122 TL5C / PLL Philips |  |  | 293080 | Goed (<1,5m)
Pieter Postmapad | Muziekbuurt | Rijswijk | Wijk 07 | 82253 | 449501.949 | 213 | In Bedrijf | 1450245 | Straatverlichting | Masten | 28 | 4 | 0 | 0 | 0 |  | Lph 4,0m verzinkt con. D60 K4 |  | 9005 diepzwart | 1989 | 1989-05-01 |  |  | Type 2000 DN 1x PLL 24W D60 inductief |  |  | 2001 | 2001-11-01 | PLL outdoor 24W kleur 830 | 2020-06-01 | 20000 |  |  | 28 | Nacht: fotocel in / uit | 830 | HF-P 1 18-42 PL-T/C/L/TL5C EII 220-240V |  |  | 735885 | Goed (<1,5m)
Prinses Beatrixlaan |  | Rijswijk | Buurt 64 Sion | 82509.77 | 448464.205 | 213 | In Bedrijf | 1911689 | Straatverlichting | Masten | 19 | 0 | 0 | 0 | 0 |  | PM ST 4,0 CO V TP 0953V |  | 9005 diepzwart | 2014 | 2014-11-15 |  |  | ARESA-2 16L 19W WW 2176LM R7038 5068 DDY |  | Schreder | 2014 | 2014-11-15 | LED | 2014-11-15 | 100000 |  |  | 19 | Nacht: fotocel in / uit | 830 |  | 7038 AGAATGRIJS |  | 294688 | Goed (<1,5m)
Prinses Irenelaan | Ministerbuurt | Rijswijk | Wijk 05 | 80920.159 | 450315.413 | 213 | In Bedrijf | 1450735 | Straatverlichting | Masten | 46 | 4 | 0 | 0 | 0 |  | Lph 4,0m verzinkt con. D60 K4 |  | 9005 diepzwart | 2001 | 2001-12-01 |  |  | Alura 1577 RAL7021 |  |  | 2001 | 2001-12-01 | LAMP MASTER PLL 24W KL.830 | 2020-06-01 | 20000 |  |  | 46 | Nacht: fotocel in / uit | 0 | VSA PLS 5 t/m 11W 2P, type BPL 11 2W Philips |  |  | 735824 | Goed (<1,5m)
Prinses Margrietsingel | Ministerbuurt | Rijswijk | Wijk 05 | 81001.515 | 450202.712 | 213 | In Bedrijf | 1450766 | Straatverlichting | Masten | 28 | 4 | 0 | 0 | 0 |  | Lph 4,0m verzinkt con. D60 K4 |  | 9005 diepzwart | 2003 | 2003-09-01 | 2014-05-01 | 2021-05-01 | Type 2000 1x PLL 18/24W EVSA D60 RAL9005 |  |  | 2003 | 2003-09-01 | PLL outdoor 24W kleur 830 | 2020-06-01 | 20000 |  |  | 28 | Nacht: fotocel in / uit | 830 | VSA HFP122 TL5C / PLL Philips | 9005 DIEPZWART |  | 294408 | Goed (<1,5m)
Rotterdamseweg | Broekpolder | Rijswijk | Wijk 09 | 83459.501 | 451903.889 | 213 | In Bedrijf | 1450992 | Straatverlichting | Masten | 28 | 4 | 0 | 0 | 0 |  | Lph 4,0m verzinkt con. D60 K4 |  | 9005 diepzwart | 2003 | 2003-03-26 |  |  | Type 2000 1x PLL 18/24W EVSA D60 RAL9005 |  |  | 2003 | 2003-03-26 | PLL 24W kleur 827 | 2020-06-01 | 20000 |  |  | 28 | Nacht: fotocel in / uit | 0 | VSA HFP122 TL5C / PLL Philips | 9005 DIEPZWART |  | 288294 | Goed (<1,5m)
Schaapweg | Strijp | Rijswijk | Wijk 05 | 80315.671 | 450806.983 | 213 | In Bedrijf | 1451066 | Straatverlichting | Masten | 28 | 4 | 0 | 0 | 0 |  | Lph 4,0m verzinkt con. D60 K4 |  | 9005 diepzwart | 1998 | 1998-07-01 |  |  | Type 2000 DN 1x PLL 24W D60 inductief |  |  | 1998 | 1998-07-01 | PLL outdoor 24W kleur 830 | 2020-06-01 | 20000 |  |  | 28 | Nacht: fotocel in / uit | 830 |  |  |  | 294904 | Goed (<1,5m)
Serre | Strijp | Rijswijk | Wijk 05 | 80451.953 | 449728.032 | 213 | In Bedrijf | 1451253 | Straatverlichting | Masten | 28 | 4 | 0 | 0 | 0 |  | Lph 4,0m verzinkt con. D60 K4 |  | 9005 diepzwart | 1996 | 1996-10-01 |  |  | Saturnus 3s 1x PLT 26W VSA D60 RAL9005/9007 |  |  | 1996 | 1996-10-01 | PLT 26W 4P kleur 830 | 2020-06-01 | 12000 |  |  | 28 | Nacht: fotocel in / uit | 830 | VSA type HFP 126 PL-T/C | 9005 DIEPZWART |  | 294446 | Goed (<1,5m)
Siergaarde | Strijp | Rijswijk | Wijk 05 | 80493.67 | 449994.86 | 213 | In Bedrijf | 1451289 | Straatverlichting | Masten | 28 | 4 | 0 | 0 | 0 |  | Lph 4,0m verzinkt con. D60 K4 |  | 9005 diepzwart | 1996 | 1996-05-01 |  |  | Saturnus 3s 1x PLT 26W VSA D60 RAL9005/9007 |  |  | 1996 | 1996-04-01 | PLT 26W 4P kleur 830 | 2020-06-01 | 12000 |  |  | 28 | Nacht: fotocel in / uit | 830 | VSA type HFP 126 PL-T/C | 9005 DIEPZWART |  | 294823 | Goed (<1,5m)
Strijplaan | Strijp | Rijswijk | Wijk 05 | 80198.08 | 449965.345 | 213 | In Bedrijf | 1451794 | Straatverlichting | Masten | 28 | 4 | 0 | 0 | 0 |  | Lph 4,0m verzinkt con. D60 K4 |  | 9005 diepzwart | 1997 | 1997-07-01 |  |  | Saturnus 3s 1x PLT 26W VSA D60 RAL9005/9007 |  |  | 1997 | 1997-07-01 | PLT 26W 4P kleur 830 | 2020-06-01 | 12000 |  |  | 28 | Nacht: fotocel in / uit | 830 | HF-P 1 18-42 PL-T/C/L/TL5C EII 220-240V | 9005 DIEPZWART |  | 294355 | Goed (<1,5m)
Van Vredenburchweg |  | Rijswijk | Buurt 41 Spoorzicht | 81190.638 | 451191.213 | 213 | In Bedrijf | 1452451 | Straatverlichting | Masten | 28 | 4 | 0 | 0 | 0 |  | Lph 4,0m verzinkt con. D60 K4 |  | 9005 diepzwart | 1993 | 1993-10-01 | 2014-05-01 | 2021-05-01 | Type 2000 1x PLL 18/24W EVSA D60 RAL9005 |  |  | 2007 | 2007-04-05 | PLL outdoor 24W kleur 830 | 2020-06-01 | 20000 |  |  | 28 | Nacht: fotocel in / uit | 830 | VSA HFP122 TL5C / PLL Philips | 9005 DIEPZWART |  | 294355 | Goed (<1,5m)
Prinses Beatrixlaan |  | Rijswijk | Buurt 64 Sion | 82100.93 | 449058.15 | 32 | In Bedrijf | 1450560 | Straatverlichting | Masten | 107 | 10 | 0 | 0 | 0 |  | Lph 10,0m staal con. UE 1545mm K10-155D |  | 9005 diepzwart | 1980 | 1980-05-01 | 2014-05-01 | 2021-05-01 | Digistreet |  | Philips | 2019 | 2019-01-01 | LED | 2019-01-01 | 100000 |  |  | 107 | [5 empty] | 287175 | Goed (<1,5m)
Weidedreef | Hoekpolder | Rijswijk | Wijk 06 | 81738.859 | 449210.109 | 213 | In Bedrijf | 1452856 | Straatverlichting | Masten | 28 | 4 | 0 | 0 | 0 |  | Lph 4,0m verzinkt con. D60 K4 |  | 9005 diepzwart | 1999 | 1999-01-01 |  |  | Type 2000 1x PLL 18/24W EVSA D60 RAL9005 |  |  | 1999 | 1999-01-01 | PLL outdoor 24W kleur 830 | 2020-06-01 | 20000 |  |  | 28 | Nacht: fotocel in / uit | 830 | VSA HFP122 TL5C / PLL Philips | 9005 DIEPZWART |  | 294681 | Goed (<1,5m)
Prinses Beatrixlaan |  | Rijswijk | Buurt 63 Hoekpolder | 82034.676 | 449169.036 | 37 | In Bedrijf | 1450570 | Straatverlichting | Masten | 107 | 10 | 0 | 0 | 0 |  | Lph 10,0m staal con. UE 1545mm K10-155D |  | 9005 diepzwart | 1980 | 1980-05-01 | 2014-05-01 | 2021-05-01 | Digistreet |  | Philips | 2019 | 2019-01-01 | LED | 2019-01-01 | 100000 |  |  | 107 | [5 empty] | 291427 | Goed (<1,5m)
Burgemeester Elsenlaan |  | Rijswijk | Buurt 24 Rembrandtkwartier | 82404.302 | 451886.304 | 214 | In Bedrijf | 1445828 | Straatverlichting | Masten | 28 | 4 | 0 | 0 | 0 |  | Lph 4,0m verzinkt con. D60 K4 |  | 9005 diepzwart | 1992 | 1992-06-01 |  |  | Type 2000 DN 1x PLL 24W D60 inductief |  |  | 1998 | 1998-10-01 | PLL outdoor 24W kleur 830 | 2020-06-01 | 20000 |  |  | 28 | Nacht: fotocel in / uit | 830 | VSA HFP122 TL5C / PLL Philips |  |  | 295087 | Goed (<1,5m)
de Mare | Overvoorde | Rijswijk | Wijk 05 | 80898.042 | 450855.896 | 214 | In Bedrijf | 1446231 | Straatverlichting | Masten | 44 | 4 | 0 | 0 | 0 |  | Lph 4,0m staal con. D60mm |  | 9005 diepzwart | 2000 | 2000-12-01 | 2014-05-01 | 2021-05-01 | Type 2100 Luxor 1x PLL 24W EVSA D60 |  |  | 2000 | 2000-12-01 | PLL 36W kleur 830 | 2020-06-01 | 20000 |  |  | 44 | Nacht: fotocel in / uit | 830 | VSA PLL / TL 36-40W INDUCTIEF Philips |  |  | 287247 | Goed (<1,5m)
Dr H.J. van Mooklaan | Stervoorde | Rijswijk | Wijk 06 | 81134.591 | 449715.87 | 214 | In Bedrijf | 1446607 | Straatverlichting | Masten | 28 | 4 | 0 | 0 | 0 |  | Lph 4,0m verzinkt con. D60 K4 |  | 9005 diepzwart | 1987 | 1987-05-01 |  |  | Type 2000 DN 1x PLL 24W D60 inductief |  |  | 2002 | 2002-09-11 | PLL outdoor 24W kleur 830 | 2020-06-01 | 20000 |  |  | 28 | Nacht: fotocel in / uit | 830 | VSA HFP122 TL5C / PLL Philips |  |  | 287734 | Goed (<1,5m)
Generaal Eisenhowerplein | Stationskwartier | Rijswijk | Wijk 03 | 81922.288 | 450452.776 | 214 | In Bedrijf | 1446791 | Straatverlichting | Masten | 33 | 3.9 | 0 | 0 | 0 |  | Lph 3,9m lichtzuil UE CDMR RAL9006 Schreder |  | 9006 WIT-ALUMINIUM | 2009 | 2009-03-17 |  |  | FGS 104 HF 1x PLL 36W D60 |  |  | 2009 | 2009-03-17 | PLL 24W kleur 830 | 2020-06-01 | 20000 |  |  | 33 | Nacht: fotocel in / uit | 0 | VSA CDM / MHN 35W Philips |  |  | 294438 | Goed (<1,5m)
Prinses Beatrixlaan |  | Rijswijk | Buurt 63 Hoekpolder | 82012.49 | 449207.16 | 38 | In Bedrijf | 1450571 | Straatverlichting | Masten | 107 | 10 | 0 | 0 | 0 |  | Lph 10,0m staal con. UE 1545mm K10-155D |  | 9005 diepzwart | 1980 | 1980-05-01 | 2014-05-01 | 2021-05-01 | Digistreet |  | Philips | 2019 | 2019-01-01 | LED | 2019-01-01 | 100000 |  |  | 107 | [5 empty] | 287134 | Goed (<1,5m)
Hendersonstraat | Stervoorde | Rijswijk | Wijk 06 | 81629.844 | 449378.266 | 214 | In Bedrijf | 1447657 | Straatverlichting | Masten | 28 | 4 | 0 | 0 | 0 |  | Lph 4,0m verzinkt con. D60 K4 |  | 9005 diepzwart | 1987 | 1987-05-01 |  |  | Type 2000 DN 1x PLL 24W D60 inductief |  |  | 2002 | 2002-09-11 | PLL outdoor 24W kleur 830 | 2020-06-01 | 20000 |  |  | 28 | Nacht: fotocel in / uit | 830 | VSA HFP122 TL5C / PLL Philips |  |  | 294935 | Goed (<1,5m)
Henri Dunantlaan | Stervoorde | Rijswijk | Wijk 06 | 81221.985 | 449776.734 | 214 | In Bedrijf | 1447700 | Straatverlichting | Masten | 28 | 4 | 0 | 0 | 0 |  | Lph 4,0m verzinkt con. D60 K4 |  | 9005 diepzwart | 1987 | 1987-05-01 | 2014-05-01 | 2021-05-01 | Type 2000 DN 1x PLL 24W D60 inductief |  |  | 2002 | 2002-09-11 | PLL outdoor 24W kleur 830 | 2020-06-01 | 20000 |  |  | 28 | Nacht: fotocel in / uit | 830 | VSA HFP122 TL5C / PLL Philips |  |  | 295023 | Goed (<1,5m)
Sparrelaan | Bomenbuurt | Rijswijk | Wijk 02 | 83213.082 | 451696.704 | 5 | In Bedrijf | 1451605 | Straatverlichting | Masten | 28 | 5 | 0 | 0 | 0 |  | Lph 5,0m verzinkt cil.con. UE D60 730mm |  | 9005 diepzwart | 2000 | 2000-03-01 | 2014-05-01 | 2021-05-01 | FGS 103 1x PLL 24W EVSA D60 |  |  | 2000 | 2000-03-01 | PLL outdoor 24W kleur 830 | 2020-06-01 | 20000 |  |  | 28 | Nacht: fotocel in / uit | 830 | VSA HFP122 TL5C / PLL Philips |  |  | 290032 | Goed (<1,5m)
Sparrelaan | Bomenbuurt | Rijswijk | Wijk 02 | 83223.632 | 451718.337 | 6 | In Bedrijf | 1451606 | Straatverlichting | Masten | 28 | 5 | 0 | 0 | 0 |  | Lph 5,0m verzinkt cil.con. UE D60 730mm |  | 9005 diepzwart | 2000 | 2000-03-01 | 2014-05-01 | 2021-05-01 | FGS 103 1x PLL 24W EVSA D60 |  |  | 2000 | 2000-03-01 | PLL outdoor 24W kleur 830 | 2020-06-01 | 20000 |  |  | 28 | Nacht: fotocel in / uit | 830 | VSA HFP122 TL5C / PLL Philips |  |  | 76475 | Goed (<1,5m)
Karel Doormanlaan | Te Werve | Rijswijk | Wijk 03 | 82339.094 | 450956.345 | 214 | In Bedrijf | 1448734 | Straatverlichting | Masten | 24 | 4 | 0 | 0 | 0 |  | Lph 4,0m verzinkt con. D60 K4 |  | 9005 diepzwart | 1995 | 1995-10-01 | 2014-05-01 | 2021-05-01 | 2000 1XPLL 24W R9005 EVSA |  |  | 2014 | 2014-05-01 | LAMP PH PLL 24W 830 2G11 4P | 2020-06-01 | 20000 |  |  | 24 | Nacht: fotocel in / uit | 830 | VSA HFP122 TL5C / PLL Philips |  |  | 294760 | Goed (<1,5m)
Suze Groenewegstraat | Stervoorde | Rijswijk | Wijk 06 | 81291.925 | 449082.555 | 1 | In Bedrijf | 1451999 | Straatverlichting | Masten | 13 | 6 | 0 | 0 | 0 |  | Lph 6,0m verzinkt VERZ UE D60 730mm |  | 9005 diepzwart | 2001 | 2001-03-01 | 2014-05-01 | 2021-05-01 | FGS 104 HF 1x PLL 36W D60 |  |  | 2001 | 2001-03-01 | PLL 36W kleur 830 | 2020-06-01 | 20000 |  |  | 13 | Nacht: fotocel in / uit | 830 | VSA Multiwatt type HFM 114 TL/PLS LH |  |  | 293131 | Goed (<1,5m)
Lange Dreef | Strijp | Rijswijk | Wijk 05 | 80180.294 | 450315.999 | 214 | In Bedrijf | 1449162 | Straatverlichting | Masten | 28 | 4 | 0 | 0 | 0 |  | Lph 4,0m verzinkt con. D60 K4 |  | 9005 diepzwart | 1997 | 1997-09-01 |  |  | Saturnus 3s 1x PLT 26W VSA D60 RAL9005/9007 |  |  | 2010 | 2010-07-28 | PLT 26W 4P kleur 830 | 2020-06-01 | 12000 |  |  | 28 | Nacht: fotocel in / uit | 830 | VSA type HFP 126 PL-T/C | 9005 DIEPZWART |  | 290556 | Goed (<1,5m)
Mgr Bekkerslaan | Stervoorde | Rijswijk | Wijk 06 | 80868.902 | 449341.486 | 214 | In Bedrijf | 1449622 | Straatverlichting | Masten | 0 | 4 | 0 | 0 | 0 |  | PMF K4 PT |  | 9005 diepzwart | 2011 | 2011-09-01 | 2014-05-01 | 2021-05-01 | Industria 2400 Padvinder 18W |  |  | 2011 | 2011-09-01 | PLL 18W | 2020-06-01 | 20000 |  |  | 0 | Nacht: fotocel in / uit | 0 |  |  |  | 294972 | Goed (<1,5m)
Minister Talmalaan | Ministerbuurt | Rijswijk | Wijk 05 | 80943.8 | 450305.96 | 214 | In Bedrijf | 1449792 | Straatverlichting | Masten | 18 | 4 | 0 | 0 | 0 |  | Lph 4,0m verzinkt con. D60 K4 |  | 9005 diepzwart | 2001 | 2001-12-01 | 2014-05-01 | 2021-05-01 | Type 2400 padvinder 1x PLL 18W EVSA Industria |  |  | 2001 | 2001-12-01 | LAMP MASTER PLL 24W KL.830 | 2020-06-01 | 20000 |  |  | 18 | Nacht: fotocel in / uit | 830 | VSA PLL 22-42W HFP 1 2242 PL-T/C/L/TL5 |  | 5608811800 | 294838 | Goed (<1,5m)
Suze Groenewegstraat | Stervoorde | Rijswijk | Wijk 06 | 81274.003 | 449094.87 | 2 | In Bedrijf | 1452005 | Straatverlichting | Masten | 36 | 6 | 0 | 0 | 0 |  | Lph 6,0m verzinkt VERZ UE D60 730mm |  | 9005 diepzwart | 2001 | 2001-03-01 | 2014-05-01 | 2021-05-01 | FGS 104 HF 1x PLL 36W D60 |  |  | 2001 | 2001-03-01 | LAMP PLL 36W 830 2G11 4P UNIQUE-L LL | 2020-06-01 | 20000 |  |  | 36 | Nacht: fotocel in / uit | 830 | VSA HF PLL HFP 136 PLL |  |  | 286649 | Goed (<1,5m)
Prinses Beatrixlaan |  | Rijswijk | Buurt 64 Sion | 82495.47 | 448486.949 | 214 | In Bedrijf | 1911690 | Straatverlichting | Masten | 19 | 0 | 0 | 0 | 0 |  | PM ST 4,0 CO V TP 0953V |  | 9005 diepzwart | 2014 | 2014-11-15 |  |  | ARESA-2 16L 19W WW 2176LM R7038 5068 DDY |  | Schreder | 2014 | 2014-11-15 | LED | 2014-11-15 | 100000 |  |  | 19 | Nacht: fotocel in / uit | 830 |  | 7038 AGAATGRIJS |  | 294451 | Goed (<1,5m)
Prinses Margrietsingel | Ministerbuurt | Rijswijk | Wijk 05 | 80993.815 | 450223.515 | 214 | In Bedrijf | 1450767 | Straatverlichting | Masten | 24 | 4 | 0 | 0 | 0 |  | Lph 4,0m verzinkt con. D60 K4 |  | 9005 diepzwart | 2003 | 2003-09-01 | 2014-05-01 | 2021-05-01 | Type 2000 1x PLL 18/24W EVSA D60 RAL9005 |  |  | 2003 | 2003-09-01 | LAMP MASTER PLL 24W KL.830 | 2020-06-01 | 20000 |  |  | 24 | Nacht: fotocel in / uit | 830 | VSA PLL 2X22-42 HFP 2 2242 PL-T/C/L/TL5 | 9005 DIEPZWART | 5608813300 | 294351 | Goed (<1,5m)
Rotterdamseweg | Broekpolder | Rijswijk | Wijk 09 | 83451.408 | 451915.121 | 214 | In Bedrijf | 1450993 | Straatverlichting | Masten | 28 | 4 | 0 | 0 | 0 |  | Lph 4,0m verzinkt con. D60 K4 |  | 9005 diepzwart | 2003 | 2003-03-26 |  |  | Type 2000 1x PLL 18/24W EVSA D60 RAL9005 |  |  | 2003 | 2003-03-26 | PLL 24W kleur 827 | 2020-06-01 | 20000 |  |  | 28 | Nacht: fotocel in / uit | 0 | VSA HFP122 TL5C / PLL Philips | 9005 DIEPZWART |  | 290944 | Goed (<1,5m)
Prinses Beatrixlaan |  | Rijswijk | Buurt 63 Hoekpolder | 81990.155 | 449245.245 | 39 | In Bedrijf | 1450572 | Straatverlichting | Masten | 107 | 10 | 0 | 0 | 0 |  | Lph 10,0m staal con. UE 1545mm K10-155D |  | 9005 diepzwart | 1980 | 1980-05-01 | 2014-05-01 | 2021-05-01 | Digistreet |  | Philips | 2019 | 2019-01-01 | LED | 2019-01-01 | 100000 |  |  | 107 | [5 empty] | 290014 | Goed (<1,5m)
Serre | Strijp | Rijswijk | Wijk 05 | 80409.298 | 449694.035 | 214 | In Bedrijf | 1451254 | Straatverlichting | Masten | 28 | 4 | 0 | 0 | 0 |  | Lph 4,0m verzinkt con. D60 K4 |  | 9005 diepzwart | 1996 | 1996-10-01 |  |  | Saturnus 3s 1x PLT 26W VSA D60 RAL9005/9007 |  |  | 1996 | 1996-10-01 | PLT 26W 4P kleur 830 | 2020-06-01 | 12000 |  |  | 28 | Nacht: fotocel in / uit | 830 | VSA type HFP 126 PL-T/C | 9005 DIEPZWART |  | 294465 | Goed (<1,5m)
Siergaarde | Strijp | Rijswijk | Wijk 05 | 80486.959 | 450013.12 | 214 | In Bedrijf | 1451290 | Straatverlichting | Masten | 32 | 4 | 0 | 0 | 0 |  | Lph 4,0m verzinkt con. D60 K4 |  | 9005 diepzwart | 1996 | 1996-05-01 |  |  | Saturnus 3s 1x PLT 26W VSA D60 RAL9005/9007 |  |  | 1996 | 1996-04-01 | LAMP PH PLT 32W 830 GX24Q-3 4P | 2020-06-01 | 12000 |  |  | 32 | Nacht: fotocel in / uit | 830 | VSA type HFP 126 PL-T/C | 9005 DIEPZWART |  | 294400 | Goed (<1,5m)
Strijplaan | Strijp | Rijswijk | Wijk 05 | 80180.087 | 449957.106 | 214 | In Bedrijf | 1451795 | Straatverlichting | Masten | 28 | 4 | 0 | 0 | 0 |  | Lph 4,0m verzinkt con. D60 K4 |  | 9005 diepzwart | 1997 | 1997-07-01 |  |  | Saturnus 3s 1x PLT 26W VSA D60 RAL9005/9007 |  |  | 1997 | 1997-07-01 | PLT 26W 4P kleur 830 | 2020-06-01 | 12000 |  |  | 28 | Nacht: fotocel in / uit | 830 | VSA type HFP 126 PL-T/C | 9005 DIEPZWART |  | 920038 | Goed (<1,5m)
Van Vredenburchweg |  | Rijswijk | Buurt 41 Spoorzicht | 81205.536 | 451203.809 | 214 | In Bedrijf | 1452452 | Straatverlichting | Masten | 28 | 4 | 0 | 0 | 0 |  | Lph 4,0m verzinkt con. D60 K4 |  | 9005 diepzwart | 1993 | 1993-10-01 | 2014-05-01 | 2021-05-01 | Type 2000 DN 1x PLL 24W D60 inductief |  |  | 1993 | 1993-10-01 | PLL outdoor 24W kleur 830 | 2020-06-01 | 20000 |  |  | 28 | Nacht: fotocel in / uit | 830 | VSA HFP122 TL5C / PLL Philips |  |  | 294999 | Goed (<1,5m)
Volmerlaan | Plaspoelpolder | Rijswijk | Wijk 08 | 82228.892 | 450615.973 | 214 | In Bedrijf | 1452751 | Straatverlichting | Masten | 32 | 4 | 0 | 0 | 0 |  | Lph 4,0m verzinkt con. D60 K4 |  | 9005 diepzwart | 2002 | 2002-05-01 | 2014-05-01 | 2021-05-01 | Type 2000 1x PLL 18/24W EVSA D60 RAL9005 |  |  | 2002 | 2002-05-01 | PLL 24W kleur 827 EVSA | 2020-06-01 | 20000 |  |  | 32 | Nacht: fotocel in / uit | 0 | VSA *PLL24W HF-P 122 TL5C/PLL | 9005 DIEPZWART |  | 294742 | Goed (<1,5m)
Weidedreef | Hoekpolder | Rijswijk | Wijk 06 | 81724.165 | 449225.522 | 214 | In Bedrijf | 1452857 | Straatverlichting | Masten | 28 | 4 | 0 | 0 | 0 |  | Lph 4,0m verzinkt con. D60 K4 |  | 9005 diepzwart | 1999 | 1999-01-01 |  |  | Type 2000 1x PLL 18/24W EVSA D60 RAL9005 |  |  | 1999 | 1999-01-01 | PLL outdoor 24W kleur 830 | 2020-06-01 | 20000 |  |  | 28 | Nacht: fotocel in / uit | 830 | VSA HFP122 TL5C / PLL Philips | 9005 DIEPZWART |  | 294834 | Goed (<1,5m)
Prinses Beatrixlaan |  | Rijswijk | Buurt 63 Hoekpolder | 81967.86 | 449283.39 | 40 | In Bedrijf | 1450574 | Straatverlichting | Masten | 110 | 10 | 0 | 0 | 0 |  | Lph 10,0m staal con. UE 1545mm K10-155D |  | 9005 diepzwart | 1980 | 1980-05-01 | 2014-05-01 | 2021-05-01 | Digistreet |  | Philips | 2019 | 2019-01-01 | LED | 2019-01-01 | 100000 |  |  | 110 | [5 empty] | 79215 | Goed (<1,5m)
Burgemeester Elsenlaan |  | Rijswijk | Buurt 24 Rembrandtkwartier | 82391.135 | 451906.908 | 215 | In Bedrijf | 1445829 | Straatverlichting | Masten | 28 | 4 | 0 | 0 | 0 |  | Lph 4,0m verzinkt con. D60 K4 |  | 9005 diepzwart | 1992 | 1992-06-01 |  |  | Type 2000 DN 1x PLL 24W D60 inductief |  |  | 1998 | 1998-10-01 | PLL outdoor 24W kleur 830 | 2020-06-01 | 20000 |  |  | 28 | Nacht: fotocel in / uit | 830 | VSA HFP122 TL5C / PLL Philips |  |  | 923035 | Goed (<1,5m)
de Mare | Overvoorde | Rijswijk | Wijk 05 | 80916.358 | 450853.102 | 215 | In Bedrijf | 1446232 | Straatverlichting | Masten | 44 | 4 | 0 | 0 | 0 |  | Lph 4,0m staal con. D60mm |  | 9005 diepzwart | 2000 | 2000-12-01 | 2014-05-01 | 2021-05-01 | Type 2100 Luxor 1x PLL 24W EVSA D60 |  |  | 2000 | 2000-12-01 | PLL 36W kleur 830 | 2020-06-01 | 20000 |  |  | 44 | Nacht: fotocel in / uit | 830 | VSA PLL / TL 36-40W INDUCTIEF Philips |  |  | 923037 | Goed (<1,5m)
Endezant | Strijp | Rijswijk | Wijk 05 | 80432.409 | 450283.154 | 215 | In Bedrijf | 1446857 | Straatverlichting | Masten | 28 | 4 | 0 | 0 | 0 |  | Lph 4,0m verzinkt K4 RAL9005 |  | 9005 diepzwart | 2007 | 2007-02-06 |  |  | Type 2060 1x PLL 24W EVSA D60 RAL9005 |  |  | 2007 | 2007-02-06 | PLL outdoor 24W kleur 830 | 2020-06-01 | 20000 |  |  | 28 | Nacht: fotocel in / uit | 830 | VSA HFP122 TL5C / PLL Philips | 9005 DIEPZWART |  | 295097 | Goed (<1,5m)
Generaal Eisenhowerplein | Stationskwartier | Rijswijk | Wijk 03 | 81935.88 | 450465.94 | 215 | In Bedrijf | 1446792 | Straatverlichting | Masten | 33 | 3.9 | 0 | 0 | 0 |  | Lph 3,9m lichtzuil UE CDMR RAL9006 Schreder |  | 9006 WIT-ALUMINIUM | 2009 | 2009-03-17 |  |  | FGS 104 HF 1x PLL 36W D60 |  |  | 2009 | 2009-03-17 | PLL 24W kleur 830 | 2020-06-01 | 20000 |  |  | 33 | Nacht: fotocel in / uit | 0 | VSA CDM / MHN 35W Philips |  |  | 287294 | Goed (<1,5m)
Hendersonstraat | Stervoorde | Rijswijk | Wijk 06 | 81653.12 | 449397.041 | 215 | In Bedrijf | 1447658 | Straatverlichting | Masten | 28 | 4 | 0 | 0 | 0 |  | Lph 4,0m verzinkt con. D60 K4 |  | 9005 diepzwart | 1987 | 1987-05-01 |  |  | Type 2000 DN 1x PLL 24W D60 inductief |  |  | 2002 | 2002-09-11 | PLL outdoor 24W kleur 830 | 2020-06-01 | 20000 |  |  | 28 | Nacht: fotocel in / uit | 830 | VSA HFP122 TL5C / PLL Philips |  |  | 294995 | Goed (<1,5m)
Henri Dunantlaan | Stervoorde | Rijswijk | Wijk 06 | 81205.969 | 449768.489 | 215 | In Bedrijf | 1447701 | Straatverlichting | Masten | 28 | 4 | 0 | 0 | 0 |  | Lph 4,0m verzinkt con. D60 K4 |  | 9005 diepzwart | 1987 | 1987-05-01 | 2014-05-01 | 2021-05-01 | Type 2000 DN 1x PLL 24W D60 inductief |  |  | 2002 | 2002-09-11 | PLL outdoor 24W kleur 830 | 2020-06-01 | 20000 |  |  | 28 | Nacht: fotocel in / uit | 830 | VSA HFP122 TL5C / PLL Philips |  |  | 293684 | Goed (<1,5m)
Prinses Beatrixlaan |  | Rijswijk | Buurt 63 Hoekpolder | 81944.646 | 449321.253 | 41 | In Bedrijf | 1450575 | Straatverlichting | Masten | 107 | 10 | 0 | 0 | 0 |  | Lph 10,0m staal con. UE 1545mm K10-155D |  | 9005 diepzwart | 1980 | 1980-05-01 | 2014-05-01 | 2021-05-01 | Digistreet |  | Philips | 2019 | 2019-01-01 | LED | 2019-01-01 | 100000 |  |  | 107 | [5 empty] | 291972 | Goed (<1,5m)
Karel Doormanlaan | Te Werve | Rijswijk | Wijk 03 | 82353.54 | 450972.071 | 215 | In Bedrijf | 1448735 | Straatverlichting | Masten | 24 | 4 | 0 | 0 | 0 |  | Lph 4,0m verzinkt con. D60 K4 |  | 9005 diepzwart | 1995 | 1995-10-01 | 2014-05-01 | 2021-05-01 | 2000 1XPLL 24W R9005 EVSA |  |  | 2014 | 2014-05-01 | LAMP PH PLL 24W 830 2G11 4P | 2020-06-01 | 20000 |  |  | 24 | Nacht: fotocel in / uit | 830 | VSA HFP122 TL5C / PLL Philips | 9005 DIEPZWART |  | 79582 | Goed (<1,5m)
Suze Groenewegstraat | Stervoorde | Rijswijk | Wijk 06 | 81238.104 | 449163.18 | 6 | In Bedrijf | 1452009 | Straatverlichting | Masten | 44 | 6 | 0 | 0 | 0 |  | Lph 6,0m verzinkt VERZ UE D60 730mm |  | 9005 diepzwart | 2001 | 2001-03-01 | 2014-05-01 | 2021-05-01 | FGS 104 HF 1x PLL 36W D60 |  |  | 2001 | 2001-03-01 | PLL 36W kleur 830 | 2020-06-01 | 20000 |  |  | 44 | Nacht: fotocel in / uit | 830 | VSA PLL / TL 36-40W INDUCTIEF Philips |  |  | 287337 | Goed (<1,5m)
Lange Dreef | Strijp | Rijswijk | Wijk 05 | 80171.49 | 450338.864 | 215 | In Bedrijf | 1449163 | Straatverlichting | Masten | 28 | 4 | 0 | 0 | 0 |  | Lph 4,0m verzinkt con. D60 K4 |  | 9005 diepzwart | 1997 | 1997-09-01 |  |  | Saturnus 3s 1x PLT 26W VSA D60 RAL9005/9007 |  |  | 1997 | 1997-09-01 | PLT 26W 4P kleur 830 | 2020-06-01 | 12000 |  |  | 28 | Nacht: fotocel in / uit | 830 | VSA type HFP 126 PL-T/C | 9005 DIEPZWART |  | 295077 | Goed (<1,5m)
Mgr Bekkerslaan | Stervoorde | Rijswijk | Wijk 06 | 80861.819 | 449364.589 | 215 | In Bedrijf | 1449623 | Straatverlichting | Masten | 0 | 4 | 0 | 0 | 0 |  | PMF K4 PT |  | 9005 diepzwart | 2011 | 2011-09-01 | 2014-05-01 | 2021-05-01 | Industria 2400 Padvinder 18W |  |  | 2011 | 2011-09-01 | PLL 18W | 2020-06-01 | 20000 |  |  | 0 | Nacht: fotocel in / uit | 0 |  |  |  | 294435 | Goed (<1,5m)
Suze Groenewegstraat | Stervoorde | Rijswijk | Wijk 06 | 81236.677 | 449184.04 | 7 | In Bedrijf | 1452010 | Straatverlichting | Masten | 44 | 6 | 0 | 0 | 0 |  | Lph 6,0m verzinkt VERZ UE D60 730mm |  | 9005 diepzwart | 2001 | 2001-03-01 | 2014-05-01 | 2021-05-01 | FGS 104 HF 1x PLL 36W D60 |  |  | 2001 | 2001-03-01 | PLL 36W kleur 830 | 2020-06-01 | 20000 |  |  | 44 | Nacht: fotocel in / uit | 830 | VSA PLL / TL 36-40W INDUCTIEF Philips |  |  | 293173 | Goed (<1,5m)
Plutopad |  | Rijswijk | Buurt 61 Stervoorde | 81674.056 | 449435.138 | 215 | In Bedrijf | 1450325 | Straatverlichting | Masten | 32 | 4 | 0 | 0 | 0 |  | Lph 4,0m verzinkt con. D60 K4 |  | 9005 diepzwart | 2011 | 2011-03-02 | 2014-05-01 | 2021-05-01 | Type 2000 1x PLL 18/24W EVSA D60 RAL9005 |  |  | 2000 | 2000-01-01 | PLL 24W kleur 830 | 2020-06-01 | 20000 |  |  | 32 | Nacht: fotocel in / uit | 0 | VSA HFP122 TL5C / PLL Philips | 9005 DIEPZWART |  | 292856 | Goed (<1,5m)
Prinses Beatrixlaan |  | Rijswijk | Buurt 64 Sion | 82483.078 | 448506.039 | 215 | In Bedrijf | 1911691 | Straatverlichting | Masten | 19 | 0 | 0 | 0 | 0 |  | PM ST 4,0 CO V TP 0953V |  | 9005 diepzwart | 2014 | 2014-11-15 | 2014-05-01 | 2021-05-01 | ARESA-2 16L 19W WW 2176LM R7038 5068 DDY |  | Schreder | 2014 | 2014-11-15 | LED | 2014-11-15 | 100000 |  |  | 19 | Nacht: fotocel in / uit | 830 |  | 7038 AGAATGRIJS |  | 294790 | Goed (<1,5m)
Prinses Irenelaan | Ministerbuurt | Rijswijk | Wijk 05 | 80956.19 | 450277.76 | 215 | In Bedrijf | 1450736 | Straatverlichting | Masten | 46 | 4 | 0 | 0 | 0 |  | Lph 4,0m verzinkt con. D60 K4 |  | 9005 diepzwart | 2001 | 2001-12-01 |  |  | Alura 1577 RAL7021 |  |  | 2001 | 2001-12-01 | CDM-T 35W kleur 830 | 2020-06-01 | 10000 |  |  | 46 | Nacht: fotocel in / uit | 0 | VSA PLS 5 t/m 11W 2P, type BPL 11 2W Philips |  |  | 735602 | Goed (<1,5m)
Rotterdamseweg | Broekpolder | Rijswijk | Wijk 09 | 83443.492 | 451926.633 | 215 | In Bedrijf | 1450994 | Straatverlichting | Masten | 28 | 4 | 0 | 0 | 0 |  | Lph 4,0m verzinkt con. D60 K4 |  | 9005 diepzwart | 2003 | 2003-03-26 |  |  | Type 2000 1x PLL 18/24W EVSA D60 RAL9005 |  |  | 2003 | 2003-03-26 | PLL 24W kleur 827 | 2020-06-01 | 20000 |  |  | 28 | Nacht: fotocel in / uit | 0 | VSA HFP122 TL5C / PLL Philips | 9005 DIEPZWART |  | 293448 | Goed (<1,5m)
Schaapweg | Strijp | Rijswijk | Wijk 05 | 80339.73 | 450741.98 | 215 | In Bedrijf | 1451068 | Straatverlichting | Masten | 28 | 4 | 0 | 0 | 0 |  | Lph 4,0m verzinkt con. D60 K4 |  | 9005 diepzwart | 1998 | 1998-07-01 |  |  | Type 2000 DN 1x PLL 24W D60 inductief |  |  | 1998 | 1998-07-01 | PLL outdoor 24W kleur 830 | 2020-06-01 | 20000 |  |  | 28 | Nacht: fotocel in / uit | 830 | VSA HFP122 TL5C / PLL Philips |  |  | 294747 | Goed (<1,5m)
Serre | Strijp | Rijswijk | Wijk 05 | 80401.583 | 449711.374 | 215 | In Bedrijf | 1451255 | Straatverlichting | Masten | 28 | 4 | 0 | 0 | 0 |  | Lph 4,0m verzinkt con. D60 K4 |  | 9005 diepzwart | 1996 | 1996-10-01 |  |  | Saturnus 3s 1x PLT 26W VSA D60 RAL9005/9007 |  |  | 1996 | 1996-10-01 | PLT 26W 4P kleur 830 | 2020-06-01 | 12000 |  |  | 28 | Nacht: fotocel in / uit | 830 | VSA type HFP 126 PL-T/C | 9005 DIEPZWART |  | 287700 | Goed (<1,5m)
Siergaarde | Strijp | Rijswijk | Wijk 05 | 80479.851 | 450031.127 | 215 | In Bedrijf | 1451291 | Straatverlichting | Masten | 28 | 4 | 0 | 0 | 0 |  | Lph 4,0m verzinkt con. D60 K4 |  | 9005 diepzwart | 1996 | 1996-05-01 |  |  | Saturnus 3s 1x PLT 26W VSA D60 RAL9005/9007 |  |  | 1996 | 1996-04-01 | PLT 26W 4P kleur 830 | 2020-06-01 | 12000 |  |  | 28 | Nacht: fotocel in / uit | 830 | VSA type HFP 126 PL-T/C | 9005 DIEPZWART |  | 294672 | Goed (<1,5m)
Strijplaan | Strijp | Rijswijk | Wijk 05 | 80205.889 | 450001.107 | 215 | In Bedrijf | 1451796 | Straatverlichting | Masten | 28 | 4 | 0 | 0 | 0 |  | Lph 4,0m verzinkt con. D60 K4 |  | 9005 diepzwart | 1997 | 1997-07-01 |  |  | Saturnus 3s 1x PLT 26W VSA D60 RAL9005/9007 |  |  | 1997 | 1997-07-01 | PLT 26W 4P kleur 830 | 2020-06-01 | 12000 |  |  | 28 | Nacht: fotocel in / uit | 830 | VSA type HFP 126 PL-T/C | 9005 DIEPZWART |  | 292868 | Goed (<1,5m)
Van Vredenburchweg |  | Rijswijk | Buurt 41 Spoorzicht | 81220.7 | 451215.952 | 215 | In Bedrijf | 1452453 | Straatverlichting | Masten | 28 | 4 | 0 | 0 | 0 |  | Lph 4,0m verzinkt con. D60 K4 |  | 9005 diepzwart | 1993 | 1993-10-01 | 2014-05-01 | 2021-05-01 | Type 2000 1x PLL 18/24W EVSA D60 RAL9005 |  |  | 2007 | 2007-04-05 | LAMP MASTER PLL 24W KL.830 | 2020-06-01 | 20000 |  |  | 28 | Nacht: fotocel in / uit | 830 | VSA PLL 22-42W HFP 1 2242 PL-T/C/L/TL5 | 9005 DIEPZWART | 5608811800 | 294353 | Goed (<1,5m)
Prinses Beatrixlaan |  | Rijswijk | Buurt 63 Hoekpolder | 81876.957 | 449435.262 | 44 | In Bedrijf | 1450577 | Straatverlichting | Masten | 107 | 10 | 0 | 0 | 0 |  | Lph 10,0m staal con. UE 1545mm K10-155D |  | 9005 diepzwart | 1980 | 1980-05-01 | 2014-05-01 | 2021-05-01 | Digistreet |  | Philips | 2019 | 2019-01-01 | LED | 2019-01-01 | 100000 |  |  | 107 | [5 empty] | 919925 | Goed (<1,5m)
Prinses Beatrixlaan |  | Rijswijk | Buurt 63 Hoekpolder | 81857.706 | 449468.45 | 45 | In Bedrijf | 1450578 | Straatverlichting | Masten | 107 | 10 | 0 | 0 | 0 |  | Lph 10,0m staal con. UE 1545mm K10-155D |  | 9005 diepzwart | 1980 | 1980-05-01 | 2014-05-01 | 2021-05-01 | Digistreet |  | Philips | 2019 | 2019-01-01 | LED | 2019-01-01 | 100000 |  |  | 107 | [5 empty] | 75864 | Goed (<1,5m)
Burgemeester Elsenlaan |  | Rijswijk | Buurt 24 Rembrandtkwartier | 82380.157 | 451926.965 | 216 | In Bedrijf | 1445830 | Straatverlichting | Masten | 28 | 4 | 0 | 0 | 0 |  | Lph 4,0m verzinkt con. D60 K4 |  | 9005 diepzwart | 2014 | 2014-01-01 |  |  | Type 2000 DN 1x PLL 24W D60 inductief |  |  | 1998 | 1998-10-01 | PLL outdoor 24W kleur 830 | 2020-06-01 | 20000 |  |  | 28 | Nacht: fotocel in / uit | 830 | VSA HFP122 TL5C / PLL Philips |  |  | 294668 | Goed (<1,5m)
de Mare | Overvoorde | Rijswijk | Wijk 05 | 80935.583 | 450853.106 | 216 | In Bedrijf | 1446233 | Straatverlichting | Masten | 44 | 4 | 0 | 0 | 0 |  | Lph 4,0m staal con. D60mm |  | 9005 diepzwart | 2000 | 2000-12-01 | 2014-05-01 | 2021-05-01 | Type 2100 Luxor 1x PLL 24W EVSA D60 |  |  | 2000 | 2000-12-01 | PLL 36W kleur 830 | 2020-06-01 | 20000 |  |  | 44 | Nacht: fotocel in / uit | 830 | VSA PLL / TL 36-40W INDUCTIEF Philips |  |  | 294819 | Goed (<1,5m)
Dr H.J. van Mooklaan | Stervoorde | Rijswijk | Wijk 06 | 81185.963 | 449759.567 | 216 | In Bedrijf | 1446608 | Straatverlichting | Masten | 28 | 4 | 0 | 0 | 0 |  | Lph 4,0m verzinkt con. D60 K4 |  | 9005 diepzwart | 1987 | 1987-05-01 |  |  | Type 2000 DN 1x PLL 24W D60 inductief |  |  | 2002 | 2002-09-11 | PLL outdoor 24W kleur 830 | 2020-06-01 | 20000 |  |  | 28 | Nacht: fotocel in / uit | 830 | VSA HFP122 TL5C / PLL Philips |  |  | 295076 | Goed (<1,5m)
Endezant | Strijp | Rijswijk | Wijk 05 | 80446.077 | 450288.442 | 216 | In Bedrijf | 1446858 | Straatverlichting | Masten | 28 | 4 | 0 | 0 | 0 |  | Lph 4,0m verzinkt K4 RAL9005 |  | 9005 diepzwart | 2007 | 2007-02-06 |  |  | Type 2060 1x PLL 24W EVSA D60 RAL9005 |  |  | 2007 | 2007-02-06 | PLL outdoor 24W kleur 830 | 2020-06-01 | 20000 |  |  | 28 | Nacht: fotocel in / uit | 830 | VSA HFP122 TL5C / PLL Philips | 9005 DIEPZWART |  | 294792 | Goed (<1,5m)
Prinses Beatrixlaan |  | Rijswijk | Buurt 71 Muziekbuurt | 81826.674 | 449547.538 | 48 | In Bedrijf | 1450580 | Straatverlichting | Masten | 107 | 10 | 0 | 0 | 0 |  | Lph 10,0m staal con. UE 1545mm K10-155D |  | 9005 diepzwart | 1980 | 1980-05-01 | 2014-05-01 | 2021-05-01 | Digistreet |  | Philips | 2019 | 2019-01-01 | LED | 2019-01-01 | 100000 |  |  | 107 |  |  |  |  | 5608821200 | 77717 | Goed (<1,5m)
Karel Doormanlaan | Te Werve | Rijswijk | Wijk 03 | 82367.116 | 450992.335 | 216 | In Bedrijf | 1448736 | Straatverlichting | Masten | 24 | 4 | 0 | 0 | 0 |  | Lph 4,0m verzinkt con. D60 K4 |  | 9005 diepzwart | 1995 | 1995-10-01 | 2014-05-01 | 2021-05-01 | 2000 1XPLL 24W R9005 EVSA |  |  | 2014 | 2014-05-01 | LAMP PH PLL 24W 830 2G11 4P | 2020-06-01 | 20000 |  |  | 24 | Nacht: fotocel in / uit | 830 | VSA HFP122 TL5C / PLL Philips |  |  | 735883 | Goed (<1,5m)
Laan Te Blotinghe | Welgelegen | Rijswijk | Wijk 02 | 82489.574 | 452529.894 | 216 | In Bedrijf | 1448959 | Straatverlichting | Masten | 28 | 4 | 0 | 0 | 0 |  | Lph 4,0m verzinkt con. D60 K4 |  | 9005 diepzwart | 2004 | 2004-02-18 | 2014-05-01 | 2021-05-01 | Type 2000 DN 1x PLL 24W D60 inductief |  |  | 1999 | 1999-09-01 | PLL outdoor 24W kleur 830 | 2020-06-01 | 20000 |  |  | 28 | Nacht: fotocel in / uit | 830 | VSA HFP122 TL5C / PLL Philips |  |  | 294837 | Goed (<1,5m)
Suze Groenewegstraat | Stervoorde | Rijswijk | Wijk 06 | 81218.694 | 449201.458 | 8 | In Bedrijf | 1452011 | Straatverlichting | Masten | 44 | 6 | 0 | 0 | 0 |  | Lph 6,0m verzinkt VERZ UE D60 730mm |  | 9005 diepzwart | 2001 | 2001-03-01 | 2014-05-01 | 2021-05-01 | FGS 104 HF 1x PLL 36W D60 |  |  | 2001 | 2001-03-01 | PLL 36W kleur 830 | 2020-06-01 | 20000 |  |  | 44 | Nacht: fotocel in / uit | 830 | VSA PLL / TL 36-40W INDUCTIEF Philips |  |  | 289104 | Goed (<1,5m)
Lange Dreef | Strijp | Rijswijk | Wijk 05 | 80162.592 | 450361.932 | 216 | In Bedrijf | 1449164 | Straatverlichting | Masten | 28 | 4 | 0 | 0 | 0 |  | Lph 4,0m verzinkt con. D60 K4 |  | 9005 diepzwart | 1997 | 1997-09-01 |  |  | Saturnus 3s 1x PLT 26W VSA D60 RAL9005/9007 |  |  | 2011 | 2011-07-28 | LAMP MASTER PLT 32W 4P KL.830 | 2020-06-01 | 12000 |  |  | 28 | Nacht: fotocel in / uit | 830 | VSA type HFP 126 PL-T/C | 9005 DIEPZWART |  | 294433 | Goed (<1,5m)
Mgr Bekkerslaan | Stervoorde | Rijswijk | Wijk 06 | 80840.979 | 449394.49 | 216 | In Bedrijf | 1449624 | Straatverlichting | Masten | 0 | 4 | 0 | 0 | 0 |  | PMF K4 PT |  | 9005 diepzwart | 2011 | 2011-09-01 | 2014-05-01 | 2021-05-01 | Industria 2400 Padvinder 18W |  |  | 2011 | 2011-09-01 | PLL 18W | 2020-06-01 | 20000 |  |  | 0 | Nacht: fotocel in / uit | 0 |  |  |  | 734823 | Goed (<1,5m)
Mr. Beerninkplantsoen | Hoekpolder | Rijswijk | Wijk 06 | 81346.398 | 449008.498 | 216 | In Bedrijf | 1449877 | Straatverlichting | Masten | 11 | 3.5 | 0 | 0 | 0 |  | Objectdrager kunstwerk |  | 9005 diepzwart | 1989 | 1989-05-01 |  |  | ONBEKEND ARMATUUR |  |  | 2000 | 1989-05-01 | LAMP PLE 11W 827 E27 | 2020-06-01 | 20000 |  |  | 11 | Nacht: fotocel in / uit | 827 |  |  |  | 288432 | Goed (<1,5m)
Suze Groenewegstraat | Stervoorde | Rijswijk | Wijk 06 | 81218.758 | 449223.044 | 9 | In Bedrijf | 1452012 | Straatverlichting | Masten | 44 | 6 | 0 | 0 | 0 |  | Lph 6,0m verzinkt VERZ UE D60 730mm |  | 9005 diepzwart | 2001 | 2001-03-01 | 2014-05-01 | 2021-05-01 | FGS 104 HF 1x PLL 36W D60 |  |  | 2001 | 2001-03-01 | PLL 36W kleur 830 | 2020-06-01 | 20000 |  |  | 44 | Nacht: fotocel in / uit | 830 | VSA PLL / TL 36-40W INDUCTIEF Philips |  |  | 293340 | Goed (<1,5m)
Rotterdamseweg | Broekpolder | Rijswijk | Wijk 09 | 83439.316 | 451939.31 | 216 | In Bedrijf | 1450995 | Straatverlichting | Masten | 28 | 4 | 0 | 0 | 0 |  | Lph 4,0m verzinkt con. D60 K4 |  | 9005 diepzwart | 2003 | 2003-03-26 |  |  | Type 2000 1x PLL 18/24W EVSA D60 RAL9005 |  |  | 2003 | 2003-03-26 | PLL 24W kleur 827 | 2020-06-01 | 20000 |  |  | 28 | Nacht: fotocel in / uit | 0 | VSA HFP122 TL5C / PLL Philips | 9005 DIEPZWART |  | 735882 | Goed (<1,5m)
Serre | Strijp | Rijswijk | Wijk 05 | 80399.843 | 449729.072 | 216 | In Bedrijf | 1451256 | Straatverlichting | Masten | 28 | 4 | 0 | 0 | 0 |  | Lph 4,0m verzinkt con. D60 K4 |  | 9005 diepzwart | 1997 | 1997-04-01 |  |  | Saturnus 3s 1x PLT 26W VSA D60 RAL9005/9007 |  |  | 1997 | 1997-04-01 | PLT 26W 4P kleur 830 | 2020-06-01 | 12000 |  |  | 28 | Nacht: fotocel in / uit | 830 | VSA type HFP 126 PL-T/C | 9005 DIEPZWART |  | 294773 | Goed (<1,5m)
Siergaarde | Strijp | Rijswijk | Wijk 05 | 80472.943 | 450048.845 | 216 | In Bedrijf | 1451292 | Straatverlichting | Masten | 28 | 4 | 0 | 0 | 0 |  | Lph 4,0m verzinkt con. D60 K4 |  | 9005 diepzwart | 1996 | 1996-05-01 |  |  | Saturnus 3s 1x PLT 26W VSA D60 RAL9005/9007 |  |  | 1996 | 1996-04-01 | PLT 26W 4P kleur 830 | 2020-06-01 | 12000 |  |  | 28 | Nacht: fotocel in / uit | 830 | VSA type HFP 126 PL-T/C | 9005 DIEPZWART |  | 294406 | Goed (<1,5m)
Strijplaan | Strijp | Rijswijk | Wijk 05 | 80187.037 | 449993.792 | 216 | In Bedrijf | 1451797 | Straatverlichting | Masten | 28 | 4 | 0 | 0 | 0 |  | Lph 4,0m verzinkt con. D60 K4 |  | 9005 diepzwart | 1997 | 1997-07-01 |  |  | Saturnus 3s 1x PLT 26W VSA D60 RAL9005/9007 |  |  | 1997 | 1997-07-01 | PLT 26W 4P kleur 830 | 2020-06-01 | 12000 |  |  | 28 | Nacht: fotocel in / uit | 830 | VSA type HFP 126 PL-T/C | 9005 DIEPZWART |  | 294800 | Goed (<1,5m)
Van Vredenburchweg |  | Rijswijk | Buurt 41 Spoorzicht | 81236.637 | 451227.536 | 216 | In Bedrijf | 1452454 | Straatverlichting | Masten | 28 | 4 | 0 | 0 | 0 |  | Lph 4,0m verzinkt con. D60 K4 |  | 9005 diepzwart | 1993 | 1993-10-01 | 2014-05-01 | 2021-05-01 | Type 2000 DN 1x PLL 24W D60 inductief |  |  | 1993 | 1993-10-01 | PLL outdoor 24W kleur 830 | 2020-06-01 | 20000 |  |  | 28 | Nacht: fotocel in / uit | 830 | VSA HFP122 TL5C / PLL Philips |  |  | 294706 | Goed (<1,5m)
Prinses Beatrixlaan |  | Rijswijk | Buurt 71 Muziekbuurt | 81805.777 | 449582.987 | 50 | In Bedrijf | 1450583 | Straatverlichting | Masten | 107 | 10 | 0 | 0 | 0 |  | Lph 10,0m staal con. UE 1545mm K10-155D |  | 9005 diepzwart | 1980 | 1980-05-01 | 2014-05-01 | 2021-05-01 | Digistreet |  | Philips | 2019 | 2019-01-01 | LED | 2019-01-01 | 100000 |  |  | 107 | [5 empty] | 293753 | Goed (<1,5m)
Burgemeester Elsenlaan |  | Rijswijk | Buurt 24 Rembrandtkwartier | 82369.808 | 451946.499 | 217 | In Bedrijf | 1445831 | Straatverlichting | Masten | 28 | 4 | 0 | 0 | 0 |  | Lph 4,0m verzinkt con. D60 K4 |  | 9005 diepzwart | 2014 | 2014-01-01 |  |  | Type 2000 DN 1x PLL 24W D60 inductief |  |  | 1998 | 1998-10-01 | PLL outdoor 24W kleur 830 | 2020-06-01 | 20000 |  |  | 28 | Nacht: fotocel in / uit | 830 | VSA HFP122 TL5C / PLL Philips |  |  | 294657 | Goed (<1,5m)
de Mare | Overvoorde | Rijswijk | Wijk 05 | 80952.995 | 450842.804 | 217 | In Bedrijf | 1446234 | Straatverlichting | Masten | 44 | 4 | 0 | 0 | 0 |  | Lph 4,0m staal con. D60mm |  | 9005 diepzwart | 2000 | 2000-12-01 | 2014-05-01 | 2021-05-01 | Type 2100 Luxor 1x PLL 24W EVSA D60 |  |  | 2000 | 2000-12-01 | PLL 36W kleur 830 | 2020-06-01 | 20000 |  |  | 44 | Nacht: fotocel in / uit | 830 | VSA PLL / TL 36-40W INDUCTIEF Philips |  |  | 291710 | Goed (<1,5m)
Dr H.J. van Mooklaan | Stervoorde | Rijswijk | Wijk 06 | 81191.802 | 449760.739 | 217 | In Bedrijf | 1446609 | Straatverlichting | Masten | 28 | 4 | 0 | 0 | 0 |  | Lph 4,0m verzinkt con. D60 K4 |  | 9005 diepzwart | 1987 | 1987-05-01 |  |  | Type 2000 DN 1x PLL 24W D60 inductief |  |  | 2002 | 2002-09-11 | PLL outdoor 24W kleur 830 | 2020-06-01 | 20000 |  |  | 28 | Nacht: fotocel in / uit | 830 | VSA HFP122 TL5C / PLL Philips |  |  | 294870 | Goed (<1,5m)
Endezant | Strijp | Rijswijk | Wijk 05 | 80439.236 | 450305.429 | 217 | In Bedrijf | 1446859 | Straatverlichting | Masten | 28 | 4 | 0 | 0 | 0 |  | Lph 4,0m verzinkt K4 RAL9005 |  | 9005 diepzwart | 2007 | 2007-02-06 |  |  | Type 2060 1x PLL 24W EVSA D60 RAL9005 |  |  | 2007 | 2007-02-06 | PLL outdoor 24W kleur 830 | 2020-06-01 | 20000 |  |  | 28 | Nacht: fotocel in / uit | 830 | VSA HFP122 TL5C / PLL Philips | 9005 DIEPZWART |  | 294447 | Goed (<1,5m)
Prinses Beatrixlaan |  | Rijswijk | Buurt 71 Muziekbuurt | 81717.597 | 449734.466 | 58 | In Bedrijf | 1450602 | Straatverlichting | Masten | 114 | 10 | 0 | 0 | 0 |  | Lph 10,0m staal con. UE 1545mm K10-155D |  | 9005 diepzwart | 1980 | 1980-05-01 |  |  | RECLAMEBORD |  | 1Onbekend | 2006 | 2006-02-03 | MASTER TLD 30W kleur 33 | 2020-06-01 | 12500 |  |  | 114 | Nacht: fotocel in / uit | 0 | VSA TLD 30W TYPE BTA 30 L31 PH |  |  | 290612 | Goed (<1,5m)
Karel Doormanlaan | Te Werve | Rijswijk | Wijk 03 | 82350.251 | 451008.205 | 217 | In Bedrijf | 1448737 | Straatverlichting | Masten | 24 | 4 | 0 | 0 | 0 |  | Lph 4,0m verzinkt con. D60 K4 |  | 9005 diepzwart | 1995 | 1995-10-01 | 2014-05-01 | 2021-05-01 | 2000 1XPLL 24W R9005 EVSA |  |  | 2014 | 2014-05-01 | LAMP PH PLL 24W 830 2G11 4P | 2020-06-01 | 20000 |  |  | 24 | Nacht: fotocel in / uit | 830 | VSA HFP122 TL5C / PLL Philips |  |  | 290315 | Goed (<1,5m)
Laan Te Blotinghe | Welgelegen | Rijswijk | Wijk 02 | 82477.829 | 452548.282 | 217 | In Bedrijf | 1448960 | Straatverlichting | Masten | 28 | 4 | 0 | 0 | 0 |  | Lph 4,0m verzinkt con. D60 K4 |  | 9005 diepzwart | 2004 | 2004-02-18 | 2014-05-01 | 2021-05-01 | Type 2000 DN 1x PLL 24W D60 inductief |  |  | 1999 | 1999-09-01 | PLL outdoor 24W kleur 830 | 2020-06-01 | 20000 |  |  | 28 | Nacht: fotocel in / uit | 830 | HF-P 1 18-42 PL-T/C/L/TL5C EII 220-240V |  |  | 685691 | Goed (<1,5m)
Suze Groenewegstraat | Stervoorde | Rijswijk | Wijk 06 | 81182.632 | 449291.839 | 13 | In Bedrijf | 1452003 | Straatverlichting | Masten | 11 | 6 | 0 | 0 | 0 |  | Lph 6,0m verzinkt VERZ UE D60 730mm |  | 9005 diepzwart | 2001 | 2001-03-01 | 2014-05-01 | 2021-05-01 | FGS 104 HF 1x PLL 36W D60 |  |  | 2001 | 2001-03-01 | LAMP PH PLS 11W 830 2G7 4P | 2020-06-01 | 10000 |  |  | 11 | Nacht: fotocel in / uit | 830 | VSA PLL / TL 36-40W INDUCTIEF Philips |  |  | 290697 | Goed (<1,5m)
Lange Dreef | Strijp | Rijswijk | Wijk 05 | 80155.793 | 450379.822 | 217 | In Bedrijf | 1449165 | Straatverlichting | Masten | 28 | 4 | 0 | 0 | 0 |  | Lph 4,0m verzinkt con. D60 K4 |  | 9005 diepzwart | 1997 | 1997-09-01 |  |  | Saturnus 3s 1x PLT 26W VSA D60 RAL9005/9007 |  |  | 1997 | 1997-09-01 | PLT 26W 4P kleur 830 | 2020-06-01 | 12000 |  |  | 28 | Nacht: fotocel in / uit | 830 | VSA type HFP 126 PL-T/C | 9005 DIEPZWART |  | 294368 | Goed (<1,5m)
Mgr Bekkerslaan | Stervoorde | Rijswijk | Wijk 06 | 80827.045 | 449421.019 | 217 | In Bedrijf | 1449625 | Straatverlichting | Masten | 0 | 4 | 0 | 0 | 0 |  | PMF K4 PT |  | 9005 diepzwart | 2011 | 2011-09-01 | 2014-05-01 | 2021-05-01 | Industria 2400 Padvinder 18W |  |  | 2011 | 2011-09-01 | PLL 18W | 2020-06-01 | 20000 |  |  | 0 | Nacht: fotocel in / uit | 0 |  |  |  | 294368 | Goed (<1,5m)
Mr. Beerninkplantsoen | Hoekpolder | Rijswijk | Wijk 06 | 81365.438 | 449024.045 | 217 | In Bedrijf | 1449878 | Straatverlichting | Masten | 28 | 4 | 0 | 0 | 0 |  | Lph 4,0m verzinkt con. D60 K4 |  | 9005 diepzwart | 1986 | 1986-05-01 |  |  | Type 2000 DN 1x PLL 24W D60 inductief |  |  | 2002 | 2002-09-11 | PLL outdoor 24W kleur 830 | 2020-06-01 | 20000 |  |  | 28 | Nacht: fotocel in / uit | 830 | VSA HFP122 TL5C / PLL Philips |  |  | 735890 | Goed (<1,5m)
Prinses Beatrixlaan |  | Rijswijk | Buurt 64 Sion | 82452.367 | 448555.192 | 217 | In Bedrijf | 1911693 | Straatverlichting | Masten | 19 | 0 | 0 | 0 | 0 |  | PM ST 4,0 CO V TP 0953V |  | 9005 diepzwart | 2014 | 2014-11-15 |  |  | ARESA-2 16L 19W WW 2176LM R7038 5068 DDY |  | Schreder | 2014 | 2014-11-15 | LED | 2014-11-15 | 100000 |  |  | 19 | Nacht: fotocel in / uit | 830 |  | 7038 AGAATGRIJS |  | 286860 | Goed (<1,5m)
Rotterdamseweg | Broekpolder | Rijswijk | Wijk 09 | 83434.753 | 451953.043 | 217 | In Bedrijf | 1450996 | Straatverlichting | Masten | 28 | 4 | 0 | 0 | 0 |  | Lph 4,0m verzinkt con. D60 K4 |  | 9005 diepzwart | 2003 | 2003-03-26 |  |  | Type 2000 1x PLL 18/24W EVSA D60 RAL9005 |  |  | 2003 | 2003-03-26 | PLL 24W kleur 827 | 2020-06-01 | 20000 |  |  | 28 | Nacht: fotocel in / uit | 0 | VSA HFP122 TL5C / PLL Philips | 9005 DIEPZWART |  | 295098 | Goed (<1,5m)
Serre | Strijp | Rijswijk | Wijk 05 | 80405.68 | 449687.737 | 217 | In Bedrijf | 1451257 | Straatverlichting | Masten | 28 | 4 | 0 | 0 | 0 |  | Lph 4,0m verzinkt con. D60 K4 |  | 9005 diepzwart | 1996 | 1996-10-01 |  |  | Saturnus 3s 1x PLT 26W VSA D60 RAL9005/9007 |  |  | 1996 | 1996-10-01 | PLT 26W 4P kleur 830 | 2020-06-01 | 12000 |  |  | 28 | Nacht: fotocel in / uit | 830 | VSA type HFP 126 PL-T/C | 9005 DIEPZWART |  | 76888 | Goed (<1,5m)
Siergaarde | Strijp | Rijswijk | Wijk 05 | 80465.865 | 450066.942 | 217 | In Bedrijf | 1451293 | Straatverlichting | Masten | 26 | 4 | 0 | 0 | 0 |  | Lph 4,0m verzinkt con. D60 K4 |  | 9005 diepzwart | 1996 | 1996-05-01 |  |  | Saturnus 3s 1x PLT 26W VSA D60 RAL9005/9007 |  |  | 1996 | 1996-04-01 | LAMP PH PLT 26W 830 GX24D-3 2P | 2020-06-01 | 12000 |  |  | 26 | Nacht: fotocel in / uit | 830 | VSA type HFP 126 PL-T/C | 9005 DIEPZWART |  | 294407 | Goed (<1,5m)
Strijplaan | Strijp | Rijswijk | Wijk 05 | 80167.729 | 449986.3 | 217 | In Bedrijf | 1451798 | Straatverlichting | Masten | 28 | 4 | 0 | 0 | 0 |  | Lph 4,0m verzinkt con. D60 K4 |  | 9005 diepzwart | 1997 | 1997-07-01 |  |  | Saturnus 3s 1x PLT 26W VSA D60 RAL9005/9007 |  |  | 1997 | 1997-07-01 | PLT 26W 4P kleur 830 | 2020-06-01 | 12000 |  |  | 28 | Nacht: fotocel in / uit | 830 | VSA type HFP 126 PL-T/C | 9005 DIEPZWART |  | 294343 | Goed (<1,5m)
Van Vredenburchweg |  | Rijswijk | Buurt 41 Spoorzicht | 81252.872 | 451238.452 | 217 | In Bedrijf | 1452455 | Straatverlichting | Masten | 28 | 4 | 0 | 0 | 0 |  | Lph 4,0m verzinkt con. D60 K4 |  | 9005 diepzwart | 1993 | 1993-10-01 | 2014-05-01 | 2021-05-01 | Type 2000 DN 1x PLL 24W D60 inductief |  |  | 1993 | 1993-10-01 | PLL outdoor 24W kleur 830 | 2020-06-01 | 20000 |  |  | 28 | Nacht: fotocel in / uit | 830 | VSA HFP122 TL5C / PLL Philips |  |  | 294354 | Goed (<1,5m)
Prinses Beatrixlaan |  | Rijswijk | Buurt 61 Stervoorde | 81759.329 | 449604.973 | 51 | In Bedrijf | 1450584 | Straatverlichting | Masten | 107 | 10 | 0 | 0 | 0 |  | Lph 10,0m staal con. UE 1545mm K10-155D |  | 9005 diepzwart | 1980 | 1980-05-01 | 2014-05-01 | 2021-05-01 | Digistreet |  | Philips | 2019 | 2019-01-01 | LED | 2019-01-01 | 100000 |  |  | 107 | [5 empty] | 289690 | Goed (<1,5m)
Prinses Beatrixlaan |  | Rijswijk | Buurt 71 Muziekbuurt | 81784.538 | 449618.957 | 52 | In Bedrijf | 1450596 | Straatverlichting | Masten | 107 | 10 | 0 | 0 | 0 |  | Lph 10,0m staal con. UE 1545mm K10-155D |  | 9005 diepzwart | 1980 | 1980-05-01 | 2014-05-01 | 2021-05-01 | Digistreet |  | Philips | 2019 | 2019-01-01 | LED | 2019-01-01 | 100000 |  |  | 107 | [5 empty] | 294056 | Goed (<1,5m)
Burgemeester Elsenlaan |  | Rijswijk | Buurt 24 Rembrandtkwartier | 82358.836 | 451966.633 | 218 | In Bedrijf | 1445832 | Straatverlichting | Masten | 28 | 4 | 0 | 0 | 0 |  | Lph 4,0m verzinkt con. D60 K4 |  | 9005 diepzwart | 2014 | 2014-01-01 |  |  | Type 2000 DN 1x PLL 24W D60 inductief |  |  | 1998 | 1998-10-01 | PLL outdoor 24W kleur 830 | 2020-06-01 | 20000 |  |  | 28 | Nacht: fotocel in / uit | 830 | VSA HFP122 TL5C / PLL Philips |  |  | 735557 | Goed (<1,5m)
de Mare | Overvoorde | Rijswijk | Wijk 05 | 80956.248 | 450824.874 | 218 | In Bedrijf | 1446235 | Straatverlichting | Masten | 44 | 4 | 0 | 0 | 0 |  | Lph 4,0m staal con. D60mm |  | 9005 diepzwart | 2000 | 2000-12-01 | 2014-05-01 | 2021-05-01 | Type 2100 Luxor 1x PLL 24W EVSA D60 |  |  | 2000 | 2000-12-01 | PLL 36W kleur 830 | 2020-06-01 | 20000 |  |  | 44 | Nacht: fotocel in / uit | 830 | VSA PLL / TL 36-40W INDUCTIEF Philips |  |  | 735450 | Goed (<1,5m)
Endezant | Strijp | Rijswijk | Wijk 05 | 80425.745 | 450300.173 | 218 | In Bedrijf | 1446860 | Straatverlichting | Masten | 28 | 4 | 0 | 0 | 0 |  | Lph 4,0m verzinkt K4 RAL9005 |  | 9005 diepzwart | 2007 | 2007-02-06 |  |  | Type 2060 1x PLL 24W EVSA D60 RAL9005 |  |  | 2007 | 2007-02-06 | PLL outdoor 24W kleur 830 | 2020-06-01 | 20000 |  |  | 28 | Nacht: fotocel in / uit | 830 | VSA HFP122 TL5C / PLL Philips | 9005 DIEPZWART |  | 287664 | Goed (<1,5m)
Prinses Beatrixlaan |  | Rijswijk | Buurt 61 Stervoorde | 81717.939 | 449675.837 | 55 | In Bedrijf | 1450599 | Straatverlichting | Masten | 107 | 10 | 0 | 0 | 0 |  | Lph 10,0m staal con. UE 1545mm K10-155D |  | 9005 diepzwart | 1980 | 1980-05-01 | 2014-05-01 | 2021-05-01 | Digistreet |  | Philips | 2019 | 2019-01-01 | LED | 2019-01-01 | 100000 |  |  | 107 | [5 empty] | 79688 | Goed (<1,5m)
Karel Doormanlaan | Te Werve | Rijswijk | Wijk 03 | 82332.565 | 450989.423 | 218 | In Bedrijf | 1448738 | Straatverlichting | Masten | 28 | 4 | 0 | 0 | 0 |  | Lph 4,0m verzinkt con. D60 K4 |  | 9005 diepzwart | 1995 | 1995-10-01 |  |  | Type 2000 1x PLL 18/24W EVSA D60 RAL9005 |  |  | 1995 | 1995-10-01 | PLL outdoor 24W kleur 830 | 2020-06-01 | 20000 |  |  | 28 | Nacht: fotocel in / uit | 830 | VSA HFP122 TL5C / PLL Philips | 9005 DIEPZWART |  | 80434 | Goed (<1,5m)
Laan Te Blotinghe | Welgelegen | Rijswijk | Wijk 02 | 82463.876 | 452570.133 | 218 | In Bedrijf | 1448961 | Straatverlichting | Masten | 24 | 4 | 0 | 0 | 0 |  | Lph 4,0m verzinkt con. D60 K4 |  | 9005 diepzwart | 2004 | 2004-02-18 | 2014-05-01 | 2021-05-01 | Type 2000 DN 1x PLL 24W D60 inductief |  |  | 1999 | 1999-09-01 | LAMP PLL 24W 830 2G11 4P LONG LIFE | 2020-06-01 | 20000 |  |  | 24 | Nacht: fotocel in / uit | 830 | HF-P 1 18-42 PL-T/C/L/TL5C EII 220-240V |  |  | 289731 | Goed (<1,5m)
Suze Groenewegstraat | Stervoorde | Rijswijk | Wijk 06 | 81165.872 | 449301.35 | 14 | In Bedrijf | 1452004 | Straatverlichting | Masten | 44 | 6 | 0 | 0 | 0 |  | Lph 6,0m verzinkt VERZ UE D60 730mm |  | 9005 diepzwart | 2001 | 2001-03-01 | 2014-05-01 | 2021-05-01 | FGS 104 HF 1x PLL 36W D60 |  |  | 2001 | 2001-03-01 | PLL 36W kleur 830 | 2020-06-01 | 20000 |  |  | 44 | Nacht: fotocel in / uit | 830 | VSA PLL / TL 36-40W INDUCTIEF Philips |  |  | 291202 | Goed (<1,5m)
Lange Dreef | Strijp | Rijswijk | Wijk 05 | 80146.291 | 450404.343 | 218 | In Bedrijf | 1449166 | Straatverlichting | Masten | 28 | 4 | 0 | 0 | 0 |  | Lph 4,0m verzinkt con. D60 K4 |  | 9005 diepzwart | 1997 | 1997-09-01 |  |  | Saturnus 3s 1x PLT 26W VSA D60 RAL9005/9007 |  |  | 1997 | 1997-09-01 | PLT 26W 4P kleur 830 | 2020-06-01 | 12000 |  |  | 28 | Nacht: fotocel in / uit | 830 | VSA type HFP 126 PL-T/C | 9005 DIEPZWART |  | 294315 | Goed (<1,5m)
Mgr Bekkerslaan | Stervoorde | Rijswijk | Wijk 06 | 80813.188 | 449447.477 | 218 | In Bedrijf | 1449626 | Straatverlichting | Masten | 0 | 4 | 0 | 0 | 0 |  | PMF K4 PT |  | 9005 diepzwart | 2011 | 2011-09-01 | 2014-05-01 | 2021-05-01 | Industria 2400 Padvinder 18W |  |  | 2011 | 2011-09-01 | PLL 18W | 2020-06-01 | 20000 |  |  | 0 | Nacht: fotocel in / uit | 0 |  |  |  | 685662 | Goed (<1,5m)
Mr. Beerninkplantsoen | Hoekpolder | Rijswijk | Wijk 06 | 81386.589 | 449035.956 | 218 | In Bedrijf | 1449879 | Straatverlichting | Masten | 28 | 4 | 0 | 0 | 0 |  | Lph 4,0m verzinkt con. D60 K4 |  | 9005 diepzwart | 1986 | 1986-05-01 |  |  | Type 2000 DN 1x PLL 24W D60 inductief |  |  | 2002 | 2002-09-11 | PLL outdoor 24W kleur 830 | 2020-06-01 | 20000 |  |  | 28 | Nacht: fotocel in / uit | 830 | VSA HFP122 TL5C / PLL Philips |  |  | 735891 | Goed (<1,5m)
Prinses Beatrixlaan |  | Rijswijk | Buurt 64 Sion | 82437.994 | 448578.048 | 218 | In Bedrijf | 1911694 | Straatverlichting | Masten | 19 | 0 | 0 | 0 | 0 |  | PM ST 4,0 CO V TP 0953V |  | 9005 diepzwart | 2014 | 2014-11-15 |  |  | ARESA-2 16L 19W WW 2176LM R7038 5068 DDY |  | Schreder | 2014 | 2014-11-15 | LED | 2014-11-15 | 100000 |  |  | 19 | Nacht: fotocel in / uit | 830 |  | 7038 AGAATGRIJS |  | 294779 | Goed (<1,5m)
Rotterdamseweg | Broekpolder | Rijswijk | Wijk 09 | 83550.295 | 451770.064 | 218 | In Bedrijf | 1450997 | Straatverlichting | Masten | 28 | 4 | 0 | 0 | 0 |  | Lph 4,0m verzinkt con. D60 K4 |  | 9005 diepzwart | 2003 | 2003-03-26 |  |  | Type 2000 1x PLL 18/24W EVSA D60 RAL9005 |  |  | 2003 | 2003-03-26 | PLL 24W kleur 827 | 2020-06-01 | 20000 |  |  | 28 | Nacht: fotocel in / uit | 0 | VSA HFP122 TL5C / PLL Philips | 9005 DIEPZWART |  | 294811 | Goed (<1,5m)
Schaapweg | Strijp | Rijswijk | Wijk 05 | 80358.492 | 450699.964 | 218 | In Bedrijf | 1451071 | Straatverlichting | Masten | 28 | 4 | 0 | 0 | 0 |  | Lph 4,0m verzinkt con. D60 K4 |  | 9005 diepzwart | 1998 | 1998-07-01 |  |  | Type 2000 DN 1x PLL 24W D60 inductief |  |  | 1998 | 1998-07-01 | PLL outdoor 24W kleur 830 | 2020-06-01 | 20000 |  |  | 28 | Nacht: fotocel in / uit | 830 | VSA HFP122 TL5C / PLL Philips |  |  | 294822 | Goed (<1,5m)
Serre | Strijp | Rijswijk | Wijk 05 | 80398.323 | 449705.519 | 218 | In Bedrijf | 1451258 | Straatverlichting | Masten | 28 | 4 | 0 | 0 | 0 |  | Lph 4,0m verzinkt con. D60 K4 |  | 9005 diepzwart | 1996 | 1996-10-01 |  |  | Saturnus 3s 1x PLT 26W VSA D60 RAL9005/9007 |  |  | 1996 | 1996-10-01 | PLT 26W 4P kleur 830 | 2020-06-01 | 12000 |  |  | 28 | Nacht: fotocel in / uit | 830 | VSA type HFP 126 PL-T/C | 9005 DIEPZWART |  | 287231 | Goed (<1,5m)
Siergaarde | Strijp | Rijswijk | Wijk 05 | 80458.629 | 450085.07 | 218 | In Bedrijf | 1451294 | Straatverlichting | Masten | 28 | 4 | 0 | 0 | 0 |  | Lph 4,0m verzinkt con. D60 K4 |  | 9005 diepzwart | 1996 | 1996-05-01 |  |  | Saturnus 3s 1x PLT 26W VSA D60 RAL9005/9007 |  |  | 1996 | 1996-04-01 | PLT 26W 4P kleur 830 | 2020-06-01 | 12000 |  |  | 28 | Nacht: fotocel in / uit | 830 | VSA type HFP 126 PL-T/C | 9005 DIEPZWART |  | 294906 | Goed (<1,5m)
Strijplaan | Strijp | Rijswijk | Wijk 05 | 80177.116 | 450070.314 | 218 | In Bedrijf | 1451799 | Straatverlichting | Masten | 28 | 4 | 0 | 0 | 0 |  | Lph 4,0m verzinkt con. D60 K4 |  | 9005 diepzwart | 1997 | 1997-07-01 |  |  | Saturnus 3s 1x PLT 26W VSA D60 RAL9005/9007 |  |  | 1997 | 1997-07-01 | PLT 26W 4P kleur 830 | 2020-06-01 | 12000 |  |  | 28 | Nacht: fotocel in / uit | 830 | VSA type HFP 126 PL-T/C | 9005 DIEPZWART |  | 293504 | Goed (<1,5m)
Van Vredenburchweg |  | Rijswijk | Buurt 41 Spoorzicht | 81269.386 | 451248.773 | 218 | In Bedrijf | 1452456 | Straatverlichting | Masten | 28 | 4 | 0 | 0 | 0 |  | Lph 4,0m staal verj. D60 VP |  | 9005 diepzwart | 1993 | 1993-10-01 | 2014-05-01 | 2021-05-01 | Type 2000 DN 1x PLL 24W D60 inductief |  |  | 1993 | 1993-10-01 | PLL outdoor 24W kleur 830 | 2020-06-01 | 20000 |  |  | 28 | Nacht: fotocel in / uit | 830 | VSA HFP122 TL5C / PLL Philips |  |  | 294450 | Goed (<1,5m)
Prinses Beatrixlaan |  | Rijswijk | Buurt 71 Muziekbuurt | 81736.818 | 449702.273 | 56 | In Bedrijf | 1450600 | Straatverlichting | Masten | 107 | 10 | 0 | 0 | 0 |  | Lph 10,0m staal con. UE 1545mm K10-155D |  | 9005 diepzwart | 1980 | 1980-05-01 | 2014-05-01 | 2021-05-01 | Digistreet |  | Philips | 2019 | 2019-01-01 | LED | 2019-01-01 | 100000 |  |  | 107 | [5 empty] | 291263 | Goed (<1,5m)
Burgemeester Elsenlaan |  | Rijswijk | Buurt 24 Rembrandtkwartier | 82348.146 | 451986.214 | 219 | In Bedrijf | 1445833 | Straatverlichting | Masten | 28 | 4 | 0 | 0 | 0 |  | Lph 4,0m verzinkt con. D60 K4 |  | 9005 diepzwart | 2014 | 2014-01-01 |  |  | Type 2000 DN 1x PLL 24W D60 inductief |  |  | 1998 | 1998-10-01 | PLL outdoor 24W kleur 830 | 2020-06-01 | 20000 |  |  | 28 | Nacht: fotocel in / uit | 830 | VSA HFP122 TL5C / PLL Philips |  |  | 294775 | Goed (<1,5m)
de Mare | Overvoorde | Rijswijk | Wijk 05 | 80967.196 | 450826.155 | 219 | In Bedrijf | 1446236 | Straatverlichting | Masten | 44 | 4 | 0 | 0 | 0 |  | Lph 4,0m staal con. D60mm |  | 9005 diepzwart | 2000 | 2000-12-01 | 2014-05-01 | 2021-05-01 | Type 2100 Luxor 1x PLL 24W EVSA D60 |  |  | 2000 | 2000-12-01 | PLL 36W kleur 830 | 2020-06-01 | 20000 |  |  | 44 | Nacht: fotocel in / uit | 830 | VSA PLL / TL 36-40W INDUCTIEF Philips |  |  | 294455 | Goed (<1,5m)
Prinses Beatrixlaan |  | Rijswijk | Buurt 71 Muziekbuurt | 81700.401 | 449762.205 | 60 | In Bedrijf | 1450606 | Straatverlichting | Masten | 107 | 10 | 0 | 0 | 0 |  | Lph 10,0m staal con. UE 1545mm K10-155D |  | 9005 diepzwart | 1980 | 1980-05-01 |  |  | Digistreet |  | Philips | 2019 | 2019-01-01 | LED | 2019-01-01 | 100000 |  |  | 107 | [5 empty] | 291428 | Goed (<1,5m)
Karel Doormanlaan | Te Werve | Rijswijk | Wijk 03 | 82133.281 | 450861.282 | 219 | In Bedrijf | 1448739 | Straatverlichting | Masten | 28 | 4 | 0 | 0 | 0 |  | Lph 4,0m verzinkt con. D60 K4 |  | 9005 diepzwart | 1995 | 1995-10-01 |  |  | Type 2000 DN 1x PLL 24W D60 inductief |  |  | 1995 | 1995-10-01 | PLL outdoor 24W kleur 830 | 2020-06-01 | 20000 |  |  | 28 | Nacht: fotocel in / uit | 830 | VSA HFP122 TL5C / PLL Philips |  |  | 294893 | Goed (<1,5m)
Laan van Hoornwijck | Hoornwijck | Rijswijk | Wijk 09 | 83536.742 | 451940.26 | 219 | In Bedrijf | 1449003 | Straatverlichting | Masten | 32 | 4 | 0 | 0 | 0 |  | Lph 4,0m verzinkt con. D60 K4 |  | 9005 diepzwart | 2003 | 2003-03-27 |  |  | Type 2000 incl.RMRL 1x PLL 24W 830 EVSA RAL9005 |  |  | 2003 | 2003-03-27 | PLL 24W kleur 830 EVSA | 2020-06-01 | 20000 |  |  | 32 | Nacht: fotocel in / uit | 0 | VSA *PLL24W HF-P 122 TL5C/PLL | 9005 DIEPZWART |  | 923040 | Goed (<1,5m)
Lange Dreef | Strijp | Rijswijk | Wijk 05 | 80137.123 | 450427.93 | 219 | In Bedrijf | 1449167 | Straatverlichting | Masten | 28 | 4 | 0 | 0 | 0 |  | Lph 4,0m verzinkt con. D60 K4 |  | 9005 diepzwart | 1997 | 1997-09-01 |  |  | Saturnus 3s 1x PLT 26W VSA D60 RAL9005/9007 |  |  | 1997 | 1997-09-01 | PLT 26W 4P kleur 830 | 2020-06-01 | 12000 |  |  | 28 | Nacht: fotocel in / uit | 830 | VSA type HFP 126 PL-T/C | 9005 DIEPZWART |  | 287585 | Goed (<1,5m)
Mgr Bekkerslaan | Stervoorde | Rijswijk | Wijk 06 | 80799.407 | 449473.603 | 219 | In Bedrijf | 1449627 | Straatverlichting | Masten | 0 | 4 | 0 | 0 | 0 |  | PMF K4 PT |  | 9005 diepzwart | 2011 | 2011-09-01 | 2014-05-01 | 2021-05-01 | Industria 2400 Padvinder 18W |  |  | 2011 | 2011-09-01 | PLL 18W | 2020-06-01 | 20000 |  |  | 0 | Nacht: fotocel in / uit | 0 |  |  |  | 734221 | Goed (<1,5m)
Mr. Beerninkplantsoen | Hoekpolder | Rijswijk | Wijk 06 | 81406.725 | 449053.763 | 219 | In Bedrijf | 1449880 | Straatverlichting | Masten | 28 | 4 | 0 | 0 | 0 |  | Lph 4,0m verzinkt con. D60 K4 |  | 9005 diepzwart | 1986 | 1986-05-01 |  |  | Type 2000 DN 1x PLL 24W D60 inductief |  |  | 2002 | 2002-09-11 | PLL outdoor 24W kleur 830 | 2020-06-01 | 20000 |  |  | 28 | Nacht: fotocel in / uit | 830 | VSA HFP122 TL5C / PLL Philips |  |  | 288376 | Goed (<1,5m)
Terracottastraat | Kleurenbuurt | Rijswijk | Wijk 04 | 81377.95 | 450773 | 1 | In Bedrijf | 1452026 | Straatverlichting | Masten | 39 | 6.5 | 0 | 0 | 0 |  | Lph 6,5m verzinkt VERZ UE D60 |  | 9005 diepzwart | 2014 | 2014-01-01 |  |  | FGS 104 HF 1x PLL 36W D60 |  |  | 1992 | 1992-11-01 | PLL 36W kleur 830 | 2020-06-01 | 20000 |  |  | 39 | Nacht: fotocel in / uit | 830 | VSA HF PLL 36W Philips |  |  | 293007 | Goed (<1,5m)
Prinses Beatrixlaan |  | Rijswijk | Buurt 64 Sion | 82423.622 | 448600.905 | 219 | In Bedrijf | 1911695 | Straatverlichting | Masten | 19 | 0 | 0 | 0 | 0 |  | PM ST 4,0 CO V TP 0953V |  | 9005 diepzwart | 2014 | 2014-11-15 | 2014-05-01 | 2021-05-01 | ARESA-2 16L 19W WW 2176LM R7038 5068 DDY |  | Schreder | 2014 | 2014-11-15 | LED | 2014-11-15 | 100000 |  |  | 19 | Nacht: fotocel in / uit | 830 |  | 7038 AGAATGRIJS |  | 288635 | Goed (<1,5m)
Rotterdamseweg | Broekpolder | Rijswijk | Wijk 09 | 83543.642 | 451745.961 | 219 | In Bedrijf | 1450998 | Straatverlichting | Masten | 28 | 4 | 0 | 0 | 0 |  | Lph 4,0m verzinkt con. D60 K4 |  | 9005 diepzwart | 2003 | 2003-03-26 |  |  | Type 2000 1x PLL 18/24W EVSA D60 RAL9005 |  |  | 2003 | 2003-03-26 | PLL 24W kleur 827 | 2020-06-01 | 20000 |  |  | 28 | Nacht: fotocel in / uit | 0 | VSA HFP122 TL5C / PLL Philips | 9005 DIEPZWART |  | 294936 | Goed (<1,5m)
Schaapweg | Strijp | Rijswijk | Wijk 05 | 80366.34 | 450680.319 | 219 | In Bedrijf | 1451072 | Straatverlichting | Masten | 28 | 4 | 0 | 0 | 0 |  | Lph 4,0m verzinkt con. D60 K4 |  | 9005 diepzwart | 1998 | 1998-07-01 |  |  | Type 2000 DN 1x PLL 24W D60 inductief |  |  | 1998 | 1998-07-01 | PLL outdoor 24W kleur 830 | 2020-06-01 | 20000 |  |  | 28 | Nacht: fotocel in / uit | 830 | VSA HFP122 TL5C / PLL Philips |  |  | 76657 | Goed (<1,5m)
Siergaarde | Strijp | Rijswijk | Wijk 05 | 80451.811 | 450102.38 | 219 | In Bedrijf | 1451295 | Straatverlichting | Masten | 28 | 4 | 0 | 0 | 0 |  | Lph 4,0m verzinkt con. D60 K4 |  | 9005 diepzwart | 1996 | 1996-05-01 |  |  | Saturnus 3s 1x PLT 26W VSA D60 RAL9005/9007 |  |  | 1996 | 1996-04-01 | PLT 26W 4P kleur 830 | 2020-06-01 | 12000 |  |  | 28 | Nacht: fotocel in / uit | 830 | VSA type HFP 126 PL-T/C | 9005 DIEPZWART |  | 734828 | Goed (<1,5m)
Strijplaan | Strijp | Rijswijk | Wijk 05 | 80160.036 | 450063.713 | 219 | In Bedrijf | 1451800 | Straatverlichting | Masten | 28 | 4 | 0 | 0 | 0 |  | Lph 4,0m verzinkt con. D60 K4 |  | 9005 diepzwart | 1997 | 1997-07-01 |  |  | Saturnus 3s 1x PLT 26W VSA D60 RAL9005/9007 |  |  | 1997 | 1997-07-01 | PLT 26W 4P kleur 830 | 2020-06-01 | 12000 |  |  | 28 | Nacht: fotocel in / uit | 830 | VSA type HFP 126 PL-T/C | 9005 DIEPZWART |  | 288568 | Goed (<1,5m)
Van Vredenburchweg |  | Rijswijk | Buurt 41 Spoorzicht | 81286.698 | 451259.321 | 219 | In Bedrijf | 1452457 | Straatverlichting | Masten | 28 | 4 | 0 | 0 | 0 |  | Lph 4,0m staal verj. D60 VP |  | 9005 diepzwart | 1993 | 1993-10-01 | 2014-05-01 | 2021-05-01 | Type 2000 DN 1x PLL 24W D60 inductief |  |  | 1993 | 1993-10-01 | PLL outdoor 24W kleur 830 | 2020-06-01 | 20000 |  |  | 28 | Nacht: fotocel in / uit | 830 | VSA HFP122 TL5C / PLL Philips |  |  | 294947 | Goed (<1,5m)
Burgemeester Elsenlaan |  | Rijswijk | Buurt 24 Rembrandtkwartier | 82336.954 | 452005.736 | 220 | In Bedrijf | 1445835 | Straatverlichting | Masten | 28 | 4 | 0 | 0 | 0 |  | Lph 4,0m verzinkt con. D60 K4 |  | 9005 diepzwart | 1992 | 1992-06-01 |  |  | Type 2000 DN 1x PLL 24W D60 inductief |  |  | 1998 | 1998-10-01 | PLL outdoor 24W kleur 830 | 2020-06-01 | 20000 |  |  | 28 | Nacht: fotocel in / uit | 830 | VSA HFP122 TL5C / PLL Philips |  |  | 735881 | Goed (<1,5m)
de Mare | Overvoorde | Rijswijk | Wijk 05 | 80962.948 | 450804.574 | 220 | In Bedrijf | 1446237 | Straatverlichting | Masten | 44 | 4 | 0 | 0 | 0 |  | Lph 4,0m staal con. D60mm |  | 9005 diepzwart | 2000 | 2000-12-01 | 2014-05-01 | 2021-05-01 | Type 2100 Luxor 1x PLL 24W EVSA D60 |  |  | 2000 | 2000-12-01 | PLL 36W kleur 830 | 2020-06-01 | 20000 |  |  | 44 | Nacht: fotocel in / uit | 830 | VSA PLL / TL 36-40W INDUCTIEF Philips |  |  | 294434 | Goed (<1,5m)
Huis te Landelaan |  | Rijswijk | Wijk 03 | 81530.965 | 451467.431 | 220 | In Bedrijf | 1447987 | Straatverlichting | Masten | 24 | 0 | 0 | 0 | 0 |  | PM ST 4,0 CO V TP 0953V |  | 9005 diepzwart | 2014 | 2014-05-01 | 2014-05-01 | 2021-05-01 | 2000 1XPLL 24W R9005 EVSA |  |  | 2014 | 2014-05-01 | LAMP PLL 24W 830 2G11 4P LONG LIFE | 2020-06-01 | 20000 |  |  | 24 | Nacht: fotocel in / uit | 830 | HF-P 1 18-42 PL-T/C/L/TL5C EII 220-240V |  |  | 289944 | Goed (<1,5m)
Karel Doormanlaan | Te Werve | Rijswijk | Wijk 03 | 82111.181 | 450879.903 | 220 | In Bedrijf | 1448741 | Straatverlichting | Masten | 32 | 4 | 0 | 0 | 0 |  | Lph 4,0m verzinkt con. D60 K4 |  | 9005 diepzwart | 1998 | 1998-01-01 |  |  | ARM 2000 COMFORT PLL 24W CDN R9005 |  |  | 1998 | 2018-08-08 | LAMP MASTER PLL 24W KL.830 | 2020-06-01 | 20000 |  |  | 32 | Nacht: fotocel in / uit | 0 | VSA *PLL24W HF-P 122 TL5C/PLL |  |  | 287701 | Goed (<1,5m)
Laan van Hoornwijck | Hoornwijck | Rijswijk | Wijk 09 | 83716.982 | 451683.713 | 220 | In Bedrijf | 1449006 | Straatverlichting | Masten | 33 | 4 | 0 | 0 | 0 |  | Lph 4,0m verzinkt con. D60 K4 |  | 9005 diepzwart | 2003 | 2003-03-25 |  |  | Type 2000 incl.RMRL 1x PLL 24W 830 EVSA RAL9005 |  |  | 2003 | 2003-03-25 | PLL 24W kleur 830 | 2020-06-01 | 20000 |  |  | 33 | Nacht: fotocel in / uit | 0 | VSA type BTA 18 L31 Philips | 9005 DIEPZWART |  | 295086 | Goed (<1,5m)
Lange Dreef | Strijp | Rijswijk | Wijk 05 | 80129.17 | 450448.783 | 220 | In Bedrijf | 1449169 | Straatverlichting | Masten | 28 | 4 | 0 | 0 | 0 |  | Lph 4,0m verzinkt con. D60 K4 |  | 9005 diepzwart | 1997 | 1997-09-01 |  |  | Saturnus 3s 1x PLT 26W VSA D60 RAL9005/9007 |  |  | 1997 | 1997-09-01 | PLT 26W 4P kleur 830 | 2020-06-01 | 12000 |  |  | 28 | Nacht: fotocel in / uit | 830 | VSA type HFP 126 PL-T/C | 9005 DIEPZWART |  | 294697 | Goed (<1,5m)
Mgr Bekkerslaan | Stervoorde | Rijswijk | Wijk 06 | 80785.938 | 449499.231 | 220 | In Bedrijf | 1449629 | Straatverlichting | Masten | 0 | 4 | 0 | 0 | 0 |  | PMF K4 PT |  | 9005 diepzwart | 2011 | 2011-09-01 | 2014-05-01 | 2021-05-01 | Industria 2400 Padvinder 18W |  |  | 2011 | 2011-09-01 | PLL 18W | 2020-06-01 | 20000 |  |  | 0 | Nacht: fotocel in / uit | 0 |  |  |  | 294741 | Goed (<1,5m)
Mr. Beerninkplantsoen | Hoekpolder | Rijswijk | Wijk 06 | 81305.291 | 448971.345 | 220 | In Bedrijf | 1449882 | Straatverlichting | Masten | 28 | 4 | 0 | 0 | 0 |  | Lph 4,0m verzinkt con. D60 K4 |  | 9005 diepzwart | 1986 | 1986-05-01 |  |  | Type 2000 DN 1x PLL 24W D60 inductief |  |  | 2002 | 2002-09-11 | PLL outdoor 24W kleur 830 | 2020-06-01 | 20000 |  |  | 28 | Nacht: fotocel in / uit | 830 | VSA HFP122 TL5C / PLL Philips |  |  | 287230 | Goed (<1,5m)
Terracottastraat | Kleurenbuurt | Rijswijk | Wijk 04 | 81394.045 | 450791.243 | 2 | In Bedrijf | 1452029 | Straatverlichting | Masten | 39 | 6.5 | 0 | 0 | 0 |  | Lph 6,5m verzinkt VERZ UE D60 |  | 9005 diepzwart | 2014 | 2014-01-01 |  |  | FGS 104 HF 1x PLL 36W D60 |  |  | 1992 | 1992-11-01 | PLL 36W kleur 830 | 2020-06-01 | 20000 |  |  | 39 | Nacht: fotocel in / uit | 830 | VSA HF PLL 36W Philips |  |  | 293067 | Goed (<1,5m)
Prinses Beatrixlaan |  | Rijswijk | Buurt 64 Sion | 82409.25 | 448623.762 | 220 | In Bedrijf | 1911696 | Straatverlichting | Masten | 19 | 0 | 0 | 0 | 0 |  | PM ST 4,0 CO V TP 0953V |  | 9005 diepzwart | 2014 | 2014-11-15 | 2014-05-01 | 2021-05-01 | ARESA-2 16L 19W WW 2176LM R7038 5068 DDY |  | Schreder | 2014 | 2014-11-15 | LED | 2014-11-15 | 100000 |  |  | 19 | Nacht: fotocel in / uit | 830 |  | 7038 AGAATGRIJS |  | 294371 | Goed (<1,5m)
Rotterdamseweg | Broekpolder | Rijswijk | Wijk 09 | 83552.708 | 451726.915 | 220 | In Bedrijf | 1450999 | Straatverlichting | Masten | 28 | 4 | 0 | 0 | 0 |  | Lph 4,0m verzinkt con. D60 K4 |  | 9005 diepzwart | 2003 | 2003-03-26 |  |  | Type 2000 1x PLL 18/24W EVSA D60 RAL9005 |  |  | 2003 | 2003-03-26 | PLL 24W kleur 827 | 2020-06-01 | 20000 |  |  | 28 | Nacht: fotocel in / uit | 0 | VSA HFP122 TL5C / PLL Philips | 9005 DIEPZWART |  | 294371 | Goed (<1,5m)
Schaapweg | Strijp | Rijswijk | Wijk 05 | 80374.45 | 450660.181 | 220 | In Bedrijf | 1451074 | Straatverlichting | Masten | 28 | 4 | 0 | 0 | 0 |  | Lph 4,0m verzinkt con. D60 K4 |  | 9005 diepzwart | 1998 | 1998-07-01 |  |  | Type 2000 DN 1x PLL 24W D60 inductief |  |  | 1998 | 1998-07-01 | PLL outdoor 24W kleur 830 | 2020-06-01 | 20000 |  |  | 28 | Nacht: fotocel in / uit | 830 | VSA HFP122 TL5C / PLL Philips |  |  | 75485 | Goed (<1,5m)
Siergaarde | Strijp | Rijswijk | Wijk 05 | 80445.227 | 450119.366 | 220 | In Bedrijf | 1451296 | Straatverlichting | Masten | 28 | 4 | 0 | 0 | 0 |  | Lph 4,0m verzinkt con. D60 K4 |  | 9005 diepzwart | 1996 | 1996-05-01 |  |  | Saturnus 3s 1x PLT 26W VSA D60 RAL9005/9007 |  |  | 1996 | 1996-04-01 | PLT 26W 4P kleur 830 | 2020-06-01 | 12000 |  |  | 28 | Nacht: fotocel in / uit | 830 | VSA type HFP 126 PL-T/C | 9005 DIEPZWART |  | 287365 | Goed (<1,5m)
Strijplaan | Strijp | Rijswijk | Wijk 05 | 80140.097 | 450055.988 | 220 | In Bedrijf | 1451802 | Straatverlichting | Masten | 28 | 4 | 0 | 0 | 0 |  | Lph 4,0m verzinkt con. D60 K4 |  | 9005 diepzwart | 1997 | 1997-07-01 |  |  | Saturnus 3s 1x PLT 26W VSA D60 RAL9005/9007 |  |  | 1997 | 1997-07-01 | LAMP MASTER PLT 26W 4P KL.830 | 2020-06-01 | 12000 |  |  | 28 | Nacht: fotocel in / uit | 830 | VSA PLL 22-42W HFP 1 2242 PL-T/C/L/TL5 | 9005 DIEPZWART | 5608811800 | 294765 | Goed (<1,5m)
Van Vredenburchweg |  | Rijswijk | Buurt 31 Julianapark | 81304.01 | 451269.85 | 220 | In Bedrijf | 1452459 | Straatverlichting | Masten | 28 | 4 | 0 | 0 | 0 |  | Lph 4,0m staal verj. D60 VP |  | 9005 diepzwart | 1993 | 1993-10-01 | 2014-05-01 | 2021-05-01 | Type 2000 DN 1x PLL 24W D60 inductief |  |  | 1993 | 1993-10-01 | PLL outdoor 24W kleur 830 | 2020-06-01 | 20000 |  |  | 28 | Nacht: fotocel in / uit | 830 | VSA HFP122 TL5C / PLL Philips |  |  | 287619 | Goed (<1,5m)
Aletta Jacobsstraat | Stervoorde | Rijswijk | Wijk 06 | 81121.015 | 449202.986 | 221 | In Bedrijf | 1445387 | Straatverlichting | Masten | 32 | 4 | 0 | 0 | 0 |  | Lph 4,0m verzinkt con. D60 K4 |  | 9005 diepzwart | 2001 | 2001-02-01 |  |  | Type 2000 1x PLL 18/24W EVSA D60 RAL9005 |  |  | 2001 | 2001-02-01 | PLL 24W kleur 827 EVSA | 2020-06-01 | 20000 |  |  | 32 | Nacht: fotocel in / uit | 0 | VSA *PLL24W HF-P 122 TL5C/PLL | 9005 DIEPZWART |  | 76014 | Goed (<1,5m)
Burgemeester Elsenlaan |  | Rijswijk | Buurt 24 Rembrandtkwartier | 82325.364 | 452024.997 | 221 | In Bedrijf | 1445836 | Straatverlichting | Masten | 28 | 4 | 0 | 0 | 0 |  | Lph 4,0m verzinkt con. D60 K4 |  | 9005 diepzwart | 1992 | 1992-06-01 |  |  | Type 2000 DN 1x PLL 24W D60 inductief |  |  | 1998 | 1998-10-01 | PLL outdoor 24W kleur 830 | 2020-06-01 | 20000 |  |  | 28 | Nacht: fotocel in / uit | 830 | VSA HFP122 TL5C / PLL Philips |  |  | 735895 | Goed (<1,5m)
de Mare | Overvoorde | Rijswijk | Wijk 05 | 80953.002 | 450810.526 | 221 | In Bedrijf | 1446238 | Straatverlichting | Masten | 44 | 4 | 0 | 0 | 0 |  | Lph 4,0m staal con. D60mm |  | 9005 diepzwart | 2000 | 2000-12-01 | 2014-05-01 | 2021-05-01 | Type 2100 Luxor 1x PLL 24W EVSA D60 |  |  | 2000 | 2000-12-01 | PLL 36W kleur 830 | 2020-06-01 | 20000 |  |  | 44 | Nacht: fotocel in / uit | 830 | VSA PLL / TL 36-40W INDUCTIEF Philips |  |  | 294833 | Goed (<1,5m)
Endezant | Strijp | Rijswijk | Wijk 05 | 80395.795 | 450319.268 | 221 | In Bedrijf | 1446861 | Straatverlichting | Masten | 28 | 4 | 0 | 0 | 0 |  | Lph 4,0m verzinkt K4 RAL9005 |  | 9005 diepzwart | 2007 | 2007-02-06 |  |  | Type 2060 1x PLL 24W EVSA D60 RAL9005 |  |  | 2007 | 2007-02-06 | PLL outdoor 24W kleur 830 | 2020-06-01 | 20000 |  |  | 28 | Nacht: fotocel in / uit | 830 | VSA HFP122 TL5C / PLL Philips | 9005 DIEPZWART |  | 287250 | Goed (<1,5m)
Huis te Landelaan |  | Rijswijk | Wijk 03 | 81519.178 | 451489.305 | 221 | In Bedrijf | 1447988 | Straatverlichting | Masten | 24 | 0 | 0 | 0 | 0 |  | PM ST 4,0 CO V TP 0953V |  | 9005 diepzwart | 2014 | 2014-05-01 | 2014-05-01 | 2021-05-01 | 2000 1XPLL 24W R9005 EVSA |  |  | 2014 | 2014-05-01 | LAMP PH PLL 24W 830 2G11 4P | 2020-06-01 | 20000 |  |  | 24 | Nacht: fotocel in / uit | 830 | VSA HFP122 TL5C / PLL Philips |  |  | 289072 | Goed (<1,5m)
Laan van Hoornwijck | Hoornwijck | Rijswijk | Wijk 09 | 83728.611 | 451663.243 | 221 | In Bedrijf | 1449008 | Straatverlichting | Masten | 33 | 4 | 0 | 0 | 0 |  | Lph 4,0m verzinkt con. D60 K4 |  | 9005 diepzwart | 2003 | 2003-03-25 |  |  | Type 2000 incl.RMRL 1x PLL 24W 830 EVSA RAL9005 |  |  | 2003 | 2003-03-25 | PLL 24W kleur 830 | 2020-06-01 | 20000 |  |  | 33 | Nacht: fotocel in / uit | 0 | VSA type BTA 18 L31 Philips | 9005 DIEPZWART |  | 294696 | Goed (<1,5m)
Lange Dreef | Strijp | Rijswijk | Wijk 05 | 80120.495 | 450471.095 | 221 | In Bedrijf | 1449170 | Straatverlichting | Masten | 28 | 4 | 0 | 0 | 0 |  | Lph 4,0m verzinkt con. D60 K4 |  | 9005 diepzwart | 1997 | 1997-09-01 |  |  | Saturnus 3s 1x PLT 26W VSA D60 RAL9005/9007 |  |  | 1997 | 1997-09-01 | PLT 26W 4P kleur 830 | 2020-06-01 | 12000 |  |  | 28 | Nacht: fotocel in / uit | 830 | VSA type HFP 126 PL-T/C | 9005 DIEPZWART |  | 293503 | Goed (<1,5m)
Mgr Bekkerslaan | Stervoorde | Rijswijk | Wijk 06 | 80772.537 | 449524.793 | 221 | In Bedrijf | 1449630 | Straatverlichting | Masten | 0 | 4 | 0 | 0 | 0 |  | PMF K4 PT |  | 9005 diepzwart | 2011 | 2011-09-01 | 2014-05-01 | 2021-05-01 | Industria 2400 Padvinder 18W |  |  | 2011 | 2011-09-01 | PLL 18W | 2020-06-01 | 20000 |  |  | 0 | Nacht: fotocel in / uit | 0 |  |  |  | 294385 | Goed (<1,5m)
Mr. Beerninkplantsoen | Hoekpolder | Rijswijk | Wijk 06 | 81289.385 | 448999.991 | 221 | In Bedrijf | 1449883 | Straatverlichting | Masten | 28 | 4 | 0 | 0 | 0 |  | Lph 4,0m verzinkt con. D60 K4 |  | 9005 diepzwart | 1986 | 1986-05-01 |  |  | Type 2000 DN 1x PLL 24W D60 inductief |  |  | 2002 | 2002-09-11 | PLL outdoor 24W kleur 830 | 2020-06-01 | 20000 |  |  | 28 | Nacht: fotocel in / uit | 830 | VSA HFP122 TL5C / PLL Philips |  |  | 290487 | Goed (<1,5m)
Prinses Beatrixlaan |  | Rijswijk | Buurt 64 Sion | 82394.941 | 448646.518 | 221 | In Bedrijf | 1911697 | Straatverlichting | Masten | 19 | 0 | 0 | 0 | 0 |  | PM ST 4,0 CO V TP 0953V |  | 9005 diepzwart | 2014 | 2014-11-15 | 2014-05-01 | 2021-05-01 | ARESA-2 16L 19W WW 2176LM R7038 5068 DDY |  | Schreder | 2014 | 2014-11-15 | LED | 2014-11-15 | 100000 |  |  | 19 | Nacht: fotocel in / uit | 830 |  | 7038 AGAATGRIJS |  | 292566 | Goed (<1,5m)
Rotterdamseweg | Broekpolder | Rijswijk | Wijk 09 | 83570.549 | 451709.16 | 221 | In Bedrijf | 1451000 | Straatverlichting | Masten | 28 | 4 | 0 | 0 | 0 |  | Lph 4,0m verzinkt con. D60 K4 |  | 9005 diepzwart | 2003 | 2003-03-26 |  |  | Type 2000 1x PLL 18/24W EVSA D60 RAL9005 |  |  | 2003 | 2003-03-26 | PLL 24W kleur 827 | 2020-06-01 | 20000 |  |  | 28 | Nacht: fotocel in / uit | 0 | VSA HFP122 TL5C / PLL Philips | 9005 DIEPZWART |  | 294757 | Goed (<1,5m)
Siergaarde | Strijp | Rijswijk | Wijk 05 | 80437.575 | 450138.987 | 221 | In Bedrijf | 1451297 | Straatverlichting | Masten | 28 | 4 | 0 | 0 | 0 |  | Lph 4,0m verzinkt con. D60 K4 |  | 9005 diepzwart | 1996 | 1996-05-01 |  |  | Saturnus 3s 1x PLT 26W VSA D60 RAL9005/9007 |  |  | 1996 | 1996-04-01 | PLT 26W 4P kleur 830 | 2020-06-01 | 12000 |  |  | 28 | Nacht: fotocel in / uit | 830 | VSA type HFP 126 PL-T/C | 9005 DIEPZWART |  | 294884 | Goed (<1,5m)
Strijplaan | Strijp | Rijswijk | Wijk 05 | 80156.326 | 450134.784 | 221 | In Bedrijf | 1451803 | Straatverlichting | Masten | 28 | 4 | 0 | 0 | 0 |  | Lph 4,0m verzinkt con. D60 K4 |  | 9005 diepzwart | 1997 | 1997-09-01 |  |  | Saturnus 3s 1x PLT 26W VSA D60 RAL9005/9007 |  |  | 1997 | 1997-09-01 | PLT 26W 4P kleur 830 | 2020-06-01 | 12000 |  |  | 28 | Nacht: fotocel in / uit | 830 | VSA type HFP 126 PL-T/C | 9005 DIEPZWART |  | 294322 | Goed (<1,5m)
Van Vredenburchweg |  | Rijswijk | Buurt 31 Julianapark | 81321.31 | 451280.35 | 221 | In Bedrijf | 1452460 | Straatverlichting | Masten | 28 | 4 | 0 | 0 | 0 |  | Lph 4,0m staal verj. D60 VP |  | 9005 diepzwart | 1993 | 1993-10-01 | 2014-05-01 | 2021-05-01 | Type 2000 DN 1x PLL 24W D60 inductief |  |  | 1993 | 1993-10-01 | PLL outdoor 24W kleur 830 | 2020-06-01 | 20000 |  |  | 28 | Nacht: fotocel in / uit | 830 | VSA HFP122 TL5C / PLL Philips |  |  | 294750 | Goed (<1,5m)
Aletta Jacobsstraat | Stervoorde | Rijswijk | Wijk 06 | 81110.313 | 449223.397 | 222 | In Bedrijf | 1445388 | Straatverlichting | Masten | 32 | 4 | 0 | 0 | 0 |  | Lph 4,0m verzinkt con. D60 K4 |  | 9005 diepzwart | 2001 | 2001-02-01 |  |  | Type 2000 1x PLL 18/24W EVSA D60 RAL9005 |  |  | 2001 | 2001-02-01 | PLL 24W kleur 827 EVSA | 2020-06-01 | 20000 |  |  | 32 | Nacht: fotocel in / uit | 0 | VSA PLL 22-42W HFP 1 2242 PL-T/C/L/TL5 | 9005 DIEPZWART | 5608811800 | 294416 | Goed (<1,5m)
Prinses Beatrixlaan |  | Rijswijk | Buurt 61 Stervoorde | 81613.859 | 449910.602 | 68 | In Bedrijf | 1450615 | Straatverlichting | Masten | 107 | 10 | 0 | 0 | 0 |  | Lph 10,0m verzinkt verj. UE D89 1000mm D60 |  | 9005 diepzwart | 1980 | 1980-05-01 |  |  | Digistreet |  | Philips | 2019 | 2019-01-01 | LED | 2019-01-01 | 100000 |  |  | 107 | [5 empty] | 291745 | Goed (<1,5m)
Burgemeester Elsenlaan |  | Rijswijk | Buurt 24 Rembrandtkwartier | 82315.571 | 452045.097 | 222 | In Bedrijf | 1445837 | Straatverlichting | Masten | 28 | 4 | 0 | 0 | 0 |  | Lph 4,0m verzinkt con. D60 K4 |  | 9005 diepzwart | 1992 | 1992-06-01 |  |  | Type 2000 DN 1x PLL 24W D60 inductief |  |  | 1998 | 1998-10-01 | PLL outdoor 24W kleur 830 | 2020-06-01 | 20000 |  |  | 28 | Nacht: fotocel in / uit | 830 | VSA HFP122 TL5C / PLL Philips |  |  | 294759 | Goed (<1,5m)
de Mare | Overvoorde | Rijswijk | Wijk 05 | 80943.806 | 450795.196 | 222 | In Bedrijf | 1446239 | Straatverlichting | Masten | 44 | 4 | 0 | 0 | 0 |  | Lph 4,0m staal con. D60mm |  | 9005 diepzwart | 2000 | 2000-12-01 | 2014-05-01 | 2021-05-01 | Type 2100 Luxor 1x PLL 24W EVSA D60 |  |  | 2000 | 2000-12-01 | PLL 36W kleur 830 | 2020-06-01 | 20000 |  |  | 44 | Nacht: fotocel in / uit | 830 | VSA PLL / TL 36-40W INDUCTIEF Philips |  |  | 294944 | Goed (<1,5m)
Endezant | Strijp | Rijswijk | Wijk 05 | 80381.905 | 450318.765 | 222 | In Bedrijf | 1446862 | Straatverlichting | Masten | 28 | 4 | 0 | 0 | 0 |  | Lph 4,0m verzinkt K4 RAL9005 |  | 9005 diepzwart | 2007 | 2007-02-06 |  |  | Type 2060 1x PLL 24W EVSA D60 RAL9005 |  |  | 2007 | 2007-02-06 | PLL outdoor 24W kleur 830 | 2020-06-01 | 20000 |  |  | 28 | Nacht: fotocel in / uit | 830 | VSA HFP122 TL5C / PLL Philips | 9005 DIEPZWART |  | 292607 | Goed (<1,5m)
Huis te Landelaan |  | Rijswijk | Wijk 03 | 81508.23 | 451509.679 | 222 | In Bedrijf | 1447989 | Straatverlichting | Masten | 24 | 0 | 0 | 0 | 0 |  | PM ST 4,0 CO V TP 0953V |  | 9005 diepzwart | 2014 | 2014-05-01 | 2014-05-01 | 2021-05-01 | 2000 1XPLL 24W R9005 EVSA |  |  | 2014 | 2014-05-01 | LAMP PH PLL 24W 830 2G11 4P | 2020-06-01 | 20000 |  |  | 24 | Nacht: fotocel in / uit | 830 | VSA HFP122 TL5C / PLL Philips |  |  | 294868 | Goed (<1,5m)
Laan van Hoornwijck | Hoornwijck | Rijswijk | Wijk 09 | 83738.918 | 451642.959 | 222 | In Bedrijf | 1449010 | Straatverlichting | Masten | 33 | 4 | 0 | 0 | 0 |  | Lph 4,0m verzinkt con. D60 K4 |  | 9005 diepzwart | 2003 | 2003-03-25 |  |  | Type 2000 incl.RMRL 1x PLL 24W 830 EVSA RAL9005 |  |  | 2003 | 2003-03-25 | PLL 24W kleur 830 | 2020-06-01 | 20000 |  |  | 33 | Nacht: fotocel in / uit | 0 | VSA type BTA 18 L31 Philips | 9005 DIEPZWART |  | 292589 | Goed (<1,5m)
Lange Dreef | Strijp | Rijswijk | Wijk 05 | 80111.611 | 450494.316 | 222 | In Bedrijf | 1449171 | Straatverlichting | Masten | 28 | 4 | 0 | 0 | 0 |  | Lph 4,0m verzinkt con. D60 K4 |  | 9005 diepzwart | 1997 | 1997-09-01 |  |  | Saturnus 3s 1x PLT 26W VSA D60 RAL9005/9007 |  |  | 1997 | 1997-09-01 | PLT 26W 4P kleur 830 | 2020-06-01 | 12000 |  |  | 28 | Nacht: fotocel in / uit | 830 | VSA type HFP 126 PL-T/C | 9005 DIEPZWART |  | 292724 | Goed (<1,5m)
Mgr Bekkerslaan | Stervoorde | Rijswijk | Wijk 06 | 80758.62 | 449551.316 | 222 | In Bedrijf | 1449631 | Straatverlichting | Masten | 0 | 4 | 0 | 0 | 0 |  | PMF K4 PT |  | 9005 diepzwart | 2011 | 2011-09-01 | 2014-05-01 | 2021-05-01 | Industria 2400 Padvinder 18W |  |  | 2011 | 2011-09-01 | PLL 18W | 2020-06-01 | 20000 |  |  | 0 | Nacht: fotocel in / uit | 0 |  |  |  | 292825 | Goed (<1,5m)
Mr. Beerninkplantsoen | Hoekpolder | Rijswijk | Wijk 06 | 81281.169 | 448972.345 | 222 | In Bedrijf | 1449884 | Straatverlichting | Masten | 28 | 4 | 0 | 0 | 0 |  | Lph 4,0m verzinkt con. D60 K4 |  | 9005 diepzwart | 1986 | 1986-05-01 |  |  | Type 2000 DN 1x PLL 24W D60 inductief |  |  | 2002 | 2002-09-11 | PLL outdoor 24W kleur 830 | 2020-06-01 | 20000 |  |  | 28 | Nacht: fotocel in / uit | 830 | VSA HFP122 TL5C / PLL Philips |  |  | 287620 | Goed (<1,5m)
Prinses Beatrixlaan |  | Rijswijk | Buurt 64 Sion | 82380.485 | 448669.386 | 222 | In Bedrijf | 1911698 | Straatverlichting | Masten | 19 | 0 | 0 | 0 | 0 |  | PM ST 4,0 CO V TP 0953V |  | 9005 diepzwart | 2014 | 2014-11-15 | 2014-05-01 | 2021-05-01 | ARESA-2 16L 19W WW 2176LM R7038 5068 DDY |  | Schreder | 2014 | 2014-11-15 | LED | 2014-11-15 | 100000 |  |  | 19 | Nacht: fotocel in / uit | 830 |  | 7038 AGAATGRIJS |  | 735875 | Goed (<1,5m)
Strijplaan | Strijp | Rijswijk | Wijk 05 | 80137.354 | 450127.487 | 222 | In Bedrijf | 1451804 | Straatverlichting | Masten | 26 | 4 | 0 | 0 | 0 |  | Lph 4,0m verzinkt con. D60 K4 |  | 9005 diepzwart | 1997 | 1997-09-01 |  |  | Saturnus 3s 1x PLT 26W VSA D60 RAL9005/9007 |  |  | 1997 | 1997-09-01 | PLT 26W 4P kleur 830 | 2020-06-01 | 12000 |  |  | 26 | Nacht: fotocel in / uit | 830 | EVSA OSR 2 x PL-T-C-L 26-32W VIERK | 9005 DIEPZWART |  | 293279 | Goed (<1,5m)
Van Vredenburchweg |  | Rijswijk | Buurt 31 Julianapark | 81338.622 | 451290.931 | 222 | In Bedrijf | 1452461 | Straatverlichting | Masten | 28 | 4 | 0 | 0 | 0 |  | Lph 4,0m staal verj. D60 VP |  | 9005 diepzwart | 1993 | 1993-10-01 | 2014-05-01 | 2021-05-01 | Type 2000 DN 1x PLL 24W D60 inductief |  |  | 1993 | 1993-10-01 | PLL outdoor 24W kleur 830 | 2020-06-01 | 20000 |  |  | 28 | Nacht: fotocel in / uit | 830 | VSA HFP122 TL5C / PLL Philips |  |  | 294948 | Goed (<1,5m)
Prinses Beatrixlaan |  | Rijswijk | Buurt 61 Stervoorde | 81560.227 | 449896.64 | 69 | In Bedrijf | 1450616 | Straatverlichting | Masten | 107 | 10 | 0 | 0 | 0 |  | Lph 10,0m verzinkt verj. UE D89 1000mm D60 |  | 9005 diepzwart | 1980 | 1980-05-01 |  |  | Digistreet |  | Philips | 2019 | 2019-01-01 | LED | 2019-01-01 | 100000 |  |  | 107 | [5 empty] | 288253 | Goed (<1,5m)
Burgemeester Elsenlaan |  | Rijswijk | Buurt 31 Julianapark | 82308.515 | 452061.332 | 223 | In Bedrijf | 1445838 | Straatverlichting | Masten | 28 | 4 | 0 | 0 | 0 |  | Lph 4,0m verzinkt con. D60 K4 |  | 9005 diepzwart | 1992 | 1992-06-01 |  |  | Type 2000 DN 1x PLL 24W D60 inductief |  |  | 1998 | 1998-10-01 | PLL outdoor 24W kleur 830 | 2020-06-01 | 20000 |  |  | 28 | Nacht: fotocel in / uit | 830 | VSA HFP122 TL5C / PLL Philips |  |  | 287782 | Goed (<1,5m)
de Mare | Overvoorde | Rijswijk | Wijk 05 | 80938.57 | 450804.981 | 223 | In Bedrijf | 1446240 | Straatverlichting | Masten | 44 | 4 | 0 | 0 | 0 |  | Lph 4,0m staal con. D60mm |  | 9005 diepzwart | 2000 | 2000-12-01 | 2014-05-01 | 2021-05-01 | Type 2100 Luxor 1x PLL 24W EVSA D60 |  |  | 2000 | 2000-12-01 | PLL 36W kleur 830 | 2020-06-01 | 20000 |  |  | 44 | Nacht: fotocel in / uit | 830 | VSA PLL / TL 36-40W INDUCTIEF Philips |  |  | 293584 | Goed (<1,5m)
Endezant | Strijp | Rijswijk | Wijk 05 | 80364.254 | 450311.722 | 223 | In Bedrijf | 1446863 | Straatverlichting | Masten | 28 | 4 | 0 | 0 | 0 |  | Lph 4,0m verzinkt K4 RAL9005 |  | 9005 diepzwart | 2007 | 2007-02-06 |  |  | Type 2060 1x PLL 24W EVSA D60 RAL9005 |  |  | 2007 | 2007-02-06 | PLL outdoor 24W kleur 830 | 2020-06-01 | 20000 |  |  | 28 | Nacht: fotocel in / uit | 830 | VSA HFP122 TL5C / PLL Philips | 9005 DIEPZWART |  | 294417 | Goed (<1,5m)
Huis te Landelaan |  | Rijswijk | Wijk 03 | 81497.813 | 451530.296 | 223 | In Bedrijf | 1447990 | Straatverlichting | Masten | 24 | 0 | 0 | 0 | 0 |  | PM ST 4,0 CO V TP 0953V |  | 9005 diepzwart | 2014 | 2014-05-01 | 2014-05-01 | 2021-05-01 | 2000 1XPLL 24W R9005 EVSA |  |  | 2014 | 2014-05-01 | LAMP PH PLL 24W 830 2G11 4P | 2020-06-01 | 20000 |  |  | 24 | Nacht: fotocel in / uit | 830 | VSA HFP122 TL5C / PLL Philips |  |  | 735506 | Goed (<1,5m)
Laan van Hoornwijck | Hoornwijck | Rijswijk | Wijk 09 | 83747.485 | 451624.744 | 223 | In Bedrijf | 1449011 | Straatverlichting | Masten | 33 | 4 | 0 | 0 | 0 |  | Lph 4,0m verzinkt con. D60 K4 |  | 9005 diepzwart | 2003 | 2003-03-25 |  |  | Type 2000 incl.RMRL 1x PLL 24W 830 EVSA RAL9005 |  |  | 2003 | 2003-03-25 | PLL 24W kleur 830 | 2020-06-01 | 20000 |  |  | 33 | Nacht: fotocel in / uit | 0 | VSA type BTA 18 L31 Philips | 9005 DIEPZWART |  | 294875 | Goed (<1,5m)
Lange Dreef | Strijp | Rijswijk | Wijk 05 | 80103.122 | 450516.015 | 223 | In Bedrijf | 1449172 | Straatverlichting | Masten | 28 | 4 | 0 | 0 | 0 |  | Lph 4,0m verzinkt con. D60 K4 |  | 9005 diepzwart | 1997 | 1997-09-01 |  |  | Saturnus 3s 1x PLT 26W VSA D60 RAL9005/9007 |  |  | 1997 | 1997-09-01 | PLT 26W 4P kleur 830 | 2020-06-01 | 12000 |  |  | 28 | Nacht: fotocel in / uit | 830 | VSA type HFP 126 PL-T/C | 9005 DIEPZWART |  | 294875 | Goed (<1,5m)
Mgr Bekkerslaan | Stervoorde | Rijswijk | Wijk 06 | 80744.375 | 449577.814 | 223 | In Bedrijf | 1449632 | Straatverlichting | Masten | 0 | 4 | 0 | 0 | 0 |  | PMF K4 PT |  | 9005 diepzwart | 2011 | 2011-09-01 | 2014-05-01 | 2021-05-01 | Industria 2400 Padvinder 18W |  |  | 2011 | 2011-09-01 | PLL 18W | 2020-06-01 | 20000 |  |  | 0 | Nacht: fotocel in / uit | 0 |  |  |  | 294770 | Goed (<1,5m)
Mr. Beerninkplantsoen | Hoekpolder | Rijswijk | Wijk 06 | 81276.185 | 448951.377 | 223 | In Bedrijf | 1449885 | Straatverlichting | Masten | 28 | 4 | 0 | 0 | 0 |  | Lph 4,0m verzinkt con. D60 K4 |  | 9005 diepzwart | 1986 | 1986-05-01 |  |  | Type 2000 DN 1x PLL 24W D60 inductief |  |  | 2002 | 2002-09-11 | PLL outdoor 24W kleur 830 | 2020-06-01 | 20000 |  |  | 28 | Nacht: fotocel in / uit | 830 | VSA HFP122 TL5C / PLL Philips |  |  | 292257 | Goed (<1,5m)
Prinses Beatrixlaan |  | Rijswijk | Buurt 64 Sion | 82366.088 | 448692.14 | 223 | In Bedrijf | 1911699 | Straatverlichting | Masten | 19 | 0 | 0 | 0 | 0 |  | PM ST 4,0 CO V TP 0953V |  | 9005 diepzwart | 2014 | 2014-11-15 | 2014-05-01 | 2021-05-01 | ARESA-2 16L 19W WW 2176LM R7038 5068 DDY |  | Schreder | 2014 | 2014-11-15 | LED | 2014-11-15 | 100000 |  |  | 19 | Nacht: fotocel in / uit | 830 |  | 7038 AGAATGRIJS |  | 287663 | Goed (<1,5m)
Schaapweg | Strijp | Rijswijk | Wijk 05 | 80398.054 | 450601.326 | 223 | In Bedrijf | 1451075 | Straatverlichting | Masten | 28 | 4 | 0 | 0 | 0 |  | Lph 4,0m verzinkt con. D60 K4 |  | 9005 diepzwart | 1998 | 1998-07-01 |  |  | Type 2000 DN 1x PLL 24W D60 inductief |  |  | 1998 | 1998-07-01 | PLL outdoor 24W kleur 830 | 2020-06-01 | 20000 |  |  | 28 | Nacht: fotocel in / uit | 830 | VSA HFP122 TL5C / PLL Philips |  |  | 294886 | Goed (<1,5m)
Strijplaan | Strijp | Rijswijk | Wijk 05 | 80113.802 | 450118.413 | 223 | In Bedrijf | 1451805 | Straatverlichting | Masten | 28 | 4 | 0 | 0 | 0 |  | Lph 4,0m verzinkt con. D60 K4 |  | 9005 diepzwart | 1997 | 1997-09-01 |  |  | Saturnus 3s 1x PLT 26W VSA D60 RAL9005/9007 |  |  | 1997 | 1997-09-01 | LAMP MASTER PLT 32W 4P KL.830 | 2020-06-01 | 12000 |  |  | 28 | Nacht: fotocel in / uit | 830 | VSA type HFP 126 PL-T/C | 9005 DIEPZWART |  | 294831 | Goed (<1,5m)
Van Vredenburchweg |  | Rijswijk | Buurt 31 Julianapark | 81355.961 | 451301.443 | 223 | In Bedrijf | 1452462 | Straatverlichting | Masten | 28 | 4 | 0 | 0 | 0 |  | Lph 4,0m staal verj. D60 VP |  | 9005 diepzwart | 1993 | 1993-10-01 | 2014-05-01 | 2021-05-01 | Type 2000 DN 1x PLL 24W D60 inductief |  |  | 1993 | 1993-10-01 | PLL outdoor 24W kleur 830 | 2020-06-01 | 20000 |  |  | 28 | Nacht: fotocel in / uit | 830 | VSA HFP122 TL5C / PLL Philips |  |  | 294665 | Goed (<1,5m)
Aletta Jacobsstraat | Stervoorde | Rijswijk | Wijk 06 | 81186.053 | 449237.095 | 224 | In Bedrijf | 1445389 | Straatverlichting | Masten | 32 | 4 | 0 | 0 | 0 |  | Lph 4,0m verzinkt con. D60 K4 |  | 9005 diepzwart | 2001 | 2001-02-01 | 2014-05-01 | 2021-05-01 | Type 2000 1x PLL 18/24W EVSA D60 RAL9005 |  |  | 2001 | 2001-02-01 | PLL 24W kleur 827 EVSA | 2020-06-01 | 20000 |  |  | 32 | Nacht: fotocel in / uit | 0 | VSA *PLL24W HF-P 122 TL5C/PLL | 9005 DIEPZWART |  | 294103 | Goed (<1,5m)
Prinses Beatrixlaan |  | Rijswijk | Buurt 61 Stervoorde | 81518.999 | 449924.233 | 73 | In Bedrijf | 1450643 | Straatverlichting | Masten | 107 | 10 | 0 | 0 | 0 |  | Lph 10,0m verzinkt verj. UE D89 1000mm D60 |  | 9005 diepzwart | 1980 | 1980-05-01 |  |  | Digistreet |  | Philips | 2019 | 2019-01-01 | LED | 2019-01-01 | 100000 |  |  | 107 | [5 empty] | 292293 | Goed (<1,5m)
Burgemeester Elsenlaan |  | Rijswijk | Buurt 23 Welgelegen | 82300.27 | 452080.554 | 224 | In Bedrijf | 1445839 | Straatverlichting | Masten | 28 | 4 | 0 | 0 | 0 |  | Lph 4,0m verzinkt con. D60 K4 |  | 9005 diepzwart | 1992 | 1992-06-01 |  |  | Type 2000 DN 1x PLL 24W D60 inductief |  |  | 1998 | 1998-10-01 | PLL outdoor 24W kleur 830 | 2020-06-01 | 20000 |  |  | 28 | Nacht: fotocel in / uit | 830 | VSA HFP122 TL5C / PLL Philips |  |  | 295085 | Goed (<1,5m)
de Mare | Overvoorde | Rijswijk | Wijk 05 | 80905.232 | 450837.601 | 224 | In Bedrijf | 1446241 | Straatverlichting | Masten | 44 | 4 | 0 | 0 | 0 |  | Lph 4,0m staal con. D60mm |  | 9005 diepzwart | 2000 | 2000-12-01 | 2014-05-01 | 2021-05-01 | Type 2100 Luxor 1x PLL 24W EVSA D60 |  |  | 2000 | 2000-12-01 | PLL 36W kleur 830 | 2020-06-01 | 20000 |  |  | 44 | Nacht: fotocel in / uit | 830 | VSA PLL / TL 36-40W INDUCTIEF Philips |  |  | 294745 | Goed (<1,5m)
Endezant | Strijp | Rijswijk | Wijk 05 | 80348.252 | 450300.145 | 224 | In Bedrijf | 1446864 | Straatverlichting | Masten | 28 | 4 | 0 | 0 | 0 |  | Lph 4,0m verzinkt K4 RAL9005 |  | 9005 diepzwart | 2007 | 2007-02-06 |  |  | Type 2060 1x PLL 24W EVSA D60 RAL9005 |  |  | 2007 | 2007-02-06 | PLL outdoor 24W kleur 830 | 2020-06-01 | 20000 |  |  | 28 | Nacht: fotocel in / uit | 830 | VSA HFP122 TL5C / PLL Philips | 9005 DIEPZWART |  | 735821 | Goed (<1,5m)
Huis te Landelaan |  | Rijswijk | Wijk 03 | 81487.058 | 451552.563 | 224 | In Bedrijf | 1447991 | Straatverlichting | Masten | 24 | 0 | 0 | 0 | 0 |  | PM ST 4,0 CO V TP 0953V |  | 9005 diepzwart | 2014 | 2014-05-01 | 2014-05-01 | 2021-05-01 | 2000 1XPLL 24W R9005 EVSA |  |  | 2014 | 2014-05-01 | LAMP PH PLL 24W 830 2G11 4P | 2020-06-01 | 20000 |  |  | 24 | Nacht: fotocel in / uit | 830 | VSA HFP122 TL5C / PLL Philips |  |  | 923043 | Goed (<1,5m)
Laan van Hoornwijck | Hoornwijck | Rijswijk | Wijk 09 | 83752.911 | 451606.501 | 224 | In Bedrijf | 1449012 | Straatverlichting | Masten | 33 | 4 | 0 | 0 | 0 |  | Lph 4,0m verzinkt con. D60 K4 |  | 9005 diepzwart | 2003 | 2003-03-25 |  |  | Type 2000 incl.RMRL 1x PLL 24W 830 EVSA RAL9005 |  |  | 2003 | 2003-03-25 | PLL 24W kleur 830 | 2020-06-01 | 20000 |  |  | 33 | Nacht: fotocel in / uit | 0 | VSA type BTA 18 L31 Philips | 9005 DIEPZWART |  | 294459 | Goed (<1,5m)
Lange Dreef | Strijp | Rijswijk | Wijk 05 | 80094.746 | 450537.893 | 224 | In Bedrijf | 1449173 | Straatverlichting | Masten | 28 | 4 | 0 | 0 | 0 |  | Lph 4,0m verzinkt con. D60 K4 |  | 9005 diepzwart | 1997 | 1997-09-01 |  |  | Saturnus 3s 1x PLT 26W VSA D60 RAL9005/9007 |  |  | 1997 | 1997-09-01 | PLT 26W 4P kleur 830 | 2020-06-01 | 12000 |  |  | 28 | Nacht: fotocel in / uit | 830 | VSA type HFP 126 PL-T/C | 9005 DIEPZWART |  | 292823 | Goed (<1,5m)
Mgr Bekkerslaan | Stervoorde | Rijswijk | Wijk 06 | 80731.046 | 449604.695 | 224 | In Bedrijf | 1449633 | Straatverlichting | Masten | 0 | 4 | 0 | 0 | 0 |  | PMF K4 PT |  | 9005 diepzwart | 2011 | 2011-09-01 | 2014-05-01 | 2021-05-01 | Industria 2400 Padvinder 18W |  |  | 2011 | 2011-09-01 | PLL 18W | 2020-06-01 | 20000 |  |  | 0 | Nacht: fotocel in / uit | 0 |  |  |  | 290262 | Goed (<1,5m)
Mr. Beerninkplantsoen | Hoekpolder | Rijswijk | Wijk 06 | 81241.965 | 448929.448 | 224 | In Bedrijf | 1449886 | Straatverlichting | Masten | 28 | 4 | 0 | 0 | 0 |  | Lph 4,0m verzinkt con. D60 K4 |  | 9005 diepzwart | 1986 | 1986-05-01 |  |  | Type 2000 DN 1x PLL 24W D60 inductief |  |  | 2002 | 2002-09-11 | PLL outdoor 24W kleur 830 | 2020-06-01 | 20000 |  |  | 28 | Nacht: fotocel in / uit | 830 | VSA HFP122 TL5C / PLL Philips |  |  | 290764 | Goed (<1,5m)
Prinses Beatrixlaan |  | Rijswijk | Buurt 64 Sion | 82351.688 | 448715.086 | 224 | In Bedrijf | 1911700 | Straatverlichting | Masten | 19 | 0 | 0 | 0 | 0 |  | PM ST 4,0 CO V TP 0953V |  | 9005 diepzwart | 2014 | 2014-11-15 | 2014-05-01 | 2021-05-01 | ARESA-2 16L 19W WW 2176LM R7038 5068 DDY |  | Schreder | 2014 | 2014-11-15 | LED | 2014-11-15 | 100000 |  |  | 19 | Nacht: fotocel in / uit | 830 |  | 7038 AGAATGRIJS |  | 294778 | Goed (<1,5m)
Schaapweg | Strijp | Rijswijk | Wijk 05 | 80406.107 | 450581.539 | 224 | In Bedrijf | 1451076 | Straatverlichting | Masten | 28 | 4 | 0 | 0 | 0 |  | Lph 4,0m verzinkt con. D60 K4 |  | 9005 diepzwart | 1998 | 1998-07-01 |  |  | Type 2000 DN 1x PLL 24W D60 inductief |  |  | 1998 | 1998-07-01 | PLL outdoor 24W kleur 830 | 2020-06-01 | 20000 |  |  | 28 | Nacht: fotocel in / uit | 830 | VSA HFP122 TL5C / PLL Philips |  |  | 294957 | Goed (<1,5m)
Strijplaan | Strijp | Rijswijk | Wijk 05 | 80142.26 | 450166.01 | 224 | In Bedrijf | 1451806 | Straatverlichting | Masten | 28 | 4 | 0 | 0 | 0 |  | Lph 4,0m verzinkt con. D60 K4 |  | 9005 diepzwart | 1997 | 1997-09-01 |  |  | Saturnus 3s 1x PLT 26W VSA D60 RAL9005/9007 |  |  | 1997 | 1997-09-01 | PLT 26W 4P kleur 830 | 2020-06-01 | 12000 |  |  | 28 | Nacht: fotocel in / uit | 830 | VSA type HFP 126 PL-T/C | 9005 DIEPZWART |  | 735452 | Goed (<1,5m)
Van Vredenburchweg |  | Rijswijk | Buurt 31 Julianapark | 81372.411 | 451312.165 | 224 | In Bedrijf | 1452463 | Straatverlichting | Masten | 28 | 4 | 0 | 0 | 0 |  | Lph 4,0m verzinkt con. D60 K4 |  | 9005 diepzwart | 1993 | 1993-10-01 | 2014-05-01 | 2021-05-01 | Type 2000 DN 1x PLL 24W D60 inductief |  |  | 1993 | 1993-10-01 | PLL outdoor 24W kleur 830 | 2020-06-01 | 20000 |  |  | 28 | Nacht: fotocel in / uit | 830 | VSA HFP122 TL5C / PLL Philips |  |  | 294145 | Goed (<1,5m)
Aletta Jacobsstraat | Stervoorde | Rijswijk | Wijk 06 | 81167.623 | 449237.12 | 225 | In Bedrijf | 1445390 | Straatverlichting | Masten | 32 | 4 | 0 | 0 | 0 |  | Lph 4,0m verzinkt con. D60 K4 |  | 9005 diepzwart | 2001 | 2001-02-01 |  |  | Type 2000 1x PLL 18/24W EVSA D60 RAL9005 |  |  | 2001 | 2001-02-01 | PLL 24W kleur 827 EVSA | 2020-06-01 | 20000 |  |  | 32 | Nacht: fotocel in / uit | 0 | VSA *PLL24W HF-P 122 TL5C/PLL | 9005 DIEPZWART |  | 287771 | Goed (<1,5m)
Prinses Beatrixlaan |  | Rijswijk | Buurt 43 Artiestenbuurt | 81332.135 | 450242.421 | 79 | In Bedrijf | 1450650 | Straatverlichting | Masten | 86 | 10 | 0 | 0 | 0 |  | Lph 10,0m verzinkt verj. UE D89 1000mm D60 |  | 9005 diepzwart | 1980 | 1980-05-01 |  |  | Digistreet |  | Philips | 2019 | 2019-01-01 | LED | 2019-01-01 | 100000 |  |  | 86 | [5 empty] | 290624 | Goed (<1,5m)
Burgemeester Elsenlaan |  | Rijswijk | Buurt 23 Welgelegen | 82295.132 | 452112.884 | 225 | In Bedrijf | 1445840 | Straatverlichting | Masten | 28 | 4 | 0 | 0 | 0 |  | Lph 4,0m verzinkt con. D60 K4 |  | 9005 diepzwart | 1997 | 1997-03-01 |  |  | Type 2000 DN 1x PLL 24W D60 inductief |  |  | 1998 | 1998-10-01 | PLL outdoor 24W kleur 830 | 2020-06-01 | 20000 |  |  | 28 | Nacht: fotocel in / uit | 830 | VSA HFP122 TL5C / PLL Philips |  |  | 290334 | Goed (<1,5m)
de Mare | Overvoorde | Rijswijk | Wijk 05 | 80913.918 | 450817.79 | 225 | In Bedrijf | 1446242 | Straatverlichting | Masten | 44 | 4 | 0 | 0 | 0 |  | Lph 4,0m staal con. D60mm |  | 9005 diepzwart | 2000 | 2000-12-01 | 2014-05-01 | 2021-05-01 | Type 2100 Luxor 1x PLL 24W EVSA D60 |  |  | 2000 | 2000-12-01 | PLL 36W kleur 830 | 2020-06-01 | 20000 |  |  | 44 | Nacht: fotocel in / uit | 830 | VSA PLL / TL 36-40W INDUCTIEF Philips |  |  | 294814 | Goed (<1,5m)
Huis te Landelaan |  | Rijswijk | Wijk 03 | 81477.051 | 451574.398 | 225 | In Bedrijf | 1447992 | Straatverlichting | Masten | 24 | 0 | 0 | 0 | 0 |  | PM ST 4,0 CO V TP 0953V |  | 9005 diepzwart | 2014 | 2014-05-01 | 2014-05-01 | 2021-05-01 | 2000 1XPLL 24W R9005 EVSA |  |  | 2014 | 2014-05-01 | LAMP PH PLL 24W 830 2G11 4P | 2020-06-01 | 20000 |  |  | 24 | Nacht: fotocel in / uit | 830 | VSA HFP122 TL5C / PLL Philips |  |  | 295096 | Goed (<1,5m)
Laan van Hoornwijck | Hoornwijck | Rijswijk | Wijk 09 | 83759.625 | 451590.194 | 225 | In Bedrijf | 1449013 | Straatverlichting | Masten | 33 | 4 | 0 | 0 | 0 |  | Lph 4,0m verzinkt con. D60 K4 |  | 9005 diepzwart | 2003 | 2003-03-25 |  |  | Type 2000 incl.RMRL 1x PLL 24W 830 EVSA RAL9005 |  |  | 2003 | 2003-03-25 | PLL 24W kleur 830 | 2020-06-01 | 20000 |  |  | 33 | Nacht: fotocel in / uit | 0 | VSA type BTA 18 L31 Philips | 9005 DIEPZWART |  | 294319 | Goed (<1,5m)
Lange Dreef | Strijp | Rijswijk | Wijk 05 | 80086.136 | 450560.396 | 225 | In Bedrijf | 1449174 | Straatverlichting | Masten | 28 | 4 | 0 | 0 | 0 |  | Lph 4,0m verzinkt con. D60 K4 |  | 9005 diepzwart | 1997 | 1997-09-01 |  |  | Saturnus 3s 1x PLT 26W VSA D60 RAL9005/9007 |  |  | 1997 | 1997-09-01 | PLT 26W 4P kleur 830 | 2020-06-01 | 12000 |  |  | 28 | Nacht: fotocel in / uit | 830 | VSA type HFP 126 PL-T/C | 9005 DIEPZWART |  | 289595 | Goed (<1,5m)
Mgr Bekkerslaan | Stervoorde | Rijswijk | Wijk 06 | 80720.33 | 449632.761 | 225 | In Bedrijf | 1449634 | Straatverlichting | Masten | 0 | 4 | 0 | 0 | 0 |  | PMF K4 PT |  | 9005 diepzwart | 2011 | 2011-09-01 | 2014-05-01 | 2021-05-01 | Industria 2400 Padvinder 18W |  |  | 2011 | 2011-09-01 | PLL 18W | 2020-06-01 | 20000 |  |  | 0 | Nacht: fotocel in / uit | 0 |  |  |  | 294892 | Goed (<1,5m)
Mr. Beerninkplantsoen | Hoekpolder | Rijswijk | Wijk 06 | 81235.196 | 448948.621 | 225 | In Bedrijf | 1449887 | Straatverlichting | Masten | 28 | 4 | 0 | 0 | 0 |  | Lph 4,0m verzinkt con. D60 K4 |  | 9005 diepzwart | 1986 | 1986-05-01 |  |  | Type 2000 DN 1x PLL 24W D60 inductief |  |  | 2002 | 2002-09-11 | PLL outdoor 24W kleur 830 | 2020-06-01 | 20000 |  |  | 28 | Nacht: fotocel in / uit | 830 | VSA HFP122 TL5C / PLL Philips |  |  | 295081 | Goed (<1,5m)
Prinses Beatrixlaan |  | Rijswijk | Buurt 64 Sion | 82323.249 | 448760.755 | 225 | In Bedrijf | 1911701 | Straatverlichting | Masten | 19 | 0 | 0 | 0 | 0 |  | PM ST 4,0 CO V TP 0953V |  | 9005 diepzwart | 2014 | 2014-11-15 | 2014-05-01 | 2021-05-01 | ARESA-2 16L 19W WW 2176LM R7038 5068 DDY |  | Schreder | 2014 | 2014-11-15 | LED | 2014-11-15 | 100000 |  |  | 19 | Nacht: fotocel in / uit | 830 |  | 7038 AGAATGRIJS |  | 289619 | Goed (<1,5m)
Schaapweg | Strijp | Rijswijk | Wijk 05 | 80414.606 | 450560.391 | 225 | In Bedrijf | 1451077 | Straatverlichting | Masten | 28 | 4 | 0 | 0 | 0 |  | Lph 4,0m verzinkt con. D60 K4 |  | 9005 diepzwart | 1998 | 1998-07-01 |  |  | Type 2000 DN 1x PLL 24W D60 inductief |  |  | 1998 | 1998-07-01 | PLL outdoor 24W kleur 830 | 2020-06-01 | 20000 |  |  | 28 | Nacht: fotocel in / uit | 830 | VSA HFP122 TL5C / PLL Philips |  |  | 291704 | Goed (<1,5m)
Strijplaan | Strijp | Rijswijk | Wijk 05 | 80122.009 | 450158.419 | 225 | In Bedrijf | 1451807 | Straatverlichting | Masten | 28 | 4 | 0 | 0 | 0 |  | Lph 4,0m verzinkt con. D60 K4 |  | 9005 diepzwart | 1997 | 1997-09-01 |  |  | Saturnus 3s 1x PLT 26W VSA D60 RAL9005/9007 |  |  | 1997 | 1997-09-01 | PLT 26W 4P kleur 830 | 2020-06-01 | 12000 |  |  | 28 | Nacht: fotocel in / uit | 830 | VSA type HFP 126 PL-T/C | 9005 DIEPZWART |  | 294397 | Goed (<1,5m)
Van Vredenburchweg |  | Rijswijk | Buurt 31 Julianapark | 81387.807 | 451324.092 | 225 | In Bedrijf | 1452464 | Straatverlichting | Masten | 28 | 4 | 0 | 0 | 0 |  | Lph 4,0m verzinkt con. D60 K4 |  | 9005 diepzwart | 1993 | 1993-10-01 | 2014-05-01 | 2021-05-01 | Type 2000 DN 1x PLL 24W D60 inductief |  |  | 1993 | 1993-10-01 | PLL outdoor 24W kleur 830 | 2020-06-01 | 20000 |  |  | 28 | Nacht: fotocel in / uit | 830 | VSA HFP122 TL5C / PLL Philips |  |  | 294701 | Goed (<1,5m)
Aletta Jacobsstraat | Stervoorde | Rijswijk | Wijk 06 | 81175.561 | 449257.067 | 226 | In Bedrijf | 1445391 | Straatverlichting | Masten | 32 | 4 | 0 | 0 | 0 |  | Lph 4,0m verzinkt con. D60 K4 |  | 9005 diepzwart | 2001 | 2001-02-01 |  |  | Type 2000 1x PLL 18/24W EVSA D60 RAL9005 |  |  | 2001 | 2001-02-01 | PLL 24W kleur 827 EVSA | 2020-06-01 | 20000 |  |  | 32 | Nacht: fotocel in / uit | 0 | VSA *PLL24W HF-P 122 TL5C/PLL | 9005 DIEPZWART |  | 286804 | Goed (<1,5m)
Prinses Beatrixlaan |  | Rijswijk | Buurt 71 Muziekbuurt | 81540.678 | 450041.003 | 80 | In Bedrijf | 1450653 | Straatverlichting | Masten | 107 | 10 | 0 | 0 | 0 |  | MST 8M CN NL UEV L730 D60 NX 1517V |  | 9005 diepzwart | 1980 | 2018-05-09 |  |  | Digistreet |  | Philips | 2019 | 2019-01-01 | LED | 2019-01-01 | 100000 |  |  | 107 | [5 empty] | 290012 | Goed (<1,5m)
Burgemeester Elsenlaan |  | Rijswijk | Buurt 23 Welgelegen | 82291.561 | 452144.878 | 226 | In Bedrijf | 1445841 | Straatverlichting | Masten | 28 | 4 | 0 | 0 | 0 |  | Lph 4,0m verzinkt con. D60 K4 |  | 9005 diepzwart | 1992 | 1992-06-01 |  |  | Type 2000 DN 1x PLL 24W D60 inductief |  |  | 1998 | 1998-10-01 | PLL outdoor 24W kleur 830 | 2020-06-01 | 20000 |  |  | 28 | Nacht: fotocel in / uit | 830 | VSA HFP122 TL5C / PLL Philips |  |  | 292593 | Goed (<1,5m)
de Mare | Overvoorde | Rijswijk | Wijk 05 | 80929.753 | 450798.532 | 226 | In Bedrijf | 1446243 | Straatverlichting | Masten | 44 | 4 | 0 | 0 | 0 |  | Lph 4,0m staal con. D60mm |  | 9005 diepzwart | 2000 | 2000-12-01 | 2014-05-01 | 2021-05-01 | Type 2100 Luxor 1x PLL 24W EVSA D60 |  |  | 2000 | 2000-12-01 | PLL 36W kleur 830 | 2020-06-01 | 20000 |  |  | 44 | Nacht: fotocel in / uit | 830 | VSA PLL / TL 36-40W INDUCTIEF Philips |  |  | 292576 | Goed (<1,5m)
Huis te Landelaan |  | Rijswijk | Wijk 03 | 81467.171 | 451596.665 | 226 | In Bedrijf | 1447993 | Straatverlichting | Masten | 24 | 0 | 0 | 0 | 0 |  | PM ST 4,0 CO V TP 0953V |  | 9005 diepzwart | 2014 | 2014-05-01 | 2014-05-01 | 2021-05-01 | 2000 1XPLL 24W R9005 EVSA |  |  | 2014 | 2014-05-01 | LAMP PH PLL 24W 830 2G11 4P | 2020-06-01 | 20000 |  |  | 24 | Nacht: fotocel in / uit | 830 | HF-P 1 18-42 PL-T/C/L/TL5C EII 220-240V |  |  | 291217 | Goed (<1,5m)
Laan van Hoornwijck | Hoornwijck | Rijswijk | Wijk 09 | 83771.029 | 451575.721 | 226 | In Bedrijf | 1449014 | Straatverlichting | Masten | 33 | 4 | 0 | 0 | 0 |  | Lph 4,0m verzinkt con. D60 K4 |  | 9005 diepzwart | 2003 | 2003-03-25 |  |  | Type 2000 incl.RMRL 1x PLL 24W 830 EVSA RAL9005 |  |  | 2003 | 2003-03-25 | PLL 24W kleur 830 | 2020-06-01 | 20000 |  |  | 33 | Nacht: fotocel in / uit | 0 | VSA type BTA 18 L31 Philips | 9005 DIEPZWART |  | 294386 | Goed (<1,5m)
Lange Dreef | Strijp | Rijswijk | Wijk 05 | 80077.988 | 450581.264 | 226 | In Bedrijf | 1449175 | Straatverlichting | Masten | 28 | 4 | 0 | 0 | 0 |  | Lph 4,0m verzinkt con. D60 K4 |  | 9005 diepzwart | 1997 | 1997-09-01 |  |  | Saturnus 3s 1x PLT 26W VSA D60 RAL9005/9007 |  |  | 1997 | 1997-09-01 | PLT 26W 4P kleur 830 | 2020-06-01 | 12000 |  |  | 28 | Nacht: fotocel in / uit | 830 | VSA type HFP 126 PL-T/C | 9005 DIEPZWART |  | 735754 | Goed (<1,5m)
Mgr Bekkerslaan | Stervoorde | Rijswijk | Wijk 06 | 80712.433 | 449661.722 | 226 | In Bedrijf | 1449635 | Straatverlichting | Masten | 0 | 4 | 0 | 0 | 0 |  | PMF K4 PT |  | 9005 diepzwart | 2011 | 2011-09-01 | 2014-05-01 | 2021-05-01 | Industria 2400 Padvinder 18W |  |  | 2011 | 2011-09-01 | PLL 18W | 2020-06-01 | 20000 |  |  | 0 | Nacht: fotocel in / uit | 0 |  |  |  | 294751 | Goed (<1,5m)
Mr. Beerninkplantsoen | Hoekpolder | Rijswijk | Wijk 06 | 81221.669 | 448970.828 | 226 | In Bedrijf | 1449888 | Straatverlichting | Masten | 28 | 4 | 0 | 0 | 0 |  | Lph 4,0m verzinkt con. D60 K4 |  | 9005 diepzwart | 1986 | 1986-05-01 |  |  | Type 2000 DN 1x PLL 24W D60 inductief |  |  | 2002 | 2002-09-11 | PLL outdoor 24W kleur 830 | 2020-06-01 | 20000 |  |  | 28 | Nacht: fotocel in / uit | 830 | VSA HFP122 TL5C / PLL Philips |  |  | 294670 | Goed (<1,5m)
Prinses Beatrixlaan |  | Rijswijk | Buurt 64 Sion | 82309.522 | 448783.914 | 226 | In Bedrijf | 1911702 | Straatverlichting | Masten | 19 | 0 | 0 | 0 | 0 |  | PM ST 4,0 CO V TP 0953V |  | 9005 diepzwart | 2014 | 2014-11-15 | 2014-05-01 | 2021-05-01 | ARESA-2 16L 19W WW 2176LM R7038 5068 DDY |  | Schreder | 2014 | 2014-11-15 | LED | 2014-11-15 | 100000 |  |  | 19 | Nacht: fotocel in / uit | 830 |  | 7038 AGAATGRIJS |  | 294418 | Goed (<1,5m)
Schaapweg | Strijp | Rijswijk | Wijk 05 | 80422.341 | 450541.089 | 226 | In Bedrijf | 1451078 | Straatverlichting | Masten | 28 | 4 | 0 | 0 | 0 |  | Lph 4,0m verzinkt con. D60 K4 |  | 9005 diepzwart | 1998 | 1998-07-01 |  |  | Type 2000 DN 1x PLL 24W D60 inductief |  |  | 1998 | 1998-07-01 | PLL outdoor 24W kleur 830 | 2020-06-01 | 20000 |  |  | 28 | Nacht: fotocel in / uit | 830 | VSA HFP122 TL5C / PLL Philips |  |  | 294414 | Goed (<1,5m)
Strijplaan | Strijp | Rijswijk | Wijk 05 | 80102.093 | 450150.715 | 226 | In Bedrijf | 1451808 | Straatverlichting | Masten | 28 | 4 | 0 | 0 | 0 |  | Lph 4,0m verzinkt con. D60 K4 |  | 9005 diepzwart | 1999 | 1999-05-01 |  |  | Saturnus 3s 1x PLT 26W VSA D60 RAL9005/9007 |  |  | 1997 | 1997-09-01 | PLT 26W 4P kleur 830 | 2020-06-01 | 12000 |  |  | 28 | Nacht: fotocel in / uit | 830 | VSA type HFP 126 PL-T/C | 9005 DIEPZWART |  | 294756 | Goed (<1,5m)
Van Vredenburchweg |  | Rijswijk | Buurt 31 Julianapark | 81403.311 | 451335.973 | 226 | In Bedrijf | 1452465 | Straatverlichting | Masten | 28 | 4 | 0 | 0 | 0 |  | Lph 4,0m verzinkt con. D60 K4 |  | 9005 diepzwart | 1993 | 1993-10-01 | 2014-05-01 | 2021-05-01 | Type 2000 DN 1x PLL 24W D60 inductief |  |  | 1993 | 1993-10-01 | PLL outdoor 24W kleur 830 | 2020-06-01 | 20000 |  |  | 28 | Nacht: fotocel in / uit | 830 | VSA HFP122 TL5C / PLL Philips |  |  | 294767 | Goed (<1,5m)
Aletta Jacobsstraat | Stervoorde | Rijswijk | Wijk 06 | 81125.487 | 449235.944 | 227 | In Bedrijf | 1445392 | Straatverlichting | Masten | 32 | 4 | 0 | 0 | 0 |  | Lph 4,0m verzinkt con. D60 K4 |  | 9005 diepzwart | 2001 | 2001-02-01 | 2014-05-01 | 2021-05-01 | Type 2000 1x PLL 18/24W EVSA D60 RAL9005 |  |  | 2001 | 2001-02-01 | PLL 24W kleur 827 EVSA | 2020-06-01 | 20000 |  |  | 32 | Nacht: fotocel in / uit | 0 | VSA *PLL24W HF-P 122 TL5C/PLL | 9005 DIEPZWART |  | 295024 | Goed (<1,5m)
Burgemeester Elsenlaan |  | Rijswijk | Buurt 23 Welgelegen | 82287.998 | 452176.672 | 227 | In Bedrijf | 1445842 | Straatverlichting | Masten | 28 | 4 | 0 | 0 | 0 |  | Lph 4,0m verzinkt con. D60 K4 |  | 9005 diepzwart | 1998 | 1998-10-01 |  |  | Type 2000 DN 1x PLL 24W D60 inductief |  |  | 1998 | 1998-10-01 | PLL outdoor 24W kleur 830 | 2020-06-01 | 20000 |  |  | 28 | Nacht: fotocel in / uit | 830 | VSA HFP122 TL5C / PLL Philips |  |  | 292572 | Goed (<1,5m)
de Mare | Overvoorde | Rijswijk | Wijk 05 | 80939.579 | 450783.907 | 227 | In Bedrijf | 1446244 | Straatverlichting | Masten | 44 | 4 | 0 | 0 | 0 |  | Lph 4,0m staal con. D60mm |  | 9005 diepzwart | 2000 | 2000-12-01 |  |  | Type 2100 Luxor 1x PLL 24W EVSA D60 |  |  | 2000 | 2000-12-01 | PLL 36W kleur 830 | 2020-06-01 | 20000 |  |  | 44 | Nacht: fotocel in / uit | 830 | VSA PLL / TL 36-40W INDUCTIEF Philips |  |  | 294968 | Goed (<1,5m)
Huis te Landelaan |  | Rijswijk | Wijk 03 | 81457.961 | 451618.377 | 227 | In Bedrijf | 1447994 | Straatverlichting | Masten | 24 | 0 | 0 | 0 | 0 |  | PM ST 4,0 CO V TP 0953V |  | 9005 diepzwart | 2014 | 2014-05-01 | 2014-05-01 | 2021-05-01 | 2000 1XPLL 24W R9005 EVSA |  |  | 2014 | 2014-05-01 | LAMP PH PLL 24W 830 2G11 4P | 2020-06-01 | 20000 |  |  | 24 | Nacht: fotocel in / uit | 830 | VSA HFP122 TL5C / PLL Philips |  |  | 294849 | Goed (<1,5m)
Lange Dreef | Strijp | Rijswijk | Wijk 05 | 80067.801 | 450607.574 | 227 | In Bedrijf | 1449176 | Straatverlichting | Masten | 28 | 4 | 0 | 0 | 0 |  | Lph 4,0m verzinkt con. D60 K4 |  | 9005 diepzwart | 2009 | 2009-10-30 |  |  | K-LUX incl.kabel 1x ql 55W D76 RAL9005 |  |  | 2009 | 2009-02-20 | PLT 26W 4P kleur 830 | 2020-06-01 | 12000 |  |  | 28 | Nacht: fotocel in / uit | 830 | VSA type HFP 126 PL-T/C | 9005 DIEPZWART |  | 294342 | Goed (<1,5m)
Mgr Bekkerslaan | Stervoorde | Rijswijk | Wijk 06 | 80705.497 | 449690.878 | 227 | In Bedrijf | 1449636 | Straatverlichting | Masten | 0 | 4 | 0 | 0 | 0 |  | PMF K4 PT |  | 9005 diepzwart | 2011 | 2011-09-01 | 2014-05-01 | 2021-05-01 | Industria 2400 Padvinder 18W |  |  | 2011 | 2011-09-01 | PLL 18W | 2020-06-01 | 20000 |  |  | 0 | Nacht: fotocel in / uit | 0 |  |  |  | 287671 | Goed (<1,5m)
Mr. Beerninkplantsoen | Hoekpolder | Rijswijk | Wijk 06 | 81214.649 | 448915.773 | 227 | In Bedrijf | 1449889 | Straatverlichting | Masten | 28 | 4 | 0 | 0 | 0 |  | Lph 4,0m verzinkt con. D60 K4 |  | 9005 diepzwart | 1986 | 1986-05-01 |  |  | Type 2000 DN 1x PLL 24W D60 inductief |  |  | 2002 | 2002-09-11 | PLL outdoor 24W kleur 830 | 2020-06-01 | 20000 |  |  | 28 | Nacht: fotocel in / uit | 830 | VSA HFP122 TL5C / PLL Philips |  |  | 735822 | Goed (<1,5m)
Prinses Beatrixlaan |  | Rijswijk | Buurt 64 Sion | 82298.321 | 448803.17 | 227 | In Bedrijf | 1911703 | Straatverlichting | Masten | 19 | 0 | 0 | 0 | 0 |  | PM ST 4,0 CO V TP 0953V |  | 9005 diepzwart | 2014 | 2014-11-15 |  |  | ARESA-2 16L 19W WW 2176LM R7038 5068 DDY |  | Schreder | 2014 | 2014-11-15 | LED | 2014-11-15 | 100000 |  |  | 19 | Nacht: fotocel in / uit | 830 |  | 7038 AGAATGRIJS |  | 923039 | Goed (<1,5m)
Schaapweg | Strijp | Rijswijk | Wijk 05 | 80430.432 | 450521.033 | 227 | In Bedrijf | 1451079 | Straatverlichting | Masten | 28 | 4 | 0 | 0 | 0 |  | Lph 4,0m verzinkt con. D60 K4 |  | 9005 diepzwart | 1998 | 1998-07-01 |  |  | Type 2000 DN 1x PLL 24W D60 inductief |  |  | 1998 | 1998-07-01 | PLL outdoor 24W kleur 830 | 2020-06-01 | 20000 |  |  | 28 | Nacht: fotocel in / uit | 830 | VSA HFP122 TL5C / PLL Philips |  |  | 294794 | Goed (<1,5m)
Strijplaan | Strijp | Rijswijk | Wijk 05 | 80131.701 | 450199.56 | 227 | In Bedrijf | 1451809 | Straatverlichting | Masten | 28 | 4 | 0 | 0 | 0 |  | Lph 4,0m verzinkt con. D60 K4 |  | 9005 diepzwart | 1997 | 1997-09-01 |  |  | Saturnus 3s 1x PLT 26W VSA D60 RAL9005/9007 |  |  | 1997 | 1997-09-01 | PLT 26W 4P kleur 830 | 2020-06-01 | 12000 |  |  | 28 | Nacht: fotocel in / uit | 830 | VSA type HFP 126 PL-T/C | 9005 DIEPZWART |  | 294712 | Goed (<1,5m)
Van Vredenburchweg |  | Rijswijk | Buurt 31 Julianapark | 81418.939 | 451347.999 | 227 | In Bedrijf | 1452466 | Straatverlichting | Masten | 28 | 4 | 0 | 0 | 0 |  | Lph 4,0m verzinkt con. D60 K4 |  | 9005 diepzwart | 1993 | 1993-10-01 | 2014-05-01 | 2021-05-01 | Type 2000 DN 1x PLL 24W D60 inductief |  |  | 1993 | 1993-10-01 | PLL outdoor 24W kleur 830 | 2020-06-01 | 20000 |  |  | 28 | Nacht: fotocel in / uit | 830 | VSA HFP122 TL5C / PLL Philips |  |  | 291441 | Goed (<1,5m)
Aletta Jacobsstraat | Stervoorde | Rijswijk | Wijk 06 | 81144.478 | 449245.909 | 228 | In Bedrijf | 1445393 | Straatverlichting | Masten | 32 | 4 | 0 | 0 | 0 |  | Lph 4,0m verzinkt con. D60 K4 |  | 9005 diepzwart | 2001 | 2001-02-01 |  |  | Type 2000 1x PLL 18/24W EVSA D60 RAL9005 |  |  | 2001 | 2001-02-01 | PLL 24W kleur 827 EVSA | 2020-06-01 | 20000 |  |  | 32 | Nacht: fotocel in / uit | 0 | VSA *PLL24W HF-P 122 TL5C/PLL | 9005 DIEPZWART |  | 294979 | Goed (<1,5m)
Prinses Beatrixlaan |  | Rijswijk | Buurt 43 Artiestenbuurt | 81399.652 | 450127.745 | 81 | In Bedrijf | 1450654 | Straatverlichting | Masten | 91 | 10 | 0 | 0 | 0 |  | Lph 10,0m verzinkt verj. UE D89 1000mm D60 |  | 9005 diepzwart | 1980 | 1980-05-01 |  |  | Digistreet |  | Philips | 2019 | 2019-01-01 | LED | 2019-01-01 | 100000 |  |  | 91 |  |  |  |  | 5608819000 | 292499 | Goed (<1,5m)
de Mare | Overvoorde | Rijswijk | Wijk 05 | 80949.82 | 450769.201 | 228 | In Bedrijf | 1446245 | Straatverlichting | Masten | 44 | 4 | 0 | 0 | 0 |  | Lph 4,0m staal con. D60mm |  | 9005 diepzwart | 2000 | 2000-12-01 |  |  | Type 2100 Luxor 1x PLL 24W EVSA D60 |  |  | 2000 | 2000-12-01 | PLL 36W kleur 830 | 2020-06-01 | 20000 |  |  | 44 | Nacht: fotocel in / uit | 830 | VSA PLL / TL 36-40W INDUCTIEF Philips |  |  | 292585 | Goed (<1,5m)
Endezant | Strijp | Rijswijk | Wijk 05 | 80377.37 | 450354.881 | 228 | In Bedrijf | 1446865 | Straatverlichting | Masten | 28 | 4 | 0 | 0 | 0 |  | Lph 4,0m verzinkt K4 RAL9005 |  | 9005 diepzwart | 2007 | 2007-02-06 |  |  | Type 2060 1x PLL 24W EVSA D60 RAL9005 |  |  | 2007 | 2007-02-06 | PLL outdoor 24W kleur 830 | 2020-06-01 | 20000 |  |  | 28 | Nacht: fotocel in / uit | 830 | VSA HFP122 TL5C / PLL Philips | 9005 DIEPZWART |  | 290148 | Goed (<1,5m)
Huis te Landelaan |  | Rijswijk | Wijk 03 | 81449.071 | 451639.955 | 228 | In Bedrijf | 1447995 | Straatverlichting | Masten | 24 | 0 | 0 | 0 | 0 |  | PM ST 4,0 CO V TP 0953V |  | 9005 diepzwart | 2014 | 2014-05-01 | 2014-05-01 | 2021-05-01 | 2000 1XPLL 24W R9005 EVSA |  |  | 2014 | 2014-05-01 | LAMP PLL 24W 830 2G11 4P LONG LIFE | 2020-06-01 | 20000 |  |  | 24 | Nacht: fotocel in / uit | 830 | VSA HFP122 TL5C / PLL Philips |  |  | 294768 | Goed (<1,5m)
Mr. Beerninkplantsoen | Hoekpolder | Rijswijk | Wijk 06 | 81194.397 | 448916.388 | 228 | In Bedrijf | 1449890 | Straatverlichting | Masten | 28 | 4 | 0 | 0 | 0 |  | Lph 4,0m verzinkt con. D60 K4 |  | 9005 diepzwart | 1986 | 1986-05-01 |  |  | Type 2000 DN 1x PLL 24W D60 inductief |  |  | 2002 | 2002-09-11 | PLL outdoor 24W kleur 830 | 2020-06-01 | 20000 |  |  | 28 | Nacht: fotocel in / uit | 830 | VSA HFP122 TL5C / PLL Philips |  |  | 294393 | Goed (<1,5m)
Strijplaan | Strijp | Rijswijk | Wijk 05 | 80110.633 | 450191.493 | 228 | In Bedrijf | 1451810 | Straatverlichting | Masten | 28 | 4 | 0 | 0 | 0 |  | Lph 4,0m verzinkt con. D60 K4 |  | 9005 diepzwart | 1997 | 1997-09-01 |  |  | Saturnus 3s 1x PLT 26W VSA D60 RAL9005/9007 |  |  | 1997 | 1997-09-01 | PLT 26W 4P kleur 830 | 2020-06-01 | 12000 |  |  | 28 | Nacht: fotocel in / uit | 830 | VSA type HFP 126 PL-T/C | 9005 DIEPZWART |  | 289616 | Goed (<1,5m)
Van Vredenburchweg |  | Rijswijk | Buurt 31 Julianapark | 81434.161 | 451359.85 | 228 | In Bedrijf | 1452467 | Straatverlichting | Masten | 28 | 4 | 0 | 0 | 0 |  | Lph 4,0m verzinkt con. D60 K4 |  | 9005 diepzwart | 1993 | 1993-10-01 | 2014-05-01 | 2021-05-01 | Type 2000 DN 1x PLL 24W D60 inductief |  |  | 1993 | 1993-10-01 | PLL outdoor 24W kleur 830 | 2020-06-01 | 20000 |  |  | 28 | Nacht: fotocel in / uit | 830 | VSA HFP122 TL5C / PLL Philips |  |  | 294752 | Goed (<1,5m)
Aletta Jacobsstraat | Stervoorde | Rijswijk | Wijk 06 | 81109.948 | 449252.116 | 229 | In Bedrijf | 1445394 | Straatverlichting | Masten | 32 | 4 | 0 | 0 | 0 |  | Lph 4,0m verzinkt con. D60 K4 |  | 9005 diepzwart | 2001 | 2001-02-01 | 2014-05-01 | 2021-05-01 | Type 2000 1x PLL 18/24W EVSA D60 RAL9005 |  |  | 2001 | 2001-02-01 | PLL 24W kleur 827 EVSA | 2020-06-01 | 20000 |  |  | 32 | Nacht: fotocel in / uit | 0 | VSA *PLL24W HF-P 122 TL5C/PLL | 9005 DIEPZWART |  | 294403 | Goed (<1,5m)
Prinses Beatrixlaan |  | Rijswijk | Buurt 71 Muziekbuurt | 81524.628 | 450068.889 | 82 | In Bedrijf | 1450656 | Straatverlichting | Masten | 107 | 10 | 0 | 0 | 0 |  | Lph 10,0m verzinkt UE D60 |  | 9005 diepzwart | 1980 | 1980-05-01 |  |  | Digistreet |  | Philips | 2019 | 2019-01-01 | LED | 2019-01-01 | 100000 |  |  | 107 | [5 empty] | 287843 | Goed (<1,5m)
Burgemeester Elsenlaan |  | Rijswijk | Buurt 23 Welgelegen | 82278.587 | 452230.708 | 229 | In Bedrijf | 1445843 | Straatverlichting | Masten | 28 | 4 | 0 | 0 | 0 |  | Lph 4,0m verzinkt con. D60 K4 |  | 9005 diepzwart | 1998 | 1998-10-01 |  |  | Type 2000 DN 1x PLL 24W D60 inductief |  |  | 1998 | 1998-10-01 | PLL outdoor 24W kleur 830 | 2020-06-01 | 20000 |  |  | 28 | Nacht: fotocel in / uit | 830 | VSA HFP122 TL5C / PLL Philips |  |  | 290374 | Goed (<1,5m)
Endezant | Strijp | Rijswijk | Wijk 05 | 80365.778 | 450345.345 | 229 | In Bedrijf | 1446866 | Straatverlichting | Masten | 28 | 4 | 0 | 0 | 0 |  | Lph 4,0m verzinkt K4 RAL9005 |  | 9005 diepzwart | 2007 | 2007-02-06 |  |  | Type 2060 1x PLL 24W EVSA D60 RAL9005 |  |  | 2007 | 2007-02-06 | PLL outdoor 24W kleur 830 | 2020-06-01 | 20000 |  |  | 28 | Nacht: fotocel in / uit | 830 | VSA HFP122 TL5C / PLL Philips | 9005 DIEPZWART |  | 291355 | Goed (<1,5m)
Huis te Landelaan |  | Rijswijk | Wijk 03 | 81439.731 | 451664.195 | 229 | In Bedrijf | 1447996 | Straatverlichting | Masten | 24 | 0 | 0 | 0 | 0 |  | PM ST 4,0 CO V TP 0953V |  | 9005 diepzwart | 2014 | 2014-05-01 | 2014-05-01 | 2021-05-01 | 2000 1XPLL 24W R9005 EVSA |  |  | 2014 | 2014-05-01 | LAMP PLL 24W 830 2G11 4P LONG LIFE | 2020-06-01 | 20000 |  |  | 24 | Nacht: fotocel in / uit | 830 | VSA HFP122 TL5C / PLL Philips |  |  | 294771 | Goed (<1,5m)
Laan van Hoornwijck | Hoornwijck | Rijswijk | Wijk 09 | 83826.735 | 451556.756 | 229 | In Bedrijf | 1449015 | Straatverlichting | Masten | 33 | 4 | 0 | 0 | 0 |  | Lph 4,0m verzinkt con. D60 K4 |  | 9005 diepzwart | 2003 | 2003-03-25 |  |  | Type 2000 incl.RMRL 1x PLL 24W 830 EVSA RAL9005 |  |  | 2003 | 2003-03-25 | PLL 24W kleur 830 | 2020-06-01 | 20000 |  |  | 33 | Nacht: fotocel in / uit | 0 | VSA type BTA 18 L31 Philips | 9005 DIEPZWART |  | 295072 | Goed (<1,5m)
Mr. Beerninkplantsoen | Hoekpolder | Rijswijk | Wijk 06 | 81187.728 | 448897.106 | 229 | In Bedrijf | 1449891 | Straatverlichting | Masten | 33 | 4 | 0 | 0 | 0 |  | Lph 4,0m verzinkt con. D60 K4 |  | 9005 diepzwart | 2009 | 2009-05-05 |  |  | Type 2000 DN 1x PLL 24W D60 inductief |  |  | 2002 | 2002-09-11 | PLL 24W kleur 830 | 2020-06-01 | 20000 |  |  | 33 | Nacht: fotocel in / uit | 0 | VSA HFP122 TL5C / PLL Philips |  |  | 293543 | Goed (<1,5m)
Strijplaan | Strijp | Rijswijk | Wijk 05 | 80090.437 | 450183.715 | 229 | In Bedrijf | 1451811 | Straatverlichting | Masten | 28 | 4 | 0 | 0 | 0 |  | Lph 4,0m verzinkt con. D60 K4 |  | 9005 diepzwart | 1997 | 1997-09-01 |  |  | Saturnus 3s 1x PLT 26W VSA D60 RAL9005/9007 |  |  | 1997 | 1997-09-01 | PLT 26W 4P kleur 830 | 2020-06-01 | 12000 |  |  | 28 | Nacht: fotocel in / uit | 830 | VSA type HFP 126 PL-T/C | 9005 DIEPZWART |  | 290360 | Goed (<1,5m)
Van Vredenburchweg |  | Rijswijk | Buurt 31 Julianapark | 81449.781 | 451371.713 | 229 | In Bedrijf | 1452468 | Straatverlichting | Masten | 28 | 4 | 0 | 0 | 0 |  | Lph 4,0m verzinkt con. D60 K4 |  | 9005 diepzwart | 1993 | 1993-10-01 |  |  | Type 2000 DN 1x PLL 24W D60 inductief |  |  | 1993 | 1993-10-01 | PLL outdoor 24W kleur 830 | 2020-06-01 | 20000 |  |  | 28 | Nacht: fotocel in / uit | 830 | VSA HFP122 TL5C / PLL Philips |  |  | 294380 | Goed (<1,5m)
Aletta Jacobsstraat | Stervoorde | Rijswijk | Wijk 06 | 81136.203 | 449265.726 | 230 | In Bedrijf | 1445395 | Straatverlichting | Masten | 32 | 4 | 0 | 0 | 0 |  | Lph 4,0m verzinkt con. D60 K4 |  | 9005 diepzwart | 2001 | 2001-02-01 |  |  | Type 2000 1x PLL 18/24W EVSA D60 RAL9005 |  |  | 2001 | 2001-02-01 | PLL 24W kleur 827 EVSA | 2020-06-01 | 20000 |  |  | 32 | Nacht: fotocel in / uit | 0 | VSA *PLL24W HF-P 122 TL5C/PLL | 9005 DIEPZWART |  | 292609 | Goed (<1,5m)
Prinses Beatrixlaan |  | Rijswijk | Buurt 61 Stervoorde | 81451.338 | 450038.734 | 83 | In Bedrijf | 1450657 | Straatverlichting | Masten | 107 | 10 | 0 | 0 | 0 |  | Lph 10,0m verzinkt verj. UE D89 1000mm D60 |  | 9005 diepzwart | 1980 | 1980-05-01 |  |  | Digistreet |  | Philips | 2019 | 2019-01-01 | LED | 2019-01-01 | 100000 |  |  | 107 | [5 empty] | 293768 | Goed (<1,5m)
Burgemeester Elsenlaan |  | Rijswijk | Buurt 23 Welgelegen | 82308.752 | 452247.873 | 230 | In Bedrijf | 1445845 | Straatverlichting | Masten | 28 | 4 | 0 | 0 | 0 |  | Lph 4,0m verzinkt con. D60 K4 |  | 9005 diepzwart | 1998 | 1998-10-01 |  |  | Type 2000 DN 1x PLL 24W D60 inductief |  |  | 1998 | 1998-10-01 | PLL outdoor 24W kleur 830 | 2020-06-01 | 20000 |  |  | 28 | Nacht: fotocel in / uit | 830 | VSA HFP122 TL5C / PLL Philips |  |  | 294372 | Goed (<1,5m)
Endezant | Strijp | Rijswijk | Wijk 05 | 80358.274 | 450334.021 | 230 | In Bedrijf | 1446867 | Straatverlichting | Masten | 28 | 4 | 0 | 0 | 0 |  | Lph 4,0m verzinkt K4 RAL9005 |  | 9005 diepzwart | 2007 | 2007-02-06 |  |  | Type 2060 1x PLL 24W EVSA D60 RAL9005 |  |  | 2007 | 2007-02-06 | PLL outdoor 24W kleur 830 | 2020-06-01 | 20000 |  |  | 28 | Nacht: fotocel in / uit | 830 | VSA HFP122 TL5C / PLL Philips | 9005 DIEPZWART |  | 294372 | Goed (<1,5m)
Huis te Landelaan |  | Rijswijk | Wijk 03 | 81431.988 | 451685.613 | 230 | In Bedrijf | 1447998 | Straatverlichting | Masten | 24 | 0 | 0 | 0 | 0 |  | PM ST 4,0 CO V TP 0953V |  | 9005 diepzwart | 2014 | 2014-05-01 | 2014-05-01 | 2021-05-01 | 2000 1XPLL 24W R9005 EVSA |  |  | 2014 | 2014-05-01 | LAMP PH PLL 24W 830 2G11 4P | 2020-06-01 | 20000 |  |  | 24 | Nacht: fotocel in / uit | 830 | VSA HFP122 TL5C / PLL Philips |  |  | 294762 | Goed (<1,5m)
Laan van Hoornwijck | Hoornwijck | Rijswijk | Wijk 09 | 83848.06 | 451556.45 | 230 | In Bedrijf | 1449016 | Straatverlichting | Masten | 33 | 4 | 0 | 0 | 0 |  | Lph 4,0m verzinkt con. D60 K4 |  | 9005 diepzwart | 2003 | 2003-03-25 |  |  | Type 2000 incl.RMRL 1x PLL 24W 830 EVSA RAL9005 |  |  | 2003 | 2003-03-25 | PLL 24W kleur 830 | 2020-06-01 | 20000 |  |  | 33 | Nacht: fotocel in / uit | 0 | VSA type BTA 18 L31 Philips | 9005 DIEPZWART |  | 294481 | Goed (<1,5m)
Schaapweg | Strijp | Rijswijk | Wijk 05 | 80493.288 | 450359.939 | 230 | In Bedrijf | 1451081 | Straatverlichting | Masten | 28 | 4 | 0 | 0 | 0 |  | Lph 4,0m verzinkt con. D60 K4 |  | 9005 diepzwart | 1998 | 1998-07-01 |  |  | Type 2000 DN 1x PLL 24W D60 inductief |  |  | 1998 | 1998-07-01 | PLL outdoor 24W kleur 830 | 2020-06-01 | 20000 |  |  | 28 | Nacht: fotocel in / uit | 830 | VSA HFP122 TL5C / PLL Philips |  |  | 290907 | Goed (<1,5m)
Strijplaan | Strijp | Rijswijk | Wijk 05 | 80108.017 | 450250.224 | 230 | In Bedrijf | 1451813 | Straatverlichting | Masten | 28 | 4 | 0 | 0 | 0 |  | Lph 4,0m verzinkt con. D60 K4 |  | 9005 diepzwart | 1999 | 1999-05-01 |  |  | Saturnus 3s 1x PLT 26W VSA D60 RAL9005/9007 |  |  | 1997 | 1997-09-01 | PLT 26W 4P kleur 830 | 2020-06-01 | 12000 |  |  | 28 | Nacht: fotocel in / uit | 830 | VSA type HFP 126 PL-T/C | 9005 DIEPZWART |  | 294659 | Goed (<1,5m)
Van Vredenburchweg |  | Rijswijk | Buurt 31 Julianapark | 81466.896 | 451385.113 | 230 | In Bedrijf | 1452470 | Straatverlichting | Masten | 28 | 4 | 0 | 0 | 0 |  | Lph 4,0m verzinkt con. D60 K4 |  | 9005 diepzwart | 1993 | 1993-10-01 |  |  | Type 2000 DN 1x PLL 24W D60 inductief |  |  | 1993 | 1993-10-01 | PLL outdoor 24W kleur 830 | 2020-06-01 | 20000 |  |  | 28 | Nacht: fotocel in / uit | 830 | VSA HFP122 TL5C / PLL Philips |  |  | 294930 | Goed (<1,5m)
Prinses Beatrixlaan |  | Rijswijk | Buurt 43 Artiestenbuurt | 81412.176 | 450102.493 | 89 | In Bedrijf | 1450660 | Straatverlichting | Masten | 66 | 10 | 0 | 0 | 0 |  | Lph 10,0m verzinkt verj. UE D89 1000mm D60 |  | 9005 diepzwart | 1980 | 1980-05-01 |  |  | Digistreet |  | Philips | 2019 | 2019-01-01 | LED | 2019-01-01 | 100000 |  |  | 66 | [5 empty] | 293742 | Goed (<1,5m)
Burgemeester Elsenlaan |  | Rijswijk | Buurt 23 Welgelegen | 82271.413 | 452251.52 | 231 | In Bedrijf | 1445846 | Straatverlichting | Masten | 28 | 4 | 0 | 0 | 0 |  | Lph 4,0m verzinkt con. D60 K4 |  | 9005 diepzwart | 1998 | 1998-10-01 |  |  | Type 2000 DN 1x PLL 24W D60 inductief |  |  | 1998 | 1998-10-01 | PLL outdoor 24W kleur 830 | 2020-06-01 | 20000 |  |  | 28 | Nacht: fotocel in / uit | 830 | VSA HFP122 TL5C / PLL Philips |  |  | 288465 | Goed (<1,5m)
Endezant | Strijp | Rijswijk | Wijk 05 | 80349.173 | 450320.139 | 231 | In Bedrijf | 1446868 | Straatverlichting | Masten | 28 | 4 | 0 | 0 | 0 |  | Lph 4,0m verzinkt K4 RAL9005 |  | 9005 diepzwart | 2007 | 2007-02-06 |  |  | Type 2060 1x PLL 24W EVSA D60 RAL9005 |  |  | 2007 | 2007-02-06 | PLL outdoor 24W kleur 830 | 2020-06-01 | 20000 |  |  | 28 | Nacht: fotocel in / uit | 830 | VSA HFP122 TL5C / PLL Philips | 9005 DIEPZWART |  | 288465 | Goed (<1,5m)
Huis te Landelaan |  | Rijswijk | Wijk 03 | 81424.439 | 451708.343 | 231 | In Bedrijf | 1447999 | Straatverlichting | Masten | 24 | 0 | 0 | 0 | 0 |  | PM ST 4,0 CO V TP 0953V |  | 9005 diepzwart | 2014 | 2014-05-01 | 2014-05-01 | 2021-05-01 | 2000 1XPLL 24W R9005 EVSA |  |  | 2014 | 2014-05-01 | LAMP PLL 24W 830 2G11 4P LONG LIFE | 2020-06-01 | 20000 |  |  | 24 | Nacht: fotocel in / uit | 830 | VSA HFP122 TL5C / PLL Philips |  |  | 290760 | Goed (<1,5m)
Laan van Hoornwijck | Hoornwijck | Rijswijk | Wijk 09 | 83865.42 | 451561.81 | 231 | In Bedrijf | 1449017 | Straatverlichting | Masten | 33 | 4 | 0 | 0 | 0 |  | Lph 4,0m verzinkt con. D60 K4 |  | 9005 diepzwart | 2003 | 2003-03-25 |  |  | Type 2000 incl.RMRL 1x PLL 24W 830 EVSA RAL9005 |  |  | 2003 | 2003-03-25 | PLL 24W kleur 830 | 2020-06-01 | 20000 |  |  | 33 | Nacht: fotocel in / uit | 0 | VSA type BTA 18 L31 Philips | 9005 DIEPZWART |  | 294409 | Goed (<1,5m)
Schaapweg | Strijp | Rijswijk | Wijk 05 | 80462.93 | 450440.186 | 231 | In Bedrijf | 1451082 | Straatverlichting | Masten | 28 | 4 | 0 | 0 | 0 |  | Lph 4,0m verzinkt con. D60 K4 |  | 9005 diepzwart | 1998 | 1998-07-01 |  |  | Type 2000 DN 1x PLL 24W D60 inductief |  |  | 1998 | 1998-07-01 | PLL outdoor 24W kleur 830 | 2020-06-01 | 20000 |  |  | 28 | Nacht: fotocel in / uit | 830 | VSA HFP122 TL5C / PLL Philips |  |  | 294304 | Goed (<1,5m)
Strijplaan | Strijp | Rijswijk | Wijk 05 | 80093.063 | 450240.857 | 231 | In Bedrijf | 1451814 | Straatverlichting | Masten | 28 | 4 | 0 | 0 | 0 |  | Lph 4,0m verzinkt con. D60 K4 |  | 9005 diepzwart | 1997 | 1997-09-01 |  |  | Saturnus 3s 1x PLT 26W VSA D60 RAL9005/9007 |  |  | 1997 | 1997-09-01 | PLT 26W 4P kleur 830 | 2020-06-01 | 12000 |  |  | 28 | Nacht: fotocel in / uit | 830 | VSA type HFP 126 PL-T/C | 9005 DIEPZWART |  | 288152 | Goed (<1,5m)
Van Vredenburchweg |  | Rijswijk | Buurt 31 Julianapark | 81478.838 | 451397.55 | 231 | In Bedrijf | 1452471 | Straatverlichting | Masten | 28 | 4 | 0 | 0 | 0 |  | Lph 4,0m verzinkt con. D60 K4 |  | 9005 diepzwart | 1993 | 1993-10-01 |  |  | Type 2000 DN 1x PLL 24W D60 inductief |  |  | 1993 | 1993-10-01 | PLL outdoor 24W kleur 830 | 2020-06-01 | 20000 |  |  | 28 | Nacht: fotocel in / uit | 830 | VSA HFP122 TL5C / PLL Philips |  |  | 289027 | Goed (<1,5m)
Prinses Beatrixlaan |  | Rijswijk | Buurt 43 Artiestenbuurt | 81305.995 | 450304.708 | 103 | In Bedrijf | 1450436 | Straatverlichting | Masten | 107 | 10 | 0 | 0 | 0 |  | Lph 10,0m verzinkt UE D60 |  | 9005 diepzwart | 1980 | 1980-05-01 |  |  | Furyo |  |  | 2014 | 2014-01-01 | CPO-T | 2020-06-01 | 15000 |  |  | 107 | [5 empty] | 290037 | Goed (<1,5m)
Burgemeester Elsenlaan |  | Rijswijk | Buurt 23 Welgelegen | 82298.915 | 452267.86 | 232 | In Bedrijf | 1445847 | Straatverlichting | Masten | 28 | 4 | 0 | 0 | 0 |  | Lph 4,0m verzinkt con. D60 K4 |  | 9005 diepzwart | 1998 | 1998-10-01 |  |  | Type 2000 DN 1x PLL 24W D60 inductief |  |  | 1998 | 1998-10-01 | PLL outdoor 24W kleur 830 | 2020-06-01 | 20000 |  |  | 28 | Nacht: fotocel in / uit | 830 | VSA HFP122 TL5C / PLL Philips |  |  | 294749 | Goed (<1,5m)
Huis te Landelaan |  | Rijswijk | Wijk 03 | 81417.582 | 451731.129 | 232 | In Bedrijf | 1448000 | Straatverlichting | Masten | 24 | 0 | 0 | 0 | 0 |  | PM ST 4,0 CO V TP 0953V |  | 9005 diepzwart | 2014 | 2014-05-01 | 2014-05-01 | 2021-05-01 | 2000 1XPLL 24W R9005 EVSA |  |  | 2014 | 2014-05-01 | LAMP PLL 24W 830 2G11 4P LONG LIFE | 2020-06-01 | 20000 |  |  | 24 | Nacht: fotocel in / uit | 830 | VSA HFP122 TL5C / PLL Philips | 9005 DIEPZWART |  | 294662 | Goed (<1,5m)
Laan van Hoornwijck | Hoornwijck | Rijswijk | Wijk 09 | 83881.3855 | 451559.2862 | 232 | In Bedrijf | 1449018 | Straatverlichting | Masten | 33 | 4 | 0 | 0 | 0 |  | Lph 4,0m verzinkt con. D60 K4 |  | 9005 diepzwart | 2003 | 2003-03-25 |  |  | Type 2000 incl.RMRL 1x PLL 24W 830 EVSA RAL9005 |  |  | 2003 | 2003-03-25 | PLL 24W kleur 830 | 2020-06-01 | 20000 |  |  | 33 | Nacht: fotocel in / uit | 0 | VSA type BTA 18 L31 Philips | 9005 DIEPZWART |  | 287590 | Goed (<1,5m)
Schaapweg | Strijp | Rijswijk | Wijk 05 | 80471.003 | 450420.326 | 232 | In Bedrijf | 1451083 | Straatverlichting | Masten | 28 | 4 | 0 | 0 | 0 |  | Lph 4,0m verzinkt con. D60 K4 |  | 9005 diepzwart | 1998 | 1998-07-01 |  |  | Type 2000 DN 1x PLL 24W D60 inductief |  |  | 1998 | 1998-07-01 | PLL outdoor 24W kleur 830 | 2020-06-01 | 20000 |  |  | 28 | Nacht: fotocel in / uit | 830 | VSA HFP122 TL5C / PLL Philips |  |  | 294678 | Goed (<1,5m)
Strijplaan | Strijp | Rijswijk | Wijk 05 | 80071.016 | 450235.955 | 232 | In Bedrijf | 1451815 | Straatverlichting | Masten | 28 | 4 | 0 | 0 | 0 |  | Lph 4,0m verzinkt con. D60 K4 |  | 9005 diepzwart | 1997 | 1997-09-01 |  |  | Saturnus 3s 1x PLT 26W VSA D60 RAL9005/9007 |  |  | 1997 | 1997-09-01 | LAMP MASTER PLT 26W 4P KL.830 | 2020-06-01 | 12000 |  |  | 28 | Nacht: fotocel in / uit | 830 | VSA type HFP 126 PL-T/C | 9005 DIEPZWART |  | 738179 | Goed (<1,5m)
Van Vredenburchweg |  | Rijswijk | Buurt 31 Julianapark | 81572.084 | 451477.27 | 232 | In Bedrijf | 1452472 | Straatverlichting | Masten | 28 | 4 | 0 | 0 | 0 |  | Lph 4,0m verzinkt con. D60 K4 |  | 9005 diepzwart | 2004 | 2004-03-01 |  |  | Type 2000 DN 1x PLL 24W D60 inductief |  |  | 2004 | 2004-03-01 | PLL outdoor 24W kleur 830 | 2020-06-01 | 20000 |  |  | 28 | Nacht: fotocel in / uit | 830 | HF-P 1 18-42 PL-T/C/L/TL5C EII 220-240V |  |  | 738179 | Goed (<1,5m)
Aletta Jacobsstraat | Stervoorde | Rijswijk | Wijk 06 | 81321.363 | 449120.445 | 233 | In Bedrijf | 1445396 | Straatverlichting | Masten | 32 | 4 | 0 | 0 | 0 |  | Lph 4,0m verzinkt con. D60 K4 |  | 9005 diepzwart | 2001 | 2001-02-01 |  |  | Type 2000 1x PLL 18/24W EVSA D60 RAL9005 |  |  | 2001 | 2001-02-01 | PLL 24W kleur 827 EVSA | 2020-06-01 | 20000 |  |  | 32 | Nacht: fotocel in / uit | 0 | VSA *PLL24W HF-P 122 TL5C/PLL | 9005 DIEPZWART |  | 290757 | Goed (<1,5m)
Prinses Beatrixlaan |  | Rijswijk | Buurt 43 Artiestenbuurt | 81281.489 | 450329.695 | 105 | In Bedrijf | 1450438 | Straatverlichting | Masten | 86 | 10 | 0 | 0 | 0 |  | Lph 10,0m verzinkt UE D60 |  | 9005 diepzwart | 1980 | 1980-05-01 |  |  | Furyo |  |  | 2014 | 2014-01-01 | CPO-T | 2020-06-01 | 15000 |  |  | 86 | [5 empty] | 290945 | Goed (<1,5m)
Burgemeester Elsenlaan |  | Rijswijk | Buurt 23 Welgelegen | 82263.814 | 452272.098 | 233 | In Bedrijf | 1445848 | Straatverlichting | Masten | 28 | 4 | 0 | 0 | 0 |  | Lph 4,0m verzinkt con. D60 K4 |  | 9005 diepzwart | 1998 | 1998-10-01 |  |  | Type 2000 DN 1x PLL 24W D60 inductief |  |  | 1998 | 1998-10-01 | PLL outdoor 24W kleur 830 | 2020-06-01 | 20000 |  |  | 28 | Nacht: fotocel in / uit | 830 | VSA HFP122 TL5C / PLL Philips |  |  | 735453 | Goed (<1,5m)
Huis te Landelaan |  | Rijswijk | Wijk 03 | 81410.146 | 451754.015 | 233 | In Bedrijf | 1448001 | Straatverlichting | Masten | 24 | 0 | 0 | 0 | 0 |  | PM ST 4,0 CO V TP 0953V |  | 9005 diepzwart | 2014 | 2014-05-01 | 2014-05-01 | 2021-05-01 | 2000 1XPLL 24W R9005 EVSA |  |  | 2014 | 2014-05-01 | LAMP PLL 24W 830 2G11 4P LONG LIFE | 2020-06-01 | 20000 |  |  | 24 | Nacht: fotocel in / uit | 830 | VSA HFP122 TL5C / PLL Philips |  |  | 294392 | Goed (<1,5m)
Laan van Hoornwijck | Hoornwijck | Rijswijk | Wijk 09 | 83899.05 | 451581.25 | 233 | In Bedrijf | 1449019 | Straatverlichting | Masten | 33 | 4 | 0 | 0 | 0 |  | Lph 4,0m verzinkt con. D60 K4 |  | 9005 diepzwart | 2003 | 2003-03-25 |  |  | Type 2000 incl.RMRL 1x PLL 24W 830 EVSA RAL9005 |  |  | 2003 | 2003-03-25 | PLL 24W kleur 830 | 2020-06-01 | 20000 |  |  | 33 | Nacht: fotocel in / uit | 0 | VSA type BTA 18 L31 Philips | 9005 DIEPZWART |  | 286651 | Goed (<1,5m)
Schaapweg | Strijp | Rijswijk | Wijk 05 | 80479.143 | 450399.583 | 233 | In Bedrijf | 1451084 | Straatverlichting | Masten | 28 | 4 | 0 | 0 | 0 |  | Lph 4,0m verzinkt con. D60 K4 |  | 9005 diepzwart | 1998 | 1998-07-01 |  |  | Type 2000 DN 1x PLL 24W D60 inductief |  |  | 1998 | 1998-07-01 | PLL outdoor 24W kleur 830 | 2020-06-01 | 20000 |  |  | 28 | Nacht: fotocel in / uit | 830 | VSA HFP122 TL5C / PLL Philips |  |  | 294468 | Goed (<1,5m)
Strijplaan | Strijp | Rijswijk | Wijk 05 | 80091.399 | 450296.201 | 233 | In Bedrijf | 1451816 | Straatverlichting | Masten | 28 | 4 | 0 | 0 | 0 |  | Lph 4,0m verzinkt con. D60 K4 |  | 9005 diepzwart | 1997 | 1997-09-01 |  |  | Saturnus 3s 1x PLT 26W VSA D60 RAL9005/9007 |  |  | 2009 | 2009-07-22 | LAMP MASTER PLT 32W 4P KL.830 | 2020-06-01 | 12000 |  |  | 28 | Nacht: fotocel in / uit | 830 | VSA type HFP 126 PL-T/C | 9005 DIEPZWART |  | 289393 | Goed (<1,5m)
Van Vredenburchweg |  | Rijswijk | Buurt 31 Julianapark | 81587.885 | 451488.677 | 233 | In Bedrijf | 1452473 | Straatverlichting | Masten | 28 | 4 | 0 | 0 | 0 |  | Lph 4,0m verzinkt con. D60 K4 |  | 9005 diepzwart | 2004 | 2004-03-01 |  |  | Type 2000 DN 1x PLL 24W D60 inductief |  |  | 2004 | 2004-03-01 | PLL outdoor 24W kleur 830 | 2020-06-01 | 20000 |  |  | 28 | Nacht: fotocel in / uit | 830 | VSA HFP122 TL5C / PLL Philips |  |  | 294404 | Goed (<1,5m)
Aletta Jacobsstraat | Stervoorde | Rijswijk | Wijk 06 | 81347.29 | 449134.05 | 234 | In Bedrijf | 1445397 | Straatverlichting | Masten | 32 | 4 | 0 | 0 | 0 |  | Lph 4,0m verzinkt con. D60 K4 |  | 9005 diepzwart | 2001 | 2001-02-01 |  |  | Type 2000 1x PLL 18/24W EVSA D60 RAL9005 |  |  | 2001 | 2001-02-01 | PLL 24W kleur 827 EVSA | 2020-06-01 | 20000 |  |  | 32 | Nacht: fotocel in / uit | 0 | VSA *PLL24W HF-P 122 TL5C/PLL | 9005 DIEPZWART |  | 287748 | Goed (<1,5m)
Burgemeester Elsenlaan |  | Rijswijk | Buurt 23 Welgelegen | 82289.638 | 452287.72 | 234 | In Bedrijf | 1445849 | Straatverlichting | Masten | 28 | 4 | 0 | 0 | 0 |  | Lph 4,0m verzinkt con. D60 K4 |  | 9005 diepzwart | 1998 | 1998-10-01 |  |  | Type 2000 DN 1x PLL 24W D60 inductief |  |  | 1998 | 1998-10-01 | PLL outdoor 24W kleur 830 | 2020-06-01 | 20000 |  |  | 28 | Nacht: fotocel in / uit | 830 | VSA HFP122 TL5C / PLL Philips |  |  | 289850 | Goed (<1,5m)
Huis te Landelaan |  | Rijswijk | Wijk 03 | 81401.869 | 451779.546 | 234 | In Bedrijf | 1448002 | Straatverlichting | Masten | 24 | 0 | 0 | 0 | 0 |  | PM ST 4,0 CO V TP 0953V |  | 9005 diepzwart | 2014 | 2014-05-01 | 2014-05-01 | 2021-05-01 | 2000 1XPLL 24W R9005 EVSA |  |  | 2014 | 2014-05-01 | LAMP PH PLL 24W 830 2G11 4P | 2020-06-01 | 20000 |  |  | 24 | Nacht: fotocel in / uit | 830 | VSA HFP122 TL5C / PLL Philips |  |  | 294832 | Goed (<1,5m)
Laan van Hoornwijck | Hoornwijck | Rijswijk | Wijk 09 | 83914.348 | 451594.607 | 234 | In Bedrijf | 1449020 | Straatverlichting | Masten | 33 | 4 | 0 | 0 | 0 |  | Lph 4,0m verzinkt con. D60 K4 |  | 9005 diepzwart | 2003 | 2003-03-25 |  |  | Type 2000 incl.RMRL 1x PLL 24W 830 EVSA RAL9005 |  |  | 2003 | 2003-03-25 | PLL 24W kleur 830 | 2020-06-01 | 20000 |  |  | 33 | Nacht: fotocel in / uit | 0 | VSA type BTA 18 L31 Philips | 9005 DIEPZWART |  | 292689 | Goed (<1,5m)
Schaapweg | Strijp | Rijswijk | Wijk 05 | 80486.369 | 450380.073 | 234 | In Bedrijf | 1451085 | Straatverlichting | Masten | 28 | 4 | 0 | 0 | 0 |  | Lph 4,0m verzinkt con. D60 K4 |  | 9005 diepzwart | 1998 | 1998-07-01 |  |  | Type 2000 DN 1x PLL 24W D60 inductief |  |  | 1998 | 1998-07-01 | PLL outdoor 24W kleur 830 | 2020-06-01 | 20000 |  |  | 28 | Nacht: fotocel in / uit | 830 | VSA HFP122 TL5C / PLL Philips |  |  | 294379 | Goed (<1,5m)
Strijplaan | Strijp | Rijswijk | Wijk 05 | 80070.9 | 450284.57 | 234 | In Bedrijf | 1451817 | Straatverlichting | Masten | 28 | 4 | 0 | 0 | 0 |  | Lph 4,0m verzinkt con. D60 K4 |  | 9005 diepzwart | 1997 | 1997-09-01 |  |  | Saturnus 3s 1x PLT 26W VSA D60 RAL9005/9007 |  |  | 1997 | 1997-09-01 | LAMP MASTER PLT 32W 4P KL.830 | 2020-06-01 | 12000 |  |  | 28 | Nacht: fotocel in / uit | 830 | VSA type HFP 126 PL-T/C | 9005 DIEPZWART |  | 294890 | Goed (<1,5m)
Aletta Jacobsstraat | Stervoorde | Rijswijk | Wijk 06 | 81312.563 | 449140.575 | 235 | In Bedrijf | 1445398 | Straatverlichting | Masten | 32 | 4 | 0 | 0 | 0 |  | Lph 4,0m verzinkt con. D60 K4 |  | 9005 diepzwart | 2001 | 2001-02-01 |  |  | Type 2000 1x PLL 18/24W EVSA D60 RAL9005 |  |  | 2001 | 2001-02-01 | PLL 24W kleur 827 EVSA | 2020-06-01 | 20000 |  |  | 32 | Nacht: fotocel in / uit | 0 | VSA *PLL24W HF-P 122 TL5C/PLL | 9005 DIEPZWART |  | 294666 | Goed (<1,5m)
Burgemeester Elsenlaan |  | Rijswijk | Buurt 23 Welgelegen | 82254.939 | 452292.154 | 235 | In Bedrijf | 1445850 | Straatverlichting | Masten | 28 | 4 | 0 | 0 | 0 |  | Lph 4,0m verzinkt con. D60 K4 |  | 9005 diepzwart | 1998 | 1998-10-01 |  |  | Type 2000 DN 1x PLL 24W D60 inductief |  |  | 1998 | 1998-10-01 | PLL outdoor 24W kleur 830 | 2020-06-01 | 20000 |  |  | 28 | Nacht: fotocel in / uit | 830 | VSA HFP122 TL5C / PLL Philips |  |  | 294667 | Goed (<1,5m)
Endezant | Strijp | Rijswijk | Wijk 05 | 80377.954 | 450418.971 | 235 | In Bedrijf | 1446869 | Straatverlichting | Masten | 28 | 4 | 0 | 0 | 0 |  | Lph 4,0m verzinkt K4 RAL9005 |  | 9005 diepzwart | 2007 | 2007-02-06 |  |  | Type 2060 1x PLL 24W EVSA D60 RAL9005 |  |  | 2007 | 2007-02-06 | PLL outdoor 24W kleur 830 | 2020-06-01 | 20000 |  |  | 28 | Nacht: fotocel in / uit | 830 | VSA HFP122 TL5C / PLL Philips | 9005 DIEPZWART |  | 287383 | Goed (<1,5m)
Huis te Landelaan |  | Rijswijk | Wijk 03 | 81395.705 | 451799.632 | 235 | In Bedrijf | 1448003 | Straatverlichting | Masten | 24 | 0 | 0 | 0 | 0 |  | PM ST 4,0 CO V TP 0953V |  | 9005 diepzwart | 2014 | 2014-05-01 | 2014-05-01 | 2021-05-01 | 2000 1XPLL 24W R9005 EVSA |  |  | 2014 | 2014-05-01 | LAMP PH PLL 24W 830 2G11 4P | 2020-06-01 | 20000 |  |  | 24 | Nacht: fotocel in / uit | 830 | VSA HFP122 TL5C / PLL Philips | 9005 DIEPZWART |  | 294669 | Goed (<1,5m)
Laan van Hoornwijck | Hoornwijck | Rijswijk | Wijk 09 | 83929.19 | 451607.39 | 235 | In Bedrijf | 1449021 | Straatverlichting | Masten | 33 | 4 | 0 | 0 | 0 |  | Lph 4,0m verzinkt con. D60 K4 |  | 9005 diepzwart | 2003 | 2003-03-25 |  |  | Type 2000 incl.RMRL 1x PLL 24W 830 EVSA RAL9005 |  |  | 2003 | 2003-03-25 | PLL 24W kleur 830 | 2020-06-01 | 20000 |  |  | 33 | Nacht: fotocel in / uit | 0 | VSA type BTA 18 L31 Philips | 9005 DIEPZWART |  | 294453 | Goed (<1,5m)
Strijplaan | Strijp | Rijswijk | Wijk 05 | 80059.198 | 450283.803 | 235 | In Bedrijf | 1451818 | Straatverlichting | Masten | 28 | 4 | 0 | 0 | 0 |  | Lph 4,0m verzinkt con. D60 K4 |  | 9005 diepzwart | 1997 | 1997-09-01 |  |  | Saturnus 3s 1x PLT 26W VSA D60 RAL9005/9007 |  |  | 1997 | 1997-09-01 | PLT 26W 4P kleur 830 | 2020-06-01 | 12000 |  |  | 28 | Nacht: fotocel in / uit | 830 | VSA type HFP 126 PL-T/C | 9005 DIEPZWART |  | 294390 | Goed (<1,5m)
Aletta Jacobsstraat | Stervoorde | Rijswijk | Wijk 06 | 81330.911 | 449149.946 | 236 | In Bedrijf | 1445399 | Straatverlichting | Masten | 32 | 4 | 0 | 0 | 0 |  | Lph 4,0m verzinkt con. D60 K4 |  | 9005 diepzwart | 2001 | 2001-02-01 |  |  | Type 2000 1x PLL 18/24W EVSA D60 RAL9005 |  |  | 2001 | 2001-02-01 | PLL 24W kleur 827 EVSA | 2020-06-01 | 20000 |  |  | 32 | Nacht: fotocel in / uit | 0 | VSA *PLL24W HF-P 122 TL5C/PLL | 9005 DIEPZWART |  | 294420 | Goed (<1,5m)
Prinses Beatrixlaan |  | Rijswijk | Buurt 43 Artiestenbuurt | 81273.345 | 450359.816 | 107 | In Bedrijf | 1450440 | Straatverlichting | Masten | 107 | 10 | 0 | 0 | 0 |  | Lph 10,0m verzinkt UE D60 |  | 9005 diepzwart | 1980 | 1980-05-01 |  |  | Furyo |  |  | 2014 | 2014-01-01 | CPO-T | 2020-06-01 | 15000 |  |  | 107 | [5 empty] | 294096 | Goed (<1,5m)
Burgemeester Elsenlaan |  | Rijswijk | Buurt 23 Welgelegen | 82278.983 | 452306.478 | 236 | In Bedrijf | 1445851 | Straatverlichting | Masten | 28 | 4 | 0 | 0 | 0 |  | Lph 4,0m verzinkt con. D60 K4 |  | 9005 diepzwart | 1998 | 1998-10-01 |  |  | Type 2000 DN 1x PLL 24W D60 inductief |  |  | 1998 | 1998-10-01 | PLL outdoor 24W kleur 830 | 2020-06-01 | 20000 |  |  | 28 | Nacht: fotocel in / uit | 830 | VSA HFP122 TL5C / PLL Philips |  |  | 294900 | Goed (<1,5m)
Endezant | Strijp | Rijswijk | Wijk 05 | 80391.718 | 450424.36 | 236 | In Bedrijf | 1446870 | Straatverlichting | Masten | 28 | 4 | 0 | 0 | 0 |  | Lph 4,0m verzinkt K4 RAL9005 |  | 9005 diepzwart | 2007 | 2007-02-06 |  |  | Type 2060 1x PLL 24W EVSA D60 RAL9005 |  |  | 2007 | 2007-02-06 | PLL outdoor 24W kleur 830 | 2020-06-01 | 20000 |  |  | 28 | Nacht: fotocel in / uit | 830 | HF-P 1 18-42 PL-T/C/L/TL5C EII 220-240V | 9005 DIEPZWART |  | 294365 | Goed (<1,5m)
Huis te Landelaan |  | Rijswijk | Wijk 03 | 81388.411 | 451822.626 | 236 | In Bedrijf | 1448004 | Straatverlichting | Masten | 24 | 0 | 0 | 0 | 0 |  | PM ST 4,0 CO V TP 0953V |  | 9005 diepzwart | 2014 | 2014-05-01 | 2014-05-01 | 2021-05-01 | 2000 1XPLL 24W R9005 EVSA |  |  | 2014 | 2014-05-01 | LAMP PH PLL 24W 830 2G11 4P | 2020-06-01 | 20000 |  |  | 24 | Nacht: fotocel in / uit | 830 | VSA HFP122 TL5C / PLL Philips |  |  | 294365 | Goed (<1,5m)
Laan van Hoornwijck | Hoornwijck | Rijswijk | Wijk 09 | 83944.27 | 451620.26 | 236 | In Bedrijf | 1449022 | Straatverlichting | Masten | 33 | 4 | 0 | 0 | 0 |  | Lph 4,0m verzinkt con. D60 K4 |  | 9005 diepzwart | 2003 | 2003-03-25 |  |  | Type 2000 incl.RMRL 1x PLL 24W 830 EVSA RAL9005 |  |  | 2003 | 2003-03-25 | PLL 24W kleur 830 | 2020-06-01 | 20000 |  |  | 33 | Nacht: fotocel in / uit | 0 | VSA type BTA 18 L31 Philips | 9005 DIEPZWART |  | 294952 | Goed (<1,5m)
Schaapweg | Strijp | Rijswijk | Wijk 05 | 80500.472 | 450339.216 | 236 | In Bedrijf | 1451086 | Straatverlichting | Masten | 28 | 4 | 0 | 0 | 0 |  | Lph 4,0m verzinkt con. D60 K4 |  | 9005 diepzwart | 1998 | 1998-07-01 |  |  | Type 2000 DN 1x PLL 24W D60 inductief |  |  | 1998 | 1998-07-01 | PLL outdoor 24W kleur 830 | 2020-06-01 | 20000 |  |  | 28 | Nacht: fotocel in / uit | 830 | VSA HFP122 TL5C / PLL Philips |  |  | 735458 | Goed (<1,5m)
Strijplaan | Strijp | Rijswijk | Wijk 05 | 80071.601 | 450349.625 | 236 | In Bedrijf | 1451819 | Straatverlichting | Masten | 28 | 4 | 0 | 0 | 0 |  | Lph 4,0m verzinkt con. D60 K4 |  | 9005 diepzwart | 1997 | 1997-09-01 |  |  | Saturnus 3s 1x PLT 26W VSA D60 RAL9005/9007 |  |  | 1997 | 1997-09-01 | PLT 26W 4P kleur 830 | 2020-06-01 | 12000 |  |  | 28 | Nacht: fotocel in / uit | 830 | VSA type HFP 126 PL-T/C | 9005 DIEPZWART |  | 286625 | Goed (<1,5m)
Aletta Jacobsstraat | Stervoorde | Rijswijk | Wijk 06 | 81281.559 | 449128.948 | 237 | In Bedrijf | 1445400 | Straatverlichting | Masten | 32 | 4 | 0 | 0 | 0 |  | Lph 4,0m verzinkt con. D60 K4 |  | 9005 diepzwart | 2001 | 2001-02-01 |  |  | Type 2000 1x PLL 18/24W EVSA D60 RAL9005 |  |  | 2001 | 2001-02-01 | PLL 24W kleur 827 EVSA | 2020-06-01 | 20000 |  |  | 32 | Nacht: fotocel in / uit | 0 | VSA *PLL24W HF-P 122 TL5C/PLL | 9005 DIEPZWART |  | 294384 | Goed (<1,5m)
Prinses Beatrixlaan |  | Rijswijk | Buurt 42 Kleurenbuurt | 81196.538 | 450602.165 | 122 | In Bedrijf | 1450455 | Straatverlichting | Masten | 107 | 10 | 0 | 0 | 0 |  | Lph 10,0m verzinkt UE D60 |  | 9005 diepzwart | 1980 | 1980-05-01 |  |  | Furyo |  |  | 2014 | 2014-01-01 | CPO-T | 2020-06-01 | 15000 |  |  | 107 | [5 empty] | 293521 | Goed (<1,5m)
Burgemeester Elsenlaan |  | Rijswijk | Buurt 23 Welgelegen | 82244.465 | 452309.578 | 237 | In Bedrijf | 1445852 | Straatverlichting | Masten | 28 | 4 | 0 | 0 | 0 |  | Lph 4,0m verzinkt con. D60 K4 |  | 9005 diepzwart | 1998 | 1998-10-01 |  |  | Type 2000 DN 1x PLL 24W D60 inductief |  |  | 1998 | 1998-10-01 | PLL outdoor 24W kleur 830 | 2020-06-01 | 20000 |  |  | 28 | Nacht: fotocel in / uit | 830 | VSA HFP122 TL5C / PLL Philips |  |  | 294772 | Goed (<1,5m)
Endezant | Strijp | Rijswijk | Wijk 05 | 80354.708 | 450395.67 | 237 | In Bedrijf | 1446871 | Straatverlichting | Masten | 28 | 4 | 0 | 0 | 0 |  | Lph 4,0m verzinkt K4 RAL9005 |  | 9005 diepzwart | 2007 | 2007-02-06 |  |  | Type 2060 1x PLL 24W EVSA D60 RAL9005 |  |  | 2007 | 2007-02-06 | PLL outdoor 24W kleur 830 | 2020-06-01 | 20000 |  |  | 28 | Nacht: fotocel in / uit | 830 | VSA HFP122 TL5C / PLL Philips | 9005 DIEPZWART |  | 294990 | Goed (<1,5m)
Huis te Landelaan |  | Rijswijk | Wijk 03 | 81380.901 | 451846.412 | 237 | In Bedrijf | 1448006 | Straatverlichting | Masten | 24 | 0 | 0 | 0 | 0 |  | PM ST 4,0 CO V TP 0953V |  | 9005 diepzwart | 2014 | 2014-05-01 | 2014-05-01 | 2021-05-01 | 2000 1XPLL 24W R9005 EVSA |  |  | 2014 | 2014-05-01 | LAMP PH PLL 24W 830 2G11 4P | 2020-06-01 | 20000 |  |  | 24 | Nacht: fotocel in / uit | 830 | VSA HFP122 TL5C / PLL Philips |  |  | 294888 | Goed (<1,5m)
Laan van Hoornwijck | Hoornwijck | Rijswijk | Wijk 09 | 83990.539 | 451639.934 | 237 | In Bedrijf | 1449023 | Straatverlichting | Masten | 33 | 4 | 0 | 0 | 0 |  | Lph 4,0m verzinkt con. D60 K4 |  | 9005 diepzwart | 2003 | 2003-03-25 |  |  | Type 2000 incl.RMRL 1x PLL 24W 830 EVSA RAL9005 |  |  | 2003 | 2003-03-25 | PLL 24W kleur 830 | 2020-06-01 | 20000 |  |  | 33 | Nacht: fotocel in / uit | 0 | VSA type BTA 18 L31 Philips | 9005 DIEPZWART |  | 294864 | Goed (<1,5m)
Schaapweg | Strijp | Rijswijk | Wijk 05 | 80508.075 | 450316.852 | 237 | In Bedrijf | 1451087 | Straatverlichting | Masten | 28 | 4 | 0 | 0 | 0 |  | Lph 4,0m verzinkt con. D60 K4 |  | 9005 diepzwart | 1998 | 1998-07-01 |  |  | Type 2000 DN 1x PLL 24W D60 inductief |  |  | 1998 | 1998-07-01 | PLL outdoor 24W kleur 830 | 2020-06-01 | 20000 |  |  | 28 | Nacht: fotocel in / uit | 830 | VSA HFP122 TL5C / PLL Philips |  |  | 294387 | Goed (<1,5m)
Strijplaan | Strijp | Rijswijk | Wijk 05 | 80054.882 | 450343.172 | 237 | In Bedrijf | 1451820 | Straatverlichting | Masten | 32 | 4 | 0 | 0 | 0 |  | Lph 4,0m verzinkt con. D60 K4 |  | 9005 diepzwart | 1997 | 1997-09-01 |  |  | Saturnus 3s 1x PLT 26W VSA D60 RAL9005/9007 |  |  | 1997 | 1997-09-01 | LAMP PH PLT 32W 830 GX24Q-3 4P | 2020-06-01 | 12000 |  |  | 32 | Nacht: fotocel in / uit | 830 | VSA type HFP 126 PL-T/C | 9005 DIEPZWART |  | 294865 | Goed (<1,5m)
Aletta Jacobsstraat | Stervoorde | Rijswijk | Wijk 06 | 81289.913 | 449148.815 | 238 | In Bedrijf | 1445401 | Straatverlichting | Masten | 32 | 4 | 0 | 0 | 0 |  | Lph 4,0m verzinkt con. D60 K4 |  | 9005 diepzwart | 2001 | 2001-02-01 |  |  | Type 2000 1x PLL 18/24W EVSA D60 RAL9005 |  |  | 2001 | 2001-02-01 | PLL 24W kleur 827 EVSA | 2020-06-01 | 20000 |  |  | 32 | Nacht: fotocel in / uit | 0 | VSA *PLL24W HF-P 122 TL5C/PLL | 9005 DIEPZWART |  | 294656 | Goed (<1,5m)
Prinses Beatrixlaan |  | Rijswijk | Buurt 42 Kleurenbuurt | 81049.995 | 450898.307 | 142 | In Bedrijf | 1450477 | Straatverlichting | Masten | 107 | 10 | 0 | 0 | 0 |  | Lph 10,0m verzinkt UE D60 |  | 9005 diepzwart | 1980 | 1980-05-01 |  |  | Furyo |  |  | 2014 | 2014-01-01 | CPO-T | 2020-06-01 | 15000 |  |  | 107 | [5 empty] | 292695 | Goed (<1,5m)
Burgemeester Elsenlaan |  | Rijswijk | Buurt 23 Welgelegen | 82267.895 | 452324.799 | 238 | In Bedrijf | 1445853 | Straatverlichting | Masten | 28 | 4 | 0 | 0 | 0 |  | Lph 4,0m verzinkt con. D60 K4 |  | 9005 diepzwart | 1998 | 1998-10-01 |  |  | Type 2000 DN 1x PLL 24W D60 inductief |  |  | 1998 | 1998-10-01 | PLL outdoor 24W kleur 830 | 2020-06-01 | 20000 |  |  | 28 | Nacht: fotocel in / uit | 830 | VSA HFP122 TL5C / PLL Philips |  |  | 294802 | Goed (<1,5m)
Endezant | Strijp | Rijswijk | Wijk 05 | 80367.459 | 450378.262 | 238 | In Bedrijf | 1446872 | Straatverlichting | Masten | 28 | 4 | 0 | 0 | 0 |  | Lph 4,0m verzinkt K4 RAL9005 |  | 9005 diepzwart | 2007 | 2007-02-06 |  |  | Type 2060 1x PLL 24W EVSA D60 RAL9005 |  |  | 2007 | 2007-02-06 | PLL outdoor 24W kleur 830 | 2020-06-01 | 20000 |  |  | 28 | Nacht: fotocel in / uit | 830 | VSA HFP122 TL5C / PLL Philips | 9005 DIEPZWART |  | 735556 | Goed (<1,5m)
Laan van Hoornwijck | Hoornwijck | Rijswijk | Wijk 09 | 84000.1473 | 451637.2833 | 238 | In Bedrijf | 1449024 | Straatverlichting | Masten | 33 | 4 | 0 | 0 | 0 |  | Lph 4,0m verzinkt con. D60 K4 |  | 9005 diepzwart | 2003 | 2003-03-25 |  |  | Type 2000 incl.RMRL 1x PLL 24W 830 EVSA RAL9005 |  |  | 2003 | 2003-03-25 | PLL 24W kleur 830 | 2020-06-01 | 20000 |  |  | 33 | Nacht: fotocel in / uit | 0 | VSA type BTA 18 L31 Philips | 9005 DIEPZWART |  | 294658 | Goed (<1,5m)
Schaapweg | Strijp | Rijswijk | Wijk 05 | 80514.41 | 450296.77 | 238 | In Bedrijf | 1451088 | Straatverlichting | Masten | 28 | 4 | 0 | 0 | 0 |  | Lph 4,0m verzinkt con. D60 K4 |  | 9005 diepzwart | 1998 | 1998-07-01 |  |  | Type 2000 DN 1x PLL 24W D60 inductief |  |  | 1998 | 1998-07-01 | PLL outdoor 24W kleur 830 | 2020-06-01 | 20000 |  |  | 28 | Nacht: fotocel in / uit | 830 | VSA HFP122 TL5C / PLL Philips |  |  | 288915 | Goed (<1,5m)
Strijplaan | Strijp | Rijswijk | Wijk 05 | 80033.189 | 450334.701 | 238 | In Bedrijf | 1451821 | Straatverlichting | Masten | 28 | 4 | 0 | 0 | 0 |  | Lph 4,0m verzinkt con. D60 K4 |  | 9005 diepzwart | 1997 | 1997-09-01 |  |  | Saturnus 3s 1x PLT 26W VSA D60 RAL9005/9007 |  |  | 1997 | 1997-09-01 | PLT 26W 4P kleur 830 | 2020-06-01 | 12000 |  |  | 28 | Nacht: fotocel in / uit | 830 | VSA type HFP 126 PL-T/C | 9005 DIEPZWART |  | 288492 | Goed (<1,5m)
Aletta Jacobsstraat | Stervoorde | Rijswijk | Wijk 06 | 81270.59 | 449149.738 | 239 | In Bedrijf | 1445402 | Straatverlichting | Masten | 32 | 4 | 0 | 0 | 0 |  | Lph 4,0m verzinkt con. D60 K4 |  | 9005 diepzwart | 2001 | 2001-02-01 |  |  | Type 2000 1x PLL 18/24W EVSA D60 RAL9005 |  |  | 2001 | 2001-02-01 | PLL 24W kleur 827 EVSA | 2020-06-01 | 20000 |  |  | 32 | Nacht: fotocel in / uit | 0 | VSA *PLL24W HF-P 122 TL5C/PLL | 9005 DIEPZWART |  | 288377 | Goed (<1,5m)
Prinses Beatrixlaan |  | Rijswijk | Buurt 42 Kleurenbuurt | 80987.503 | 451050.482 | 152 | In Bedrijf | 1450487 | Straatverlichting | Masten | 107 | 10 | 0 | 0 | 0 |  | Lph 10,0m verzinkt UE D60 |  | 9005 diepzwart | 1980 | 1980-05-01 |  |  | Furyo |  |  | 2014 | 2014-01-01 | CPO-T | 2020-06-01 | 15000 |  |  | 107 | [5 empty] | 288232 | Goed (<1,5m)
Burgemeester Elsenlaan |  | Rijswijk | Buurt 23 Welgelegen | 82234.211 | 452326.544 | 239 | In Bedrijf | 1445854 | Straatverlichting | Masten | 28 | 4 | 0 | 0 | 0 |  | Lph 4,0m verzinkt con. D60 K4 |  | 9005 diepzwart | 1998 | 1998-10-01 |  |  | Type 2000 DN 1x PLL 24W D60 inductief |  |  | 1998 | 1998-10-01 | PLL outdoor 24W kleur 830 | 2020-06-01 | 20000 |  |  | 28 | Nacht: fotocel in / uit | 830 | VSA HFP122 TL5C / PLL Philips |  |  | 294854 | Goed (<1,5m)
Endezant | Strijp | Rijswijk | Wijk 05 | 80335.274 | 450408.935 | 239 | In Bedrijf | 1446873 | Straatverlichting | Masten | 28 | 4 | 0 | 0 | 0 |  | Lph 4,0m verzinkt K4 RAL9005 |  | 9005 diepzwart | 2007 | 2007-02-06 |  |  | Type 2060 1x PLL 24W EVSA D60 RAL9005 |  |  | 2007 | 2007-02-06 | PLL outdoor 24W kleur 830 | 2020-06-01 | 20000 |  |  | 28 | Nacht: fotocel in / uit | 830 | VSA HFP122 TL5C / PLL Philips | 9005 DIEPZWART |  | 294854 | Goed (<1,5m)
Strijplaan | Strijp | Rijswijk | Wijk 05 | 80066.52 | 450366.026 | 239 | In Bedrijf | 1451822 | Straatverlichting | Masten | 28 | 4 | 0 | 0 | 0 |  | Lph 4,0m verzinkt con. D60 K4 |  | 9005 diepzwart | 1997 | 1997-09-01 |  |  | Saturnus 3s 1x PLT 26W VSA D60 RAL9005/9007 |  |  | 1997 | 1997-09-01 | LAMP MASTER PLT 26W 4P KL.830 | 2020-06-01 | 12000 |  |  | 28 | Nacht: fotocel in / uit | 830 | VSA type HFP 126 PL-T/C | 9005 DIEPZWART |  | 293391 | Goed (<1,5m)
Prinses Beatrixlaan |  | Rijswijk | Buurt 41 Spoorzicht | 80961.981 | 451074.397 | 154 | In Bedrijf | 1450489 | Straatverlichting | Masten | 107 | 10 | 0 | 0 | 0 |  | Lph 10,0m verzinkt UE D60 |  | 9005 diepzwart | 1980 | 1980-05-01 |  |  | Furyo |  |  | 2014 | 2014-01-01 | CPO-T | 2020-06-01 | 15000 |  |  | 107 | [5 empty] | 289479 | Goed (<1,5m)
Burgemeester Elsenlaan |  | Rijswijk | Buurt 23 Welgelegen | 82256.51 | 452343.66 | 240 | In Bedrijf | 1445856 | Straatverlichting | Masten | 28 | 4 | 0 | 0 | 0 |  | Lph 4,0m verzinkt con. D60 K4 |  | 9005 diepzwart | 1998 | 1998-10-01 |  |  | Type 2000 DN 1x PLL 24W D60 inductief |  |  | 1998 | 1998-10-01 | PLL outdoor 24W kleur 830 | 2020-06-01 | 20000 |  |  | 28 | Nacht: fotocel in / uit | 830 | VSA HFP122 TL5C / PLL Philips |  |  | 294376 | Goed (<1,5m)
Endezant | Strijp | Rijswijk | Wijk 05 | 80321.514 | 450427.082 | 240 | In Bedrijf | 1446874 | Straatverlichting | Masten | 28 | 4 | 0 | 0 | 0 |  | Lph 4,0m verzinkt K4 RAL9005 |  | 9005 diepzwart | 2007 | 2007-02-06 |  |  | Type 2060 1x PLL 24W EVSA D60 RAL9005 |  |  | 2007 | 2007-02-06 | PLL outdoor 24W kleur 830 | 2020-06-01 | 20000 |  |  | 28 | Nacht: fotocel in / uit | 830 | VSA HFP122 TL5C / PLL Philips | 9005 DIEPZWART |  | 294824 | Goed (<1,5m)
Schaapweg | Strijp | Rijswijk | Wijk 05 | 80520.433 | 450276.616 | 240 | In Bedrijf | 1451090 | Straatverlichting | Masten | 28 | 4 | 0 | 0 | 0 |  | Lph 4,0m verzinkt con. D60 K4 |  | 9005 diepzwart | 1998 | 1998-07-01 |  |  | Type 2000 DN 1x PLL 24W D60 inductief |  |  | 1998 | 1998-07-01 | PLL outdoor 24W kleur 830 | 2020-06-01 | 20000 |  |  | 28 | Nacht: fotocel in / uit | 830 | VSA HFP122 TL5C / PLL Philips |  |  | 287634 | Goed (<1,5m)
Strijplaan | Strijp | Rijswijk | Wijk 05 | 80048.802 | 450358.937 | 240 | In Bedrijf | 1451824 | Straatverlichting | Masten | 28 | 4 | 0 | 0 | 0 |  | Lph 4,0m verzinkt con. D60 K4 |  | 9005 diepzwart | 1997 | 1997-09-01 |  |  | Saturnus 3s 1x PLT 26W VSA D60 RAL9005/9007 |  |  | 1997 | 1997-09-01 | PLT 26W 4P kleur 830 | 2020-06-01 | 12000 |  |  | 28 | Nacht: fotocel in / uit | 830 | VSA type HFP 126 PL-T/C | 9005 DIEPZWART |  | 79205 | Goed (<1,5m)
Aletta Jacobsstraat | Stervoorde | Rijswijk | Wijk 06 | 81346.778 | 449162.824 | 241 | In Bedrijf | 1445403 | Straatverlichting | Masten | 32 | 4 | 0 | 0 | 0 |  | Lph 4,0m verzinkt con. D60 K4 |  | 9005 diepzwart | 2001 | 2001-02-01 |  |  | Type 2000 1x PLL 18/24W EVSA D60 RAL9005 |  |  | 2001 | 2001-02-01 | PLL 24W kleur 827 EVSA | 2020-06-01 | 20000 |  |  | 32 | Nacht: fotocel in / uit | 0 | VSA *PLL24W HF-P 122 TL5C/PLL | 9005 DIEPZWART |  | 293079 | Goed (<1,5m)
Burgemeester Elsenlaan |  | Rijswijk | Buurt 23 Welgelegen | 82223.904 | 452343.68 | 241 | In Bedrijf | 1445857 | Straatverlichting | Masten | 28 | 4 | 0 | 0 | 0 |  | Lph 4,0m verzinkt con. D60 K4 |  | 9005 diepzwart | 1998 | 1998-10-01 |  |  | Type 2000 DN 1x PLL 24W D60 inductief |  |  | 1998 | 1998-10-01 | PLL outdoor 24W kleur 830 | 2020-06-01 | 20000 |  |  | 28 | Nacht: fotocel in / uit | 830 | VSA HFP122 TL5C / PLL Philips |  |  | 294133 | Goed (<1,5m)
Lupinepad | Strijp | Rijswijk | Wijk 05 | 80388.389 | 450474.845 | 241 | In Bedrijf | 1449449 | Straatverlichting | Masten | 28 | 4 | 0 | 0 | 0 |  | Lph 4,0m verzinkt K4 RAL9005 |  | 9005 diepzwart | 2007 | 2007-02-06 |  |  | Type 2060 1x PLL 24W EVSA D60 RAL9005 |  |  | 2007 | 2007-02-06 | PLL outdoor 24W kleur 830 | 2020-06-01 | 20000 |  |  | 28 | Nacht: fotocel in / uit | 830 | VSA HFP122 TL5C / PLL Philips | 9005 DIEPZWART |  | 294964 | Goed (<1,5m)
Schaapweg | Strijp | Rijswijk | Wijk 05 | 80532.931 | 450237.733 | 241 | In Bedrijf | 1451092 | Straatverlichting | Masten | 28 | 4 | 0 | 0 | 0 |  | Lph 4,0m verzinkt con. D60 K4 |  | 9005 diepzwart | 1998 | 1998-07-01 |  |  | Type 2000 DN 1x PLL 24W D60 inductief |  |  | 1998 | 1998-07-01 | PLL outdoor 24W kleur 830 | 2020-06-01 | 20000 |  |  | 28 | Nacht: fotocel in / uit | 830 | VSA HFP122 TL5C / PLL Philips |  |  | 736037 | Goed (<1,5m)
Strijplaan | Strijp | Rijswijk | Wijk 05 | 80027.37 | 450350.897 | 241 | In Bedrijf | 1451825 | Straatverlichting | Masten | 28 | 4 | 0 | 0 | 0 |  | Lph 4,0m verzinkt con. D60 K4 |  | 9005 diepzwart | 1997 | 1997-09-01 |  |  | Saturnus 3s 1x PLT 26W VSA D60 RAL9005/9007 |  |  | 1997 | 1997-09-01 | PLT 26W 4P kleur 830 | 2020-06-01 | 12000 |  |  | 28 | Nacht: fotocel in / uit | 830 | VSA type HFP 126 PL-T/C | 9005 DIEPZWART |  | 287912 | Goed (<1,5m)
Aletta Jacobsstraat | Stervoorde | Rijswijk | Wijk 06 | 81335.733 | 449183.733 | 242 | In Bedrijf | 1445404 | Straatverlichting | Masten | 32 | 4 | 0 | 0 | 0 |  | Lph 4,0m verzinkt con. D60 K4 |  | 9005 diepzwart | 2001 | 2001-02-01 |  |  | Type 2000 1x PLL 18/24W EVSA D60 RAL9005 |  |  | 2001 | 2001-02-01 | PLL 24W kleur 827 EVSA | 2020-06-01 | 20000 |  |  | 32 | Nacht: fotocel in / uit | 0 | VSA *PLL24W HF-P 122 TL5C/PLL | 9005 DIEPZWART |  | 288652 | Goed (<1,5m)
Burgemeester Elsenlaan |  | Rijswijk | Buurt 23 Welgelegen | 82245.561 | 452361.948 | 242 | In Bedrijf | 1445858 | Straatverlichting | Masten | 28 | 4 | 0 | 0 | 0 |  | Lph 4,0m verzinkt con. D60 K4 |  | 9005 diepzwart | 1998 | 1998-10-01 |  |  | Type 2000 DN 1x PLL 24W D60 inductief |  |  | 1998 | 1998-10-01 | PLL outdoor 24W kleur 830 | 2020-06-01 | 20000 |  |  | 28 | Nacht: fotocel in / uit | 830 | VSA HFP122 TL5C / PLL Philips |  |  | 291774 | Goed (<1,5m)
Terracottastraat | Kleurenbuurt | Rijswijk | Wijk 04 | 81415.35 | 450795.819 | 3 | In Bedrijf | 1452030 | Straatverlichting | Masten | 39 | 6.5 | 0 | 0 | 0 |  | Lph 6,5m verzinkt VERZ UE D60 |  | 9005 diepzwart | 2014 | 2014-01-01 |  |  | FGS 104 HF 1x PLL 36W D60 |  |  | 1992 | 1992-11-01 | PLL 36W kleur 830 | 2020-06-01 | 20000 |  |  | 39 | Nacht: fotocel in / uit | 830 | VSA HF PLL 36W Philips |  |  | 293394 | Goed (<1,5m)
Lupinepad | Strijp | Rijswijk | Wijk 05 | 80369.292 | 450468.188 | 242 | In Bedrijf | 1449450 | Straatverlichting | Masten | 28 | 4 | 0 | 0 | 0 |  | Lph 4,0m verzinkt K4 RAL9005 |  | 9005 diepzwart | 2007 | 2007-02-06 |  |  | Type 2060 1x PLL 24W EVSA D60 RAL9005 |  |  | 2007 | 2007-02-06 | PLL outdoor 24W kleur 830 | 2020-06-01 | 20000 |  |  | 28 | Nacht: fotocel in / uit | 830 | VSA HFP122 TL5C / PLL Philips | 9005 DIEPZWART |  | 294993 | Goed (<1,5m)
Schaapweg | Strijp | Rijswijk | Wijk 05 | 80540.571 | 450216.379 | 242 | In Bedrijf | 1451093 | Straatverlichting | Masten | 28 | 4 | 0 | 0 | 0 |  | Lph 4,0m verzinkt con. D60 K4 |  | 9005 diepzwart | 1998 | 1998-07-01 |  |  | Type 2000 DN 1x PLL 24W D60 inductief |  |  | 1998 | 1998-07-01 | PLL outdoor 24W kleur 830 | 2020-06-01 | 20000 |  |  | 28 | Nacht: fotocel in / uit | 830 | VSA HFP122 TL5C / PLL Philips |  |  | 287600 | Goed (<1,5m)
Strijplaan | Strijp | Rijswijk | Wijk 05 | 80053.471 | 450396.92 | 242 | In Bedrijf | 1451826 | Straatverlichting | Masten | 28 | 4 | 0 | 0 | 0 |  | Lph 4,0m verzinkt con. D60 K4 |  | 9005 diepzwart | 1997 | 1997-09-01 |  |  | Saturnus 3s 1x PLT 26W VSA D60 RAL9005/9007 |  |  | 1997 | 1997-09-01 | PLT 26W 4P kleur 830 | 2020-06-01 | 12000 |  |  | 28 | Nacht: fotocel in / uit | 830 | VSA type HFP 126 PL-T/C | 9005 DIEPZWART |  | 294388 | Goed (<1,5m)
Prinses Beatrixlaan |  | Rijswijk | Buurt 41 Spoorzicht | 80955.494 | 451106.619 | 156 | In Bedrijf | 1450491 | Straatverlichting | Masten | 107 | 10 | 0 | 0 | 0 |  | Lph 10,0m verzinkt UE D60 |  | 9005 diepzwart | 1980 | 1980-05-01 |  |  | Digistreet |  | Philips | 2019 | 2019-01-01 | LED | 2019-01-01 | 100000 |  |  | 107 | [5 empty] | 76304 | Goed (<1,5m)
Burgemeester Elsenlaan |  | Rijswijk | Buurt 23 Welgelegen | 82213.593 | 452360.731 | 243 | In Bedrijf | 1445859 | Straatverlichting | Masten | 28 | 4 | 0 | 0 | 0 |  | Lph 4,0m verzinkt con. D60 K4 |  | 9005 diepzwart | 1998 | 1998-10-01 |  |  | Type 2000 DN 1x PLL 24W D60 inductief |  |  | 1998 | 1998-10-01 | PLL outdoor 24W kleur 830 | 2020-06-01 | 20000 |  |  | 28 | Nacht: fotocel in / uit | 830 | VSA HFP122 TL5C / PLL Philips |  |  | 287846 | Goed (<1,5m)
Prinses Beatrixlaan |  | Rijswijk | Buurt 41 Spoorzicht | 80912.457 | 451049.887 | 157 | In Bedrijf | 1450492 | Straatverlichting | Masten | 107 | 10 | 0 | 0 | 0 |  | Lph 10,0m verzinkt UE D60 |  | 9005 diepzwart | 1980 | 1980-05-01 |  |  | Digistreet |  | Philips | 2019 | 2019-01-01 | LED | 2019-01-01 | 100000 |  |  | 107 | [5 empty] | 288016 | Goed (<1,5m)
Terracottastraat | Kleurenbuurt | Rijswijk | Wijk 04 | 81411.659 | 450814.555 | 4 | In Bedrijf | 1452031 | Straatverlichting | Masten | 28 | 4.5 | 0 | 0 | 0 |  | Lph 4,5m verzinkt con.paaltop D60 |  | 9005 diepzwart | 2014 | 2014-01-01 |  |  | FGS 104 HF 1x PLL 36W D60 |  |  | 1992 | 1992-11-01 | PLL 36W kleur 830 | 2020-06-01 | 20000 |  |  | 28 | Nacht: fotocel in / uit | 830 | VSA HFP122 TL5C / PLL Philips | 9005 DIEPZWART |  | 292775 | Goed (<1,5m)
Lupinepad | Strijp | Rijswijk | Wijk 05 | 80349.659 | 450460.576 | 243 | In Bedrijf | 1449451 | Straatverlichting | Masten | 28 | 4 | 0 | 0 | 0 |  | Lph 4,0m verzinkt K4 RAL9005 |  | 9005 diepzwart | 2007 | 2007-02-06 |  |  | Type 2060 1x PLL 24W EVSA D60 RAL9005 |  |  | 2007 | 2007-02-06 | PLL outdoor 24W kleur 830 | 2020-06-01 | 20000 |  |  | 28 | Nacht: fotocel in / uit | 830 | VSA HFP122 TL5C / PLL Philips | 9005 DIEPZWART |  | 294374 | Goed (<1,5m)
Schaapweg | Strijp | Rijswijk | Wijk 05 | 80548.08 | 450197.06 | 243 | In Bedrijf | 1451094 | Straatverlichting | Masten | 28 | 4 | 0 | 0 | 0 |  | Lph 4,0m verzinkt con. D60 K4 |  | 9005 diepzwart | 1998 | 1998-07-01 |  |  | Type 2000 DN 1x PLL 24W D60 inductief |  |  | 1998 | 1998-07-01 | PLL outdoor 24W kleur 830 | 2020-06-01 | 20000 |  |  | 28 | Nacht: fotocel in / uit | 830 | VSA HFP122 TL5C / PLL Philips |  |  | 294840 | Goed (<1,5m)
Strijplaan | Strijp | Rijswijk | Wijk 05 | 80035.626 | 450390.024 | 243 | In Bedrijf | 1451827 | Straatverlichting | Masten | 28 | 4 | 0 | 0 | 0 |  | Lph 4,0m verzinkt con. D60 K4 |  | 9005 diepzwart | 1997 | 1997-09-01 |  |  | Saturnus 3s 1x PLT 26W VSA D60 RAL9005/9007 |  |  | 1997 | 1997-09-01 | PLT 26W 4P kleur 830 | 2020-06-01 | 12000 |  |  | 28 | Nacht: fotocel in / uit | 830 | VSA type HFP 126 PL-T/C | 9005 DIEPZWART |  | 294951 | Goed (<1,5m)
Prinses Beatrixlaan |  | Rijswijk | Buurt 41 Spoorzicht | 80887.745 | 451073.828 | 159 | In Bedrijf | 1450494 | Straatverlichting | Masten | 107 | 10 | 0 | 0 | 0 |  | Lph 10,0m verzinkt UE D60 |  | 9005 diepzwart | 1980 | 1980-05-01 |  |  | Digistreet |  | Philips | 2019 | 2019-01-01 | LED | 2019-01-01 | 100000 |  |  | 107 | [5 empty] | 288771 | Goed (<1,5m)
Burgemeester Elsenlaan |  | Rijswijk | Buurt 23 Welgelegen | 82234.3 | 452380.643 | 244 | In Bedrijf | 1445860 | Straatverlichting | Masten | 24 | 4 | 0 | 0 | 0 |  | Lph 4,0m verzinkt con. D60 K4 |  | 9005 diepzwart | 2001 | 2001-10-01 |  |  | Type 2000 DN 1x PLL 24W D60 inductief |  |  | 2001 | 2001-10-01 | LAMP PLL 24W 830 2G11 4P LONG LIFE | 2020-06-01 | 20000 |  |  | 24 | Nacht: fotocel in / uit | 830 | HF-P 1 18-42 PL-T/C/L/TL5C EII 220-240V |  |  | 288674 | Goed (<1,5m)
Terracottastraat | Kleurenbuurt | Rijswijk | Wijk 04 | 81433.97 | 450806.656 | 5 | In Bedrijf | 1452032 | Straatverlichting | Masten | 39 | 6.5 | 0 | 0 | 0 |  | Lph 6,5m verzinkt VERZ UE D60 |  | 9005 diepzwart | 2003 | 2003-07-09 |  |  | FGS 104 HF 1x PLL 36W D60 |  |  | 2003 | 2003-07-09 | PLL 36W kleur 830 | 2020-06-01 | 20000 |  |  | 39 | Nacht: fotocel in / uit | 830 | VSA HF PLL 36W Philips |  |  | 289107 | Goed (<1,5m)
Lupinepad | Strijp | Rijswijk | Wijk 05 | 80330.032 | 450452.749 | 244 | In Bedrijf | 1449452 | Straatverlichting | Masten | 28 | 4 | 0 | 0 | 0 |  | Lph 4,0m verzinkt K4 RAL9005 |  | 9005 diepzwart | 2007 | 2007-02-06 |  |  | Type 2060 1x PLL 24W EVSA D60 RAL9005 |  |  | 2007 | 2007-02-06 | PLL outdoor 24W kleur 830 | 2020-06-01 | 20000 |  |  | 28 | Nacht: fotocel in / uit | 830 | VSA HFP122 TL5C / PLL Philips | 9005 DIEPZWART |  | 294480 | Goed (<1,5m)
Schaapweg | Strijp | Rijswijk | Wijk 05 | 80556.286 | 450176.066 | 244 | In Bedrijf | 1451095 | Straatverlichting | Masten | 28 | 4 | 0 | 0 | 0 |  | Lph 4,0m verzinkt con. D60 K4 |  | 9005 diepzwart | 1998 | 1998-07-01 |  |  | Type 2000 DN 1x PLL 24W D60 inductief |  |  | 1998 | 1998-07-01 | PLL outdoor 24W kleur 830 | 2020-06-01 | 20000 |  |  | 28 | Nacht: fotocel in / uit | 830 | VSA HFP122 TL5C / PLL Philips |  |  | 294361 | Goed (<1,5m)
Strijplaan | Strijp | Rijswijk | Wijk 05 | 80015.912 | 450382.397 | 244 | In Bedrijf | 1451828 | Straatverlichting | Masten | 28 | 4 | 0 | 0 | 0 |  | Lph 4,0m verzinkt con. D60 K4 |  | 9005 diepzwart | 1997 | 1997-09-01 |  |  | Saturnus 3s 1x PLT 26W VSA D60 RAL9005/9007 |  |  | 1997 | 1997-09-01 | PLT 26W 4P kleur 830 | 2020-06-01 | 12000 |  |  | 28 | Nacht: fotocel in / uit | 830 | VSA type HFP 126 PL-T/C | 9005 DIEPZWART |  | 294361 | Goed (<1,5m)
Prinses Beatrixlaan |  | Rijswijk | Buurt 41 Spoorzicht | 80881.37 | 451106.896 | 161 | In Bedrijf | 1450497 | Straatverlichting | Masten | 107 | 10 | 0 | 0 | 0 |  | Lph 10,0m verzinkt UE D60 |  | 9005 diepzwart | 1980 | 1980-05-01 |  |  | Digistreet |  | Philips | 2019 | 2019-01-01 | LED | 2019-01-01 | 100000 |  |  | 107 | [5 empty] | 289742 | Goed (<1,5m)
Burgemeester Elsenlaan |  | Rijswijk | Buurt 23 Welgelegen | 82203.598 | 452377.555 | 245 | In Bedrijf | 1445861 | Straatverlichting | Masten | 28 | 4 | 0 | 0 | 0 |  | Lph 4,0m verzinkt con. D60 K4 |  | 9005 diepzwart | 1998 | 1998-10-01 |  |  | Type 2000 DN 1x PLL 24W D60 inductief |  |  | 1998 | 1998-10-01 | PLL outdoor 24W kleur 830 | 2020-06-01 | 20000 |  |  | 28 | Nacht: fotocel in / uit | 830 | VSA HFP122 TL5C / PLL Philips |  |  | 294873 | Goed (<1,5m)
Terracottastraat | Kleurenbuurt | Rijswijk | Wijk 04 | 81429.037 | 450823.12 | 6 | In Bedrijf | 1452033 | Straatverlichting | Masten | 28 | 4.5 | 0 | 0 | 0 |  | Lph 4,5m verzinkt con.paaltop D60 |  | 9005 diepzwart | 2014 | 2014-01-01 |  |  | FGS 104 HF 1x PLL 36W D60 |  |  | 1992 | 1992-11-01 | PLL 36W kleur 830 | 2020-06-01 | 20000 |  |  | 28 | Nacht: fotocel in / uit | 830 | VSA HFP122 TL5C / PLL Philips | 9005 DIEPZWART |  | 286817 | Goed (<1,5m)
Lupinepad | Strijp | Rijswijk | Wijk 05 | 80310.554 | 450445.178 | 245 | In Bedrijf | 1449453 | Straatverlichting | Masten | 28 | 4 | 0 | 0 | 0 |  | Lph 4,0m verzinkt K4 RAL9005 |  | 9005 diepzwart | 2007 | 2007-02-06 |  |  | Type 2060 1x PLL 24W EVSA D60 RAL9005 |  |  | 2007 | 2007-02-06 | PLL outdoor 24W kleur 830 | 2020-06-01 | 20000 |  |  | 28 | Nacht: fotocel in / uit | 830 | VSA HFP122 TL5C / PLL Philips | 9005 DIEPZWART |  | 294364 | Goed (<1,5m)
Schaapweg | Strijp | Rijswijk | Wijk 05 | 80564.539 | 450155.456 | 245 | In Bedrijf | 1451096 | Straatverlichting | Masten | 28 | 4 | 0 | 0 | 0 |  | Lph 4,0m verzinkt con. D60 K4 |  | 9005 diepzwart | 1998 | 1998-07-01 |  |  | Type 2000 DN 1x PLL 24W D60 inductief |  |  | 1998 | 1998-07-01 | PLL outdoor 24W kleur 830 | 2020-06-01 | 20000 |  |  | 28 | Nacht: fotocel in / uit | 830 | VSA HFP122 TL5C / PLL Philips |  |  | 294364 | Goed (<1,5m)
Strijplaan | Strijp | Rijswijk | Wijk 05 | 80021.105 | 450480.334 | 245 | In Bedrijf | 1451829 | Straatverlichting | Masten | 28 | 4 | 0 | 0 | 0 |  | Lph 4,0m verzinkt con. D60 K4 |  | 9005 diepzwart | 1997 | 1997-09-01 |  |  | Saturnus 3s 1x PLT 26W VSA D60 RAL9005/9007 |  |  | 1997 | 1997-09-01 | PLT 26W 4P kleur 830 | 2020-06-01 | 12000 |  |  | 28 | Nacht: fotocel in / uit | 830 | VSA type HFP 126 PL-T/C | 9005 DIEPZWART |  | 294309 | Goed (<1,5m)
Prinses Beatrixlaan |  | Rijswijk | Buurt 41 Spoorzicht | 80858.581 | 451132.119 | 163 | In Bedrijf | 1450499 | Straatverlichting | Masten | 107 | 10 | 0 | 0 | 0 |  | Lph 10,0m verzinkt UE D60 |  | 9005 diepzwart | 1980 | 1980-05-01 |  |  | Digistreet |  | Philips | 2019 | 2019-01-01 | LED | 2019-01-01 | 100000 |  |  | 107 | [5 empty] | 293772 | Goed (<1,5m)
Burgemeester Elsenlaan |  | Rijswijk | Buurt 23 Welgelegen | 82223.044 | 452399.373 | 246 | In Bedrijf | 1445862 | Straatverlichting | Masten | 28 | 4 | 0 | 0 | 0 |  | Lph 4,0m verzinkt con. D60 K4 |  | 9005 diepzwart | 1998 | 1998-10-01 |  |  | Type 2000 DN 1x PLL 24W D60 inductief |  |  | 1998 | 1998-10-01 | PLL outdoor 24W kleur 830 | 2020-06-01 | 20000 |  |  | 28 | Nacht: fotocel in / uit | 830 | VSA HFP122 TL5C / PLL Philips |  |  | 291213 | Goed (<1,5m)
Terracottastraat | Kleurenbuurt | Rijswijk | Wijk 04 | 81450.894 | 450817.247 | 7 | In Bedrijf | 1452034 | Straatverlichting | Masten | 44 | 5 | 0 | 0 | 0 |  | Lph 5,0m verzinkt cil.con. UE D60 730mm |  | 9005 diepzwart | 2009 | 2009-09-27 |  |  | FGS 224 HF 1X PLL 36W RAL 7035 |  |  | 2009 | 2009-09-27 | PLL 36W kleur 830 | 2020-06-01 | 20000 |  |  | 44 | Nacht: fotocel in / uit | 830 | VSA HF PLL 36W Philips | 7035 LICHTGRIJS |  | 286918 | Goed (<1,5m)
Lupinepad | Strijp | Rijswijk | Wijk 05 | 80290.783 | 450437.528 | 246 | In Bedrijf | 1449454 | Straatverlichting | Masten | 28 | 4 | 0 | 0 | 0 |  | Lph 4,0m verzinkt K4 RAL9005 |  | 9005 diepzwart | 2007 | 2007-02-06 |  |  | Type 2060 1x PLL 24W EVSA D60 RAL9005 |  |  | 2007 | 2007-02-06 | PLL outdoor 24W kleur 830 | 2020-06-01 | 20000 |  |  | 28 | Nacht: fotocel in / uit | 830 | VSA HFP122 TL5C / PLL Philips | 9005 DIEPZWART |  | 292625 | Goed (<1,5m)
Schaapweg | Strijp | Rijswijk | Wijk 05 | 80573.005 | 450134.473 | 246 | In Bedrijf | 1451097 | Straatverlichting | Masten | 28 | 4 | 0 | 0 | 0 |  | Lph 4,0m verzinkt con. D60 K4 |  | 9005 diepzwart | 1998 | 1998-07-01 |  |  | Type 2000 DN 1x PLL 24W D60 inductief |  |  | 1998 | 1998-07-01 | PLL outdoor 24W kleur 830 | 2020-06-01 | 20000 |  |  | 28 | Nacht: fotocel in / uit | 830 | VSA HFP122 TL5C / PLL Philips |  |  | 292631 | Goed (<1,5m)
Strijplaan | Strijp | Rijswijk | Wijk 05 | 80002.984 | 450473.325 | 246 | In Bedrijf | 1451830 | Straatverlichting | Masten | 28 | 4 | 0 | 0 | 0 |  | Lph 4,0m verzinkt con. D60 K4 |  | 9005 diepzwart | 1997 | 1997-09-01 |  |  | Saturnus 3s 1x PLT 26W VSA D60 RAL9005/9007 |  |  | 1997 | 1997-09-01 | PLT 26W 4P kleur 830 | 2020-06-01 | 12000 |  |  | 28 | Nacht: fotocel in / uit | 830 | VSA PLL 22-42W HFP 1 2242 PL-T/C/L/TL5 | 9005 DIEPZWART | 5608811800 | 294363 | Goed (<1,5m)
Prinses Beatrixlaan |  | Rijswijk | Buurt 41 Spoorzicht | 80852.854 | 451166.246 | 165 | In Bedrijf | 1450501 | Straatverlichting | Masten | 107 | 10 | 0 | 0 | 0 |  | Lph 10,0m verzinkt UE D60 |  | 9005 diepzwart | 1980 | 1980-05-01 |  |  | Digistreet |  | Philips | 2019 | 2019-01-01 | LED | 2019-01-01 | 100000 |  |  | 107 | [5 empty] | 293489 | Goed (<1,5m)
Burgemeester Elsenlaan |  | Rijswijk | Buurt 23 Welgelegen | 82193.137 | 452394.789 | 247 | In Bedrijf | 1445863 | Straatverlichting | Masten | 28 | 4 | 0 | 0 | 0 |  | Lph 4,0m verzinkt con. D60 K4 |  | 9005 diepzwart | 1998 | 1998-10-01 |  |  | Type 2000 DN 1x PLL 24W D60 inductief |  |  | 1998 | 1998-10-01 | PLL outdoor 24W kleur 830 | 2020-06-01 | 20000 |  |  | 28 | Nacht: fotocel in / uit | 830 | VSA HFP122 TL5C / PLL Philips |  |  | 294853 | Goed (<1,5m)
Terracottastraat | Kleurenbuurt | Rijswijk | Wijk 04 | 81472.192 | 450830.644 | 8 | In Bedrijf | 1452035 | Straatverlichting | Masten | 44 | 5 | 0 | 0 | 0 |  | Lph 5,0m verzinkt cil.con. UE D60 730mm |  | 9005 diepzwart | 2009 | 2009-09-27 |  |  | FGS 224 HF 1X PLL 36W RAL 7035 |  |  | 2009 | 2009-09-27 | PLL 36W kleur 830 | 2020-06-01 | 20000 |  |  | 44 | Nacht: fotocel in / uit | 830 | VSA PLL / TL 36-40W INDUCTIEF Philips | 7035 LICHTGRIJS |  | 291018 | Goed (<1,5m)
Lupinepad | Strijp | Rijswijk | Wijk 05 | 80268.962 | 450429.071 | 247 | In Bedrijf | 1449455 | Straatverlichting | Masten | 28 | 4 | 0 | 0 | 0 |  | Lph 4,0m verzinkt K4 RAL9005 |  | 9005 diepzwart | 2007 | 2007-02-06 |  |  | Type 2060 1x PLL 24W EVSA D60 RAL9005 |  |  | 2007 | 2007-02-06 | PLL outdoor 24W kleur 830 | 2020-06-01 | 20000 |  |  | 28 | Nacht: fotocel in / uit | 830 | VSA HFP122 TL5C / PLL Philips | 9005 DIEPZWART |  | 77921 | Goed (<1,5m)
Schaapweg | Strijp | Rijswijk | Wijk 05 | 80580.909 | 450114.819 | 247 | In Bedrijf | 1451098 | Straatverlichting | Masten | 28 | 4 | 0 | 0 | 0 |  | Lph 4,0m verzinkt con. D60 K4 |  | 9005 diepzwart | 1998 | 1998-07-01 |  |  | Type 2000 DN 1x PLL 24W D60 inductief |  |  | 1998 | 1998-07-01 | PLL outdoor 24W kleur 830 | 2020-06-01 | 20000 |  |  | 28 | Nacht: fotocel in / uit | 830 | VSA HFP122 TL5C / PLL Philips |  |  | 294748 | Goed (<1,5m)
Strijplaan | Strijp | Rijswijk | Wijk 05 | 79985.25 | 450466.25 | 247 | In Bedrijf | 1451831 | Straatverlichting | Masten | 28 | 4 | 0 | 0 | 0 |  | Lph 4,0m verzinkt con. D60 K4 |  | 9005 diepzwart | 1997 | 1997-09-01 |  |  | Saturnus 3s 1x PLT 26W VSA D60 RAL9005/9007 |  |  | 1997 | 1997-09-01 | PLT 26W 4P kleur 830 | 2020-06-01 | 12000 |  |  | 28 | Nacht: fotocel in / uit | 830 | VSA type HFP 126 PL-T/C | 9005 DIEPZWART |  | 295089 | Goed (<1,5m)
Burgemeester Elsenlaan |  | Rijswijk | Buurt 23 Welgelegen | 82212.057 | 452417.702 | 248 | In Bedrijf | 1445864 | Straatverlichting | Masten | 28 | 4 | 0 | 0 | 0 |  | Lph 4,0m verzinkt con. D60 K4 |  | 9005 diepzwart | 1998 | 1998-10-01 |  |  | Type 2000 DN 1x PLL 24W D60 inductief |  |  | 1998 | 1998-10-01 | PLL outdoor 24W kleur 830 | 2020-06-01 | 20000 |  |  | 28 | Nacht: fotocel in / uit | 830 | VSA HFP122 TL5C / PLL Philips |  |  | 289580 | Goed (<1,5m)
Julialaantje |  | Rijswijk | Buurt 23 Welgelegen | 82415.372 | 452325.439 | 248 | In Bedrijf | 1448614 | Straatverlichting | Masten | 28 | 4 | 0 | 0 | 0 |  | Lph 4,0m verzinkt con. D60 K4 |  | 9005 diepzwart | 1999 | 1999-06-01 | 2014-05-01 | 2021-05-01 | Type 2000 DN 1x PLL 24W D60 inductief |  |  | 1999 | 1999-09-01 | PLL outdoor 24W kleur 830 | 2020-06-01 | 20000 |  |  | 28 | Nacht: fotocel in / uit | 830 | VSA HFP122 TL5C / PLL Philips |  |  | 294997 | Goed (<1,5m)
Lupinepad | Strijp | Rijswijk | Wijk 05 | 80249.302 | 450421.436 | 248 | In Bedrijf | 1449456 | Straatverlichting | Masten | 28 | 4 | 0 | 0 | 0 |  | Lph 4,0m verzinkt K4 RAL9005 |  | 9005 diepzwart | 2007 | 2007-02-06 |  |  | Type 2060 1x PLL 24W EVSA D60 RAL9005 |  |  | 2007 | 2007-02-06 | PLL outdoor 24W kleur 830 | 2020-06-01 | 20000 |  |  | 28 | Nacht: fotocel in / uit | 830 | VSA HFP122 TL5C / PLL Philips | 9005 DIEPZWART |  | 291216 | Goed (<1,5m)
Schaapweg | Strijp | Rijswijk | Wijk 05 | 80589.482 | 450093.392 | 248 | In Bedrijf | 1451099 | Straatverlichting | Masten | 28 | 4 | 0 | 0 | 0 |  | Lph 4,0m verzinkt con. D60 K4 |  | 9005 diepzwart | 1998 | 1998-07-01 |  |  | Type 2000 DN 1x PLL 24W D60 inductief |  |  | 1998 | 1998-07-01 | PLL outdoor 24W kleur 830 | 2020-06-01 | 20000 |  |  | 28 | Nacht: fotocel in / uit | 830 | VSA HFP122 TL5C / PLL Philips |  |  | 287857 | Goed (<1,5m)
Strijplaan | Strijp | Rijswijk | Wijk 05 | 79992.35 | 450557.354 | 248 | In Bedrijf | 1451832 | Straatverlichting | Masten | 28 | 4 | 0 | 0 | 0 |  | Lph 4,0m verzinkt con. D60 K4 |  | 9005 diepzwart | 1997 | 1997-09-01 |  |  | Saturnus 3s 1x PLT 26W VSA D60 RAL9005/9007 |  |  | 1997 | 1997-09-01 | PLT 26W 4P kleur 830 | 2020-06-01 | 12000 |  |  | 28 | Nacht: fotocel in / uit | 830 | VSA type HFP 126 PL-T/C | 9005 DIEPZWART |  | 291300 | Goed (<1,5m)
Burgemeester Elsenlaan |  | Rijswijk | Buurt 23 Welgelegen | 82182.549 | 452412.403 | 249 | In Bedrijf | 1445865 | Straatverlichting | Masten | 28 | 4 | 0 | 0 | 0 |  | Lph 4,0m verzinkt con. D60 K4 |  | 9005 diepzwart | 1998 | 1998-10-01 |  |  | Type 2000 DN 1x PLL 24W D60 inductief |  |  | 1998 | 1998-10-01 | PLL outdoor 24W kleur 830 | 2020-06-01 | 20000 |  |  | 28 | Nacht: fotocel in / uit | 830 | VSA HFP122 TL5C / PLL Philips |  |  | 294905 | Goed (<1,5m)
Terracottastraat | Kleurenbuurt | Rijswijk | Wijk 04 | 81488.873 | 450848.104 | 9 | In Bedrijf | 1452036 | Straatverlichting | Masten | 44 | 5 | 0 | 0 | 0 |  | Lph 5,0m verzinkt cil.con. UE D60 730mm |  | 9005 diepzwart | 2009 | 2009-09-27 |  |  | FGS 224 HF 1X PLL 36W RAL 7035 |  |  | 2009 | 2009-09-27 | PLL 36W kleur 830 | 2020-06-01 | 20000 |  |  | 44 | Nacht: fotocel in / uit | 830 | VSA HF PLL HFP 136 PLL |  |  | 292968 | Goed (<1,5m)
Lupinepad | Strijp | Rijswijk | Wijk 05 | 80229.722 | 450413.828 | 249 | In Bedrijf | 1449457 | Straatverlichting | Masten | 28 | 4 | 0 | 0 | 0 |  | Lph 4,0m verzinkt K4 RAL9005 |  | 9005 diepzwart | 2007 | 2007-02-06 |  |  | Type 2060 1x PLL 24W EVSA D60 RAL9005 |  |  | 2007 | 2007-02-06 | PLL outdoor 24W kleur 830 | 2020-06-01 | 20000 |  |  | 28 | Nacht: fotocel in / uit | 830 | VSA HFP122 TL5C / PLL Philips | 9005 DIEPZWART |  | 294476 | Goed (<1,5m)
Schaapweg | Strijp | Rijswijk | Wijk 05 | 80597.869 | 450072.615 | 249 | In Bedrijf | 1451100 | Straatverlichting | Masten | 28 | 4 | 0 | 0 | 0 |  | Lph 4,0m verzinkt con. D60 K4 |  | 9005 diepzwart | 1998 | 1998-07-01 |  |  | Type 2000 DN 1x PLL 24W D60 inductief |  |  | 1998 | 1998-07-01 | PLL outdoor 24W kleur 830 | 2020-06-01 | 20000 |  |  | 28 | Nacht: fotocel in / uit | 830 | EVSA OSR 2 x PL-T-C-L 26-32W VIERK |  |  | 289851 | Goed (<1,5m)
Strijplaan | Strijp | Rijswijk | Wijk 05 | 79971.787 | 450549.405 | 249 | In Bedrijf | 1451833 | Straatverlichting | Masten | 28 | 4 | 0 | 0 | 0 |  | Lph 4,0m verzinkt con. D60 K4 |  | 9005 diepzwart | 1997 | 1997-09-01 |  |  | Saturnus 3s 1x PLT 26W VSA D60 RAL9005/9007 |  |  | 1997 | 1997-09-01 | PLT 26W 4P kleur 830 | 2020-06-01 | 12000 |  |  | 28 | Nacht: fotocel in / uit | 830 | VSA type HFP 126 PL-T/C | 9005 DIEPZWART |  | 293597 | Goed (<1,5m)
Burgemeester Elsenlaan |  | Rijswijk | Buurt 23 Welgelegen | 82200.085 | 452436.207 | 250 | In Bedrijf | 1445867 | Straatverlichting | Masten | 28 | 4 | 0 | 0 | 0 |  | Lph 4,0m verzinkt con. D60 K4 |  | 9005 diepzwart | 1998 | 1998-10-01 |  |  | Type 2000 DN 1x PLL 24W D60 inductief |  |  | 1998 | 1998-10-01 | PLL outdoor 24W kleur 830 | 2020-06-01 | 20000 |  |  | 28 | Nacht: fotocel in / uit | 830 | VSA HFP122 TL5C / PLL Philips |  |  | 685687 | Goed (<1,5m)
Terracottastraat | Kleurenbuurt | Rijswijk | Wijk 04 | 81510.389 | 450858.614 | 10 | In Bedrijf | 1452027 | Straatverlichting | Masten | 39 | 6.5 | 0 | 0 | 0 |  | Lph 6,5m verzinkt VERZ UE D60 |  | 9005 diepzwart | 2014 | 2014-01-01 |  |  | FGS 104 HF 1x PLL 36W D60 |  |  | 1992 | 1992-11-01 | PLL 36W kleur 830 | 2020-06-01 | 20000 |  |  | 39 | Nacht: fotocel in / uit | 830 | VSA HF PLL 36W Philips |  |  | 292268 | Goed (<1,5m)
Lupinepad | Strijp | Rijswijk | Wijk 05 | 80208.867 | 450405.776 | 250 | In Bedrijf | 1449458 | Straatverlichting | Masten | 28 | 4 | 0 | 0 | 0 |  | Lph 4,0m verzinkt K4 RAL9005 |  | 9005 diepzwart | 2007 | 2007-02-06 |  |  | Type 2060 1x PLL 24W EVSA D60 RAL9005 |  |  | 2007 | 2007-02-06 | PLL outdoor 24W kleur 830 | 2020-06-01 | 20000 |  |  | 28 | Nacht: fotocel in / uit | 830 | VSA HFP122 TL5C / PLL Philips | 9005 DIEPZWART |  | 294359 | Goed (<1,5m)
Schaapweg | Strijp | Rijswijk | Wijk 05 | 80606.113 | 450052.125 | 250 | In Bedrijf | 1451102 | Straatverlichting | Masten | 28 | 4 | 0 | 0 | 0 |  | Lph 4,0m verzinkt con. D60 K4 |  | 9005 diepzwart | 1998 | 1998-07-01 |  |  | Type 2000 DN 1x PLL 24W D60 inductief |  |  | 1998 | 1998-07-01 | PLL outdoor 24W kleur 830 | 2020-06-01 | 20000 |  |  | 28 | Nacht: fotocel in / uit | 830 | VSA HFP122 TL5C / PLL Philips |  |  | 294358 | Goed (<1,5m)
Strijplaan | Strijp | Rijswijk | Wijk 05 | 79952.473 | 450541.948 | 250 | In Bedrijf | 1451835 | Straatverlichting | Masten | 28 | 4 | 0 | 0 | 0 |  | Lph 4,0m verzinkt con. D60 K4 |  | 9005 diepzwart | 1997 | 1997-09-01 |  |  | Saturnus 3s 1x PLT 26W VSA D60 RAL9005/9007 |  |  | 1997 | 1997-09-01 | LAMP MASTER PLT 32W 4P KL.830 | 2020-06-01 | 12000 |  |  | 28 | Nacht: fotocel in / uit | 830 | VSA type HFP 126 PL-T/C | 9005 DIEPZWART |  | 294358 | Goed (<1,5m)
Prinses Beatrixlaan |  | Rijswijk | Buurt 41 Spoorzicht | 80878.759 | 451240.828 | 166 | In Bedrijf | 1450502 | Straatverlichting | Masten | 107 | 10 | 0 | 0 | 0 |  | Lph 10,0m verzinkt UE D60 |  | 9005 diepzwart | 1980 | 1980-05-01 |  |  | Digistreet |  | Philips | 2019 | 2019-01-01 | LED | 2019-01-01 | 100000 |  |  | 107 | [5 empty] | 288041 | Goed (<1,5m)
Terracottastraat | Kleurenbuurt | Rijswijk | Wijk 04 | 81533.13 | 450869.873 | 11 | In Bedrijf | 1452028 | Straatverlichting | Masten | 44 | 6.5 | 0 | 0 | 0 |  | Lph 6,5m verzinkt VERZ UE D60 |  | 9005 diepzwart | 2014 | 2014-01-01 |  |  | FGS 104 HF 1x PLL 36W D60 |  |  | 2009 | 2009-07-02 | PLL 36W kleur 830 | 2020-06-01 | 20000 |  |  | 44 | Nacht: fotocel in / uit | 830 | VSA HF PLL 36W Philips |  |  | 287509 | Goed (<1,5m)
Schaapweg | Strijp | Rijswijk | Wijk 05 | 80613.614 | 450033.777 | 251 | In Bedrijf | 1451103 | Straatverlichting | Masten | 28 | 4 | 0 | 0 | 0 |  | Lph 4,0m verzinkt con. D60 K4 |  | 9005 diepzwart | 1998 | 1998-07-01 |  |  | Type 2000 DN 1x PLL 24W D60 inductief |  |  | 1998 | 1998-07-01 | PLL outdoor 24W kleur 830 | 2020-06-01 | 20000 |  |  | 28 | Nacht: fotocel in / uit | 830 | VSA HFP122 TL5C / PLL Philips |  |  | 292686 | Goed (<1,5m)
Strijplaan | Strijp | Rijswijk | Wijk 05 | 79976.75 | 450598.125 | 251 | In Bedrijf | 1451836 | Straatverlichting | Masten | 28 | 4 | 0 | 0 | 0 |  | Lph 4,0m verzinkt con. D60 K4 |  | 9005 diepzwart | 1997 | 1997-06-01 |  |  | Saturnus 3s 1x PLT 26W VSA D60 RAL9005/9007 |  |  | 1997 | 1997-06-01 | PLT 26W 4P kleur 830 | 2020-06-01 | 12000 |  |  | 28 | Nacht: fotocel in / uit | 830 | VSA type HFP 126 PL-T/C | 9005 DIEPZWART |  | 289351 | Goed (<1,5m)
Thierenskade | Bomenbuurt | Rijswijk | Wijk 02 | 83335.431 | 451619.914 | 21 | In Bedrijf | 1452051 | Straatverlichting | Masten | 44 | 5 | 0 | 0 | 0 |  | Lph 5,0m verzinkt cil.con. UE D60 730mm |  | 9005 diepzwart | 1991 | 1991-10-01 |  |  | FGS 104 HF 1x PLL 36W D60 |  |  | 1991 | 1991-10-01 | PLL 36W kleur 830 | 2020-06-01 | 20000 |  |  | 44 | Nacht: fotocel in / uit | 830 | VSA PLL / TL 36-40W INDUCTIEF Philips |  |  | 292757 | Goed (<1,5m)
Schaapweg | Strijp | Rijswijk | Wijk 05 | 80636.423 | 449972.625 | 252 | In Bedrijf | 1451104 | Straatverlichting | Masten | 28 | 4 | 0 | 0 | 0 |  | Lph 4,0m verzinkt con. D60 K4 |  | 9005 diepzwart | 1998 | 1998-07-01 |  |  | Type 2000 DN 1x PLL 24W D60 inductief |  |  | 1998 | 1998-07-01 | PLL outdoor 24W kleur 830 | 2020-06-01 | 20000 |  |  | 28 | Nacht: fotocel in / uit | 830 | VSA HFP122 TL5C / PLL Philips |  |  | 76026 | Goed (<1,5m)
Strijplaan | Strijp | Rijswijk | Wijk 05 | 79956.437 | 450590.299 | 252 | In Bedrijf | 1451837 | Straatverlichting | Masten | 28 | 4 | 0 | 0 | 0 |  | Lph 4,0m verzinkt con. D60 K4 |  | 9005 diepzwart | 1997 | 1997-06-01 |  |  | Saturnus 3s 1x PLT 26W VSA D60 RAL9005/9007 |  |  | 1997 | 1997-06-01 | LAMP MASTER PLT 32W 4P KL.830 | 2020-06-01 | 12000 |  |  | 28 | Nacht: fotocel in / uit | 830 | VSA type HFP 126 PL-T/C | 9005 DIEPZWART |  | 294362 | Goed (<1,5m)
Aletta Jacobsstraat | Stervoorde | Rijswijk | Wijk 06 | 81216.698 | 449253.344 | 253 | In Bedrijf | 1445405 | Straatverlichting | Masten | 32 | 4 | 0 | 0 | 0 |  | Lph 4,0m verzinkt con. D60 K4 |  | 9005 diepzwart | 2001 | 2001-02-01 |  |  | Type 2000 1x PLL 18/24W EVSA D60 RAL9005 |  |  | 2001 | 2001-02-01 | PLL 24W kleur 827 EVSA | 2020-06-01 | 20000 |  |  | 32 | Nacht: fotocel in / uit | 0 | VSA *PLL24W HF-P 122 TL5C/PLL | 9005 DIEPZWART |  | 294362 | Goed (<1,5m)
Prinses Beatrixlaan |  | Rijswijk | Buurt 41 Spoorzicht | 80868.551 | 451280.201 | 168 | In Bedrijf | 1450504 | Straatverlichting | Masten | 107 | 10 | 0 | 0 | 0 |  | Lph 10,0m verzinkt UE D60 |  | 9005 diepzwart | 1980 | 1980-05-01 |  |  | Digistreet |  | Philips | 2019 | 2019-01-01 | LED | 2019-01-01 | 100000 |  |  | 107 | [5 empty] | 289102 | Goed (<1,5m)
Thomas Jeffersonlaan | Presidentenbuurt | Rijswijk | Wijk 05 | 80733.235 | 450536.372 | 1 | In Bedrijf | 1452059 | Straatverlichting | Masten | 36 | 6 | 0 | 0 | 0 |  | Lph 6,0m verzinkt cil.con UE L=730 D60 |  | 9005 diepzwart | 2004 | 2004-04-01 | 2014-05-01 | 2021-05-01 | FGS 224 HF 1x PLL 36W |  |  | 2000 | 1970-05-01 | LAMP PLL 36W 830 2G11 4P UNIQUE-L LL | 2020-06-01 | 20000 |  |  | 36 | Nacht: fotocel in / uit | 830 | VSA HF PLL HFP 136 PLL |  |  | 290920 | Goed (<1,5m)
Schaapweg | Strijp | Rijswijk | Wijk 05 | 80644.197 | 449949.393 | 253 | In Bedrijf | 1451105 | Straatverlichting | Masten | 28 | 4 | 0 | 0 | 0 |  | Lph 4,0m verzinkt con. D60 K4 |  | 9005 diepzwart | 1998 | 1998-07-01 |  |  | Type 2000 DN 1x PLL 24W D60 inductief |  |  | 1998 | 1998-07-01 | PLL outdoor 24W kleur 830 | 2020-06-01 | 20000 |  |  | 28 | Nacht: fotocel in / uit | 830 | VSA HFP122 TL5C / PLL Philips |  |  | 294373 | Goed (<1,5m)
Strijplaan | Strijp | Rijswijk | Wijk 05 | 79936.565 | 450582.561 | 253 | In Bedrijf | 1451838 | Straatverlichting | Masten | 28 | 4 | 0 | 0 | 0 |  | Lph 4,0m verzinkt con. D60 K4 |  | 9005 diepzwart | 1997 | 1997-06-01 |  |  | Saturnus 3s 1x PLT 26W VSA D60 RAL9005/9007 |  |  | 1997 | 1997-06-01 | LAMP MASTER PLT 32W 4P KL.830 | 2020-06-01 | 12000 |  |  | 28 | Nacht: fotocel in / uit | 830 | HF-P 1 18-42 PL-T/C/L/TL5C EII 220-240V | 9005 DIEPZWART |  | 289611 | Goed (<1,5m)
Aletta Jacobsstraat | Stervoorde | Rijswijk | Wijk 06 | 81226.678 | 449268.268 | 254 | In Bedrijf | 1445406 | Straatverlichting | Masten | 32 | 4 | 0 | 0 | 0 |  | Lph 4,0m verzinkt con. D60 K4 |  | 9005 diepzwart | 2001 | 2001-02-01 |  |  | Type 2000 1x PLL 18/24W EVSA D60 RAL9005 |  |  | 2001 | 2001-02-01 | PLL 24W kleur 827 EVSA | 2020-06-01 | 20000 |  |  | 32 | Nacht: fotocel in / uit | 0 | VSA *PLL24W HF-P 122 TL5C/PLL | 9005 DIEPZWART |  | 294419 | Goed (<1,5m)
Prinses Beatrixlaan |  | Rijswijk | Buurt 41 Spoorzicht | 80812.337 | 451262.244 | 171 | In Bedrijf | 1450508 | Straatverlichting | Masten | 107 | 10 | 0 | 0 | 0 |  | Lph 10,0m verzinkt UE D60 |  | 9005 diepzwart | 1980 | 1980-05-01 |  |  | Digistreet |  | Philips | 2019 | 2019-01-01 | LED | 2019-01-01 | 100000 |  |  | 107 | [5 empty] | 288060 | Goed (<1,5m)
Thomas Jeffersonlaan | Presidentenbuurt | Rijswijk | Wijk 05 | 80711.562 | 450527.667 | 2 | In Bedrijf | 1452061 | Straatverlichting | Masten | 44 | 6 | 0 | 0 | 0 |  | Lph 6,0m verzinkt cil.con UE L=730 D60 |  | 9005 diepzwart | 2004 | 2004-04-01 | 2014-05-01 | 2021-05-01 | FGS 224 HF 1x PLL 36W |  |  | 1996 | 1996-08-01 | PLL 36W kleur 830 | 2020-06-01 | 20000 |  |  | 44 | Nacht: fotocel in / uit | 830 | VSA PLL / TL 36-40W INDUCTIEF Philips |  |  | 290688 | Goed (<1,5m)
Schaapweg | Strijp | Rijswijk | Wijk 05 | 80651.05 | 449926.273 | 254 | In Bedrijf | 1451106 | Straatverlichting | Masten | 28 | 4 | 0 | 0 | 0 |  | Lph 4,0m verzinkt con. D60 K4 |  | 9005 diepzwart | 1998 | 1998-07-01 |  |  | Type 2000 DN 1x PLL 24W D60 inductief |  |  | 1998 | 1998-07-01 | PLL outdoor 24W kleur 830 | 2020-06-01 | 20000 |  |  | 28 | Nacht: fotocel in / uit | 830 | VSA HFP122 TL5C / PLL Philips |  |  | 76864 | Goed (<1,5m)
Strijplaan | Strijp | Rijswijk | Wijk 05 | 79943.332 | 450676.961 | 254 | In Bedrijf | 1451839 | Straatverlichting | Masten | 28 | 4 | 0 | 0 | 0 |  | Lph 4,0m verzinkt con. D60 K4 |  | 9005 diepzwart | 1997 | 1997-06-01 |  |  | Saturnus 3s 1x PLT 26W VSA D60 RAL9005/9007 |  |  | 1997 | 1997-06-01 | PLT 26W 4P kleur 830 | 2020-06-01 | 12000 |  |  | 28 | Nacht: fotocel in / uit | 830 | VSA type HFP 126 PL-T/C | 9005 DIEPZWART |  | 293926 | Goed (<1,5m)
Aletta Jacobsstraat | Stervoorde | Rijswijk | Wijk 06 | 81206.393 | 449273.116 | 255 | In Bedrijf | 1445407 | Straatverlichting | Masten | 32 | 4 | 0 | 0 | 0 |  | Lph 4,0m verzinkt con. D60 K4 |  | 9005 diepzwart | 2001 | 2001-02-01 |  |  | Type 2000 1x PLL 18/24W EVSA D60 RAL9005 |  |  | 2001 | 2001-02-01 | PLL 24W kleur 827 EVSA | 2020-06-01 | 20000 |  |  | 32 | Nacht: fotocel in / uit | 0 | VSA *PLL24W HF-P 122 TL5C/PLL | 9005 DIEPZWART |  | 289598 | Goed (<1,5m)
Thomas Jeffersonlaan | Presidentenbuurt | Rijswijk | Wijk 05 | 80686.128 | 450517.709 | 3 | In Bedrijf | 1452062 | Straatverlichting | Masten | 44 | 6 | 0 | 0 | 0 |  | Lph 6,0m verzinkt cil.con UE L=730 D60 |  | 9005 diepzwart | 2004 | 2004-04-01 | 2014-05-01 | 2021-05-01 | FGS 224 HF 1x PLL 36W |  |  | 2000 | 1970-05-01 | PLL 36W kleur 830 | 2020-06-01 | 20000 |  |  | 44 | Nacht: fotocel in / uit | 830 | VSA PLL / TL 36-40W INDUCTIEF Philips |  |  | 286822 | Goed (<1,5m)
Schaapweg | Strijp | Rijswijk | Wijk 05 | 80657.407 | 449902.931 | 255 | In Bedrijf | 1451107 | Straatverlichting | Masten | 28 | 4 | 0 | 0 | 0 |  | Lph 4,0m verzinkt con. D60 K4 |  | 9005 diepzwart | 1998 | 1998-07-01 |  |  | Type 2000 DN 1x PLL 24W D60 inductief |  |  | 1998 | 1998-07-01 | PLL outdoor 24W kleur 830 | 2020-06-01 | 20000 |  |  | 28 | Nacht: fotocel in / uit | 830 | VSA HFP122 TL5C / PLL Philips |  |  | 294389 | Goed (<1,5m)
Strijplaan | Strijp | Rijswijk | Wijk 05 | 79925.369 | 450670.099 | 255 | In Bedrijf | 1451840 | Straatverlichting | Masten | 28 | 4 | 0 | 0 | 0 |  | Lph 4,0m verzinkt con. D60 K4 |  | 9005 diepzwart | 1997 | 1997-06-01 |  |  | Saturnus 3s 1x PLT 26W VSA D60 RAL9005/9007 |  |  | 1997 | 1997-06-01 | PLT 26W 4P kleur 830 | 2020-06-01 | 12000 |  |  | 28 | Nacht: fotocel in / uit | 830 | VSA type HFP 126 PL-T/C | 9005 DIEPZWART |  | 293596 | Goed (<1,5m)
Thomas Jeffersonlaan | Presidentenbuurt | Rijswijk | Wijk 05 | 80659.396 | 450509.721 | 4 | In Bedrijf | 1452063 | Straatverlichting | Masten | 44 | 6 | 0 | 0 | 0 |  | Lph 6,0m verzinkt cil.con UE L=730 D60 |  | 9005 diepzwart | 2004 | 2004-04-01 | 2014-05-01 | 2021-05-01 | FGS 224 HF 1x PLL 36W |  |  | 2000 | 1970-05-01 | PLL 36W kleur 830 | 2020-06-01 | 20000 |  |  | 44 | Nacht: fotocel in / uit | 830 | VSA PLL / TL 36-40W INDUCTIEF Philips |  |  | 287118 | Goed (<1,5m)
Strijplaan | Strijp | Rijswijk | Wijk 05 | 79907.456 | 450663.154 | 256 | In Bedrijf | 1451841 | Straatverlichting | Masten | 28 | 4 | 0 | 0 | 0 |  | Lph 4,0m verzinkt con. D60 K4 |  | 9005 diepzwart | 1997 | 1997-06-01 |  |  | Saturnus 3s 1x PLT 26W VSA D60 RAL9005/9007 |  |  | 1997 | 1997-06-01 | PLT 26W 4P kleur 830 | 2020-06-01 | 12000 |  |  | 28 | Nacht: fotocel in / uit | 830 | VSA type HFP 126 PL-T/C | 9005 DIEPZWART |  | 294746 | Goed (<1,5m)
Aletta Jacobsstraat | Stervoorde | Rijswijk | Wijk 06 | 81281.981 | 449286.414 | 257 | In Bedrijf | 1445408 | Straatverlichting | Masten | 32 | 4 | 0 | 0 | 0 |  | Lph 4,0m verzinkt con. D60 K4 |  | 9005 diepzwart | 2001 | 2001-02-01 |  |  | Type 2000 1x PLL 18/24W EVSA D60 RAL9005 |  |  | 2001 | 2001-02-01 | PLL 24W kleur 827 EVSA | 2020-06-01 | 20000 |  |  | 32 | Nacht: fotocel in / uit | 0 | VSA *PLL24W HF-P 122 TL5C/PLL | 9005 DIEPZWART |  | 289919 | Goed (<1,5m)
Thomas Jeffersonlaan | Presidentenbuurt | Rijswijk | Wijk 05 | 80641.778 | 450505.78 | 5 | In Bedrijf | 1452064 | Straatverlichting | Masten | 44 | 6 | 0 | 0 | 0 |  | Lph 6,0m verzinkt cil.con UE L=730 D60 |  | 9005 diepzwart | 2004 | 2004-04-01 | 2014-05-01 | 2021-05-01 | FGS 224 HF 1x PLL 36W |  |  | 2000 | 1970-05-01 | PLL 36W kleur 830 | 2020-06-01 | 20000 |  |  | 44 | Nacht: fotocel in / uit | 830 | VSA PLL / TL 36-40W INDUCTIEF Philips |  |  | 287845 | Goed (<1,5m)
Schaapweg | Strijp | Rijswijk | Wijk 05 | 80668.055 | 449856.886 | 257 | In Bedrijf | 1451108 | Straatverlichting | Masten | 28 | 4 | 0 | 0 | 0 |  | Lph 4,0m verzinkt con. D60 K4 |  | 9005 diepzwart | 1998 | 1998-07-01 |  |  | Type 2000 DN 1x PLL 24W D60 inductief |  |  | 1998 | 1998-07-01 | PLL outdoor 24W kleur 830 | 2020-06-01 | 20000 |  |  | 28 | Nacht: fotocel in / uit | 830 | VSA HFP122 TL5C / PLL Philips |  |  | 294709 | Goed (<1,5m)
Strijplaan | Strijp | Rijswijk | Wijk 05 | 79934.703 | 450699.758 | 257 | In Bedrijf | 1451842 | Straatverlichting | Masten | 28 | 4 | 0 | 0 | 0 |  | Lph 4,0m verzinkt con. D60 K4 |  | 9005 diepzwart | 1997 | 1997-06-01 |  |  | Saturnus 3s 1x PLT 26W VSA D60 RAL9005/9007 |  |  | 1997 | 1997-06-01 | LAMP MASTER PLT 26W 4P KL.830 | 2020-06-01 | 12000 |  |  | 28 | Nacht: fotocel in / uit | 830 | VSA type HFP 126 PL-T/C | 9005 DIEPZWART |  | 294323 | Goed (<1,5m)
Aletta Jacobsstraat | Stervoorde | Rijswijk | Wijk 06 | 81270.905 | 449307.315 | 258 | In Bedrijf | 1445409 | Straatverlichting | Masten | 24 | 4 | 0 | 0 | 0 |  | Lph 4,0m verzinkt con. D60 K4 |  | 9005 diepzwart | 2001 | 2001-02-01 |  |  | Type 2000 1x PLL 18/24W EVSA D60 RAL9005 |  |  | 2001 | 2001-02-01 | LAMP PH PLL 24W 830 2G11 4P | 2020-06-01 | 20000 |  |  | 24 | Nacht: fotocel in / uit | 830 | HF-P 1 18-42 PL-T/C/L/TL5C EII 220-240V | 9005 DIEPZWART |  | 294876 | Goed (<1,5m)
Schaapweg | Strijp | Rijswijk | Wijk 05 | 80672.909 | 449833.716 | 258 | In Bedrijf | 1451110 | Straatverlichting | Masten | 28 | 4 | 0 | 0 | 0 |  | Lph 4,0m verzinkt con. D60 K4 |  | 9005 diepzwart | 1998 | 1998-07-01 |  |  | Type 2000 DN 1x PLL 24W D60 inductief |  |  | 1998 | 1998-07-01 | PLL outdoor 24W kleur 830 | 2020-06-01 | 20000 |  |  | 28 | Nacht: fotocel in / uit | 830 | VSA HFP122 TL5C / PLL Philips |  |  | 294876 | Goed (<1,5m)
Strijplaan | Strijp | Rijswijk | Wijk 05 | 79916.831 | 450692.871 | 258 | In Bedrijf | 1451843 | Straatverlichting | Masten | 28 | 4 | 0 | 0 | 0 |  | Lph 4,0m verzinkt con. D60 K4 |  | 9005 diepzwart | 1997 | 1997-06-01 |  |  | Saturnus 3s 1x PLT 26W VSA D60 RAL9005/9007 |  |  | 1997 | 1997-06-01 | PLT 26W 4P kleur 830 | 2020-06-01 | 12000 |  |  | 28 | Nacht: fotocel in / uit | 830 | VSA type HFP 126 PL-T/C | 9005 DIEPZWART |  | 289849 | Goed (<1,5m)
Aletta Jacobsstraat | Stervoorde | Rijswijk | Wijk 06 | 81233.61 | 449292.223 | 259 | In Bedrijf | 1445410 | Straatverlichting | Masten | 32 | 4 | 0 | 0 | 0 |  | Lph 4,0m verzinkt con. D60 K4 |  | 9005 diepzwart | 2001 | 2001-02-01 |  |  | Type 2000 1x PLL 18/24W EVSA D60 RAL9005 |  |  | 2001 | 2001-02-01 | PLL 24W kleur 827 EVSA | 2020-06-01 | 20000 |  |  | 32 | Nacht: fotocel in / uit | 0 | VSA *PLL24W HF-P 122 TL5C/PLL | 9005 DIEPZWART |  | 287363 | Goed (<1,5m)
Schaapweg | Strijp | Rijswijk | Wijk 05 | 80677.795 | 449810.319 | 259 | In Bedrijf | 1451111 | Straatverlichting | Masten | 28 | 4 | 0 | 0 | 0 |  | Lph 4,0m verzinkt con. D60 K4 |  | 9005 diepzwart | 1998 | 1998-07-01 |  |  | Type 2000 DN 1x PLL 24W D60 inductief |  |  | 1998 | 1998-07-01 | LAMP MASTER PLL 24W KL.830 | 2020-06-01 | 20000 |  |  | 28 | Nacht: fotocel in / uit | 830 | VSA HFP122 TL5C / PLL Philips |  |  | 294956 | Goed (<1,5m)
Strijplaan | Strijp | Rijswijk | Wijk 05 | 79898.915 | 450685.945 | 259 | In Bedrijf | 1451844 | Straatverlichting | Masten | 28 | 4 | 0 | 0 | 0 |  | Lph 4,0m verzinkt con. D60 K4 |  | 9005 diepzwart | 1997 | 1997-06-01 |  |  | Saturnus 3s 1x PLT 26W VSA D60 RAL9005/9007 |  |  | 1997 | 1997-06-01 | PLT 26W 4P kleur 830 | 2020-06-01 | 12000 |  |  | 28 | Nacht: fotocel in / uit | 830 | VSA type HFP 126 PL-T/C | 9005 DIEPZWART |  | 294430 | Goed (<1,5m)
Aletta Jacobsstraat | Stervoorde | Rijswijk | Wijk 06 | 81252.31 | 449301.801 | 260 | In Bedrijf | 1445411 | Straatverlichting | Masten | 32 | 4 | 0 | 0 | 0 |  | Lph 4,0m verzinkt con. D60 K4 |  | 9005 diepzwart | 2001 | 2001-02-01 |  |  | Type 2000 1x PLL 18/24W EVSA D60 RAL9005 |  |  | 2001 | 2001-02-01 | PLL 24W kleur 827 EVSA | 2020-06-01 | 20000 |  |  | 32 | Nacht: fotocel in / uit | 0 | VSA *PLL24W HF-P 122 TL5C/PLL | 9005 DIEPZWART |  | 291411 | Goed (<1,5m)
Schaapweg | Strijp | Rijswijk | Wijk 05 | 80682.883 | 449786.104 | 260 | In Bedrijf | 1451113 | Straatverlichting | Masten | 28 | 4 | 0 | 0 | 0 |  | Lph 4,0m verzinkt con. D60 K4 |  | 9005 diepzwart | 1998 | 1998-07-01 |  |  | Type 2000 DN 1x PLL 24W D60 inductief |  |  | 1998 | 1998-07-01 | PLL outdoor 24W kleur 830 | 2020-06-01 | 20000 |  |  | 28 | Nacht: fotocel in / uit | 830 | VSA HFP122 TL5C / PLL Philips |  |  | 294955 | Goed (<1,5m)
Strijplaan | Strijp | Rijswijk | Wijk 05 | 79925.804 | 450722.498 | 260 | In Bedrijf | 1451846 | Straatverlichting | Masten | 28 | 4 | 0 | 0 | 0 |  | Lph 4,0m verzinkt con. D60 K4 |  | 9005 diepzwart | 1997 | 1997-06-01 |  |  | Saturnus 3s 1x PLT 26W VSA D60 RAL9005/9007 |  |  | 1997 | 1997-06-01 | PLT 26W 4P kleur 830 | 2020-06-01 | 12000 |  |  | 28 | Nacht: fotocel in / uit | 830 | VSA type HFP 126 PL-T/C | 9005 DIEPZWART |  | 294913 | Goed (<1,5m)
Strijplaan | Strijp | Rijswijk | Wijk 05 | 79908.076 | 450715.645 | 261 | In Bedrijf | 1451847 | Straatverlichting | Masten | 28 | 4 | 0 | 0 | 0 |  | Lph 4,0m verzinkt con. D60 K4 |  | 9005 diepzwart | 1997 | 1997-06-01 |  |  | Saturnus 3s 1x PLT 26W VSA D60 RAL9005/9007 |  |  | 1997 | 1997-06-01 | PLT 26W 4P kleur 830 | 2020-06-01 | 12000 |  |  | 28 | Nacht: fotocel in / uit | 830 | VSA type HFP 126 PL-T/C | 9005 DIEPZWART |  | 737643 | Goed (<1,5m)
Aletta Jacobsstraat | Stervoorde | Rijswijk | Wijk 06 | 81221.822 | 449310.542 | 262 | In Bedrijf | 1445412 | Straatverlichting | Masten | 32 | 4 | 0 | 0 | 0 |  | Lph 4,0m verzinkt con. D60 K4 |  | 9005 diepzwart | 2001 | 2001-02-01 |  |  | Type 2000 1x PLL 18/24W EVSA D60 RAL9005 |  |  | 2001 | 2001-02-01 | PLL 24W kleur 827 EVSA | 2020-06-01 | 20000 |  |  | 32 | Nacht: fotocel in / uit | 0 | VSA *PLL24W HF-P 122 TL5C/PLL | 9005 DIEPZWART |  | 294953 | Goed (<1,5m)
Strijplaan | Strijp | Rijswijk | Wijk 05 | 79890.229 | 450708.775 | 262 | In Bedrijf | 1451848 | Straatverlichting | Masten | 28 | 4 | 0 | 0 | 0 |  | Lph 4,0m verzinkt con. D60 K4 |  | 9005 diepzwart | 1997 | 1997-06-01 |  |  | Saturnus 3s 1x PLT 26W VSA D60 RAL9005/9007 |  |  | 1997 | 1997-06-01 | PLT 26W 4P kleur 830 | 2020-06-01 | 12000 |  |  | 28 | Nacht: fotocel in / uit | 830 | VSA type HFP 126 PL-T/C | 9005 DIEPZWART |  | 294983 | Goed (<1,5m)
Aletta Jacobsstraat | Stervoorde | Rijswijk | Wijk 06 | 81247.917 | 449324.13 | 263 | In Bedrijf | 1445413 | Straatverlichting | Masten | 44 | 4 | 0 | 0 | 0 |  | Lph 4,0m verzinkt con. D60 K4 |  | 9005 diepzwart | 2001 | 2001-02-01 |  |  | Type 2000 1x PLL 18/24W EVSA D60 RAL9005 |  |  | 2001 | 2001-02-01 | PLL 36W kleur 830 | 2020-06-01 | 20000 |  |  | 44 | Nacht: fotocel in / uit | 830 | VSA *PLL24W HF-P 122 TL5C/PLL | 9005 DIEPZWART |  | 287669 | Goed (<1,5m)
Strijplaan | Strijp | Rijswijk | Wijk 05 | 79913.202 | 450755.663 | 263 | In Bedrijf | 1451849 | Straatverlichting | Masten | 28 | 4 | 0 | 0 | 0 |  | Lph 4,0m verzinkt con. D60 K4 |  | 9005 diepzwart | 1997 | 1997-06-01 |  |  | Saturnus 3s 1x PLT 26W VSA D60 RAL9005/9007 |  |  | 1997 | 1997-06-01 | PLT 26W 4P kleur 830 | 2020-06-01 | 12000 |  |  | 28 | Nacht: fotocel in / uit | 830 | VSA type HFP 126 PL-T/C | 9005 DIEPZWART |  | 291209 | Goed (<1,5m)
Strijplaan | Strijp | Rijswijk | Wijk 05 | 79895.471 | 450748.82 | 264 | In Bedrijf | 1451850 | Straatverlichting | Masten | 28 | 5 | 0 | 0 | 0 |  | Lph 5,0m staal cil.con. D60 K5 RAL9005 |  | 9005 diepzwart | 2007 | 2007-09-03 |  |  | Saturnus 3s 1x PLT 26W VSA D60 RAL9005/9007 |  |  | 1997 | 1997-06-01 | PLT 26W 4P kleur 830 | 2020-06-01 | 12000 |  |  | 28 | Nacht: fotocel in / uit | 830 | VSA type HFP 126 PL-T/C | 9005 DIEPZWART |  | 294314 | Goed (<1,5m)
Strijplaan | Strijp | Rijswijk | Wijk 05 | 79877.365 | 450741.799 | 265 | In Bedrijf | 1451851 | Straatverlichting | Masten | 28 | 4 | 0 | 0 | 0 |  | Lph 4,0m verzinkt con. D60 K4 |  | 9005 diepzwart | 1997 | 1997-06-01 |  |  | Saturnus 3s 1x PLT 26W VSA D60 RAL9005/9007 |  |  | 1997 | 1997-06-01 | PLT 26W 4P kleur 830 | 2020-06-01 | 12000 |  |  | 28 | Nacht: fotocel in / uit | 830 | VSA type HFP 126 PL-T/C | 9005 DIEPZWART |  | 292759 | Goed (<1,5m)
Dr H. Colijnlaan |  | Rijswijk | Wijk 03 | 81830.06 | 450786.347 | 300 | In Bedrijf | 1446554 | Straatverlichting | Masten | 61 | 6 | 0 | 0 | 0 |  | Lph 6,0m verzinkt con. D76 RAL9005 |  | 9005 diepzwart | 1997 | 1997-04-01 |  |  | Type 2050 (86542) 1x TLD 18W |  |  | 1997 | 1997-04-01 | SON-T PIA PLUS 50W E27 | 2020-06-01 | 20000 |  |  | 61 | Nacht: fotocel in / uit | 0 | VSA SON(T)E 50W Philips |  |  | 292759 | Goed (<1,5m)
Generaal Spoorlaan |  | Rijswijk | Buurt 42 Kleurenbuurt | 81470.122 | 450723.429 | 300 | In Bedrijf | 1447182 | Straatverlichting | Masten | 28 | 4 | 0 | 0 | 0 |  | Lph 4,0m verzinkt con. D60 K4 |  | 9005 diepzwart | 1996 | 1996-07-01 |  |  | Type 2000 1x PLL 18/24W EVSA D60 RAL9005 |  |  | 1996 | 1996-07-01 | PLL outdoor 24W kleur 830 | 2020-06-01 | 20000 |  |  | 28 | Nacht: fotocel in / uit | 830 | VSA HFP122 TL5C / PLL Philips | 9005 DIEPZWART |  | 920049 | Goed (<1,5m)
Hoogkamerlaan |  | Rijswijk | Wijk 04 | 81805.334 | 450482.459 | 300 | In Bedrijf | 1447864 | Straatverlichting | Masten | 33 | 4.5 | 0 | 0 | 0 |  | Lph 4,5m verzinkt con.paaltop D60 |  | 9005 diepzwart | 2004 | 2004-02-12 |  |  | Type 2000 DN 1x PLL 18/24W D60 inductief |  |  | 2004 | 2004-02-12 | PLL 24W kleur 830 | 2020-06-01 | 20000 |  |  | 33 | Nacht: fotocel in / uit | 0 | VSA HFP122 TL5C / PLL Philips |  |  | 287252 | Goed (<1,5m)
Lange Dreef | Strijp | Rijswijk | Wijk 05 | 80239.93 | 450132.885 | 300 | In Bedrijf | 1449186 | Straatverlichting | Masten | 28 | 4 | 0 | 0 | 0 |  | Lph 4,0m verzinkt con. D60 K4 |  | 9005 diepzwart | 1997 | 1997-11-01 |  |  | Saturnus 3s 1x PLT 26W VSA D60 RAL9005/9007 |  |  | 1997 | 1997-11-01 | PLT 26W 4P kleur 830 | 2020-06-01 | 12000 |  |  | 28 | Nacht: fotocel in / uit | 830 | VSA type HFP 126 PL-T/C | 9005 DIEPZWART |  | 294992 | Goed (<1,5m)
Minister Talmalaan | Ministerbuurt | Rijswijk | Wijk 05 | 80651.72 | 450309.538 | 300 | In Bedrijf | 1449802 | Straatverlichting | Masten | 55 | 6 | 0 | 133 | 60 |  | LM ST 6,0 CO EU730 T60 ET Z V | STAAL | 9005 diepzwart | 2014 | 2014-05-01 | 2014-05-01 | 2021-05-01 | LIBRA 2570 1XPLL 55W R9007 EVSA+LOUV |  | INDAL | 1992 | 1992-07-01 | LAMP PH PLL 55W 830 2G11 4P | 2020-06-01 | 20000 |  |  | 55 | Nacht: fotocel in / uit | 0 | VSA HF PLL 36W Philips | 9007 GRIJS ALUMINIUM |  | 294328 | Goed (<1,5m)
Prinses Beatrixlaan |  | Rijswijk | Buurt 64 Sion | 82703.4812 | 448090.0732 | 300 | In Bedrijf | 1911704 | Straatverlichting | Masten | 19 | 0 | 0 | 0 | 0 |  | PM ST 4,0 CO V TP 0953V |  | 9005 diepzwart | 2014 | 2014-11-15 |  |  | ARESA-2 16L 19W WW 2176LM R7038 5068 DDY |  | Schreder | 2014 | 2014-11-15 | LED | 2014-11-15 | 100000 |  |  | 19 | Nacht: fotocel in / uit | 830 |  | 7038 AGAATGRIJS |  | 294939 | Goed (<1,5m)
Sniplaan | Vrijenban | Rijswijk | Wijk 09 | 83931.36 | 448940.272 | 300 | In Bedrijf | 1451588 | Straatverlichting | Masten | 28 | 4 | 0 | 0 | 0 |  | Lph 4,0m verzinkt con. D60 K4 |  | 9005 diepzwart | 2005 | 2005-09-01 |  |  | HPS 100 cityzen 1x PLL 24W EVSA RAL7004 |  |  | 2005 | 2005-09-01 | PLL 24W kleur 827 | 2020-06-01 | 20000 |  |  | 28 | Nacht: fotocel in / uit | 0 | VSA HFP122 TL5C / PLL Philips | 7004 SIGNAALGRIJS |  | 294391 | Goed (<1,5m)
Vrijenbanselaan | Vrijenban | Rijswijk | Wijk 09 | 83811.509 | 449039.043 | 300 | In Bedrijf | 1452793 | Straatverlichting | Masten | 114 | 10 | 0 | 0 | 0 |  | Lph 10,0m verzinkt verj. UE D89 1000mm D60 |  | 9005 diepzwart | 2008 | 2008-04-01 |  |  | ARM BGP761 LED64/740 I DW10 6600L CLO CTGO DGR |  | Philips | 2020 | 2020-03-01 | LED | 2020-03-01 | 100000 |  |  | 0 | Nacht: fotocel in / uit | 0 |  |  |  | 287249 | Goed (<1,5m)
Warande | Strijp | Rijswijk | Wijk 05 | 80657.883 | 449767.568 | 300 | In Bedrijf | 1452831 | Straatverlichting | Masten | 28 | 4 | 0 | 0 | 0 |  | Lph 4,0m verzinkt con. D60 K4 |  | 9005 diepzwart | 1996 | 1996-11-01 |  |  | Saturnus 3s 1x PLT 26W VSA D60 RAL9005/9007 |  |  | 1996 | 1996-11-01 | PLT 26W 4P kleur 830 | 2020-06-01 | 12000 |  |  | 28 | Nacht: fotocel in / uit | 830 | VSA type HFP 126 PL-T/C | 9005 DIEPZWART |  | 294203 | Goed (<1,5m)
Wethouder Hillenaarplnts | Artiestenbuurt | Rijswijk | Wijk 04 | 81585.005 | 450582.097 | 300 | In Bedrijf | 1452913 | Straatverlichting | Masten | 24 | 4 | 0 | 0 | 0 |  | Lph 4,0m verzinkt con. D60 K4 |  | 9005 diepzwart | 1997 | 1997-03-01 |  |  | Type 2000 DN 1x PLL 24W D60 inductief |  |  | 1997 | 1997-03-01 | PLL outdoor 24W kleur 830 | 2020-06-01 | 20000 |  |  | 24 | Nacht: fotocel in / uit | 830 | VSA *PLL24W HF-P 122 TL5C/PLL |  |  | 287233 | Goed (<1,5m)
Dr H. Colijnlaan |  | Rijswijk | Wijk 03 | 81818.434 | 450776.478 | 301 | In Bedrijf | 1446555 | Straatverlichting | Masten | 50 | 6 | 0 | 0 | 0 |  | Lph 6,0m verzinkt con. D76 RAL9005 |  | 9005 diepzwart | 1997 | 1997-04-01 |  |  | Type 2050 (86542) 1x TLD 18W |  |  | 1997 | 1997-04-01 | LAMP GE SON-T 50W E27 SPH LUCALOX XO | 2020-06-01 | 20000 |  |  | 50 | Nacht: fotocel in / uit | 220 | VSA SON(T)E 50W Philips |  |  | 294830 | Goed (<1,5m)
Generaal Spoorlaan |  | Rijswijk | Buurt 42 Kleurenbuurt | 81487.315 | 450737.942 | 301 | In Bedrijf | 1447183 | Straatverlichting | Masten | 28 | 4 | 0 | 0 | 0 |  | Lph 4,0m verzinkt con. D60 K4 |  | 9005 diepzwart | 1996 | 1996-07-01 |  |  | Type 2000 1x PLL 18/24W EVSA D60 RAL9005 |  |  | 1996 | 1996-07-01 | PLL outdoor 24W kleur 830 | 2020-06-01 | 20000 |  |  | 28 | Nacht: fotocel in / uit | 830 | VSA HFP122 TL5C / PLL Philips | 9005 DIEPZWART |  | 294994 | Goed (<1,5m)
Lange Dreef | Strijp | Rijswijk | Wijk 05 | 80219.012 | 450124.761 | 301 | In Bedrijf | 1449187 | Straatverlichting | Masten | 28 | 4 | 0 | 0 | 0 |  | Lph 4,0m verzinkt con. D60 K4 |  | 9005 diepzwart | 1997 | 1997-11-01 |  |  | Saturnus 3s 1x PLT 26W VSA D60 RAL9005/9007 |  |  | 1997 | 1997-11-01 | PLT 26W 4P kleur 830 | 2020-06-01 | 12000 |  |  | 28 | Nacht: fotocel in / uit | 830 | VSA type HFP 126 PL-T/C | 9005 DIEPZWART |  | 295084 | Goed (<1,5m)
Minister Talmalaan | Ministerbuurt | Rijswijk | Wijk 05 | 80658.02 | 450345.355 | 301 | In Bedrijf | 1449803 | Straatverlichting | Masten | 55 | 6 | 0 | 133 | 60 |  | LM ST 6,0 CO EU730 T60 ET Z V | STAAL | 9005 diepzwart | 2014 | 2014-05-01 | 2014-05-01 | 2021-05-01 | LIBRA 2570 1XPLL 55W R9007 EVSA+LOUV |  | INDAL | 1992 | 1992-07-01 | LAMP PH PLL 55W 830 2G11 4P | 2020-06-01 | 20000 |  |  | 55 | Nacht: fotocel in / uit | 0 | VSA HF PLL 36W Philips | 9007 GRIJS ALUMINIUM |  | 290271 | Goed (<1,5m)
Prinses Beatrixlaan |  | Rijswijk | Buurt 64 Sion | 82685.432 | 448107.943 | 301 | In Bedrijf | 1911705 | Straatverlichting | Masten | 19 | 0 | 0 | 0 | 0 |  | PM ST 4,0 CO V TP 0953V |  | 9005 diepzwart | 2014 | 2014-11-15 |  |  | ARESA-2 16L 19W WW 2176LM R7038 5068 DDY |  | Schreder | 2014 | 2014-11-15 | LED | 2014-11-15 | 100000 |  |  | 19 | Nacht: fotocel in / uit | 830 |  | 7038 AGAATGRIJS |  | 78276 | Goed (<1,5m)
Sir Winston Churchillln |  | Rijswijk | Buurt 33 Stationskwartier | 81995.46 | 450485.83 | 301 | In Bedrijf | 1451457 | Straatverlichting | Masten | 28 | 4 | 0 | 0 | 0 |  | Lph 4,0m verzinkt con. D60 K4 |  | 9005 diepzwart | 1987 | 1987-05-01 |  |  | Type 2000 DN 1x PLL 24W D60 inductief |  |  | 2002 | 2002-09-11 | PLL outdoor 24W kleur 830 | 2020-06-01 | 20000 |  |  | 28 | Nacht: fotocel in / uit | 830 | VSA HFP122 TL5C / PLL Philips |  |  | 78276 | Goed (<1,5m)
Sniplaan | Vrijenban | Rijswijk | Wijk 09 | 83951.469 | 448954.397 | 301 | In Bedrijf | 1451589 | Straatverlichting | Masten | 28 | 4 | 0 | 0 | 0 |  | Lph 4,0m verzinkt con. D60 K4 |  | 9005 diepzwart | 2005 | 2005-09-01 |  |  | HPS 100 cityzen 1x PLL 24W EVSA RAL7004 |  |  | 2005 | 2005-09-01 | PLL 24W kleur 827 | 2020-06-01 | 20000 |  |  | 28 | Nacht: fotocel in / uit | 0 | VSA HFP122 TL5C / PLL Philips | 7004 SIGNAALGRIJS |  | 287254 | Goed (<1,5m)
Van Vredenburchweg |  | Rijswijk | Buurt 23 Welgelegen | 82354.085 | 452115.819 | 301 | In Bedrijf | 1452485 | Straatverlichting | Masten | 28 | 4 | 0 | 0 | 0 |  | Lph 4,0m verzinkt con. D60 K4 |  | 9005 diepzwart | 1999 | 1999-08-01 | 2014-05-01 | 2021-05-01 | Type 2000 DN 1x PLL 24W D60 inductief |  |  | 1999 | 1999-08-01 | PLL outdoor 24W kleur 830 | 2020-06-01 | 20000 |  |  | 28 | Nacht: fotocel in / uit | 830 | VSA HFP122 TL5C / PLL Philips |  |  | 735878 | Goed (<1,5m)
Warande | Strijp | Rijswijk | Wijk 05 | 80674.282 | 449774.199 | 301 | In Bedrijf | 1452832 | Straatverlichting | Masten | 28 | 4 | 0 | 0 | 0 |  | Lph 4,0m verzinkt con. D60 K4 |  | 9005 diepzwart | 1996 | 1996-11-01 |  |  | Saturnus 3s 1x PLT 26W VSA D60 RAL9005/9007 |  |  | 1996 | 1996-11-01 | PLT 26W 4P kleur 830 | 2020-06-01 | 12000 |  |  | 28 | Nacht: fotocel in / uit | 830 | VSA type HFP 126 PL-T/C | 9005 DIEPZWART |  | 287693 | Goed (<1,5m)
Wethouder Hillenaarplnts | Artiestenbuurt | Rijswijk | Wijk 04 | 81605.736 | 450594.232 | 301 | In Bedrijf | 1452914 | Straatverlichting | Masten | 33 | 4 | 0 | 0 | 0 |  | Lph 4,0m verzinkt con. D60 K4 |  | 9005 diepzwart | 1997 | 1997-03-01 |  |  | Type 2000 DN 1x PLL 24W D60 inductief |  |  | 1997 | 1997-03-01 | PLL 24W kleur 830 | 2020-06-01 | 20000 |  |  | 33 | Nacht: fotocel in / uit | 0 | VSA *PLL24W HF-P 122 TL5C/PLL |  |  | 294820 | Goed (<1,5m)
Dr H. Colijnlaan |  | Rijswijk | Wijk 03 | 81803.183 | 450763.394 | 302 | In Bedrijf | 1446556 | Straatverlichting | Masten | 70 | 6 | 0 | 0 | 0 |  | Lph 6,0m verzinkt con. D76 RAL9005 |  | 9005 diepzwart | 1997 | 1997-04-01 |  |  | Type 2050 (86542) 1x TLD 18W |  |  | 1997 | 1997-04-01 | LAMP CDM-TD 70W 830 RX7s | 2020-06-01 | 13000 |  |  | 70 | Nacht: fotocel in / uit | 830 | VSA SON/CDM/CDO/T 70W BSN 70 L33-TS |  |  | 287783 | Goed (<1,5m)
Generaal Spoorlaan |  | Rijswijk | Buurt 42 Kleurenbuurt | 81505.741 | 450752.739 | 302 | In Bedrijf | 1447184 | Straatverlichting | Masten | 28 | 4 | 0 | 0 | 0 |  | Lph 4,0m verzinkt con. D60 K4 |  | 9005 diepzwart | 1996 | 1996-07-01 |  |  | Type 2000 1x PLL 18/24W EVSA D60 RAL9005 |  |  | 2011 | 2011-04-18 | PLL outdoor 24W kleur 830 | 2020-06-01 | 20000 |  |  | 28 | Nacht: fotocel in / uit | 830 | VSA HFP122 TL5C / PLL Philips | 9005 DIEPZWART |  | 292235 | Goed (<1,5m)
Jaagpad |  | Rijswijk | Wijk 08 | 83461.083 | 450235.152 | 302 | In Bedrijf | 1448306 | Straatverlichting | Masten | 55 | 7 | 0 | 0 | 0 |  | Lph 7,0m verzinkt cil. UE 730mm D60 |  | 9005 diepzwart | 1993 | 1993-04-01 |  |  | SGS 203 050 TG 1x SON-T 50W |  |  | 1992 | 1992-10-01 | LAMP PH PLL 55W 830 2G11 4P | 2020-06-01 | 20000 |  |  | 55 | Nacht: fotocel in / uit | 0 |  |  |  | 77493 | Goed (<1,5m)
Lange Dreef | Strijp | Rijswijk | Wijk 05 | 80199.818 | 450117.429 | 302 | In Bedrijf | 1449188 | Straatverlichting | Masten | 28 | 4 | 0 | 0 | 0 |  | Lph 4,0m verzinkt con. D60 K4 |  | 9005 diepzwart | 1997 | 1997-11-01 |  |  | Saturnus 3s 1x PLT 26W VSA D60 RAL9005/9007 |  |  | 1997 | 1997-11-01 | PLT 26W 4P kleur 830 | 2020-06-01 | 12000 |  |  | 28 | Nacht: fotocel in / uit | 830 | VSA type HFP 126 PL-T/C | 9005 DIEPZWART |  | 287148 | Goed (<1,5m)
Minister Talmalaan | Ministerbuurt | Rijswijk | Wijk 05 | 80652.995 | 450366.639 | 302 | In Bedrijf | 1449804 | Straatverlichting | Masten | 55 | 6 | 0 | 133 | 60 |  | LM ST 6,0 CO EU730 T60 ET Z V | STAAL | 9005 diepzwart | 2014 | 2014-05-01 | 2014-05-01 | 2021-05-01 | LIBRA 2570 1XPLL 55W R9007 EVSA+LOUV |  | INDAL | 1992 | 1992-07-01 | LAMP PH PLL 55W 830 2G11 4P | 2020-06-01 | 20000 |  |  | 55 | Nacht: fotocel in / uit | 0 | VSA HF PLL 36W Philips | 9007 GRIJS ALUMINIUM |  | 735880 | Goed (<1,5m)
Prinses Beatrixlaan |  | Rijswijk | Buurt 64 Sion | 82667.897 | 448133.52 | 302 | In Bedrijf | 1911706 | Straatverlichting | Masten | 19 | 0 | 0 | 0 | 0 |  | PM ST 4,0 CO V TP 0953V |  | 9005 diepzwart | 2014 | 2014-11-15 |  |  | ARESA-2 16L 19W WW 2176LM R7038 5068 DDY |  | Schreder | 2014 | 2014-11-15 | LED | 2014-11-15 | 100000 |  |  | 19 | Nacht: fotocel in / uit | 830 |  | 7038 AGAATGRIJS |  | 79807 | Goed (<1,5m)
Sir Winston Churchillln |  | Rijswijk | Buurt 81 Plaspoelpolder | 82027.125 | 450522.769 | 302 | In Bedrijf | 1451459 | Straatverlichting | Masten | 32 | 4 | 0 | 0 | 0 |  | Lph 4,0m verzinkt con. D60 K4 |  | 9005 diepzwart | 2000 | 2000-04-01 |  |  | ARM BDS 100 LED18-2S/830 I DGR CLO LS-8 |  |  | 2000 | 2000-04-01 | PLL 24W kleur 827 EVSA | 2020-06-01 | 20000 |  |  | 32 | Nacht: fotocel in / uit | 0 | VSA *PLL24W HF-P 122 TL5C/PLL |  |  | 292699 | Goed (<1,5m)
Strijplaan | Strijp | Rijswijk | Wijk 05 | 80190.253 | 450021.902 | 302 | In Bedrijf | 1451857 | Straatverlichting | Masten | 28 | 5 | 0 | 0 | 0 |  | Lph 5,0m verzinkt cil.con. |  | 9005 diepzwart | 1997 | 1997-11-01 |  |  | Saturnus 3s 1x PLT 26W VSA D60 RAL9005/9007 |  |  | 1997 | 1997-11-01 | LAMP MASTER PLT 26W 4P KL.830 | 2020-06-01 | 12000 |  |  | 28 | Nacht: fotocel in / uit | 830 | VSA type HFP 126 PL-T/C | 9005 DIEPZWART |  | 290481 | Goed (<1,5m)
Van Vredenburchweg |  | Rijswijk | Buurt 23 Welgelegen | 82368.864 | 452129.732 | 302 | In Bedrijf | 1452486 | Straatverlichting | Masten | 28 | 4 | 0 | 0 | 0 |  | Lph 4,0m verzinkt con. D60 K4 |  | 9005 diepzwart | 1999 | 1999-08-01 | 2014-05-01 | 2021-05-01 | Type 2000 DN 1x PLL 24W D60 inductief |  |  | 1999 | 1999-08-01 | PLL outdoor 24W kleur 830 | 2020-06-01 | 20000 |  |  | 28 | Nacht: fotocel in / uit | 830 | VSA HFP122 TL5C / PLL Philips |  |  | 292158 | Goed (<1,5m)
Wethouder Hillenaarplnts | Artiestenbuurt | Rijswijk | Wijk 04 | 81626.616 | 450606.346 | 302 | In Bedrijf | 1452915 | Straatverlichting | Masten | 33 | 4 | 0 | 0 | 0 |  | Lph 4,0m verzinkt con. D60 K4 |  | 9005 diepzwart | 1997 | 1997-03-01 |  |  | Type 2000 DN 1x PLL 24W D60 inductief |  |  | 1997 | 1997-03-01 | PLL 24W kleur 830 | 2020-06-01 | 20000 |  |  | 33 | Nacht: fotocel in / uit | 0 | VSA *PLL24W HF-P 122 TL5C/PLL |  |  | 735879 | Goed (<1,5m)
Generaal Spoorlaan |  | Rijswijk | Buurt 42 Kleurenbuurt | 81524.533 | 450765.379 | 303 | In Bedrijf | 1447185 | Straatverlichting | Masten | 28 | 4 | 0 | 0 | 0 |  | Lph 4,0m verzinkt con. D60 K4 |  | 9005 diepzwart | 1996 | 1996-07-01 |  |  | Type 2000 1x PLL 18/24W EVSA D60 RAL9005 |  |  | 1996 | 1996-07-01 | PLL outdoor 24W kleur 830 | 2020-06-01 | 20000 |  |  | 28 | Nacht: fotocel in / uit | 830 | VSA HFP122 TL5C / PLL Philips | 9005 DIEPZWART |  | 292658 | Goed (<1,5m)
Lange Dreef | Strijp | Rijswijk | Wijk 05 | 80067.944 | 450578.006 | 303 | In Bedrijf | 1449189 | Straatverlichting | Masten | 28 | 4 | 0 | 0 | 0 |  | Lph 4,0m verzinkt con. D60 K4 |  | 9005 diepzwart | 1997 | 1997-11-01 |  |  | Saturnus 3s 1x PLT 26W VSA D60 RAL9005/9007 |  |  | 1997 | 1997-11-01 | PLT 26W 4P kleur 830 | 2020-06-01 | 12000 |  |  | 28 | Nacht: fotocel in / uit | 830 | VSA type HFP 126 PL-T/C | 9005 DIEPZWART |  | 294963 | Goed (<1,5m)
Minister Talmalaan | Ministerbuurt | Rijswijk | Wijk 05 | 80657.57 | 450328.55 | 303 | In Bedrijf | 1449805 | Straatverlichting | Masten | 55 | 6 | 0 | 133 | 60 |  | LM ST 6,0 CO EU730 T60 ET Z V | STAAL | 9005 diepzwart | 2014 | 2014-05-01 | 2014-05-01 | 2021-05-01 | LIBRA 2570 1XPLL 55W R9007 EVSA+LOUV |  | INDAL | 1992 | 1992-07-01 | LAMP PH PLL 55W 830 2G11 4P | 2020-06-01 | 20000 |  |  | 55 | Nacht: fotocel in / uit | 0 | VSA HF PLL 36W Philips | 9007 GRIJS ALUMINIUM |  | 294428 | Goed (<1,5m)
Prinses Beatrixlaan |  | Rijswijk | Buurt 64 Sion | 82654.167 | 448153.617 | 303 | In Bedrijf | 1911707 | Straatverlichting | Masten | 19 | 0 | 0 | 0 | 0 |  | PM ST 4,0 CO V TP 0953V |  | 9005 diepzwart | 2014 | 2014-11-15 |  |  | ARESA-2 16L 19W WW 2176LM R7038 5068 DDY |  | Schreder | 2014 | 2014-11-15 | LED | 2014-11-15 | 100000 |  |  | 19 | Nacht: fotocel in / uit | 830 |  | 7038 AGAATGRIJS |  | 290264 | Goed (<1,5m)
Sir Winston Churchillln |  | Rijswijk | Buurt 81 Plaspoelpolder | 82043.794 | 450541.645 | 303 | In Bedrijf | 1451460 | Straatverlichting | Masten | 32 | 4 | 0 | 0 | 0 |  | Lph 4,0m verzinkt con. D60 K4 |  | 9005 diepzwart | 1999 | 1999-02-01 |  |  | Type 2000 DN 1x PLL 24W D60 inductief |  |  | 1999 | 1999-02-01 | PLL 24W kleur 827 EVSA | 2020-06-01 | 20000 |  |  | 32 | Nacht: fotocel in / uit | 0 | VSA *PLL24W HF-P 122 TL5C/PLL |  |  | 289369 | Goed (<1,5m)
Strijplaan | Strijp | Rijswijk | Wijk 05 | 80163.506 | 450011.592 | 303 | In Bedrijf | 1451858 | Straatverlichting | Masten | 28 | 5 | 0 | 0 | 0 |  | Lph 5,0m verzinkt cil.con. |  | 9005 diepzwart | 1997 | 1997-11-01 |  |  | Saturnus 3s 1x PLT 26W VSA D60 RAL9005/9007 |  |  | 1999 | 1999-11-01 | PLT 26W 4P kleur 830 | 2020-06-01 | 12000 |  |  | 28 | Nacht: fotocel in / uit | 830 | VSA type HFP 126 PL-T/C | 9005 DIEPZWART |  | 290149 | Goed (<1,5m)
Van Vredenburchweg |  | Rijswijk | Buurt 23 Welgelegen | 82382.675 | 452142.57 | 303 | In Bedrijf | 1452487 | Straatverlichting | Masten | 28 | 4 | 0 | 0 | 0 |  | Lph 4,0m verzinkt con. D60 K4 |  | 9005 diepzwart | 1999 | 1999-08-01 | 2014-05-01 | 2021-05-01 | Type 2000 DN 1x PLL 24W D60 inductief |  |  | 1999 | 1999-08-01 | PLL outdoor 24W kleur 830 | 2020-06-01 | 20000 |  |  | 28 | Nacht: fotocel in / uit | 830 | VSA HFP122 TL5C / PLL Philips |  |  | 294349 | Goed (<1,5m)
Wethouder Hillenaarplnts | Artiestenbuurt | Rijswijk | Wijk 04 | 81647.466 | 450618.623 | 303 | In Bedrijf | 1452916 | Straatverlichting | Masten | 33 | 4 | 0 | 0 | 0 |  | Lph 4,0m verzinkt con. D60 K4 |  | 9005 diepzwart | 1997 | 1997-03-01 |  |  | Type 2000 DN 1x PLL 24W D60 inductief |  |  | 1997 | 1997-03-01 | PLL 24W kleur 830 | 2020-06-01 | 20000 |  |  | 33 | Nacht: fotocel in / uit | 0 | VSA *PLL24W HF-P 122 TL5C/PLL |  |  | 287756 | Goed (<1,5m)
Generaal Spoorlaan |  | Rijswijk | Buurt 42 Kleurenbuurt | 81543.818 | 450778.099 | 304 | In Bedrijf | 1447186 | Straatverlichting | Masten | 28 | 4 | 0 | 0 | 0 |  | Lph 4,0m verzinkt con. D60 K4 |  | 9005 diepzwart | 1996 | 1996-07-01 |  |  | Type 2000 1x PLL 18/24W EVSA D60 RAL9005 |  |  | 1996 | 1996-07-01 | PLL outdoor 24W kleur 830 | 2020-06-01 | 20000 |  |  | 28 | Nacht: fotocel in / uit | 830 | VSA HFP122 TL5C / PLL Philips | 9005 DIEPZWART |  | 292562 | Goed (<1,5m)
Lange Dreef | Strijp | Rijswijk | Wijk 05 | 80047.382 | 450570.038 | 304 | In Bedrijf | 1449190 | Straatverlichting | Masten | 28 | 4 | 0 | 0 | 0 |  | Lph 4,0m verzinkt con. D60 K4 |  | 9005 diepzwart | 1997 | 1997-11-01 |  |  | Saturnus 3s 1x PLT 26W VSA D60 RAL9005/9007 |  |  | 1997 | 1997-11-01 | PLT 26W 4P kleur 830 | 2020-06-01 | 12000 |  |  | 28 | Nacht: fotocel in / uit | 830 | VSA type HFP 126 PL-T/C | 9005 DIEPZWART |  | 288640 | Goed (<1,5m)
Prinses Beatrixlaan |  | Rijswijk | Buurt 64 Sion | 82638.959 | 448176.375 | 304 | In Bedrijf | 1911708 | Straatverlichting | Masten | 19 | 0 | 0 | 0 | 0 |  | PM ST 4,0 CO V TP 0953V |  | 9005 diepzwart | 2014 | 2014-11-15 |  |  | ARESA-2 16L 19W WW 2176LM R7038 5068 DDY |  | Schreder | 2014 | 2014-11-15 | LED | 2014-11-15 | 100000 |  |  | 19 | Nacht: fotocel in / uit | 830 |  | 7038 AGAATGRIJS |  | 294769 | Goed (<1,5m)
Sir Winston Churchillln |  | Rijswijk | Buurt 81 Plaspoelpolder | 82059.536 | 450560.831 | 304 | In Bedrijf | 1451461 | Straatverlichting | Masten | 32 | 4 | 0 | 0 | 0 |  | Lph 4,0m verzinkt con. D60 K4 |  | 9005 diepzwart | 1999 | 1999-02-01 |  |  | Type 2000 DN 1x PLL 24W D60 inductief |  |  | 1999 | 1999-02-01 | PLL 24W kleur 827 EVSA | 2020-06-01 | 20000 |  |  | 32 | Nacht: fotocel in / uit | 0 | VSA *PLL24W HF-P 122 TL5C/PLL |  |  | 78526 | Goed (<1,5m)
Strijplaan | Strijp | Rijswijk | Wijk 05 | 80172.539 | 450040.534 | 304 | In Bedrijf | 1451859 | Straatverlichting | Masten | 28 | 5 | 0 | 0 | 0 |  | Lph 5,0m verzinkt cil.con. |  | 9005 diepzwart | 1997 | 1997-11-01 |  |  | Saturnus 3s 1x PLT 26W VSA D60 RAL9005/9007 |  |  | 1997 | 1997-11-01 | PLT 26W 4P kleur 830 | 2020-06-01 | 12000 |  |  | 28 | Nacht: fotocel in / uit | 830 | VSA type HFP 126 PL-T/C | 9005 DIEPZWART |  | 287428 | Goed (<1,5m)
Van Vredenburchweg |  | Rijswijk | Buurt 23 Welgelegen | 82395.861 | 452154.396 | 304 | In Bedrijf | 1452488 | Straatverlichting | Masten | 28 | 4 | 0 | 0 | 0 |  | Lph 4,0m verzinkt con. D60 K4 |  | 9005 diepzwart | 1999 | 1999-08-01 | 2014-05-01 | 2021-05-01 | Type 2000 DN 1x PLL 24W D60 inductief |  |  | 1999 | 1999-08-01 | PLL outdoor 24W kleur 830 | 2020-06-01 | 20000 |  |  | 28 | Nacht: fotocel in / uit | 830 | VSA HFP122 TL5C / PLL Philips |  |  | 923041 | Goed (<1,5m)
Wethouder Hillenaarplnts | Artiestenbuurt | Rijswijk | Wijk 04 | 81667.23 | 450630.286 | 304 | In Bedrijf | 1452917 | Straatverlichting | Masten | 33 | 4 | 0 | 0 | 0 |  | Lph 4,0m verzinkt con. D60 K4 |  | 9005 diepzwart | 1997 | 1997-03-01 |  |  | Type 2000 DN 1x PLL 24W D60 inductief |  |  | 1997 | 1997-03-01 | PLL 24W kleur 830 | 2020-06-01 | 20000 |  |  | 33 | Nacht: fotocel in / uit | 0 | VSA *PLL24W HF-P 122 TL5C/PLL |  |  | 294799 | Goed (<1,5m)
Eikelenburglaan | Hoekpolder | Rijswijk | Wijk 06 | 80948.07 | 448871.213 | 305 | In Bedrijf | 1446737 | Straatverlichting | Masten | 28 | 4 | 0 | 0 | 0 |  | Lph 4,0m verzinkt con. D60 K4 |  | 9005 diepzwart | 2004 | 2004-02-03 |  |  | Type 2000 DN 1x PLL 24W D60 inductief |  |  | 2004 | 2004-02-03 | PLL outdoor 24W kleur 830 | 2020-06-01 | 20000 |  |  | 28 | Nacht: fotocel in / uit | 830 | VSA HFP122 TL5C / PLL Philips |  |  | 735512 | Goed (<1,5m)
Generaal Spoorlaan |  | Rijswijk | Buurt 42 Kleurenbuurt | 81563.256 | 450789.098 | 305 | In Bedrijf | 1447187 | Straatverlichting | Masten | 28 | 4 | 0 | 0 | 0 |  | Lph 4,0m verzinkt con. D60 K4 |  | 9005 diepzwart | 1996 | 1996-07-01 |  |  | Type 2000 1x PLL 18/24W EVSA D60 RAL9005 |  |  | 1996 | 1996-07-01 | PLL outdoor 24W kleur 830 | 2020-06-01 | 20000 |  |  | 28 | Nacht: fotocel in / uit | 830 | VSA HFP122 TL5C / PLL Philips | 9005 DIEPZWART |  | 289852 | Goed (<1,5m)
Lange Dreef | Strijp | Rijswijk | Wijk 05 | 80028.94 | 450562.917 | 305 | In Bedrijf | 1449191 | Straatverlichting | Masten | 28 | 4 | 0 | 0 | 0 |  | Lph 4,0m verzinkt con. D60 K4 |  | 9005 diepzwart | 1997 | 1997-11-01 |  |  | Saturnus 3s 1x PLT 26W VSA D60 RAL9005/9007 |  |  | 1997 | 1997-11-01 | PLT 26W 4P kleur 830 | 2020-06-01 | 12000 |  |  | 28 | Nacht: fotocel in / uit | 830 | VSA type HFP 126 PL-T/C | 9005 DIEPZWART |  | 294095 | Goed (<1,5m)
Prinses Beatrixlaan |  | Rijswijk | Buurt 64 Sion | 82623.674 | 448199.71 | 305 | In Bedrijf | 1911709 | Straatverlichting | Masten | 19 | 0 | 0 | 0 | 0 |  | PM ST 4,0 CO V TP 0953V |  | 9005 diepzwart | 2014 | 2014-11-15 |  |  | ARESA-2 16L 19W WW 2176LM R7038 5068 DDY |  | Schreder | 2014 | 2014-11-15 | LED | 2014-11-15 | 100000 |  |  | 19 | Nacht: fotocel in / uit | 830 |  | 7038 AGAATGRIJS |  | 736020 | Goed (<1,5m)
Sir Winston Churchillln |  | Rijswijk | Buurt 81 Plaspoelpolder | 82076.959 | 450580.652 | 305 | In Bedrijf | 1451462 | Straatverlichting | Masten | 32 | 4 | 0 | 0 | 0 |  | Lph 4,0m verzinkt con. D60 K4 |  | 9005 diepzwart | 2003 | 2003-04-03 |  |  | Type 2000 DN 1x PLL 24W D60 inductief |  |  | 1999 | 1999-02-01 | PLL 24W kleur 827 EVSA | 2020-06-01 | 20000 |  |  | 32 | Nacht: fotocel in / uit | 0 | VSA *PLL24W HF-P 122 TL5C/PLL |  |  | 287238 | Goed (<1,5m)
Strijplaan | Strijp | Rijswijk | Wijk 05 | 80180.081 | 450049.149 | 305 | In Bedrijf | 1451861 | Straatverlichting | Masten | 28 | 5 | 0 | 0 | 0 |  | Lph 5,0m verzinkt cil.con. |  | 9005 diepzwart | 1997 | 1997-11-01 |  |  | Saturnus 3s 1x PLT 26W VSA D60 RAL9005/9007 |  |  | 1997 | 1997-11-01 | PLT 26W 4P kleur 830 | 2020-06-01 | 12000 |  |  | 28 | Nacht: fotocel in / uit | 830 | VSA type HFP 126 PL-T/C | 9005 DIEPZWART |  | 294295 | Goed (<1,5m)
Van Vredenburchweg |  | Rijswijk | Buurt 23 Welgelegen | 82415.218 | 452171.79 | 305 | In Bedrijf | 1452489 | Straatverlichting | Masten | 28 | 4 | 0 | 0 | 0 |  | Lph 4,0m verzinkt con. D60 K4 |  | 9005 diepzwart | 1999 | 1999-08-01 | 2014-05-01 | 2021-05-01 | Type 2000 DN 1x PLL 24W D60 inductief |  |  | 1999 | 1999-08-01 | PLL outdoor 24W kleur 830 | 2020-06-01 | 20000 |  |  | 28 | Nacht: fotocel in / uit | 830 | VSA HFP122 TL5C / PLL Philips |  |  | 294711 | Goed (<1,5m)
Wethouder Hillenaarplnts | Artiestenbuurt | Rijswijk | Wijk 04 | 81686.609 | 450641.658 | 305 | In Bedrijf | 1452918 | Straatverlichting | Masten | 44 | 4 | 0 | 0 | 0 |  | Lph 4,0m verzinkt con. D60 K4 |  | 9005 diepzwart | 2000 | 2000-02-01 |  |  | Type 2000 DN 1x PLL 24W D60 inductief |  |  | 2000 | 2000-02-01 | PLL 24W kleur 830 | 2020-06-01 | 20000 |  |  | 44 | Nacht: fotocel in / uit | 0 | VSA *PLL24W HF-P 122 TL5C/PLL |  |  | 290208 | Goed (<1,5m)
Eikelenburglaan | Hoekpolder | Rijswijk | Wijk 06 | 80967.216 | 448881.335 | 306 | In Bedrijf | 1446738 | Straatverlichting | Masten | 28 | 4 | 0 | 0 | 0 |  | Lph 4,0m verzinkt con. D60 K4 |  | 9005 diepzwart | 2004 | 2004-02-03 |  |  | Type 2000 DN 1x PLL 24W D60 inductief |  |  | 2004 | 2004-02-03 | PLL outdoor 24W kleur 830 | 2020-06-01 | 20000 |  |  | 28 | Nacht: fotocel in / uit | 830 | VSA HFP122 TL5C / PLL Philips |  |  | 76781 | Goed (<1,5m)
Generaal Spoorlaan |  | Rijswijk | Buurt 42 Kleurenbuurt | 81583.308 | 450799.154 | 306 | In Bedrijf | 1447188 | Straatverlichting | Masten | 28 | 4 | 0 | 0 | 0 |  | Lph 4,0m verzinkt con. D60 K4 |  | 9005 diepzwart | 2003 | 2003-01-08 |  |  | Type 2000 1x PLL 18/24W EVSA D60 RAL9005 |  |  | 1996 | 1996-07-01 | PLL outdoor 24W kleur 830 | 2020-06-01 | 20000 |  |  | 28 | Nacht: fotocel in / uit | 830 | VSA HFP122 TL5C / PLL Philips | 9005 DIEPZWART |  | 294331 | Goed (<1,5m)
Prinses Beatrixlaan |  | Rijswijk | Buurt 64 Sion | 82610.069 | 448220.977 | 306 | In Bedrijf | 1911710 | Straatverlichting | Masten | 19 | 0 | 0 | 0 | 0 |  | PM ST 4,0 CO V TP 0953V |  | 9005 diepzwart | 2014 | 2014-11-15 |  |  | ARESA-2 16L 19W WW 2176LM R7038 5068 DDY |  | Schreder | 2014 | 2014-11-15 | LED | 2014-11-15 | 100000 |  |  | 19 | Nacht: fotocel in / uit | 830 |  | 7038 AGAATGRIJS |  | 293309 | Goed (<1,5m)
Sir Winston Churchillln |  | Rijswijk | Buurt 81 Plaspoelpolder | 82092.197 | 450598.396 | 306 | In Bedrijf | 1451463 | Straatverlichting | Masten | 32 | 4 | 0 | 0 | 0 |  | Lph 4,0m verzinkt con. D60 K4 |  | 9005 diepzwart | 1999 | 1999-02-01 |  |  | Type 2000 1x PLL 18/24W EVSA D60 RAL9005 |  |  | 2003 | 2003-03-17 | PLL 24W kleur 827 EVSA | 2020-06-01 | 20000 |  |  | 32 | Nacht: fotocel in / uit | 0 | VSA *PLL24W HF-P 122 TL5C/PLL | 9005 DIEPZWART |  | 294346 | Goed (<1,5m)
Strijplaan | Strijp | Rijswijk | Wijk 05 | 80153.226 | 450038.784 | 306 | In Bedrijf | 1451862 | Straatverlichting | Masten | 28 | 5 | 0 | 0 | 0 |  | Lph 5,0m verzinkt cil.con. |  | 9005 diepzwart | 1997 | 1997-11-01 |  |  | Saturnus 3s 1x PLT 26W VSA D60 RAL9005/9007 |  |  | 1997 | 1997-11-01 | PLT 26W 4P kleur 830 | 2020-06-01 | 12000 |  |  | 28 | Nacht: fotocel in / uit | 830 | VSA type HFP 126 PL-T/C | 9005 DIEPZWART |  | 294818 | Goed (<1,5m)
Van Vredenburchweg |  | Rijswijk | Buurt 23 Welgelegen | 82432.021 | 452186.896 | 306 | In Bedrijf | 1452490 | Straatverlichting | Masten | 28 | 4 | 0 | 0 | 0 |  | Lph 4,0m verzinkt con. D60 K4 |  | 9005 diepzwart | 1999 | 1999-08-01 | 2014-05-01 | 2021-05-01 | Type 2000 DN 1x PLL 24W D60 inductief |  |  | 1999 | 1999-08-01 | PLL outdoor 24W kleur 830 | 2020-06-01 | 20000 |  |  | 28 | Nacht: fotocel in / uit | 830 | VSA HFP122 TL5C / PLL Philips |  |  | 294486 | Goed (<1,5m)
Thomas Jeffersonlaan | Presidentenbuurt | Rijswijk | Wijk 05 | 80619.088 | 450501.093 | 6 | In Bedrijf | 1452065 | Straatverlichting | Masten | 44 | 6 | 0 | 0 | 0 |  | Lph 6,0m verzinkt cil.con UE L=730 D60 |  | 9005 diepzwart | 2004 | 2004-04-01 | 2014-05-01 | 2021-05-01 | FGS 224 HF 1x PLL 36W |  |  | 2000 | 1970-05-01 | PLL 36W kleur 830 | 2020-06-01 | 20000 |  |  | 44 | Nacht: fotocel in / uit | 830 | VSA PLL / TL 36-40W INDUCTIEF Philips |  |  | 288980 | Goed (<1,5m)
Eikelenburglaan | Hoekpolder | Rijswijk | Wijk 06 | 80986.384 | 448891.479 | 307 | In Bedrijf | 1446739 | Straatverlichting | Masten | 28 | 4 | 0 | 0 | 0 |  | Lph 4,0m verzinkt con. D60 K4 |  | 9005 diepzwart | 2004 | 2004-02-03 |  |  | Type 2000 DN 1x PLL 24W D60 inductief |  |  | 2004 | 2004-02-03 | PLL outdoor 24W kleur 830 | 2020-06-01 | 20000 |  |  | 28 | Nacht: fotocel in / uit | 830 | VSA HFP122 TL5C / PLL Philips |  |  | 79145 | Goed (<1,5m)
Mgr P.J. Willekenslaan | Huis te Lande | Rijswijk | Wijk 03 | 81639.901 | 450851.596 | 307 | In Bedrijf | 1449591 | Straatverlichting | Masten | 24 | 0 | 0 | 0 | 0 |  | PM ST 4,0 CO V TP 0953V |  | 9005 diepzwart | 2014 | 2014-05-01 | 2014-05-01 | 2021-05-01 | 2000 1XPLL 24W R9005 EVSA |  |  | 2014 | 2014-05-01 | LAMP PH PLL 24W 830 2G11 4P | 2020-06-01 | 20000 |  |  | 24 | Nacht: fotocel in / uit | 830 | VSA HFP122 TL5C / PLL Philips | 9005 DIEPZWART |  | 294334 | Goed (<1,5m)
Prinses Beatrixlaan |  | Rijswijk | Buurt 64 Sion | 82594.583 | 448245.434 | 307 | In Bedrijf | 1911711 | Straatverlichting | Masten | 19 | 0 | 0 | 0 | 0 |  | PM ST 4,0 CO V TP 0953V |  | 9005 diepzwart | 2014 | 2014-11-15 |  |  | ARESA-2 16L 19W WW 2176LM R7038 5068 DDY |  | Schreder | 2014 | 2014-11-15 | LED | 2014-11-15 | 100000 |  |  | 19 | Nacht: fotocel in / uit | 830 |  | 7038 AGAATGRIJS |  | 292754 | Goed (<1,5m)
Sir Winston Churchillln |  | Rijswijk | Buurt 81 Plaspoelpolder | 82108.731 | 450617.242 | 307 | In Bedrijf | 1451464 | Straatverlichting | Masten | 32 | 4 | 0 | 0 | 0 |  | Lph 4,0m verzinkt con. D60 K4 |  | 9005 diepzwart | 1999 | 1999-02-01 |  |  | Type 2000 DN 1x PLL 24W D60 inductief |  |  | 1999 | 1999-02-01 | PLL 24W kleur 827 EVSA | 2020-06-01 | 20000 |  |  | 32 | Nacht: fotocel in / uit | 0 | VSA *PLL24W HF-P 122 TL5C/PLL |  |  | 290153 | Goed (<1,5m)
Van Vredenburchweg |  | Rijswijk | Buurt 23 Welgelegen | 82448.403 | 452201.716 | 307 | In Bedrijf | 1452491 | Straatverlichting | Masten | 28 | 4 | 0 | 0 | 0 |  | Lph 4,0m verzinkt con. D60 K4 |  | 9005 diepzwart | 1999 | 1999-08-01 | 2014-05-01 | 2021-05-01 | Type 2000 DN 1x PLL 24W D60 inductief |  |  | 1999 | 1999-08-01 | PLL outdoor 24W kleur 830 | 2020-06-01 | 20000 |  |  | 28 | Nacht: fotocel in / uit | 830 | VSA HFP122 TL5C / PLL Philips |  |  | 288350 | Goed (<1,5m)
Eikelenburglaan | Hoekpolder | Rijswijk | Wijk 06 | 81008.183 | 448902.99 | 308 | In Bedrijf | 1446740 | Straatverlichting | Masten | 28 | 4 | 0 | 0 | 0 |  | Lph 4,0m verzinkt con. D60 K4 |  | 9005 diepzwart | 2004 | 2004-02-03 |  |  | Type 2000 DN 1x PLL 24W D60 inductief |  |  | 2004 | 2004-02-03 | PLL outdoor 24W kleur 830 | 2020-06-01 | 20000 |  |  | 28 | Nacht: fotocel in / uit | 830 | VSA HFP122 TL5C / PLL Philips |  |  | 294003 | Goed (<1,5m)
Generaal Spoorlaan |  | Rijswijk | Buurt 32 Huis te Lande | 81642.405 | 450864.459 | 308 | In Bedrijf | 1447189 | Straatverlichting | Masten | 28 | 4 | 0 | 0 | 0 |  | Lph 4,0m verzinkt con. D60 K4 |  | 9005 diepzwart | 1996 | 1996-07-01 | 2014-05-01 | 2021-05-01 | Type 2000 1x PLL 18/24W EVSA D60 RAL9005 |  |  | 1996 | 1996-07-01 | PLL outdoor 24W kleur 830 | 2020-06-01 | 20000 |  |  | 28 | Nacht: fotocel in / uit | 830 | VSA HFP122 TL5C / PLL Philips | 9005 DIEPZWART |  | 288671 | Goed (<1,5m)
Prinses Beatrixlaan |  | Rijswijk | Buurt 41 Spoorzicht | 80836.838 | 451335.298 | 172 | In Bedrijf | 1450509 | Straatverlichting | Masten | 91 | 10 | 0 | 0 | 0 |  | Lph 10,0m verzinkt UE D60 |  | 9005 diepzwart | 1980 | 1980-05-01 |  |  | Digistreet |  | Philips | 2019 | 2019-01-01 | LED | 2019-01-01 | 100000 |  |  | 91 | [5 empty] | 288060 | Goed (<1,5m)
Prinses Beatrixlaan |  | Rijswijk | Buurt 64 Sion | 82578.295 | 448267.395 | 308 | In Bedrijf | 1911712 | Straatverlichting | Masten | 19 | 0 | 0 | 0 | 0 |  | PM ST 4,0 CO V TP 0953V |  | 9005 diepzwart | 2014 | 2014-11-15 |  |  | ARESA-2 16L 19W WW 2176LM R7038 5068 DDY |  | Schreder | 2014 | 2014-11-15 | LED | 2014-11-15 | 100000 |  |  | 19 | Nacht: fotocel in / uit | 830 |  | 7038 AGAATGRIJS |  | 294339 | Goed (<1,5m)
Sir Winston Churchillln |  | Rijswijk | Buurt 81 Plaspoelpolder | 82125.016 | 450635.774 | 308 | In Bedrijf | 1451465 | Straatverlichting | Masten | 32 | 4 | 0 | 0 | 0 |  | Lph 4,0m verzinkt con. D60 K4 |  | 9005 diepzwart | 1999 | 1999-02-01 |  |  | Type 2000 DN 1x PLL 24W D60 inductief |  |  | 1999 | 1999-02-01 | PLL 24W kleur 827 EVSA | 2020-06-01 | 20000 |  |  | 32 | Nacht: fotocel in / uit | 0 | VSA *PLL24W HF-P 122 TL5C/PLL |  |  | 289614 | Goed (<1,5m)
Van Vredenburchweg |  | Rijswijk | Buurt 23 Welgelegen | 82464.351 | 452215.9 | 308 | In Bedrijf | 1452492 | Straatverlichting | Masten | 28 | 4 | 0 | 0 | 0 |  | Lph 4,0m verzinkt con. D60 K4 |  | 9005 diepzwart | 1999 | 1999-08-01 | 2014-05-01 | 2021-05-01 | Type 2000 DN 1x PLL 24W D60 inductief |  |  | 1999 | 1999-08-01 | PLL outdoor 24W kleur 830 | 2020-06-01 | 20000 |  |  | 28 | Nacht: fotocel in / uit | 830 | VSA HFP122 TL5C / PLL Philips |  |  | 75927 | Goed (<1,5m)
Eikelenburglaan | Hoekpolder | Rijswijk | Wijk 06 | 81030.297 | 448914.235 | 309 | In Bedrijf | 1446741 | Straatverlichting | Masten | 28 | 4 | 0 | 0 | 0 |  | Lph 4,0m verzinkt con. D60 K4 |  | 9005 diepzwart | 2004 | 2004-02-03 |  |  | Type 2000 DN 1x PLL 24W D60 inductief |  |  | 2004 | 2004-02-03 | PLL outdoor 24W kleur 830 | 2020-06-01 | 20000 |  |  | 28 | Nacht: fotocel in / uit | 830 | VSA HFP122 TL5C / PLL Philips |  |  | 294825 | Goed (<1,5m)
Generaal Spoorlaan |  | Rijswijk | Buurt 32 Huis te Lande | 81663.28 | 450868.777 | 309 | In Bedrijf | 1447190 | Straatverlichting | Masten | 28 | 4 | 0 | 0 | 0 |  | Lph 4,0m verzinkt con. D60 K4 |  | 9005 diepzwart | 1996 | 1996-07-01 | 2014-05-01 | 2021-05-01 | Type 2000 1x PLL 18/24W EVSA D60 RAL9005 |  |  | 1996 | 1996-07-01 | PLL outdoor 24W kleur 830 | 2020-06-01 | 20000 |  |  | 28 | Nacht: fotocel in / uit | 830 | VSA HFP122 TL5C / PLL Philips | 9005 DIEPZWART |  | 288654 | Goed (<1,5m)
Hoogkamerlaan |  | Rijswijk | Wijk 04 | 81563.627 | 450860.893 | 309 | In Bedrijf | 1447868 | Straatverlichting | Masten | 33 | 4 | 0 | 0 | 0 |  | Lph 4,0m verzinkt con. D60 K4 |  | 9005 diepzwart | 2004 | 2004-02-12 |  |  | Type 2000 DN 1x PLL 24W D60 inductief |  |  | 2004 | 2004-02-12 | PLL 24W kleur 830 | 2020-06-01 | 20000 |  |  | 33 | Nacht: fotocel in / uit | 0 | VSA HFP122 TL5C / PLL Philips |  |  | 294788 | Goed (<1,5m)
Prinses Beatrixlaan |  | Rijswijk | Buurt 64 Sion | 82544.386 | 448321.793 | 309 | In Bedrijf | 1911713 | Straatverlichting | Masten | 19 | 0 | 0 | 0 | 0 |  | PM ST 4,0 CO V TP 0953V |  | 9005 diepzwart | 2014 | 2014-11-15 |  |  | ARESA-2 16L 19W WW 2176LM R7038 5068 DDY |  | Schreder | 2014 | 2014-11-15 | LED | 2014-11-15 | 100000 |  |  | 19 | Nacht: fotocel in / uit | 830 |  | 7038 AGAATGRIJS |  | 75311 | Goed (<1,5m)
Sir Winston Churchillln |  | Rijswijk | Buurt 81 Plaspoelpolder | 82141.764 | 450654.06 | 309 | In Bedrijf | 1451466 | Straatverlichting | Masten | 32 | 4 | 0 | 0 | 0 |  | Lph 4,0m verzinkt con. D60 K4 |  | 9005 diepzwart | 1999 | 1999-02-01 |  |  | Type 2000 DN 1x PLL 24W D60 inductief |  |  | 1999 | 1999-02-01 | PLL 24W kleur 827 EVSA | 2020-06-01 | 20000 |  |  | 32 | Nacht: fotocel in / uit | 0 | VSA *PLL24W HF-P 122 TL5C/PLL |  |  | 291775 | Goed (<1,5m)
Eikelenburglaan | Hoekpolder | Rijswijk | Wijk 06 | 81047.881 | 448923.647 | 310 | In Bedrijf | 1446742 | Straatverlichting | Masten | 28 | 4 | 0 | 0 | 0 |  | Lph 4,0m verzinkt con. D60 K4 |  | 9005 diepzwart | 2004 | 2004-02-03 |  |  | Type 2000 DN 1x PLL 24W D60 inductief |  |  | 2004 | 2004-02-03 | LAMP MASTER PLL 24W KL.830 | 2020-06-01 | 20000 |  |  | 28 | Nacht: fotocel in / uit | 830 | VSA HFP122 TL5C / PLL Philips |  |  | 294341 | Goed (<1,5m)
Generaal Spoorlaan |  | Rijswijk | Buurt 32 Huis te Lande | 81691.481 | 450884.377 | 310 | In Bedrijf | 1447192 | Straatverlichting | Masten | 28 | 4 | 0 | 0 | 0 |  | Lph 4,0m verzinkt con. D60 K4 |  | 9005 diepzwart | 1999 | 1999-03-01 | 2014-05-01 | 2021-05-01 | Type 2000 1x PLL 18/24W EVSA D60 RAL9005 |  |  | 1999 | 1999-03-01 | PLL outdoor 24W kleur 830 | 2020-06-01 | 20000 |  |  | 28 | Nacht: fotocel in / uit | 830 | VSA HFP122 TL5C / PLL Philips | 9005 DIEPZWART |  | 288669 | Goed (<1,5m)
Prinses Beatrixlaan |  | Rijswijk | Buurt 64 Sion | 82522.471 | 448358.191 | 310 | In Bedrijf | 1911714 | Straatverlichting | Masten | 19 | 0 | 0 | 0 | 0 |  | PM ST 4,0 CO V TP 0953V |  | 9005 diepzwart | 2014 | 2014-11-15 |  |  | ARESA-2 16L 19W WW 2176LM R7038 5068 DDY |  | Schreder | 2014 | 2014-11-15 | LED | 2014-11-15 | 100000 |  |  | 19 | Nacht: fotocel in / uit | 830 |  | 7038 AGAATGRIJS |  | 294421 | Goed (<1,5m)
Generaal Spoorlaan |  | Rijswijk | Buurt 32 Huis te Lande | 81706.488 | 450901.71 | 311 | In Bedrijf | 1447193 | Straatverlichting | Masten | 28 | 4 | 0 | 0 | 0 |  | Lph 4,0m verzinkt con. D60 K4 |  | 9005 diepzwart | 1996 | 1996-07-01 | 2014-05-01 | 2021-05-01 | Type 2000 1x PLL 18/24W EVSA D60 RAL9005 |  |  | 1996 | 1996-07-01 | PLL outdoor 24W kleur 830 | 2020-06-01 | 20000 |  |  | 28 | Nacht: fotocel in / uit | 830 | VSA HFP122 TL5C / PLL Philips | 9005 DIEPZWART |  | 290865 | Goed (<1,5m)
Prinses Beatrixlaan |  | Rijswijk | Buurt 64 Sion | 82505.641 | 448384.964 | 311 | In Bedrijf | 1911715 | Straatverlichting | Masten | 19 | 0 | 0 | 0 | 0 |  | PM ST 4,0 CO V TP 0953V |  | 9005 diepzwart | 2014 | 2014-11-15 |  |  | ARESA-2 16L 19W WW 2176LM R7038 5068 DDY |  | Schreder | 2014 | 2014-11-15 | LED | 2014-11-15 | 100000 |  |  | 19 | Nacht: fotocel in / uit | 830 |  | 7038 AGAATGRIJS |  | 294661 | Goed (<1,5m)
Generaal Spoorlaan |  | Rijswijk | Buurt 32 Huis te Lande | 81723.339 | 450916.51 | 312 | In Bedrijf | 1447194 | Straatverlichting | Masten | 28 | 4 | 0 | 0 | 0 |  | Lph 4,0m verzinkt con. D60 K4 |  | 9005 diepzwart | 1996 | 1996-07-01 | 2014-05-01 | 2021-05-01 | Type 2000 1x PLL 18/24W EVSA D60 RAL9005 |  |  | 1996 | 1996-07-01 | PLL outdoor 24W kleur 830 | 2020-06-01 | 20000 |  |  | 28 | Nacht: fotocel in / uit | 830 | VSA HFP122 TL5C / PLL Philips | 9005 DIEPZWART |  | 293601 | Goed (<1,5m)
Prinses Beatrixlaan |  | Rijswijk | Buurt 64 Sion | 82491.332 | 448407.648 | 312 | In Bedrijf | 1911716 | Straatverlichting | Masten | 19 | 0 | 0 | 0 | 0 |  | PM ST 4,0 CO V TP 0953V |  | 9005 diepzwart | 2014 | 2014-11-15 |  |  | ARESA-2 16L 19W WW 2176LM R7038 5068 DDY |  | Schreder | 2014 | 2014-11-15 | LED | 2014-11-15 | 100000 |  |  | 19 | Nacht: fotocel in / uit | 830 |  | 7038 AGAATGRIJS |  | 294347 | Goed (<1,5m)
Generaal Spoorlaan |  | Rijswijk | Buurt 32 Huis te Lande | 81740.491 | 450930.9 | 313 | In Bedrijf | 1447195 | Straatverlichting | Masten | 28 | 4 | 0 | 0 | 0 |  | Lph 4,0m verzinkt con. D60 K4 |  | 9005 diepzwart | 1996 | 1996-07-01 | 2014-05-01 | 2021-05-01 | Type 2000 1x PLL 18/24W EVSA D60 RAL9005 |  |  | 1996 | 1996-07-01 | PLL outdoor 24W kleur 830 | 2020-06-01 | 20000 |  |  | 28 | Nacht: fotocel in / uit | 830 | HF-P 1 18-42 PL-T/C/L/TL5C EII 220-240V | 9005 DIEPZWART |  | 290590 | Goed (<1,5m)
Prinses Beatrixlaan |  | Rijswijk | Buurt 64 Sion | 82476.983 | 448430.198 | 313 | In Bedrijf | 1911717 | Straatverlichting | Masten | 19 | 0 | 0 | 0 | 0 |  | PM ST 4,0 CO V TP 0953V |  | 9005 diepzwart | 2014 | 2014-11-15 |  |  | ARESA-2 16L 19W WW 2176LM R7038 5068 DDY |  | Schreder | 2014 | 2014-11-15 | LED | 2014-11-15 | 100000 |  |  | 19 | Nacht: fotocel in / uit | 830 |  | 7038 AGAATGRIJS |  | 294965 | Goed (<1,5m)
Generaal Spoorlaan |  | Rijswijk | Buurt 32 Huis te Lande | 81758.935 | 450943.389 | 314 | In Bedrijf | 1447196 | Straatverlichting | Masten | 28 | 4 | 0 | 0 | 0 |  | Lph 4,0m verzinkt con. D60 K4 |  | 9005 diepzwart | 1996 | 1996-07-01 | 2014-05-01 | 2021-05-01 | Type 2000 1x PLL 18/24W EVSA D60 RAL9005 |  |  | 1996 | 1996-07-01 | PLL outdoor 24W kleur 830 | 2020-06-01 | 20000 |  |  | 28 | Nacht: fotocel in / uit | 830 | VSA HFP122 TL5C / PLL Philips | 9005 DIEPZWART |  | 290491 | Goed (<1,5m)
Prinses Beatrixlaan |  | Rijswijk | Buurt 64 Sion | 82462.823 | 448452.827 | 314 | In Bedrijf | 1911718 | Straatverlichting | Masten | 19 | 0 | 0 | 0 | 0 |  | PM ST 4,0 CO V TP 0953V |  | 9005 diepzwart | 2014 | 2014-11-15 |  |  | ARESA-2 16L 19W WW 2176LM R7038 5068 DDY |  | Schreder | 2014 | 2014-11-15 | LED | 2014-11-15 | 100000 |  |  | 19 | Nacht: fotocel in / uit | 830 |  | 7038 AGAATGRIJS |  | 289732 | Goed (<1,5m)
Van Vredenburchweg |  | Rijswijk | Buurt 23 Welgelegen | 82479.582 | 452229.659 | 314 | In Bedrijf | 1452494 | Straatverlichting | Masten | 28 | 4 | 0 | 0 | 0 |  | Lph 4,0m verzinkt con. D60 K4 |  | 9005 diepzwart | 1999 | 1999-08-01 | 2014-05-01 | 2021-05-01 | Type 2000 DN 1x PLL 24W D60 inductief |  |  | 1999 | 1999-08-01 | PLL outdoor 24W kleur 830 | 2020-06-01 | 20000 |  |  | 28 | Nacht: fotocel in / uit | 830 | VSA HFP122 TL5C / PLL Philips |  |  | 288443 | Goed (<1,5m)
Generaal Spoorlaan |  | Rijswijk | Buurt 32 Huis te Lande | 81778.211 | 450956.027 | 315 | In Bedrijf | 1447197 | Straatverlichting | Masten | 28 | 4 | 0 | 0 | 0 |  | Lph 4,0m verzinkt con. D60 K4 |  | 9005 diepzwart | 1996 | 1996-07-01 | 2014-05-01 | 2021-05-01 | Type 2000 1x PLL 18/24W EVSA D60 RAL9005 |  |  | 1996 | 1996-07-01 | PLL outdoor 24W kleur 830 | 2020-06-01 | 20000 |  |  | 28 | Nacht: fotocel in / uit | 830 | HF-P 1 18-42 PL-T/C/L/TL5C EII 220-240V | 9005 DIEPZWART |  | 288187 | Goed (<1,5m)
Prinses Beatrixlaan |  | Rijswijk | Buurt 64 Sion | 82448.44 | 448475.467 | 315 | In Bedrijf | 1911719 | Straatverlichting | Masten | 19 | 0 | 0 | 0 | 0 |  | PM ST 4,0 CO V TP 0953V |  | 9005 diepzwart | 2014 | 2014-11-15 |  |  | ARESA-2 16L 19W WW 2176LM R7038 5068 DDY |  | Schreder | 2014 | 2014-11-15 | LED | 2014-11-15 | 100000 |  |  | 19 | Nacht: fotocel in / uit | 830 |  | 7038 AGAATGRIJS |  | 293316 | Goed (<1,5m)
Van Vredenburchweg |  | Rijswijk | Buurt 23 Welgelegen | 82492.713 | 452242.265 | 315 | In Bedrijf | 1452495 | Straatverlichting | Masten | 28 | 4 | 0 | 0 | 0 |  | Lph 4,0m verzinkt con. D60 K4 |  | 9005 diepzwart | 1999 | 1999-08-01 | 2014-05-01 | 2021-05-01 | Type 2000 DN 1x PLL 24W D60 inductief |  |  | 1999 | 1999-08-01 | PLL outdoor 24W kleur 830 | 2020-06-01 | 20000 |  |  | 28 | Nacht: fotocel in / uit | 830 | VSA HFP122 TL5C / PLL Philips |  |  | 294318 | Goed (<1,5m)
Generaal Spoorlaan |  | Rijswijk | Buurt 34 Te Werve | 81863.203 | 451029.403 | 316 | In Bedrijf | 1447198 | Straatverlichting | Masten | 28 | 4 | 0 | 0 | 0 |  | Lph 4,0m verzinkt con. D60 K4 |  | 9005 diepzwart | 1991 | 1991-11-01 | 2014-05-01 | 2021-05-01 | Type 2000 1x PLL 18/24W EVSA D60 RAL9005 |  |  | 1991 | 1991-11-01 | PLL outdoor 24W kleur 830 | 2020-06-01 | 20000 |  |  | 28 | Nacht: fotocel in / uit | 830 | VSA HFP122 TL5C / PLL Philips | 9005 DIEPZWART |  | 290387 | Goed (<1,5m)
Thomas Jeffersonlaan | Presidentenbuurt | Rijswijk | Wijk 05 | 80593.048 | 450497.676 | 7 | In Bedrijf | 1452066 | Straatverlichting | Masten | 44 | 6 | 0 | 0 | 0 |  | Lph 6,0m verzinkt cil.con UE L=730 D60 |  | 9005 diepzwart | 2004 | 2004-04-01 | 2014-05-01 | 2021-05-01 | FGS 224 HF 1x PLL 36W |  |  | 2000 | 1970-05-01 | LAMP MASTER PLL 36W KL.830 | 2020-06-01 | 20000 |  |  | 44 | Nacht: fotocel in / uit | 830 | VSA TLD 36 W HF HFP 136 TL-D |  | 5608810200 | 289475 | Goed (<1,5m)
Generaal Spoorlaan |  | Rijswijk | Buurt 34 Te Werve | 81884.512 | 451042.961 | 317 | In Bedrijf | 1447199 | Straatverlichting | Masten | 28 | 4 | 0 | 0 | 0 |  | Lph 4,0m verzinkt con. D60 K4 |  | 9005 diepzwart | 1991 | 1991-11-01 | 2014-05-01 | 2021-05-01 | Type 2000 1x PLL 18/24W EVSA D60 RAL9005 |  |  | 1991 | 1991-11-01 | PLL outdoor 24W kleur 830 | 2020-06-01 | 20000 |  |  | 28 | Nacht: fotocel in / uit | 830 | VSA HFP122 TL5C / PLL Philips | 9005 DIEPZWART |  | 294204 | Goed (<1,5m)
Prinses Beatrixlaan |  | Rijswijk | Buurt 64 Sion | 82419.806 | 448520.622 | 317 | In Bedrijf | 1911721 | Straatverlichting | Masten | 19 | 0 | 0 | 0 | 0 |  | PM ST 4,0 CO V TP 0953V |  | 9005 diepzwart | 2014 | 2014-11-15 |  |  | ARESA-2 16L 19W WW 2176LM R7038 5068 DDY |  | Schreder | 2014 | 2014-11-15 | LED | 2014-11-15 | 100000 |  |  | 19 | Nacht: fotocel in / uit | 830 |  | 7038 AGAATGRIJS |  | 292679 | Goed (<1,5m)
Generaal Spoorlaan |  | Rijswijk | Buurt 34 Te Werve | 81908.563 | 451058.187 | 318 | In Bedrijf | 1447200 | Straatverlichting | Masten | 28 | 4 | 0 | 0 | 0 |  | Lph 4,0m verzinkt con. D60 K4 |  | 9005 diepzwart | 1991 | 1991-11-01 | 2014-05-01 | 2021-05-01 | Type 2000 1x PLL 18/24W EVSA D60 RAL9005 |  |  | 1991 | 1991-11-01 | PLL outdoor 24W kleur 830 | 2020-06-01 | 20000 |  |  | 28 | Nacht: fotocel in / uit | 830 | VSA HFP122 TL5C / PLL Philips | 9005 DIEPZWART |  | 294320 | Goed (<1,5m)
Prinses Beatrixlaan |  | Rijswijk | Buurt 64 Sion | 82405.451 | 448543.288 | 318 | In Bedrijf | 1911722 | Straatverlichting | Masten | 19 | 0 | 0 | 0 | 0 |  | PM ST 4,0 CO V TP 0953V |  | 9005 diepzwart | 2014 | 2014-11-15 |  |  | ARESA-2 16L 19W WW 2176LM R7038 5068 DDY |  | Schreder | 2014 | 2014-11-15 | LED | 2014-11-15 | 100000 |  |  | 19 | Nacht: fotocel in / uit | 830 |  | 7038 AGAATGRIJS |  | 289346 | Goed (<1,5m)
Generaal Spoorlaan |  | Rijswijk | Buurt 34 Te Werve | 81926.864 | 451069.733 | 319 | In Bedrijf | 1447202 | Straatverlichting | Masten | 28 | 4 | 0 | 0 | 0 |  | Lph 4,0m verzinkt con. D60 K4 |  | 9005 diepzwart | 1991 | 1991-11-01 |  |  | Type 2000 1x PLL 18/24W EVSA D60 RAL9005 |  |  | 1991 | 1991-11-01 | PLL outdoor 24W kleur 830 | 2020-06-01 | 20000 |  |  | 28 | Nacht: fotocel in / uit | 830 | VSA HFP122 TL5C / PLL Philips | 9005 DIEPZWART |  | 287236 | Goed (<1,5m)
Prinses Beatrixlaan |  | Rijswijk | Buurt 64 Sion | 82391.375 | 448566.058 | 319 | In Bedrijf | 1911723 | Straatverlichting | Masten | 19 | 0 | 0 | 0 | 0 |  | PM ST 4,0 CO V TP 0953V |  | 9005 diepzwart | 2014 | 2014-11-15 |  |  | ARESA-2 16L 19W WW 2176LM R7038 5068 DDY |  | Schreder | 2014 | 2014-11-15 | LED | 2014-11-15 | 100000 |  |  | 19 | Nacht: fotocel in / uit | 830 |  | 7038 AGAATGRIJS |  | 291385 | Goed (<1,5m)
Generaal Spoorlaan |  | Rijswijk | Buurt 34 Te Werve | 81947.453 | 451082.736 | 320 | In Bedrijf | 1447204 | Straatverlichting | Masten | 28 | 4 | 0 | 0 | 0 |  | Lph 4,0m verzinkt con. D60 K4 |  | 9005 diepzwart | 1991 | 1991-11-01 |  |  | Type 2000 1x PLL 18/24W EVSA D60 RAL9005 |  |  | 1991 | 1991-11-01 | PLL outdoor 24W kleur 830 | 2020-06-01 | 20000 |  |  | 28 | Nacht: fotocel in / uit | 830 | VSA HFP122 TL5C / PLL Philips | 9005 DIEPZWART |  | 287657 | Goed (<1,5m)
Prinses Beatrixlaan |  | Rijswijk | Buurt 64 Sion | 82380.259 | 448583.64 | 320 | In Bedrijf | 1911724 | Straatverlichting | Masten | 19 | 0 | 0 | 0 | 0 |  | PM ST 4,0 CO V TP 0953V |  | 9005 diepzwart | 2014 | 2014-11-15 |  |  | ARESA-2 16L 19W WW 2176LM R7038 5068 DDY |  | Schreder | 2014 | 2014-11-15 | LED | 2014-11-15 | 100000 |  |  | 19 | Nacht: fotocel in / uit | 830 |  | 7038 AGAATGRIJS |  | 288583 | Goed (<1,5m)
Generaal Spoorlaan |  | Rijswijk | Buurt 34 Te Werve | 81967.722 | 451098.402 | 321 | In Bedrijf | 1447205 | Straatverlichting | Masten | 28 | 4 | 0 | 0 | 0 |  | Lph 4,0m verzinkt con. D60 K4 |  | 9005 diepzwart | 1991 | 1991-11-01 |  |  | Type 2000 1x PLL 18/24W EVSA D60 RAL9005 |  |  | 1991 | 1991-11-01 | PLL outdoor 24W kleur 830 | 2020-06-01 | 20000 |  |  | 28 | Nacht: fotocel in / uit | 830 | VSA HFP122 TL5C / PLL Philips | 9005 DIEPZWART |  | 292524 | Goed (<1,5m)
Prinses Beatrixlaan |  | Rijswijk | Buurt 64 Sion | 82363.038 | 448610.781 | 321 | In Bedrijf | 1450562 | Straatverlichting | Masten | 19 | 0 | 0 | 0 | 0 |  | PM ST 4,0 CO V TP 0953V |  | 9005 diepzwart | 2014 | 2014-11-15 |  |  | ARESA-2 16L 19W WW 2176LM R7038 5068 DDY |  | Schreder | 2014 | 2014-11-15 | LED | 2014-11-15 | 100000 |  |  | 19 | Nacht: fotocel in / uit | 830 |  | 7038 AGAATGRIJS |  | 291980 | Goed (<1,5m)
Generaal Spoorlaan |  | Rijswijk | Buurt 34 Te Werve | 81988.505 | 451117.668 | 322 | In Bedrijf | 1447206 | Straatverlichting | Masten | 28 | 4 | 0 | 0 | 0 |  | Lph 4,0m verzinkt con. D60 K4 |  | 9005 diepzwart | 1991 | 1991-11-01 |  |  | Type 2000 1x PLL 18/24W EVSA D60 RAL9005 |  |  | 1991 | 1991-11-01 | PLL outdoor 24W kleur 830 | 2020-06-01 | 20000 |  |  | 28 | Nacht: fotocel in / uit | 830 | HF-P 1 18-42 PL-T/C/L/TL5C EII 220-240V | 9005 DIEPZWART |  | 287237 | Goed (<1,5m)
Prinses Beatrixlaan |  | Rijswijk | Buurt 64 Sion | 82349.808 | 448631.638 | 322 | In Bedrijf | 1911726 | Straatverlichting | Masten | 19 | 0 | 0 | 0 | 0 |  | PM ST 4,0 CO V TP 0953V |  | 9005 diepzwart | 2014 | 2014-11-15 |  |  | ARESA-2 16L 19W WW 2176LM R7038 5068 DDY |  | Schreder | 2014 | 2014-11-15 | LED | 2014-11-15 | 100000 |  |  | 19 | Nacht: fotocel in / uit | 830 |  | 7038 AGAATGRIJS |  | 289625 | Goed (<1,5m)
Thomas Jeffersonlaan | Presidentenbuurt | Rijswijk | Wijk 05 | 80570.91 | 450508.613 | 8 | In Bedrijf | 1452067 | Straatverlichting | Masten | 44 | 6 | 0 | 0 | 0 |  | Lph 6,0m verzinkt cil.con UE L=730 D60 |  | 9005 diepzwart | 2004 | 2004-04-01 | 2014-05-01 | 2021-05-01 | FGS 224 HF 1x PLL 36W |  |  | 2000 | 1970-05-01 | PLL 36W kleur 830 | 2020-06-01 | 20000 |  |  | 44 | Nacht: fotocel in / uit | 830 | VSA PLL / TL 36-40W INDUCTIEF Philips |  |  | 288351 | Goed (<1,5m)
Generaal Spoorlaan |  | Rijswijk | Buurt 34 Te Werve | 82004.973 | 451133.405 | 323 | In Bedrijf | 1447207 | Straatverlichting | Masten | 28 | 4 | 0 | 0 | 0 |  | Lph 4,0m verzinkt con. D60 K4 |  | 9005 diepzwart | 1991 | 1991-11-01 |  |  | Type 2000 1x PLL 18/24W EVSA D60 RAL9005 |  |  | 1991 | 1991-11-01 | PLL outdoor 24W kleur 830 | 2020-06-01 | 20000 |  |  | 28 | Nacht: fotocel in / uit | 830 | HF-P 1 18-42 PL-T/C/L/TL5C EII 220-240V | 9005 DIEPZWART |  | 294099 | Goed (<1,5m)
Prinses Beatrixlaan |  | Rijswijk | Buurt 64 Sion | 82334.383 | 448656.52 | 323 | In Bedrijf | 1911727 | Straatverlichting | Masten | 19 | 0 | 0 | 0 | 0 |  | PM ST 4,0 CO V TP 0953V |  | 9005 diepzwart | 2014 | 2014-11-15 |  |  | ARESA-2 16L 19W WW 2176LM R7038 5068 DDY |  | Schreder | 2014 | 2014-11-15 | LED | 2014-11-15 | 100000 |  |  | 19 | Nacht: fotocel in / uit | 830 |  | 7038 AGAATGRIJS |  | 294431 | Goed (<1,5m)
Generaal Spoorlaan |  | Rijswijk | Buurt 34 Te Werve | 82024.189 | 451151.488 | 324 | In Bedrijf | 1447208 | Straatverlichting | Masten | 28 | 4 | 0 | 0 | 0 |  | Lph 4,0m verzinkt con. D60 K4 |  | 9005 diepzwart | 1991 | 1991-11-01 |  |  | Type 2000 1x PLL 18/24W EVSA D60 RAL9005 |  |  | 1991 | 1991-11-01 | PLL outdoor 24W kleur 830 | 2020-06-01 | 20000 |  |  | 28 | Nacht: fotocel in / uit | 830 | VSA HFP122 TL5C / PLL Philips | 9005 DIEPZWART |  | 294338 | Goed (<1,5m)
Prinses Beatrixlaan |  | Rijswijk | Buurt 64 Sion | 82320.03 | 448679.333 | 324 | In Bedrijf | 1911728 | Straatverlichting | Masten | 19 | 0 | 0 | 0 | 0 |  | PM ST 4,0 CO V TP 0953V |  | 9005 diepzwart | 2014 | 2014-11-15 |  |  | ARESA-2 16L 19W WW 2176LM R7038 5068 DDY |  | Schreder | 2014 | 2014-11-15 | LED | 2014-11-15 | 100000 |  |  | 19 | Nacht: fotocel in / uit | 830 |  | 7038 AGAATGRIJS |  | 288849 | Goed (<1,5m)
Generaal Spoorlaan |  | Rijswijk | Buurt 34 Te Werve | 82040.828 | 451167.3 | 325 | In Bedrijf | 1447209 | Straatverlichting | Masten | 28 | 4 | 0 | 0 | 0 |  | Lph 4,0m verzinkt con. D60 K4 |  | 9005 diepzwart | 1991 | 1991-11-01 |  |  | Type 2000 1x PLL 18/24W EVSA D60 RAL9005 |  |  | 1991 | 1991-11-01 | PLL outdoor 24W kleur 830 | 2020-06-01 | 20000 |  |  | 28 | Nacht: fotocel in / uit | 830 | VSA HFP122 TL5C / PLL Philips | 9005 DIEPZWART |  | 294949 | Goed (<1,5m)
Prinses Beatrixlaan |  | Rijswijk | Buurt 64 Sion | 82305.739 | 448701.906 | 325 | In Bedrijf | 1911729 | Straatverlichting | Masten | 19 | 0 | 0 | 0 | 0 |  | PM ST 4,0 CO V TP 0953V |  | 9005 diepzwart | 2014 | 2014-11-15 |  |  | ARESA-2 16L 19W WW 2176LM R7038 5068 DDY |  | Schreder | 2014 | 2014-11-15 | LED | 2014-11-15 | 100000 |  |  | 19 | Nacht: fotocel in / uit | 830 |  | 7038 AGAATGRIJS |  | 293595 | Goed (<1,5m)
Generaal Spoorlaan |  | Rijswijk | Buurt 34 Te Werve | 82058.841 | 451184.417 | 326 | In Bedrijf | 1447210 | Straatverlichting | Masten | 28 | 4 | 0 | 0 | 0 |  | Lph 4,0m verzinkt con. D60 K4 |  | 9005 diepzwart | 1991 | 1991-11-01 |  |  | Type 2000 1x PLL 18/24W EVSA D60 RAL9005 |  |  | 1991 | 1991-11-01 | PLL outdoor 24W kleur 830 | 2020-06-01 | 20000 |  |  | 28 | Nacht: fotocel in / uit | 830 | VSA HFP122 TL5C / PLL Philips | 9005 DIEPZWART |  | 287239 | Goed (<1,5m)
Prinses Beatrixlaan |  | Rijswijk | Buurt 64 Sion | 82291.48 | 448724.538 | 326 | In Bedrijf | 1911730 | Straatverlichting | Masten | 19 | 0 | 0 | 0 | 0 |  | PM ST 4,0 CO V TP 0953V |  | 9005 diepzwart | 2014 | 2014-11-15 |  |  | ARESA-2 16L 19W WW 2176LM R7038 5068 DDY |  | Schreder | 2014 | 2014-11-15 | LED | 2014-11-15 | 100000 |  |  | 19 | Nacht: fotocel in / uit | 830 |  | 7038 AGAATGRIJS |  | 294910 | Goed (<1,5m)
Generaal Spoorlaan |  | Rijswijk | Buurt 34 Te Werve | 82075.435 | 451200.032 | 327 | In Bedrijf | 1447211 | Straatverlichting | Masten | 28 | 4 | 0 | 0 | 0 |  | Lph 4,0m verzinkt con. D60 K4 |  | 9005 diepzwart | 1991 | 1991-11-01 |  |  | Type 2000 1x PLL 18/24W EVSA D60 RAL9005 |  |  | 1991 | 1991-11-01 | PLL outdoor 24W kleur 830 | 2020-06-01 | 20000 |  |  | 28 | Nacht: fotocel in / uit | 830 | HF-P 1 18-42 PL-T/C/L/TL5C EII 220-240V | 9005 DIEPZWART |  | 294333 | Goed (<1,5m)
Prinses Beatrixlaan |  | Rijswijk | Buurt 64 Sion | 82277.143 | 448747.158 | 327 | In Bedrijf | 1911731 | Straatverlichting | Masten | 19 | 0 | 0 | 0 | 0 |  | PM ST 4,0 CO V TP 0953V |  | 9005 diepzwart | 2014 | 2014-11-15 |  |  | ARESA-2 16L 19W WW 2176LM R7038 5068 DDY |  | Schreder | 2014 | 2014-11-15 | LED | 2014-11-15 | 100000 |  |  | 19 | Nacht: fotocel in / uit | 830 |  | 7038 AGAATGRIJS |  | 289593 | Goed (<1,5m)
Generaal Spoorlaan |  | Rijswijk | Buurt 34 Te Werve | 82094.888 | 451218.606 | 328 | In Bedrijf | 1447212 | Straatverlichting | Masten | 28 | 4 | 0 | 0 | 0 |  | Lph 4,0m verzinkt con. D60 K4 |  | 9005 diepzwart | 1991 | 1991-11-01 |  |  | Type 2000 1x PLL 18/24W EVSA D60 RAL9005 |  |  | 1991 | 1991-11-01 | PLL outdoor 24W kleur 830 | 2020-06-01 | 20000 |  |  | 28 | Nacht: fotocel in / uit | 830 | VSA HFP122 TL5C / PLL Philips | 9005 DIEPZWART |  | 287305 | Goed (<1,5m)
Prinses Beatrixlaan |  | Rijswijk | Buurt 64 Sion | 82262.148 | 448769.228 | 328 | In Bedrijf | 1911732 | Straatverlichting | Masten | 19 | 0 | 0 | 0 | 0 |  | PM ST 4,0 CO V TP 0953V |  | 9005 diepzwart | 2014 | 2014-11-15 |  |  | ARESA-2 16L 19W WW 2176LM R7038 5068 DDY |  | Schreder | 2014 | 2014-11-15 | LED | 2014-11-15 | 100000 |  |  | 19 | Nacht: fotocel in / uit | 830 |  | 7038 AGAATGRIJS |  | 294398 | Goed (<1,5m)
Generaal Spoorlaan |  | Rijswijk | Buurt 34 Te Werve | 82113.415 | 451236.091 | 329 | In Bedrijf | 1447213 | Straatverlichting | Masten | 28 | 4 | 0 | 0 | 0 |  | Lph 4,0m verzinkt con. D60 K4 |  | 9005 diepzwart | 1991 | 1991-11-01 |  |  | Type 2000 1x PLL 18/24W EVSA D60 RAL9005 |  |  | 1991 | 1991-11-01 | PLL outdoor 24W kleur 830 | 2020-06-01 | 20000 |  |  | 28 | Nacht: fotocel in / uit | 830 | VSA HFP122 TL5C / PLL Philips | 9005 DIEPZWART |  | 292363 | Goed (<1,5m)
Prinses Beatrixlaan |  | Rijswijk | Buurt 64 Sion | 82229.544 | 448820.927 | 329 | In Bedrijf | 1911733 | Straatverlichting | Masten | 19 | 0 | 0 | 0 | 0 |  | PM ST 4,0 CO V TP 0953V |  | 9005 diepzwart | 2014 | 2014-11-15 |  |  | ARESA-2 16L 19W WW 2176LM R7038 5068 DDY |  | Schreder | 2014 | 2014-11-15 | LED | 2014-11-15 | 100000 |  |  | 19 | Nacht: fotocel in / uit | 830 |  | 7038 AGAATGRIJS |  | 290843 | Goed (<1,5m)
Generaal Spoorlaan |  | Rijswijk | Buurt 34 Te Werve | 82134.17 | 451255.683 | 330 | In Bedrijf | 1447215 | Straatverlichting | Masten | 24 | 0 | 0 | 0 | 0 |  | PM ST 4,0 CO V TP 0953V |  | 9005 diepzwart | 2014 | 2014-05-01 | 2014-05-01 | 2021-05-01 | 2000 1XPLL 24W R9005 EVSA |  |  | 2014 | 2014-05-01 | LAMP PH PLL 24W 830 2G11 4P | 2020-06-01 | 20000 |  |  | 24 | Nacht: fotocel in / uit | 830 | VSA HFP122 TL5C / PLL Philips | 9005 DIEPZWART |  | 294317 | Goed (<1,5m)
Prinses Beatrixlaan |  | Rijswijk | Buurt 64 Sion | 82207.984 | 448852.192 | 330 | In Bedrijf | 1911734 | Straatverlichting | Masten | 19 | 0 | 0 | 0 | 0 |  | PM ST 4,0 CO V TP 0953V |  | 9005 diepzwart | 2014 | 2014-11-15 |  |  | ARESA-2 16L 19W WW 2176LM R7038 5068 DDY |  | Schreder | 2014 | 2014-11-15 | LED | 2014-11-15 | 100000 |  |  | 19 | Nacht: fotocel in / uit | 830 |  | 7038 AGAATGRIJS |  | 288462 | Goed (<1,5m)
Generaal Spoorlaan |  | Rijswijk | Buurt 34 Te Werve | 82150.845 | 451271.639 | 331 | In Bedrijf | 1447216 | Straatverlichting | Masten | 24 | 0 | 0 | 0 | 0 |  | PM ST 4,0 CO V TP 0953V |  | 9005 diepzwart | 2014 | 2014-05-01 | 2014-05-01 | 2021-05-01 | 2000 1XPLL 24W R9005 EVSA |  |  | 2014 | 2014-05-01 | LAMP PH PLL 24W 830 2G11 4P | 2020-06-01 | 20000 |  |  | 24 | Nacht: fotocel in / uit | 830 | VSA HFP122 TL5C / PLL Philips | 9005 DIEPZWART |  | 293923 | Goed (<1,5m)
Prinses Beatrixlaan |  | Rijswijk | Buurt 64 Sion | 82182.389 | 448885.71 | 331 | In Bedrijf | 1911735 | Straatverlichting | Masten | 19 | 0 | 0 | 0 | 0 |  | PM ST 4,0 CO V TP 0953V |  | 9005 diepzwart | 2014 | 2014-11-15 |  |  | ARESA-2 16L 19W WW 2176LM R7038 5068 DDY |  | Schreder | 2014 | 2014-11-15 | LED | 2014-11-15 | 100000 |  |  | 19 | Nacht: fotocel in / uit | 830 |  | 7038 AGAATGRIJS |  | 290361 | Goed (<1,5m)
Generaal Spoorlaan |  | Rijswijk | Buurt 34 Te Werve | 82169.402 | 451289.247 | 332 | In Bedrijf | 1447217 | Straatverlichting | Masten | 24 | 0 | 0 | 0 | 0 |  | PM ST 4,0 CO V TP 0953V |  | 9005 diepzwart | 2014 | 2014-05-01 | 2014-05-01 | 2021-05-01 | 2000 1XPLL 24W R9005 EVSA |  |  | 2014 | 2014-05-01 | LAMP PH PLL 24W 830 2G11 4P | 2020-06-01 | 20000 |  |  | 24 | Nacht: fotocel in / uit | 830 | VSA HFP122 TL5C / PLL Philips | 9005 DIEPZWART |  | 75829 | Goed (<1,5m)
Prinses Beatrixlaan |  | Rijswijk | Buurt 64 Sion | 82163.652 | 448912.157 | 332 | In Bedrijf | 1911736 | Straatverlichting | Masten | 19 | 0 | 0 | 0 | 0 |  | PM ST 4,0 CO V TP 0953V |  | 9005 diepzwart | 2014 | 2014-11-15 |  |  | ARESA-2 16L 19W WW 2176LM R7038 5068 DDY |  | Schreder | 2014 | 2014-11-15 | LED | 2014-11-15 | 100000 |  |  | 19 | Nacht: fotocel in / uit | 830 |  | 7038 AGAATGRIJS |  | 292423 | Goed (<1,5m)
Generaal Spoorlaan |  | Rijswijk | Buurt 34 Te Werve | 82185.226 | 451304.231 | 333 | In Bedrijf | 1447218 | Straatverlichting | Masten | 24 | 0 | 0 | 0 | 0 |  | PM ST 4,0 CO V TP 0953V |  | 9005 diepzwart | 2014 | 2014-05-01 | 2014-05-01 | 2021-05-01 | 2000 1XPLL 24W R9005 EVSA |  |  | 2014 | 2014-05-01 | LAMP PH PLL 24W 830 2G11 4P | 2020-06-01 | 20000 |  |  | 24 | Nacht: fotocel in / uit | 830 | VSA HFP122 TL5C / PLL Philips | 9005 DIEPZWART |  | 292660 | Goed (<1,5m)
Prinses Beatrixlaan |  | Rijswijk | Buurt 64 Sion | 82149.026 | 448934.476 | 333 | In Bedrijf | 1911737 | Straatverlichting | Masten | 19 | 0 | 0 | 0 | 0 |  | PM ST 4,0 CO V TP 0953V |  | 9005 diepzwart | 2014 | 2014-11-15 |  |  | ARESA-2 16L 19W WW 2176LM R7038 5068 DDY |  | Schreder | 2014 | 2014-11-15 | LED | 2014-11-15 | 100000 |  |  | 19 | Nacht: fotocel in / uit | 830 |  | 7038 AGAATGRIJS |  | 292614 | Goed (<1,5m)
Generaal Spoorlaan |  | Rijswijk | Buurt 34 Te Werve | 82203.635 | 451321.805 | 334 | In Bedrijf | 1447219 | Straatverlichting | Masten | 24 | 0 | 0 | 0 | 0 |  | PM ST 4,0 CO V TP 0953V |  | 9005 diepzwart | 2014 | 2014-05-01 | 2014-05-01 | 2021-05-01 | 2000 1XPLL 24W R9005 EVSA |  |  | 2014 | 2014-05-01 | LAMP PH PLL 24W 830 2G11 4P | 2020-06-01 | 20000 |  |  | 24 | Nacht: fotocel in / uit | 830 | VSA HFP122 TL5C / PLL Philips | 9005 DIEPZWART |  | 290904 | Goed (<1,5m)
Prinses Beatrixlaan |  | Rijswijk | Buurt 64 Sion | 82135.331 | 448957.226 | 334 | In Bedrijf | 1911738 | Straatverlichting | Masten | 19 | 0 | 0 | 0 | 0 |  | PM ST 4,0 CO V TP 0953V |  | 9005 diepzwart | 2014 | 2014-11-15 |  |  | ARESA-2 16L 19W WW 2176LM R7038 5068 DDY |  | Schreder | 2014 | 2014-11-15 | LED | 2014-11-15 | 100000 |  |  | 19 | Nacht: fotocel in / uit | 830 |  | 7038 AGAATGRIJS |  | 293432 | Goed (<1,5m)
Generaal Spoorlaan |  | Rijswijk | Buurt 34 Te Werve | 82220.285 | 451338.737 | 335 | In Bedrijf | 1447220 | Straatverlichting | Masten | 24 | 0 | 0 | 0 | 0 |  | PM ST 4,0 CO V TP 0953V |  | 9005 diepzwart | 2014 | 2014-05-01 | 2014-05-01 | 2021-05-01 | 2000 1XPLL 24W R9005 EVSA |  |  | 2014 | 2014-05-01 | LAMP PH PLL 24W 830 2G11 4P | 2020-06-01 | 20000 |  |  | 24 | Nacht: fotocel in / uit | 830 | VSA HFP122 TL5C / PLL Philips | 9005 DIEPZWART |  | 294655 | Goed (<1,5m)
Prinses Beatrixlaan |  | Rijswijk | Buurt 64 Sion | 82121.851 | 448980.15 | 335 | In Bedrijf | 1911739 | Straatverlichting | Masten | 19 | 0 | 0 | 0 | 0 |  | PM ST 4,0 CO V TP 0953V |  | 9005 diepzwart | 2014 | 2014-11-15 |  |  | ARESA-2 16L 19W WW 2176LM R7038 5068 DDY |  | Schreder | 2014 | 2014-11-15 | LED | 2014-11-15 | 100000 |  |  | 19 | Nacht: fotocel in / uit | 830 |  | 7038 AGAATGRIJS |  | 294655 | Goed (<1,5m)
Generaal Spoorlaan |  | Rijswijk | Buurt 34 Te Werve | 82236.913 | 451357.405 | 336 | In Bedrijf | 1447221 | Straatverlichting | Masten | 24 | 0 | 0 | 0 | 0 |  | PM ST 4,0 CO V TP 0953V |  | 9005 diepzwart | 2014 | 2014-05-01 | 2014-05-01 | 2021-05-01 | 2000 1XPLL 24W R9005 EVSA |  |  | 2014 | 2014-05-01 | LAMP PH PLL 24W 830 2G11 4P | 2020-06-01 | 20000 |  |  | 24 | Nacht: fotocel in / uit | 830 | HF-P 1 18-42 PL-T/C/L/TL5C EII 220-240V | 9005 DIEPZWART |  | 292863 | Goed (<1,5m)
Prinses Beatrixlaan |  | Rijswijk | Buurt 64 Sion | 82108.3 | 449003.145 | 336 | In Bedrijf | 1911740 | Straatverlichting | Masten | 19 | 0 | 0 | 0 | 0 |  | PM ST 4,0 CO V TP 0953V |  | 9005 diepzwart | 2014 | 2014-11-15 |  |  | ARESA-2 16L 19W WW 2176LM R7038 5068 DDY |  | Schreder | 2014 | 2014-11-15 | LED | 2014-11-15 | 100000 |  |  | 19 | Nacht: fotocel in / uit | 830 |  | 7038 AGAATGRIJS |  | 292826 | Goed (<1,5m)
Generaal Spoorlaan |  | Rijswijk | Buurt 34 Te Werve | 82252.798 | 451377.092 | 337 | In Bedrijf | 1447222 | Straatverlichting | Masten | 24 | 0 | 0 | 0 | 0 |  | PM ST 4,0 CO V TP 0953V |  | 9005 diepzwart | 2014 | 2014-05-01 | 2014-05-01 | 2021-05-01 | 2000 1XPLL 24W R9005 EVSA |  |  | 2014 | 2014-05-01 | LAMP PH PLL 24W 830 2G11 4P | 2020-06-01 | 20000 |  |  | 24 | Nacht: fotocel in / uit | 830 | HF-P 1 18-42 PL-T/C/L/TL5C EII 220-240V | 9005 DIEPZWART |  | 293300 | Goed (<1,5m)
Prinses Beatrixlaan |  | Rijswijk | Buurt 64 Sion | 82094.735 | 449026.187 | 337 | In Bedrijf | 1911741 | Straatverlichting | Masten | 19 | 0 | 0 | 0 | 0 |  | PM ST 4,0 CO V TP 0953V |  | 9005 diepzwart | 2014 | 2014-11-15 |  |  | ARESA-2 16L 19W WW 2176LM R7038 5068 DDY |  | Schreder | 2014 | 2014-11-15 | LED | 2014-11-15 | 100000 |  |  | 19 | Nacht: fotocel in / uit | 830 |  | 7038 AGAATGRIJS |  | 288155 | Goed (<1,5m)
Generaal Spoorlaan |  | Rijswijk | Buurt 34 Te Werve | 82268.501 | 451397.608 | 338 | In Bedrijf | 1447223 | Straatverlichting | Masten | 24 | 0 | 0 | 0 | 0 |  | PM ST 4,0 CO V TP 0953V |  | 9005 diepzwart | 2014 | 2014-05-01 | 2014-05-01 | 2021-05-01 | 2000 1XPLL 24W R9005 EVSA |  |  | 2014 | 2014-05-01 | LAMP PH PLL 24W 830 2G11 4P | 2020-06-01 | 20000 |  |  | 24 | Nacht: fotocel in / uit | 830 | VSA HFP122 TL5C / PLL Philips | 9005 DIEPZWART |  | 292737 | Goed (<1,5m)
Prinses Beatrixlaan |  | Rijswijk | Buurt 64 Sion | 82081.303 | 449048.99 | 338 | In Bedrijf | 1911742 | Straatverlichting | Masten | 19 | 0 | 0 | 0 | 0 |  | PM ST 4,0 CO V TP 0953V |  | 9005 diepzwart | 2014 | 2014-11-15 |  |  | ARESA-2 16L 19W WW 2176LM R7038 5068 DDY |  | Schreder | 2014 | 2014-11-15 | LED | 2014-11-15 | 100000 |  |  | 19 | Nacht: fotocel in / uit | 830 |  | 7038 AGAATGRIJS |  | 289361 | Goed (<1,5m)
Generaal Spoorlaan |  | Rijswijk | Buurt 34 Te Werve | 82283.751 | 451417.407 | 339 | In Bedrijf | 1447224 | Straatverlichting | Masten | 24 | 0 | 0 | 0 | 0 |  | PM ST 4,0 CO V TP 0953V |  | 9005 diepzwart | 2014 | 2014-05-01 | 2014-05-01 | 2021-05-01 | 2000 1XPLL 24W R9005 EVSA |  |  | 2014 | 2014-05-01 | LAMP PH PLL 24W 830 2G11 4P | 2020-06-01 | 20000 |  |  | 24 | Nacht: fotocel in / uit | 830 | VSA HFP122 TL5C / PLL Philips | 9005 DIEPZWART |  | 288582 | Goed (<1,5m)
Prinses Beatrixlaan |  | Rijswijk | Buurt 64 Sion | 82067.883 | 449071.829 | 339 | In Bedrijf | 1911743 | Straatverlichting | Masten | 19 | 0 | 0 | 0 | 0 |  | PM ST 4,0 CO V TP 0953V |  | 9005 diepzwart | 2014 | 2014-11-15 |  |  | ARESA-2 16L 19W WW 2176LM R7038 5068 DDY |  | Schreder | 2014 | 2014-11-15 | LED | 2014-11-15 | 100000 |  |  | 19 | Nacht: fotocel in / uit | 830 |  | 7038 AGAATGRIJS |  | 288644 | Goed (<1,5m)
Prinses Beatrixlaan |  | Rijswijk | Buurt 64 Sion | 82057.659 | 449089.325 | 340 | In Bedrijf | 1911744 | Straatverlichting | Masten | 19 | 0 | 0 | 0 | 0 |  | PM ST 4,0 CO V TP 0953V |  | 9005 diepzwart | 2014 | 2014-11-15 |  |  | ARESA-2 16L 19W WW 2176LM R7038 5068 DDY |  | Schreder | 2014 | 2014-11-15 | LED | 2014-11-15 | 100000 |  |  | 19 | Nacht: fotocel in / uit | 830 |  | 7038 AGAATGRIJS |  | 294305 | Goed (<1,5m)
Schaapweg | Strijp | Rijswijk | Wijk 05 | 80463.291 | 450552.093 | 353 | In Bedrijf | 1451122 | Straatverlichting | Masten | 28 | 4 | 0 | 0 | 0 |  | Lph 4,0m verzinkt con. D60 K4 |  | 9005 diepzwart | 2004 | 2004-02-25 |  |  | Type 2000 DN 1x PLL 24W D60 inductief |  |  | 2004 | 2004-02-25 | PLL outdoor 24W kleur 830 | 2020-06-01 | 20000 |  |  | 28 | Nacht: fotocel in / uit | 830 | VSA HFP122 TL5C / PLL Philips |  |  | 287251 | Goed (<1,5m)
Schaapweg | Strijp | Rijswijk | Wijk 05 | 80455.615 | 450569.551 | 355 | In Bedrijf | 1451123 | Straatverlichting | Masten | 28 | 4 | 0 | 0 | 0 |  | Lph 4,0m verzinkt con. D60 K4 |  | 9005 diepzwart | 2004 | 2004-02-25 |  |  | Type 2000 DN 1x PLL 24W D60 inductief |  |  | 2004 | 2004-02-25 | PLL outdoor 24W kleur 830 | 2020-06-01 | 20000 |  |  | 28 | Nacht: fotocel in / uit | 830 | HF-P 1 18-42 PL-T/C/L/TL5C EII 220-240V |  |  | 735604 | Goed (<1,5m)
Schaapweg | Strijp | Rijswijk | Wijk 05 | 80447.795 | 450588.846 | 357 | In Bedrijf | 1451124 | Straatverlichting | Masten | 28 | 4 | 0 | 0 | 0 |  | Lph 4,0m verzinkt con. D60 K4 |  | 9005 diepzwart | 2004 | 2004-02-25 |  |  | Type 2000 DN 1x PLL 24W D60 inductief |  |  | 2004 | 2004-02-25 | PLL outdoor 24W kleur 830 | 2020-06-01 | 20000 |  |  | 28 | Nacht: fotocel in / uit | 830 | VSA HFP122 TL5C / PLL Philips |  |  | 735940 | Goed (<1,5m)
Schaapweg | Strijp | Rijswijk | Wijk 05 | 80440.262 | 450607.345 | 359 | In Bedrijf | 1451125 | Straatverlichting | Masten | 28 | 4 | 0 | 0 | 0 |  | Lph 4,0m verzinkt con. D60 K4 |  | 9005 diepzwart | 2004 | 2004-02-25 |  |  | Type 2000 DN 1x PLL 24W D60 inductief |  |  | 2004 | 2004-02-25 | PLL outdoor 24W kleur 830 | 2020-06-01 | 20000 |  |  | 28 | Nacht: fotocel in / uit | 830 | VSA HFP122 TL5C / PLL Philips |  |  | 288642 | Goed (<1,5m)
Schaapweg | Strijp | Rijswijk | Wijk 05 | 80435.259 | 450623.999 | 361 | In Bedrijf | 1451127 | Straatverlichting | Masten | 28 | 4 | 0 | 0 | 0 |  | Lph 4,0m verzinkt con. D60 K4 |  | 9005 diepzwart | 2004 | 2004-02-25 |  |  | Type 2000 DN 1x PLL 24W D60 inductief |  |  | 2004 | 2004-02-25 | PLL outdoor 24W kleur 830 | 2020-06-01 | 20000 |  |  | 28 | Nacht: fotocel in / uit | 830 | VSA HFP122 TL5C / PLL Philips |  |  | 294201 | Goed (<1,5m)
Schaapweg | Strijp | Rijswijk | Wijk 05 | 80420.162 | 450659.676 | 363 | In Bedrijf | 1451128 | Straatverlichting | Masten | 28 | 4 | 0 | 0 | 0 |  | Lph 4,0m verzinkt con. D60 K4 |  | 9005 diepzwart | 2004 | 2004-02-25 |  |  | Type 2000 DN 1x PLL 24W D60 inductief |  |  | 2004 | 2004-02-25 | PLL outdoor 24W kleur 830 | 2020-06-01 | 20000 |  |  | 28 | Nacht: fotocel in / uit | 830 | VSA HFP122 TL5C / PLL Philips |  |  | 294332 | Goed (<1,5m)
Schaapweg | Strijp | Rijswijk | Wijk 05 | 80412.44 | 450676.398 | 365 | In Bedrijf | 1451129 | Straatverlichting | Masten | 28 | 4 | 0 | 0 | 0 |  | Lph 4,0m verzinkt con. D60 K4 |  | 9005 diepzwart | 2004 | 2004-02-25 |  |  | Type 2000 DN 1x PLL 24W D60 inductief |  |  | 2004 | 2004-02-25 | PLL outdoor 24W kleur 830 | 2020-06-01 | 20000 |  |  | 28 | Nacht: fotocel in / uit | 830 | VSA HFP122 TL5C / PLL Philips |  |  | 286950 | Goed (<1,5m)
Schaapweg | Strijp | Rijswijk | Wijk 05 | 80404.073 | 450697.444 | 367 | In Bedrijf | 1451130 | Straatverlichting | Masten | 28 | 4 | 0 | 0 | 0 |  | Lph 4,0m verzinkt con. D60 K4 |  | 9005 diepzwart | 2004 | 2004-02-25 |  |  | Type 2000 DN 1x PLL 24W D60 inductief |  |  | 2004 | 2004-02-25 | PLL outdoor 24W kleur 830 | 2020-06-01 | 20000 |  |  | 28 | Nacht: fotocel in / uit | 830 | VSA HFP122 TL5C / PLL Philips |  |  | 288312 | Goed (<1,5m)
Schaapweg | Strijp | Rijswijk | Wijk 05 | 80402.863 | 450727.117 | 369 | In Bedrijf | 1451131 | Straatverlichting | Masten | 28 | 4 | 0 | 0 | 0 |  | Lph 4,0m verzinkt con. D60 K4 |  | 9005 diepzwart | 2004 | 2004-02-25 |  |  | Type 2060 1x PLL 24W EVSA D60 RAL9005 |  |  | 2004 | 2004-02-25 | PLL outdoor 24W kleur 830 | 2020-06-01 | 20000 |  |  | 28 | Nacht: fotocel in / uit | 830 | VSA HFP122 TL5C / PLL Philips |  |  | 294348 | Goed (<1,5m)
Thomas Jeffersonlaan | Presidentenbuurt | Rijswijk | Wijk 05 | 80554.276 | 450549.972 | 10 | In Bedrijf | 1452060 | Straatverlichting | Masten | 44 | 6 | 0 | 0 | 0 |  | Lph 6,0m verzinkt cil.con UE L=730 D60 |  | 9005 diepzwart | 2004 | 2004-04-01 | 2014-05-01 | 2021-05-01 | FGS 224 HF 1x PLL 36W |  |  | 2000 | 1970-05-01 | PLL 36W kleur 830 | 2020-06-01 | 20000 |  |  | 44 | Nacht: fotocel in / uit | 830 | VSA PLL / TL 36-40W INDUCTIEF Philips |  |  | 291558 | Goed (<1,5m)
Dr H. Colijnlaan |  | Rijswijk | Wijk 03 | 82110.37 | 451102.527 | 400 | In Bedrijf | 1446568 | Straatverlichting | Masten | 28 | 4 | 0 | 0 | 0 |  | Lph 4,0m verzinkt con. D60 K4 |  | 9005 diepzwart | 1999 | 1999-03-01 |  |  | Type 2000 DN 1x PLL 24W D60 inductief |  |  | 1999 | 1999-03-01 | PLL outdoor 24W kleur 830 | 2020-06-01 | 20000 |  |  | 28 | Nacht: fotocel in / uit | 830 | VSA HFP122 TL5C / PLL Philips |  |  | 290840 | Goed (<1,5m)
Titus Brandsmastraat | Stervoorde | Rijswijk | Wijk 06 | 81093.479 | 449706.198 | 2 | In Bedrijf | 1452077 | Straatverlichting | Masten | 44 | 6 | 0 | 0 | 0 |  | Lph 6,0m verzinkt VERZ UE D60 730mm |  | 9005 diepzwart | 1999 | 1999-03-01 |  |  | FGS 104 HF 1x PLL 36W D60 |  |  | 1999 | 1999-03-01 | PLL 36W kleur 830 | 2020-06-01 | 20000 |  |  | 44 | Nacht: fotocel in / uit | 830 | VSA HF PLL 55W Philips |  |  | 293013 | Goed (<1,5m)
Generaal Spoorlaan |  | Rijswijk | Buurt 54 Ministerbuurt | 80592.09 | 450376.632 | 400 | In Bedrijf | 1447233 | Straatverlichting | Masten | 0 | 6 | 0 | 133 | 60 |  | LM ST 6,0 CO EU730 T60 ET Z V | STAAL | 9005 diepzwart | 2014 | 2014-05-01 |  |  | ARM ALTRA-2 1XPLL 36W R7038 EVSA |  | Schreder | 2014 | 2014-05-01 | LAMP PH PLL 36W 830 2G11 4P | 2020-06-01 | 20000 |  |  | 0 | Nacht: fotocel in / uit | 0 | VSA PLL / TL 36-40W INDUCTIEF Philips | 7038 AGAATGRIJS |  | 287535 | Goed (<1,5m)
Lange Kleiweg |  | Rijswijk | Wijk 08 | 81982.077 | 450414.639 | 400 | In Bedrijf | 1449238 | Straatverlichting | Masten | 83 | 10 | 0 | 0 | 0 |  | Staal cil. lph 6+4,95m. 2XD76 RAL7024 |  | 7024 GRAFIETGRIJS | 2006 | 2006-11-30 |  |  | Ritorno sx-343-12 1x CDM-T 70W RAL7024 |  |  | 2006 | 2006-11-30 | CDM-T 70W G12 kleur 830 | 2020-06-01 | 10000 |  |  | 83 | Nacht: fotocel in / uit | 0 |  | 7024 GRAFIETGRIJS |  | 290357 | Goed (<1,5m)
Mgr Bekkerslaan | Stervoorde | Rijswijk | Wijk 06 | 81091.667 | 448986.946 | 400 | In Bedrijf | 1449646 | Straatverlichting | Masten | 24 | 0 | 0 | 0 | 0 |  | PM ST 4,0 CO V TP 0953V |  | 9005 diepzwart | 2014 | 2014-05-01 | 2014-05-01 | 2021-05-01 | 2000 1XPLL 24W R9005 EVSA |  |  | 2014 | 2014-05-01 | LAMP PH PLL 24W 830 2G11 4P | 2020-06-01 | 20000 |  |  | 24 | Nacht: fotocel in / uit | 830 | VSA HFP122 TL5C / PLL Philips |  |  | 289247 | Goed (<1,5m)
Prinses Beatrixlaan |  | Rijswijk | Buurt 41 Spoorzicht | 80812.471 | 451357.714 | 174 | In Bedrijf | 1450511 | Straatverlichting | Masten | 86 | 10 | 0 | 0 | 0 |  | Lph 10,0m verzinkt UE D60 |  | 9005 diepzwart | 1980 | 1980-05-01 |  |  | Digistreet |  | Philips | 2019 | 2019-01-01 | LED | 2019-01-01 | 100000 |  |  | 86 | [5 empty] | 286877 | Goed (<1,5m)
Prinses Beatrixlaan |  | Rijswijk | Buurt 41 Spoorzicht | 80791.389 | 451362.898 | 177 | In Bedrijf | 1450513 | Straatverlichting | Masten | 107 | 10 | 0 | 0 | 0 |  | Lph 10,0m verzinkt UE D60 |  | 9005 diepzwart | 1980 | 1980-05-01 |  |  | Digistreet |  | Philips | 2019 | 2019-01-01 | LED | 2019-01-01 | 100000 |  |  | 107 | [5 empty] | 293909 | Goed (<1,5m)
Plaspoelpolderpad |  | Rijswijk | Buurt 81 Plaspoelpolder | 83211.026 | 450298.808 | 400 | In Bedrijf | 2160284 | Straatverlichting | Masten | 24 | 4 | 0 | 0 | 0 |  | PM ST 4,0 CO V TP 0953V |  | 9005 diepzwart | 2016 | 2016-06-21 | 2014-05-01 | 2021-05-01 | 2000 1XPLL 24W R9005 EVSA |  |  | 2016 | 2016-06-21 | LAMP PH PLL 24W 830 2G11 4P | 2020-06-01 | 20000 |  |  | 24 | Nacht: fotocel in / uit | 830 |  |  |  | 289060 | Goed (<1,5m)
Strijplaan | Strijp | Rijswijk | Wijk 05 | 80325.842 | 449659.631 | 400 | In Bedrijf | 1451874 | Straatverlichting | Masten | 28 | 4 | 0 | 0 | 0 |  | Lph 4,0m verzinkt con. D60 K4 |  | 9005 diepzwart | 1997 | 1997-11-01 |  |  | Saturnus 3s 1x PLT 26W VSA D60 RAL9005/9007 |  |  | 1997 | 1997-11-01 | PLT 26W 4P kleur 830 | 2020-06-01 | 12000 |  |  | 28 | Nacht: fotocel in / uit | 830 | VSA type HFP 126 PL-T/C | 9005 DIEPZWART |  | 287920 | Goed (<1,5m)
Van der Kooijweg |  | Rijswijk | Buurt 63 Hoekpolder | 81633.241 | 448781.035 | 8 | In Bedrijf | 1452249 | Straatverlichting | Masten | 39 | 8 | 0 | 0 | 0 |  | Lph 8,0m staal cil.con. UE 730mm D60 |  | 9005 diepzwart | 2002 | 2002-03-01 |  |  | FGS 104 HF 1x PLL 36W D60 |  |  | 2002 | 2002-03-01 | PLL 36W kleur 830 | 2020-06-01 | 20000 |  |  | 39 | Nacht: fotocel in / uit | 830 | VSA HF PLL HFP 136 PLL |  |  | 294028 | Goed (<1,5m)
Prinses Beatrixlaan |  | Rijswijk | Buurt 61 Stervoorde | 81562.453 | 449874.079 | 32a | In Bedrijf | 1450564 | Straatverlichting | Masten | 107 | 10 | 0 | 0 | 0 |  | Lph 10,0m verzinkt verj. UE D89 1000mm D60 |  | 9005 diepzwart | 1980 | 1980-05-01 |  |  | Digistreet |  | Philips | 2019 | 2019-01-01 | LED | 2019-01-01 | 100000 |  |  | 107 | [5 empty] | 289349 | Goed (<1,5m)
Van der Kooijweg |  | Rijswijk | Buurt 63 Hoekpolder | 81251.017 | 448607.878 | 25 | In Bedrijf | 1452231 | Straatverlichting | Masten | 150 | 8 | 0 | 0 | 0 |  | Lph 8,0m staal cil.con. UE 730mm D60 |  | 9005 diepzwart | 2009 | 2009-05-06 |  |  | FGS 224 HF 1X PLL 36W RAL 7035 |  |  | 2011 | 2011-04-13 | LAMP PH MST SON-T PIA PLUS 150W E40 | 2020-06-01 | 20000 |  |  | 150 | Nacht: fotocel in / uit | 220 |  |  |  | 290599 | Goed (<1,5m)
Weidedreef | Hoekpolder | Rijswijk | Wijk 06 | 81733.514 | 448948.683 | 400 | In Bedrijf | 1452858 | Straatverlichting | Masten | 28 | 4 | 0 | 0 | 0 |  | Lph 4,0m verzinkt con. D60 K4 |  | 9005 diepzwart | 1999 | 1999-01-01 | 2014-05-01 | 2021-05-01 | Type 2000 DN 1x PLL 24W D60 inductief |  |  | 2004 | 2004-02-13 | PLL outdoor 24W kleur 830 | 2020-06-01 | 20000 |  |  | 28 | Nacht: fotocel in / uit | 830 | VSA HFP122 TL5C / PLL Philips |  |  | 289638 | Goed (<1,5m)
Van Dijcklaan | Rembrandtkwartier | Rijswijk | Wijk 02 | 82522.9342 | 451756.1694 | 1 | In Bedrijf | 1452251 | Straatverlichting | Masten | 24 | 5 | 0 | 0 | 0 |  | Lph 5,0m verzinkt cil.con. UE D60 730mm |  | 9005 diepzwart | 1997 | 1997-02-01 | 2014-05-01 | 2021-05-01 | FGS 104 HF 1x PLL 36W D60 |  |  | 1997 | 1997-02-01 | PLL outdoor 24W kleur 830 | 2020-06-01 | 20000 |  |  | 24 | Nacht: fotocel in / uit | 830 | HF-P 1 18-42 PL-T/C/L/TL5C EII 220-240V |  |  | 292648 | Goed (<1,5m)
Dr H. Colijnlaan |  | Rijswijk | Wijk 03 | 82095.295 | 451116.419 | 401 | In Bedrijf | 1446569 | Straatverlichting | Masten | 28 | 4 | 0 | 0 | 0 |  | Lph 4,0m verzinkt con. D60 K4 |  | 9005 diepzwart | 1999 | 1999-03-01 | 2014-05-01 | 2021-05-01 | Type 2000 DN 1x PLL 24W D60 inductief |  |  | 1999 | 1999-03-01 | PLL outdoor 24W kleur 830 | 2020-06-01 | 20000 |  |  | 28 | Nacht: fotocel in / uit | 830 | VSA HFP122 TL5C / PLL Philips |  |  | 290486 | Goed (<1,5m)
Van Dijcklaan | Rembrandtkwartier | Rijswijk | Wijk 02 | 82545.005 | 451761.947 | 2 | In Bedrijf | 1452256 | Straatverlichting | Masten | 28 | 5 | 0 | 0 | 0 |  | Lph 5,0m verzinkt cil.con. UE D60 730mm |  | 9005 diepzwart | 1997 | 1997-02-01 | 2014-05-01 | 2021-05-01 | FGS 103 1x PLL 24W Philips |  |  | 1997 | 1997-02-01 | PLL outdoor 24W kleur 830 | 2020-06-01 | 20000 |  |  | 28 | Nacht: fotocel in / uit | 830 | VSA HFP122 TL5C / PLL Philips |  |  | 289383 | Goed (<1,5m)
Generaal Spoorlaan |  | Rijswijk | Buurt 54 Ministerbuurt | 80614.683 | 450374.322 | 401 | In Bedrijf | 1447234 | Straatverlichting | Masten | 0 | 6 | 0 | 133 | 60 |  | LM ST 6,0 CO EU730 T60 ET Z V | STAAL | 9005 diepzwart | 2014 | 2014-05-01 |  |  | ARM ALTRA-2 1XPLL 36W R7038 EVSA |  | Schreder | 2014 | 2014-05-01 | LAMP PH PLL 36W 830 2G11 4P | 2020-06-01 | 20000 |  |  | 0 | Nacht: fotocel in / uit | 0 | VSA PLL / TL 36-40W INDUCTIEF Philips | 7038 AGAATGRIJS |  | 289596 | Goed (<1,5m)
Goedendorplaan | Hoekpolder | Rijswijk | Wijk 06 | 81415.129 | 449106.292 | 401 | In Bedrijf | 1447427 | Straatverlichting | Masten | 28 | 4 | 0 | 0 | 0 |  | Lph 4,0m verzinkt con. D60 K4 |  | 9005 diepzwart | 1999 | 1999-03-01 | 2014-05-01 | 2021-05-01 | Type 2000 DN 1x PLL 24W D60 inductief |  |  | 1999 | 1999-03-01 | LAMP MASTER PLL 24W KL.830 | 2020-06-01 | 20000 |  |  | 28 | Nacht: fotocel in / uit | 830 | VSA HFP122 TL5C / PLL Philips |  |  | 293417 | Goed (<1,5m)
Lange Kleiweg |  | Rijswijk | Wijk 08 | 81999.478 | 450413.565 | 401 | In Bedrijf | 1449239 | Straatverlichting | Masten | 83 | 10 | 0 | 0 | 0 |  | Staal cil. lph 6+4,95m. 2XD76 RAL7024 |  | 7024 GRAFIETGRIJS | 2006 | 2006-11-30 |  |  | Ritorno sx-343-12 1x CDM-T 70W RAL7024 |  |  | 2006 | 2006-11-30 | CDM-T 70W G12 kleur 830 | 2020-06-01 | 10000 |  |  | 83 | Nacht: fotocel in / uit | 0 |  | 7024 GRAFIETGRIJS |  | 287848 | Goed (<1,5m)
Mgr Bekkerslaan | Stervoorde | Rijswijk | Wijk 06 | 81080.849 | 449007.5 | 401 | In Bedrijf | 1449647 | Straatverlichting | Masten | 24 | 0 | 0 | 0 | 0 |  | PM ST 4,0 CO V TP 0953V |  | 9005 diepzwart | 2014 | 2014-05-01 | 2014-05-01 | 2021-05-01 | 2000 1XPLL 24W R9005 EVSA |  |  | 2014 | 2014-05-01 | LAMP PH PLL 24W 830 2G11 4P | 2020-06-01 | 20000 |  |  | 24 | Nacht: fotocel in / uit | 830 | VSA HFP122 TL5C / PLL Philips |  |  | 294326 | Goed (<1,5m)
Prinses Beatrixlaan |  | Rijswijk | Buurt 71 Muziekbuurt | 81628.004 | 449891.312 | 66a | In Bedrijf | 1450614 | Straatverlichting | Masten | 86 | 10 | 0 | 0 | 0 |  | Lph 10,0m verzinkt verj. UE D89 1000mm D60 |  | 9005 diepzwart | 1980 | 1980-05-01 |  |  | Digistreet |  | Philips | 2019 | 2019-01-01 | LED | 2019-01-01 | 100000 |  |  | 86 | [5 empty] | 290475 | Goed (<1,5m)
Plaspoelpolderpad |  | Rijswijk | Buurt 81 Plaspoelpolder | 83230.978 | 450297.52 | 401 | In Bedrijf | 2160285 | Straatverlichting | Masten | 24 | 4 | 0 | 0 | 0 |  | PM ST 4,0 CO V TP 0953V |  | 9005 diepzwart | 2016 | 2016-06-21 | 2014-05-01 | 2021-05-01 | 2000 1XPLL 24W R9005 EVSA |  |  | 2016 | 2016-06-21 | LAMP PH PLL 24W 830 2G11 4P | 2020-06-01 | 20000 |  |  | 24 | Nacht: fotocel in / uit | 830 |  |  |  | 287274 | Goed (<1,5m)
Prinses Beatrixlaan |  | Rijswijk | Buurt 61 Stervoorde | 81490.185 | 449968.445 | 77a | In Bedrijf | 1450648 | Straatverlichting | Masten | 107 | 10 | 0 | 0 | 0 |  | Lph 10,0m verzinkt verj. UE D89 1000mm D60 |  | 9005 diepzwart | 1980 | 1980-05-01 |  |  | Digistreet |  | Philips | 2019 | 2019-01-01 | LED | 2019-01-01 | 100000 |  |  | 107 | [5 empty] | 80331 | Goed (<1,5m)
Strijplaan | Strijp | Rijswijk | Wijk 05 | 80310.479 | 449663.055 | 401 | In Bedrijf | 1451875 | Straatverlichting | Masten | 28 | 4 | 0 | 0 | 0 |  | Lph 4,0m verzinkt con. D60 K4 |  | 9005 diepzwart | 1997 | 1997-11-01 |  |  | Saturnus 3s 1x PLT 26W VSA D60 RAL9005/9007 |  |  | 1997 | 1997-11-01 | PLT 26W 4P kleur 830 | 2020-06-01 | 12000 |  |  | 28 | Nacht: fotocel in / uit | 830 | VSA type HFP 126 PL-T/C | 9005 DIEPZWART |  | 292673 | Goed (<1,5m)
Van Dijcklaan | Rembrandtkwartier | Rijswijk | Wijk 02 | 82556.407 | 451778.067 | 3 | In Bedrijf | 1452259 | Straatverlichting | Masten | 28 | 5 | 0 | 0 | 0 |  | Lph 5,0m verzinkt cil.con. UE D60 730mm |  | 9005 diepzwart | 1997 | 1997-02-01 | 2014-05-01 | 2021-05-01 | FGS 103 1x PLL 24W Philips |  |  | 1997 | 1997-02-01 | PLL outdoor 24W kleur 830 | 2020-06-01 | 20000 |  |  | 28 | Nacht: fotocel in / uit | 830 | VSA HFP122 TL5C / PLL Philips |  |  | 75243 | Goed (<1,5m)
Van Dijcklaan | Rembrandtkwartier | Rijswijk | Wijk 02 | 82580.37 | 451785.064 | 4 | In Bedrijf | 1452260 | Straatverlichting | Masten | 28 | 5 | 0 | 0 | 0 |  | Lph 5,0m verzinkt cil.con. UE D60 730mm |  | 9005 diepzwart | 1997 | 1997-02-01 | 2014-05-01 | 2021-05-01 | FGS 103 1x PLL 24W Philips |  |  | 1997 | 1997-02-01 | PLL outdoor 24W kleur 830 | 2020-06-01 | 20000 |  |  | 28 | Nacht: fotocel in / uit | 830 | VSA HFP122 TL5C / PLL Philips |  |  | 292485 | Goed (<1,5m)
Weidedreef | Hoekpolder | Rijswijk | Wijk 06 | 81738.651 | 448966.837 | 401 | In Bedrijf | 1452859 | Straatverlichting | Masten | 28 | 4 | 0 | 0 | 0 |  | Lph 4,0m verzinkt con. D60 K4 |  | 9005 diepzwart | 1999 | 1999-01-01 | 2014-05-01 | 2021-05-01 | Type 2000 DN 1x PLL 24W D60 inductief |  |  | 2004 | 2004-02-13 | PLL outdoor 24W kleur 830 | 2020-06-01 | 20000 |  |  | 28 | Nacht: fotocel in / uit | 830 | VSA HFP122 TL5C / PLL Philips |  |  | 290566 | Goed (<1,5m)
Van Dijcklaan | Rembrandtkwartier | Rijswijk | Wijk 02 | 82594.0741 | 451802.8644 | 5 | In Bedrijf | 1452261 | Straatverlichting | Masten | 28 | 5 | 0 | 0 | 0 |  | Lph 5,0m verzinkt cil.con. UE D60 730mm |  | 9005 diepzwart | 1997 | 1997-12-01 | 2014-05-01 | 2021-05-01 | FGS 103 1x PLL 24W Philips |  |  | 1997 | 1997-12-01 | PLL outdoor 24W kleur 830 | 2020-06-01 | 20000 |  |  | 28 | Nacht: fotocel in / uit | 830 | VSA HFP122 TL5C / PLL Philips |  |  | 286845 | Goed (<1,5m)
Dr H. Colijnlaan |  | Rijswijk | Wijk 03 | 82079.442 | 451131.085 | 402 | In Bedrijf | 1446570 | Straatverlichting | Masten | 28 | 4 | 0 | 0 | 0 |  | Lph 4,0m verzinkt con. D60 K4 |  | 9005 diepzwart | 1999 | 1999-03-01 | 2014-05-01 | 2021-05-01 | Type 2000 DN 1x PLL 24W D60 inductief |  |  | 1999 | 1999-03-01 | PLL outdoor 24W kleur 830 | 2020-06-01 | 20000 |  |  | 28 | Nacht: fotocel in / uit | 830 | VSA HFP122 TL5C / PLL Philips |  |  | 735509 | Goed (<1,5m)
Van Dijcklaan | Rembrandtkwartier | Rijswijk | Wijk 02 | 82615.78 | 451808.497 | 6 | In Bedrijf | 1452262 | Straatverlichting | Masten | 28 | 5 | 0 | 0 | 0 |  | Lph 5,0m verzinkt cil.con. UE D60 730mm |  | 9005 diepzwart | 1997 | 1997-02-01 | 2014-05-01 | 2021-05-01 | FGS 103 1x PLL 24W Philips |  |  | 1997 | 1997-02-01 | LAMP MASTER PLL 24W KL.830 | 2020-06-01 | 20000 |  |  | 28 | Nacht: fotocel in / uit | 830 | HF-P 1 18-42 PL-T/C/L/TL5C EII 220-240V |  |  | 291834 | Goed (<1,5m)
Generaal Spoorlaan |  | Rijswijk | Buurt 54 Ministerbuurt | 80635.004 | 450385.154 | 402 | In Bedrijf | 1447235 | Straatverlichting | Masten | 0 | 6 | 0 | 133 | 60 |  | LM ST 6,0 CO EU730 T60 ET Z V | STAAL | 9005 diepzwart | 2014 | 2014-05-01 |  |  | ARM ALTRA-2 1XPLL 36W R7038 EVSA |  | Schreder | 2014 | 2014-05-01 | LAMP PH PLL 36W 830 2G11 4P | 2020-06-01 | 20000 |  |  | 0 | Nacht: fotocel in / uit | 0 | VSA PLL / TL 36-40W INDUCTIEF Philips | 7038 AGAATGRIJS |  | 288637 | Goed (<1,5m)
Goedendorplaan | Hoekpolder | Rijswijk | Wijk 06 | 81426.379 | 449089.229 | 402 | In Bedrijf | 1447428 | Straatverlichting | Masten | 28 | 4 | 0 | 0 | 0 |  | Lph 4,0m verzinkt con. D60 K4 |  | 9005 diepzwart | 1999 | 1999-03-01 | 2014-05-01 | 2021-05-01 | Type 2000 DN 1x PLL 24W D60 inductief |  |  | 1999 | 1999-03-01 | PLL outdoor 24W kleur 830 | 2020-06-01 | 20000 |  |  | 28 | Nacht: fotocel in / uit | 830 | VSA HFP122 TL5C / PLL Philips |  |  | 287591 | Goed (<1,5m)
Lange Kleiweg |  | Rijswijk | Wijk 08 | 82014.955 | 450422.937 | 402 | In Bedrijf | 1449240 | Straatverlichting | Masten | 83 | 10 | 0 | 0 | 0 |  | Staal cil. lph 6+4,95m. 2XD76 RAL7024 |  | 7024 GRAFIETGRIJS | 2006 | 2006-11-30 |  |  | Ritorno sx-343-12 1x CDM-T 70W RAL7024 |  |  | 2006 | 2006-11-30 | CDM-T 70W G12 kleur 830 | 2020-06-01 | 10000 |  |  | 83 | Nacht: fotocel in / uit | 0 |  | 7024 GRAFIETGRIJS |  | 287591 | Goed (<1,5m)
Mgr Bekkerslaan | Stervoorde | Rijswijk | Wijk 06 | 81068.813 | 449030.485 | 402 | In Bedrijf | 1449648 | Straatverlichting | Masten | 24 | 0 | 0 | 0 | 0 |  | PM ST 4,0 CO V TP 0953V |  | 9005 diepzwart | 2014 | 2014-05-01 | 2014-05-01 | 2021-05-01 | 2000 1XPLL 24W R9005 EVSA |  |  | 2014 | 2014-05-01 | LAMP PH PLL 24W 830 2G11 4P | 2020-06-01 | 20000 |  |  | 24 | Nacht: fotocel in / uit | 830 | VSA HFP122 TL5C / PLL Philips |  |  | 288641 | Goed (<1,5m)
Prinses Beatrixlaan |  | Rijswijk | Buurt 61 Stervoorde | 81476.382 | 449990.851 | 79a | In Bedrijf | 1450651 | Straatverlichting | Masten | 107 | 10 | 0 | 0 | 0 |  | Lph 10,0m verzinkt verj. UE D89 1000mm D60 |  | 9005 diepzwart | 1980 | 1980-05-01 |  |  | Digistreet |  | Philips | 2019 | 2019-01-01 | LED | 2019-01-01 | 100000 |  |  | 107 | [5 empty] | 292360 | Goed (<1,5m)
Plaspoelpolderpad |  | Rijswijk | Buurt 81 Plaspoelpolder | 83244.894 | 450313.184 | 402 | In Bedrijf | 2160286 | Straatverlichting | Masten | 24 | 4 | 0 | 0 | 0 |  | PM ST 4,0 CO V TP 0953V |  | 9005 diepzwart | 2016 | 2016-06-21 | 2014-05-01 | 2021-05-01 | 2000 1XPLL 24W R9005 EVSA |  |  | 2016 | 2016-06-21 | LAMP PH PLL 24W 830 2G11 4P | 2020-06-01 | 20000 |  |  | 24 | Nacht: fotocel in / uit | 830 |  |  |  | 294329 | Goed (<1,5m)
Prinses Beatrixlaan |  | Rijswijk | Buurt 61 Stervoorde | 81466.538 | 450013.471 | 81a | In Bedrijf | 1450655 | Straatverlichting | Masten | 107 | 10 | 0 | 0 | 0 |  | Lph 10,0m verzinkt verj. UE D89 1000mm D60 |  | 9005 diepzwart | 1980 | 1980-05-01 |  |  | Digistreet |  | Philips | 2019 | 2019-01-01 | LED | 2019-01-01 | 100000 |  |  | 107 | [5 empty] | 287972 | Goed (<1,5m)
Strijplaan | Strijp | Rijswijk | Wijk 05 | 80295.906 | 449666.303 | 402 | In Bedrijf | 1451876 | Straatverlichting | Masten | 28 | 4 | 0 | 0 | 0 |  | Lph 4,0m verzinkt con. D60 K4 |  | 9005 diepzwart | 1997 | 1997-11-01 |  |  | Saturnus 3s 1x PLT 26W VSA D60 RAL9005/9007 |  |  | 1997 | 1997-11-01 | PLT 26W 4P kleur 830 | 2020-06-01 | 12000 |  |  | 28 | Nacht: fotocel in / uit | 830 | VSA type HFP 126 PL-T/C | 9005 DIEPZWART |  | 294327 | Goed (<1,5m)
Van Dijcklaan | Rembrandtkwartier | Rijswijk | Wijk 02 | 82634.935 | 451820.834 | 8 | In Bedrijf | 1452264 | Straatverlichting | Masten | 28 | 5 | 0 | 0 | 0 |  | Lph 5,0m verzinkt cil.con. UE D60 730mm |  | 9005 diepzwart | 1992 | 1992-06-01 | 2014-05-01 | 2021-05-01 | FGS 103 1x PLL 24W Philips |  |  | 1997 | 1997-02-01 | PLL outdoor 24W kleur 830 | 2020-06-01 | 20000 |  |  | 28 | Nacht: fotocel in / uit | 830 | VSA HFP122 TL5C / PLL Philips |  |  | 289680 | Goed (<1,5m)
Weidedreef | Hoekpolder | Rijswijk | Wijk 06 | 81747.03 | 448985.961 | 402 | In Bedrijf | 1452860 | Straatverlichting | Masten | 28 | 4 | 0 | 0 | 0 |  | Lph 4,0m verzinkt con. D60 K4 |  | 9005 diepzwart | 1999 | 1999-01-01 | 2014-05-01 | 2021-05-01 | Type 2000 DN 1x PLL 24W D60 inductief |  |  | 2004 | 2004-02-13 | PLL outdoor 24W kleur 830 | 2020-06-01 | 20000 |  |  | 28 | Nacht: fotocel in / uit | 830 | VSA HFP122 TL5C / PLL Philips |  |  | 287637 | Goed (<1,5m)
Van Dijcklaan | Rembrandtkwartier | Rijswijk | Wijk 02 | 82648.649 | 451838.235 | 9 | In Bedrijf | 1452265 | Straatverlichting | Masten | 28 | 5 | 0 | 0 | 0 |  | Lph 5,0m verzinkt cil.con. UE D60 730mm |  | 9005 diepzwart | 1997 | 1997-02-01 | 2014-05-01 | 2021-05-01 | FGS 103 1x PLL 24W Philips |  |  | 1997 | 1997-02-01 | PLL outdoor 24W kleur 830 | 2020-06-01 | 20000 |  |  | 28 | Nacht: fotocel in / uit | 830 | VSA HFP122 TL5C / PLL Philips |  |  | 293771 | Goed (<1,5m)
Van Dijcklaan | Rembrandtkwartier | Rijswijk | Wijk 02 | 82667.695 | 451851.212 | 10 | In Bedrijf | 1452252 | Straatverlichting | Masten | 28 | 5 | 0 | 0 | 0 |  | Lph 5,0m verzinkt cil.con. UE D60 730mm |  | 9005 diepzwart | 1992 | 1992-06-01 | 2014-05-01 | 2021-05-01 | FGS 103 1x PLL 24W Philips |  |  | 1997 | 1997-02-01 | PLL outdoor 24W kleur 830 | 2020-06-01 | 20000 |  |  | 28 | Nacht: fotocel in / uit | 830 | VSA HFP122 TL5C / PLL Philips |  |  | 292288 | Goed (<1,5m)
Generaal Spoorlaan |  | Rijswijk | Buurt 54 Ministerbuurt | 80655.715 | 450386.247 | 403 | In Bedrijf | 1447236 | Straatverlichting | Masten | 0 | 6 | 0 | 133 | 60 |  | LM ST 6,0 CO EU730 T60 ET Z V | STAAL | 9005 diepzwart | 2014 | 2014-05-01 |  |  | ARM ALTRA-2 1XPLL 36W R7038 EVSA |  | Schreder | 2014 | 2014-05-01 | LAMP PH PLL 36W 830 2G11 4P | 2020-06-01 | 20000 |  |  | 0 | Nacht: fotocel in / uit | 0 | VSA PLL / TL 36-40W INDUCTIEF Philips | 7038 AGAATGRIJS |  | 291631 | Goed (<1,5m)
Plaspoelpolderpad |  | Rijswijk | Buurt 81 Plaspoelpolder | 83258.738 | 450321.284 | 403 | In Bedrijf | 2160287 | Straatverlichting | Masten | 24 | 4 | 0 | 0 | 0 |  | PM ST 4,0 CO V TP 0953V |  | 9005 diepzwart | 2016 | 2016-06-21 | 2014-05-01 | 2021-05-01 | 2000 1XPLL 24W R9005 EVSA |  |  | 2016 | 2016-06-21 | LAMP PH PLL 24W 830 2G11 4P | 2020-06-01 | 20000 |  |  | 24 | Nacht: fotocel in / uit | 830 |  |  |  | 79556 | Goed (<1,5m)
Prinses Beatrixlaan |  | Rijswijk | Buurt 43 Artiestenbuurt | 81410.29 | 450129.274 | 91a | In Bedrijf | 1450664 | Straatverlichting | Masten | 86 | 10 | 0 | 0 | 0 |  | Lph 10,0m verzinkt verj. UE D89 1000mm D60 |  | 9005 diepzwart | 1980 | 1980-05-01 |  |  | Digistreet |  | Philips | 2019 | 2019-01-01 | LED | 2019-01-01 | 100000 |  |  | 86 | [5 empty] | 77021 | Goed (<1,5m)
Strijplaan | Strijp | Rijswijk | Wijk 05 | 80274.772 | 449775.862 | 403 | In Bedrijf | 1451877 | Straatverlichting | Masten | 28 | 4 | 0 | 0 | 0 |  | Lph 4,0m verzinkt con. D60 K4 |  | 9005 diepzwart | 1997 | 1997-11-01 |  |  | Saturnus 3s 1x PLT 26W VSA D60 RAL9005/9007 |  |  | 1997 | 1997-11-01 | PLT 26W 4P kleur 830 | 2020-06-01 | 12000 |  |  | 28 | Nacht: fotocel in / uit | 830 | VSA type HFP 126 PL-T/C | 9005 DIEPZWART |  | 293616 | Goed (<1,5m)
Van Dijcklaan | Rembrandtkwartier | Rijswijk | Wijk 02 | 82686.101 | 451863.255 | 11 | In Bedrijf | 1452253 | Straatverlichting | Masten | 28 | 5 | 0 | 0 | 0 |  | Lph 5,0m verzinkt cil.con. UE D60 730mm |  | 9005 diepzwart | 1992 | 1992-06-01 | 2014-05-01 | 2021-05-01 | FGS 103 1x PLL 24W Philips |  |  | 1997 | 1997-02-01 | PLL outdoor 24W kleur 830 | 2020-06-01 | 20000 |  |  | 28 | Nacht: fotocel in / uit | 830 | VSA HFP122 TL5C / PLL Philips |  |  | 77142 | Goed (<1,5m)
Weidedreef | Hoekpolder | Rijswijk | Wijk 06 | 81787.627 | 449082.364 | 403 | In Bedrijf | 1452861 | Straatverlichting | Masten | 28 | 4 | 0 | 0 | 0 |  | Lph 4,0m verzinkt con. D60 K4 |  | 9005 diepzwart | 1999 | 1999-01-01 | 2014-05-01 | 2021-05-01 | Type 2000 DN 1x PLL 24W D60 inductief |  |  | 2004 | 2004-02-13 | PLL outdoor 24W kleur 830 | 2020-06-01 | 20000 |  |  | 28 | Nacht: fotocel in / uit | 830 | VSA HFP122 TL5C / PLL Philips |  |  | 288575 | Goed (<1,5m)
Van Dijcklaan | Rembrandtkwartier | Rijswijk | Wijk 02 | 82703.241 | 451874.545 | 12 | In Bedrijf | 1452254 | Straatverlichting | Masten | 28 | 5 | 0 | 0 | 0 |  | Lph 5,0m verzinkt cil.con. UE D60 730mm |  | 9005 diepzwart | 1992 | 1992-06-01 | 2014-05-01 | 2021-05-01 | FGS 103 1x PLL 24W Philips |  |  | 1997 | 1997-02-01 | PLL outdoor 24W kleur 830 | 2020-06-01 | 20000 |  |  | 28 | Nacht: fotocel in / uit | 830 | VSA HFP122 TL5C / PLL Philips |  |  | 78551 | Goed (<1,5m)
Van Dijcklaan | Rembrandtkwartier | Rijswijk | Wijk 02 | 82719.878 | 451885.728 | 13 | In Bedrijf | 1452255 | Straatverlichting | Masten | 28 | 5 | 0 | 0 | 0 |  | Lph 5,0m verzinkt cil.con. UE D60 730mm |  | 9005 diepzwart | 1992 | 1992-06-01 | 2014-05-01 | 2021-05-01 | FGS 103 1x PLL 24W Philips |  |  | 1997 | 1997-02-01 | PLL outdoor 24W kleur 830 | 2020-06-01 | 20000 |  |  | 28 | Nacht: fotocel in / uit | 830 | VSA HFP122 TL5C / PLL Philips |  |  | 289189 | Goed (<1,5m)
Generaal Spoorlaan |  | Rijswijk | Buurt 54 Ministerbuurt | 80679.322 | 450378.106 | 404 | In Bedrijf | 1447237 | Straatverlichting | Masten | 0 | 6 | 0 | 133 | 60 |  | LM ST 6,0 CO EU730 T60 ET Z V | STAAL | 9005 diepzwart | 2014 | 2014-05-01 |  |  | ARM ALTRA-2 1XPLL 36W R7038 EVSA |  | Schreder | 2014 | 2014-05-01 | LAMP PH PLL 36W 830 2G11 4P | 2020-06-01 | 20000 |  |  | 0 | Nacht: fotocel in / uit | 0 | VSA PLL / TL 36-40W INDUCTIEF Philips | 7038 AGAATGRIJS |  | 294739 | Goed (<1,5m)
Mgr Bekkerslaan | Stervoorde | Rijswijk | Wijk 06 | 81033.808 | 449097.442 | 404 | In Bedrijf | 1449649 | Straatverlichting | Masten | 24 | 0 | 0 | 0 | 0 |  | PM ST 4,0 CO V TP 0953V |  | 9005 diepzwart | 2014 | 2014-05-01 | 2014-05-01 | 2021-05-01 | 2000 1XPLL 24W R9005 EVSA |  |  | 2014 | 2014-05-01 | LAMP PH PLL 24W 830 2G11 4P | 2020-06-01 | 20000 |  |  | 24 | Nacht: fotocel in / uit | 830 | VSA HFP122 TL5C / PLL Philips |  |  | 287627 | Goed (<1,5m)
Plaspoelpolderpad |  | Rijswijk | Buurt 81 Plaspoelpolder | 83275.603 | 450309.842 | 404 | In Bedrijf | 2160288 | Straatverlichting | Masten | 24 | 4 | 0 | 0 | 0 |  | PM ST 4,0 CO V TP 0953V |  | 9005 diepzwart | 2016 | 2016-06-21 | 2014-05-01 | 2021-05-01 | 2000 1XPLL 24W R9005 EVSA |  |  | 2016 | 2016-06-21 | LAMP PH PLL 24W 830 2G11 4P | 2020-06-01 | 20000 |  |  | 24 | Nacht: fotocel in / uit | 830 |  |  |  | 294337 | Goed (<1,5m)
Prinses Beatrixlaan |  | Rijswijk | Buurt 43 Artiestenbuurt | 81348.657 | 450214.088 | 999-35 | In Bedrijf | 1450696 | Straatverlichting | Masten | 86 | 10 | 0 | 0 | 0 |  | Lph 10,0m verzinkt verj. UE D89 1000mm D60 |  | 9005 diepzwart | 1980 | 1980-05-01 |  |  | Digistreet |  | Philips | 2019 | 2019-01-01 | LED | 2019-01-01 | 100000 |  |  | 86 | [5 empty] | 291334 | Goed (<1,5m)
Strijplaan | Strijp | Rijswijk | Wijk 05 | 80268.048 | 449793.174 | 404 | In Bedrijf | 1451878 | Straatverlichting | Masten | 28 | 4 | 0 | 0 | 0 |  | Lph 4,0m verzinkt con. D60 K4 |  | 9005 diepzwart | 1997 | 1997-11-01 |  |  | Saturnus 3s 1x PLT 26W VSA D60 RAL9005/9007 |  |  | 1997 | 1997-11-01 | LAMP MASTER PLT 32W 4P KL.830 | 2020-06-01 | 12000 |  |  | 28 | Nacht: fotocel in / uit | 830 | VSA type HFP 126 PL-T/C | 9005 DIEPZWART |  | 288664 | Goed (<1,5m)
Van Rijnweg | Sion | Rijswijk | Wijk 06 | 82108.21 | 448350.81 | 9 | In Bedrijf | 1452369 | Straatverlichting | Masten | 44 | 6 | 0 | 0 | 0 |  | Lph 6,0m verzinkt cil.con UE L=730 D60 |  | 9005 diepzwart | 2005 | 2005-03-07 |  |  | FGS 224 HF 1x PLL 36W |  |  | 2005 | 2005-03-07 | PLL 36W kleur 830 | 2020-06-01 | 20000 |  |  | 44 | Nacht: fotocel in / uit | 830 | VSA PLL / TL 36-40W INDUCTIEF Philips |  |  | 288926 | Goed (<1,5m)
Weidedreef | Hoekpolder | Rijswijk | Wijk 06 | 81763.769 | 449024.116 | 404 | In Bedrijf | 1452862 | Straatverlichting | Masten | 28 | 4 | 0 | 0 | 0 |  | Lph 4,0m verzinkt con. D60 K4 |  | 9005 diepzwart | 1999 | 1999-01-01 | 2014-05-01 | 2021-05-01 | Type 2000 DN 1x PLL 24W D60 inductief |  |  | 2004 | 2004-02-13 | PLL outdoor 24W kleur 830 | 2020-06-01 | 20000 |  |  | 28 | Nacht: fotocel in / uit | 830 | EVSA OSR 2 x PL-T-C-L 26-32W VIERK |  |  | 292552 | Goed (<1,5m)
Van Rijnweg | Sion | Rijswijk | Wijk 06 | 82004.749 | 448609.781 | 22 | In Bedrijf | 1452335 | Straatverlichting | Masten | 44 | 6 | 0 | 0 | 0 |  | Lph 6,0m verzinkt cil.con UE L=730 D60 |  | 9005 diepzwart | 2005 | 2005-03-07 |  |  | FGS 224 HF 1x PLL 36W |  |  | 2005 | 2005-03-07 | PLL 36W kleur 830 | 2020-06-01 | 20000 |  |  | 44 | Nacht: fotocel in / uit | 830 | VSA HF PLL HFP 136 PLL |  |  | 290534 | Goed (<1,5m)
Van Rijnweg | Sion | Rijswijk | Wijk 06 | 81994.058 | 448629.384 | 23 | In Bedrijf | 1452336 | Straatverlichting | Masten | 44 | 6 | 0 | 0 | 0 |  | Lph 6,0m verzinkt cil.con UE L=730 D60 |  | 9005 diepzwart | 2005 | 2005-03-07 |  |  | FGS 224 HF 1x PLL 36W |  |  | 2005 | 2005-03-07 | PLL 36W kleur 830 | 2020-06-01 | 20000 |  |  | 44 | Nacht: fotocel in / uit | 830 | VSA PLL / TL 36-40W INDUCTIEF Philips |  |  | 293109 | Goed (<1,5m)
Generaal Spoorlaan |  | Rijswijk | Buurt 54 Ministerbuurt | 80702.888 | 450386.527 | 405 | In Bedrijf | 1447238 | Straatverlichting | Masten | 0 | 6 | 0 | 133 | 60 |  | LM ST 6,0 CO EU730 T60 ET Z V | STAAL | 9005 diepzwart | 2014 | 2014-05-01 |  |  | ARM ALTRA-2 1XPLL 36W R7038 EVSA |  | Schreder | 2014 | 2014-05-01 | LAMP PH PLL 36W 830 2G11 4P | 2020-06-01 | 20000 |  |  | 0 | Nacht: fotocel in / uit | 0 | VSA PLL / TL 36-40W INDUCTIEF Philips | 7038 AGAATGRIJS |  | 287266 | Goed (<1,5m)
Mgr Bekkerslaan | Stervoorde | Rijswijk | Wijk 06 | 81022.587 | 449118.805 | 405 | In Bedrijf | 1449650 | Straatverlichting | Masten | 24 | 0 | 0 | 0 | 0 |  | PM ST 4,0 CO V TP 0953V |  | 9005 diepzwart | 2014 | 2014-05-01 | 2014-05-01 | 2021-05-01 | 2000 1XPLL 24W R9005 EVSA |  |  | 2014 | 2014-05-01 | LAMP PH PLL 24W 830 2G11 4P | 2020-06-01 | 20000 |  |  | 24 | Nacht: fotocel in / uit | 830 | VSA HFP122 TL5C / PLL Philips |  |  | 288145 | Goed (<1,5m)
Plaspoelpolderpad |  | Rijswijk | Buurt 81 Plaspoelpolder | 83289.17 | 450295.961 | 405 | In Bedrijf | 2160289 | Straatverlichting | Masten | 24 | 4 | 0 | 0 | 0 |  | PM ST 4,0 CO V TP 0953V |  | 9005 diepzwart | 2016 | 2016-06-21 | 2014-05-01 | 2021-05-01 | 2000 1XPLL 24W R9005 EVSA |  |  | 2016 | 2016-06-21 | LAMP PH PLL 24W 830 2G11 4P | 2020-06-01 | 20000 |  |  | 24 | Nacht: fotocel in / uit | 830 |  |  |  | 293341 | Goed (<1,5m)
Prinses Beatrixlaan |  | Rijswijk | Buurt 51 Overvoorde | 80451.709 | 451191.301 | 999-43 | In Bedrijf | 1450704 | Straatverlichting | Masten | 91 | 6 | 0 | 0 | 0 |  | LPH 6,0 M STAAL MET UE |  | 9005 diepzwart | 0 |  |  |  | Digistreet |  | Philips | 2019 | 2019-01-01 | LED | 2019-01-01 | 100000 |  |  | 91 | [5 empty] | 291783 | Goed (<1,5m)
Strijplaan | Strijp | Rijswijk | Wijk 05 | 80260.076 | 449813.888 | 405 | In Bedrijf | 1451879 | Straatverlichting | Masten | 28 | 4 | 0 | 0 | 0 |  | Lph 4,0m verzinkt con. D60 K4 |  | 9005 diepzwart | 1997 | 1997-11-01 |  |  | Saturnus 3s 1x PLT 26W VSA D60 RAL9005/9007 |  |  | 1997 | 1997-11-01 | PLT 26W 4P kleur 830 | 2020-06-01 | 12000 |  |  | 28 | Nacht: fotocel in / uit | 830 | VSA type HFP 126 PL-T/C | 9005 DIEPZWART |  | 77621 | Goed (<1,5m)
Prinses Beatrixlaan |  | Rijswijk | Buurt 41 Spoorzicht | 80934.354 | 451130.179 | 158 | In Bedrijf | 1450493 | Straatverlichting | Masten | 169 | 10 | 0 | 0 | 0 |  | Lph 10,0m verzinkt UE D60 |  | 9005 diepzwart | 1980 | 1980-05-01 |  |  | HRL 1x SON 150W Philips |  |  | 1997 | 1997-06-01 | SON 150W E40 | 2020-06-01 | 20000 |  |  | 169 | Nacht: fotocel in / uit | 0 | VSA SON(T) 150W Philips |  |  | 287420 | Goed (<1,5m)
Weidedreef | Hoekpolder | Rijswijk | Wijk 06 | 81771.96 | 449043.001 | 405 | In Bedrijf | 1452864 | Straatverlichting | Masten | 28 | 4 | 0 | 0 | 0 |  | Lph 4,0m verzinkt con. D60 K4 |  | 9005 diepzwart | 1999 | 1999-01-01 | 2014-05-01 | 2021-05-01 | Type 2000 DN 1x PLL 24W D60 inductief |  |  | 2004 | 2004-02-13 | PLL outdoor 24W kleur 830 | 2020-06-01 | 20000 |  |  | 28 | Nacht: fotocel in / uit | 830 | VSA HFP122 TL5C / PLL Philips |  |  | 289817 | Goed (<1,5m)
Van Rijnweg | Sion | Rijswijk | Wijk 06 | 81983.196 | 448649.123 | 24 | In Bedrijf | 1452337 | Straatverlichting | Masten | 44 | 6 | 0 | 0 | 0 |  | Lph 6,0m verzinkt cil.con UE L=730 D60 |  | 9005 diepzwart | 2005 | 2005-03-07 |  |  | FGS 224 HF 1x PLL 36W |  |  | 2005 | 2005-03-07 | PLL 36W kleur 830 | 2020-06-01 | 20000 |  |  | 44 | Nacht: fotocel in / uit | 830 | VSA PLL / TL 36-40W INDUCTIEF Philips |  |  | 289327 | Goed (<1,5m)
Van Rijnweg | Sion | Rijswijk | Wijk 06 | 81974.325 | 448671.587 | 25 | In Bedrijf | 1452338 | Straatverlichting | Masten | 44 | 6 | 0 | 0 | 0 |  | Lph 6,0m verzinkt cil.con UE L=730 D60 |  | 9005 diepzwart | 2005 | 2005-03-07 |  |  | FGS 224 HF 1x PLL 36W |  |  | 2005 | 2005-03-07 | PLL 36W kleur 830 | 2020-06-01 | 20000 |  |  | 44 | Nacht: fotocel in / uit | 830 | VSA PLL / TL 36-40W INDUCTIEF Philips |  |  | 292021 | Goed (<1,5m)
Generaal Eisenhowerplein | Stationskwartier | Rijswijk | Wijk 03 | 81968.302 | 450458.36 | 406 | In Bedrijf | 1446793 | Straatverlichting | Masten | 33 | 3.9 | 0 | 0 | 0 |  | Lph 3,9m lichtzuil UE CDMR RAL9006 Schreder |  | 9006 WIT-ALUMINIUM | 2020 | 2020-01-01 |  |  | KIO 1 X PLL 24W. D60 RAL 9005 |  |  | 2009 | 2009-08-02 | PLL 24W kleur 830 | 2020-06-01 | 20000 |  |  | 33 | Nacht: fotocel in / uit | 0 | VSA CDM / MHN 35W Philips |  |  | 294325 | Goed (<1,5m)
Generaal Spoorlaan |  | Rijswijk | Buurt 54 Ministerbuurt | 80727.921 | 450380.194 | 406 | In Bedrijf | 1447239 | Straatverlichting | Masten | 0 | 6 | 0 | 133 | 60 |  | LM ST 6,0 CO EU730 T60 ET Z V | STAAL | 9005 diepzwart | 2014 | 2014-05-01 |  |  | ARM ALTRA-2 1XPLL 36W R7038 EVSA |  | Schreder | 2014 | 2014-05-01 | LAMP PH PLL 36W 830 2G11 4P | 2020-06-01 | 20000 |  |  | 0 | Nacht: fotocel in / uit | 0 | VSA PLL / TL 36-40W INDUCTIEF Philips | 7038 AGAATGRIJS |  | 287653 | Goed (<1,5m)
Mgr Bekkerslaan | Stervoorde | Rijswijk | Wijk 06 | 81011.322 | 449140.61 | 406 | In Bedrijf | 1449651 | Straatverlichting | Masten | 24 | 0 | 0 | 0 | 0 |  | PM ST 4,0 CO V TP 0953V |  | 9005 diepzwart | 2014 | 2014-05-01 | 2014-05-01 | 2021-05-01 | 2000 1XPLL 24W R9005 EVSA |  |  | 2014 | 2014-05-01 | LAMP PH PLL 24W 830 2G11 4P | 2020-06-01 | 20000 |  |  | 24 | Nacht: fotocel in / uit | 830 | VSA HFP122 TL5C / PLL Philips | 9005 DIEPZWART |  | 288620 | Goed (<1,5m)
Plaspoelpolderpad |  | Rijswijk | Buurt 81 Plaspoelpolder | 83303.659 | 450281.918 | 406 | In Bedrijf | 2160290 | Straatverlichting | Masten | 24 | 4 | 0 | 0 | 0 |  | PM ST 4,0 CO V TP 0953V |  | 9005 diepzwart | 2016 | 2016-06-21 | 2014-05-01 | 2021-05-01 | 2000 1XPLL 24W R9005 EVSA |  |  | 2016 | 2016-06-21 | LAMP PH PLL 24W 830 2G11 4P | 2020-06-01 | 20000 |  |  | 24 | Nacht: fotocel in / uit | 830 |  |  |  | 288458 | Goed (<1,5m)
Prinses Beatrixlaan |  | Rijswijk | Buurt 41 Spoorzicht | 80845.136 | 451304.292 | 170 | In Bedrijf | 1450507 | Straatverlichting | Masten | 150 | 10 | 0 | 0 | 0 |  | Lph 10,0m verzinkt UE D60 |  | 9005 diepzwart | 1980 | 1980-05-01 |  |  | HRL 1x SON 150W Philips |  |  | 1997 | 1997-06-01 | LAMP PH MST SON-T PIA PLUS 150W E40 | 2020-06-01 | 20000 |  |  | 150 | Nacht: fotocel in / uit | 220 | VSA SON(T) 150W Philips |  |  | 287207 | Goed (<1,5m)
Strijplaan | Strijp | Rijswijk | Wijk 05 | 80253.937 | 449829.939 | 406 | In Bedrijf | 1451880 | Straatverlichting | Masten | 28 | 4 | 0 | 0 | 0 |  | Lph 4,0m verzinkt con. D60 K4 |  | 9005 diepzwart | 1997 | 1997-11-01 |  |  | Saturnus 3s 1x PLT 26W VSA D60 RAL9005/9007 |  |  | 1997 | 1997-11-01 | PLT 26W 4P kleur 830 | 2020-06-01 | 12000 |  |  | 28 | Nacht: fotocel in / uit | 830 | VSA type HFP 126 PL-T/C | 9005 DIEPZWART |  | 290650 | Goed (<1,5m)
Van Rijnweg | Sion | Rijswijk | Wijk 06 | 81968.752 | 448691.461 | 26 | In Bedrijf | 1452339 | Straatverlichting | Masten | 44 | 6 | 0 | 0 | 0 |  | Lph 6,0m verzinkt cil.con UE L=730 D60 |  | 9005 diepzwart | 2005 | 2005-03-07 |  |  | FGS 224 HF 1x PLL 36W |  |  | 2005 | 2005-03-07 | PLL 36W kleur 830 | 2020-06-01 | 20000 |  |  | 44 | Nacht: fotocel in / uit | 830 | VSA PLL / TL 36-40W INDUCTIEF Philips |  |  | 293177 | Goed (<1,5m)
Weidedreef | Hoekpolder | Rijswijk | Wijk 06 | 81794.903 | 449124.463 | 406 | In Bedrijf | 1452866 | Straatverlichting | Masten | 28 | 4 | 0 | 0 | 0 |  | Lph 4,0m verzinkt con. D60 K4 |  | 9005 diepzwart | 1999 | 1999-01-01 | 2014-05-01 | 2021-05-01 | Type 2000 DN 1x PLL 24W D60 inductief |  |  | 2004 | 2004-02-13 | PLL outdoor 24W kleur 830 | 2020-06-01 | 20000 |  |  | 28 | Nacht: fotocel in / uit | 830 | VSA HFP122 TL5C / PLL Philips |  |  | 290657 | Goed (<1,5m)
Van Rijnweg | Sion | Rijswijk | Wijk 06 | 81959.191 | 448715.46 | 27 | In Bedrijf | 1452340 | Straatverlichting | Masten | 44 | 6 | 0 | 0 | 0 |  | Lph 6,0m verzinkt cil.con UE L=730 D60 |  | 9005 diepzwart | 2005 | 2005-03-07 |  |  | FGS 224 HF 1x PLL 36W |  |  | 2005 | 2005-03-07 | PLL 36W kleur 830 | 2020-06-01 | 20000 |  |  | 44 | Nacht: fotocel in / uit | 830 | VSA PLL / TL 36-40W INDUCTIEF Philips |  |  | 293517 | Goed (<1,5m)
Generaal Eisenhowerplein | Stationskwartier | Rijswijk | Wijk 03 | 81962.61 | 450441.295 | 407 | In Bedrijf | 1447121 | Straatverlichting | Masten | 70 | 3.9 | 0 | 0 | 0 |  | Lph 3,9m lichtzuil UE CDMR RAL9006 Schreder |  | 9006 WIT-ALUMINIUM | 2020 | 2020-01-01 |  |  | Lichtzuil CDMR35W Schreder |  |  | 2000 | 1920-01-01 | LAMP CDM-T 70W 830 G12 | 2020-06-01 | 10000 |  |  | 70 | Nacht: fotocel in / uit | 830 | VSA CDM / MHN 35W Philips |  |  | 295014 | Goed (<1,5m)
Generaal Spoorlaan |  | Rijswijk | Buurt 54 Ministerbuurt | 80750.677 | 450390.549 | 407 | In Bedrijf | 1447240 | Straatverlichting | Masten | 0 | 6 | 0 | 133 | 60 |  | LM ST 6,0 CO EU730 T60 ET Z V | STAAL | 9005 diepzwart | 2014 | 2014-05-01 |  |  | ARM ALTRA-2 1XPLL 36W R7038 EVSA |  | Schreder | 2014 | 2014-05-01 | LAMP PH PLL 36W 830 2G11 4P | 2020-06-01 | 20000 |  |  | 0 | Nacht: fotocel in / uit | 0 | VSA PLL / TL 36-40W INDUCTIEF Philips | 7038 AGAATGRIJS |  | 293467 | Goed (<1,5m)
Mgr Bekkerslaan | Stervoorde | Rijswijk | Wijk 06 | 80999.687 | 449163.083 | 407 | In Bedrijf | 1449652 | Straatverlichting | Masten | 24 | 0 | 0 | 0 | 0 |  | PM ST 4,0 CO V TP 0953V |  | 9005 diepzwart | 2014 | 2014-05-01 | 2014-05-01 | 2021-05-01 | 2000 1XPLL 24W R9005 EVSA |  |  | 2014 | 2014-05-01 | LAMP PH PLL 24W 830 2G11 4P | 2020-06-01 | 20000 |  |  | 24 | Nacht: fotocel in / uit | 830 | VSA HFP122 TL5C / PLL Philips | 9005 DIEPZWART |  | 735554 | Goed (<1,5m)
Plaspoelpolderpad |  | Rijswijk | Buurt 81 Plaspoelpolder | 83317.963 | 450268.371 | 407 | In Bedrijf | 2160291 | Straatverlichting | Masten | 24 | 4 | 0 | 0 | 0 |  | PM ST 4,0 CO V TP 0953V |  | 9005 diepzwart | 2016 | 2016-06-21 | 2014-05-01 | 2021-05-01 | 2000 1XPLL 24W R9005 EVSA |  |  | 2016 | 2016-06-21 | LAMP PH PLL 24W 830 2G11 4P | 2020-06-01 | 20000 |  |  | 24 | Nacht: fotocel in / uit | 830 |  |  |  | 293457 | Goed (<1,5m)
Strijplaan | Strijp | Rijswijk | Wijk 05 | 80104.958 | 450208.925 | 407 | In Bedrijf | 1451881 | Straatverlichting | Masten | 28 | 4 | 0 | 0 | 0 |  | Lph 4,0m verzinkt con. D60 K4 |  | 9005 diepzwart | 1997 | 1997-11-01 |  |  | Saturnus 3s 1x PLT 26W VSA D60 RAL9005/9007 |  |  | 1997 | 1997-11-01 | PLT 26W 4P kleur 830 | 2020-06-01 | 12000 |  |  | 28 | Nacht: fotocel in / uit | 830 | VSA type HFP 126 PL-T/C | 9005 DIEPZWART |  | 294311 | Goed (<1,5m)
Prinses Beatrixlaan |  | Rijswijk | Buurt 41 Spoorzicht | 80775.647 | 451409.074 | 178 | In Bedrijf | 1450514 | Straatverlichting | Masten | 169 | 10 | 0 | 0 | 0 |  | Lph 10,0m verzinkt UE D60 |  | 9005 diepzwart | 1980 | 1980-05-01 |  |  | HRL 1x SON 150W Philips |  |  | 2000 | 1980-05-01 | SON 150W E40 | 2020-06-01 | 20000 |  |  | 169 | Nacht: fotocel in / uit | 0 | VSA SON(T) 150W Philips |  |  | 290895 | Goed (<1,5m)
Weidedreef | Hoekpolder | Rijswijk | Wijk 06 | 81797.341 | 449144.895 | 407 | In Bedrijf | 1452867 | Straatverlichting | Masten | 28 | 4 | 0 | 0 | 0 |  | Lph 4,0m verzinkt con. D60 K4 |  | 9005 diepzwart | 1999 | 1999-01-01 | 2014-05-01 | 2021-05-01 | Type 2000 DN 1x PLL 24W D60 inductief |  |  | 2004 | 2004-02-13 | PLL outdoor 24W kleur 830 | 2020-06-01 | 20000 |  |  | 28 | Nacht: fotocel in / uit | 830 | VSA HFP122 TL5C / PLL Philips |  |  | 294299 | Goed (<1,5m)
Van Rijnweg | Sion | Rijswijk | Wijk 06 | 81950.714 | 448731.592 | 28 | In Bedrijf | 1452341 | Straatverlichting | Masten | 44 | 6 | 0 | 0 | 0 |  | Lph 6,0m verzinkt cil.con UE L=730 D60 |  | 9005 diepzwart | 2005 | 2005-03-07 |  |  | FGS 224 HF 1x PLL 36W |  |  | 2005 | 2005-03-07 | PLL 36W kleur 830 | 2020-06-01 | 20000 |  |  | 44 | Nacht: fotocel in / uit | 830 | VSA PLL / TL 36-40W INDUCTIEF Philips |  |  | 290620 | Goed (<1,5m)
Generaal Spoorlaan |  | Rijswijk | Buurt 54 Ministerbuurt | 80774.646 | 450393.881 | 408 | In Bedrijf | 1447241 | Straatverlichting | Masten | 0 | 6 | 0 | 133 | 60 |  | LM ST 6,0 CO EU730 T60 ET Z V | STAAL | 9005 diepzwart | 2014 | 2014-05-01 |  |  | ARM ALTRA-2 1XPLL 36W R7038 EVSA |  | Schreder | 2014 | 2014-05-01 | LAMP PH PLL 36W 830 2G11 4P | 2020-06-01 | 20000 |  |  | 0 | Nacht: fotocel in / uit | 0 | VSA PLL / TL 36-40W INDUCTIEF Philips | 7038 AGAATGRIJS |  | 737172 | Goed (<1,5m)
Lange Kleiweg |  | Rijswijk | Wijk 08 | 81977.436 | 450442.764 | 408 | In Bedrijf | 1449241 | Straatverlichting | Masten | 83 | 10 | 0 | 0 | 0 |  | Staal cil. lph 6+4,95m. 2XD76 RAL7024 |  | 7024 GRAFIETGRIJS | 2006 | 2006-11-30 |  |  | Ritorno sx-343-12 1x CDM-T 70W RAL7024 |  |  | 2006 | 2006-11-30 | CDM-T 70W G12 kleur 830 | 2020-06-01 | 10000 |  |  | 83 | Nacht: fotocel in / uit | 0 |  | 7024 GRAFIETGRIJS |  | 294004 | Goed (<1,5m)
Plaspoelpolderpad |  | Rijswijk | Buurt 81 Plaspoelpolder | 83332.302 | 450254.657 | 408 | In Bedrijf | 2160292 | Straatverlichting | Masten | 24 | 4 | 0 | 0 | 0 |  | PM ST 4,0 CO V TP 0953V |  | 9005 diepzwart | 2016 | 2016-06-21 | 2014-05-01 | 2021-05-01 | 2000 1XPLL 24W R9005 EVSA |  |  | 2016 | 2016-06-21 | LAMP PH PLL 24W 830 2G11 4P | 2020-06-01 | 20000 |  |  | 24 | Nacht: fotocel in / uit | 830 |  |  |  | 288297 | Goed (<1,5m)
Strijplaan | Strijp | Rijswijk | Wijk 05 | 80098.026 | 450226.859 | 408 | In Bedrijf | 1451882 | Straatverlichting | Masten | 28 | 4 | 0 | 0 | 0 |  | Lph 4,0m verzinkt con. D60 K4 |  | 9005 diepzwart | 1997 | 1997-11-01 |  |  | Saturnus 3s 1x PLT 26W VSA D60 RAL9005/9007 |  |  | 1997 | 1997-11-01 | PLT 26W 4P kleur 830 | 2020-06-01 | 12000 |  |  | 28 | Nacht: fotocel in / uit | 830 | VSA type HFP 126 PL-T/C | 9005 DIEPZWART |  | 289942 | Goed (<1,5m)
Weidedreef | Hoekpolder | Rijswijk | Wijk 06 | 81780.238 | 449062.603 | 408 | In Bedrijf | 1452868 | Straatverlichting | Masten | 28 | 4 | 0 | 0 | 0 |  | Lph 4,0m verzinkt con. D60 K4 |  | 9005 diepzwart | 1999 | 1999-01-01 | 2014-05-01 | 2021-05-01 | Type 2000 DN 1x PLL 24W D60 inductief |  |  | 2004 | 2004-02-13 | PLL outdoor 24W kleur 830 | 2020-06-01 | 20000 |  |  | 28 | Nacht: fotocel in / uit | 830 | VSA HFP122 TL5C / PLL Philips |  |  | 288666 | Goed (<1,5m)
Burgemeester Elsenlaan |  | Rijswijk | Buurt 24 Rembrandtkwartier | 82466.245 | 451838.574 | 409 | In Bedrijf | 1445893 | Straatverlichting | Masten | 33 | 5.5 | 0 | 0 | 0 |  | Lph 5,5m staal UE D60 |  | 9005 diepzwart | 1984 | 1984-05-01 |  |  | SRS 201 091 1x SOX-E 91W |  |  | 2009 | 2009-07-20 | PLL 24W kleur 830 | 2020-06-01 | 20000 |  |  | 33 | Nacht: fotocel in / uit | 0 |  |  |  | 294344 | Goed (<1,5m)
Generaal Spoorlaan |  | Rijswijk | Buurt 54 Ministerbuurt | 80789.373 | 450403.329 | 409 | In Bedrijf | 1447242 | Straatverlichting | Masten | 50 | 8 | 0 | 168 | 60 |  | LM ST 8,0 CO DU730/0,2 T60 ET Z V | STAAL | 9005 diepzwart | 2014 | 2014-05-01 | 2014-05-01 | 2021-05-01 | IRIDIUM SGS253 1XSON-T 100W EVSA GB |  | Philips | 2014 | 2014-05-01 | LAMP PH MST SON-T PIA PLUS 50W E27 | 2020-06-01 | 20000 |  |  | 50 | Nacht: fotocel in / uit | 0 | VSA PLL / TL 36-40W INDUCTIEF Philips | GRIJS |  | 294885 | Goed (<1,5m)
Lange Kleiweg |  | Rijswijk | Wijk 08 | 81985.819 | 450450.027 | 409 | In Bedrijf | 1449242 | Straatverlichting | Masten | 83 | 10 | 0 | 0 | 0 |  | Staal cil. lph 6+4,95m. 2XD76 RAL7024 |  | 7024 GRAFIETGRIJS | 2006 | 2006-11-30 |  |  | Ritorno sx-343-12 1x CDM-T 70W RAL7024 |  |  | 2006 | 2006-11-30 | CDM-T 70W G12 kleur 830 | 2020-06-01 | 10000 |  |  | 83 | Nacht: fotocel in / uit | 0 |  | 7024 GRAFIETGRIJS |  | 287647 | Goed (<1,5m)
Mgr Bekkerslaan | Stervoorde | Rijswijk | Wijk 06 | 80988.574 | 449184.513 | 409 | In Bedrijf | 1449653 | Straatverlichting | Masten | 24 | 0 | 0 | 0 | 0 |  | PM ST 4,0 CO V TP 0953V |  | 9005 diepzwart | 2014 | 2014-05-01 | 2014-05-01 | 2021-05-01 | 2000 1XPLL 24W R9005 EVSA |  |  | 2014 | 2014-05-01 | LAMP PH PLL 24W 830 2G11 4P | 2020-06-01 | 20000 |  |  | 24 | Nacht: fotocel in / uit | 830 | VSA HFP122 TL5C / PLL Philips |  |  | 735894 | Goed (<1,5m)
Plaspoelpolderpad |  | Rijswijk | Buurt 81 Plaspoelpolder | 83346.587 | 450240.653 | 409 | In Bedrijf | 2160293 | Straatverlichting | Masten | 24 | 4 | 0 | 0 | 0 |  | PM ST 4,0 CO V TP 0953V |  | 9005 diepzwart | 2016 | 2016-06-21 | 2014-05-01 | 2021-05-01 | 2000 1XPLL 24W R9005 EVSA |  |  | 2016 | 2016-06-21 | LAMP PH PLL 24W 830 2G11 4P | 2020-06-01 | 20000 |  |  | 24 | Nacht: fotocel in / uit | 830 |  |  |  | 737421 | Goed (<1,5m)
Strijplaan | Strijp | Rijswijk | Wijk 05 | 80025.2 | 450410.588 | 409 | In Bedrijf | 1451883 | Straatverlichting | Masten | 28 | 4 | 0 | 0 | 0 |  | Lph 4,0m verzinkt con. D60 K4 |  | 9005 diepzwart | 1997 | 1997-11-01 |  |  | Saturnus 3s 1x PLT 26W VSA D60 RAL9005/9007 |  |  | 1997 | 1997-11-01 | LAMP MASTER PLT 32W 4P KL.830 | 2020-06-01 | 12000 |  |  | 28 | Nacht: fotocel in / uit | 830 | VSA type HFP 126 PL-T/C | 9005 DIEPZWART |  | 287640 | Goed (<1,5m)
Weidedreef | Hoekpolder | Rijswijk | Wijk 06 | 81721.741 | 449211.53 | 409 | In Bedrijf | 1452869 | Straatverlichting | Masten | 28 | 4 | 0 | 0 | 0 |  | Lph 4,0m verzinkt con. D60 K4 |  | 9005 diepzwart | 1999 | 1999-01-01 | 2014-05-01 | 2021-05-01 | Type 2000 1x PLL 18/24W EVSA D60 RAL9005 |  |  | 1999 | 1999-01-01 | PLL outdoor 24W kleur 830 | 2020-06-01 | 20000 |  |  | 28 | Nacht: fotocel in / uit | 830 | VSA HFP122 TL5C / PLL Philips | 9005 DIEPZWART |  | 288146 | Goed (<1,5m)
Sir Winston Churchillln |  | Rijswijk | Buurt 34 Te Werve | 82621.728 | 451233.212 | 150 | In Bedrijf | 1451385 | Straatverlichting | Masten | 107 | 10 | 0 | 0 | 0 |  | Lph 10,0m verzinkt UE D60 |  | 9005 diepzwart | 1999 | 1999-01-01 |  |  | Iridium, SON-T 100 W |  |  | 2010 | 2010-01-01 | SON-T 100 watt | 2020-06-01 | 20000 |  |  | 107 | [5 empty] | 77620 | Goed (<1,5m)
Generaal Spoorlaan |  | Rijswijk | Buurt 54 Ministerbuurt | 80799.28 | 450390.339 | 410 | In Bedrijf | 1447244 | Straatverlichting | Masten | 0 | 6.5 | 0 | 0 | 0 |  | Lph 6,5m verzinkt VERZ UE D60 |  | 9005 diepzwart | 1991 | 1991-03-01 | 2014-05-01 | 2021-05-01 | ARM ALTRA-2 1XPLL 36W R7038 EVSA |  | Schreder | 2014 | 2014-05-01 | LAMP PH PLL 36W 830 2G11 4P | 2020-06-01 | 20000 |  |  | 0 | Nacht: fotocel in / uit | 0 | VSA PLL / TL 36-40W INDUCTIEF Philips | 7038 AGAATGRIJS |  | 75444 | Goed (<1,5m)
Lange Kleiweg |  | Rijswijk | Wijk 08 | 82004.631 | 450447.43 | 410 | In Bedrijf | 1449244 | Straatverlichting | Masten | 83 | 10 | 0 | 0 | 0 |  | Staal cil. lph 6+4,95m. 2XD76 RAL7024 |  | 7024 GRAFIETGRIJS | 2006 | 2006-11-30 |  |  | Ritorno sx-343-12 1x CDM-T 70W RAL7024 |  |  | 2006 | 2006-11-30 | CDM-T 70W G12 kleur 830 | 2020-06-01 | 10000 |  |  | 83 | Nacht: fotocel in / uit | 0 |  | 7024 GRAFIETGRIJS |  | 75521 | Goed (<1,5m)
Plaspoelpolderpad |  | Rijswijk | Buurt 81 Plaspoelpolder | 83360.986 | 450226.536 | 410 | In Bedrijf | 2160294 | Straatverlichting | Masten | 24 | 4 | 0 | 0 | 0 |  | PM ST 4,0 CO V TP 0953V |  | 9005 diepzwart | 2016 | 2016-06-21 | 2014-05-01 | 2021-05-01 | 2000 1XPLL 24W R9005 EVSA |  |  | 2016 | 2016-06-21 | LAMP PH PLL 24W 830 2G11 4P | 2020-06-01 | 20000 |  |  | 24 | Nacht: fotocel in / uit | 830 |  |  |  | 736121 | Goed (<1,5m)
Strijplaan | Strijp | Rijswijk | Wijk 05 | 80019.899 | 450429.384 | 410 | In Bedrijf | 1451885 | Straatverlichting | Masten | 28 | 4 | 0 | 0 | 0 |  | Lph 4,0m verzinkt con. D60 K4 |  | 9005 diepzwart | 1997 | 1997-11-01 |  |  | Saturnus 3s 1x PLT 26W VSA D60 RAL9005/9007 |  |  | 1997 | 1997-11-01 | PLT 26W 4P kleur 830 | 2020-06-01 | 12000 |  |  | 28 | Nacht: fotocel in / uit | 830 | VSA type HFP 126 PL-T/C | 9005 DIEPZWART |  | 736042 | Goed (<1,5m)
Weidedreef | Hoekpolder | Rijswijk | Wijk 06 | 81792.036 | 449232.28 | 410 | In Bedrijf | 1452870 | Straatverlichting | Masten | 28 | 4 | 0 | 0 | 0 |  | Lph 4,0m verzinkt con. D60 K4 |  | 9005 diepzwart | 1999 | 1999-01-01 | 2014-05-01 | 2021-05-01 | Type 2000 1x PLL 18/24W EVSA D60 RAL9005 |  |  | 1999 | 1999-01-01 | PLL outdoor 24W kleur 830 | 2020-06-01 | 20000 |  |  | 28 | Nacht: fotocel in / uit | 830 | VSA HFP122 TL5C / PLL Philips | 9005 DIEPZWART |  | 289594 | Goed (<1,5m)
Prinses Beatrixlaan |  | Rijswijk | Buurt 41 Spoorzicht | 80768.729 | 451389.787 | 179 | In Bedrijf | 1450515 | Straatverlichting | Masten | 169 | 10 | 0 | 0 | 0 |  | Lph 10,0m verzinkt UE D60 |  | 9005 diepzwart | 1980 | 1980-05-01 |  |  | HRL 1x SON 150W Philips |  |  | 2000 | 1980-05-01 | SON 150W E40 | 2020-06-01 | 20000 |  |  | 169 | Nacht: fotocel in / uit | 0 | VSA SON(T) 150W Philips |  |  | 291979 | Goed (<1,5m)
Generaal Spoorlaan |  | Rijswijk | Buurt 54 Ministerbuurt | 80818.951 | 450394.732 | 411 | In Bedrijf | 1447245 | Straatverlichting | Masten | 0 | 6.13 | 0 | 0 | 0 |  | Lph 6,13m staal con. UE 750MM K6-155 |  | 9005 diepzwart | 1999 | 1999-10-01 | 2014-05-01 | 2021-05-01 | ARM ALTRA-2 1XPLL 36W R7038 EVSA |  | Schreder | 2014 | 2014-05-01 | LAMP PH PLL 36W 830 2G11 4P | 2020-06-01 | 20000 |  |  | 0 | Nacht: fotocel in / uit | 0 | VSA PLL / TL 36-40W INDUCTIEF Philips | 7038 AGAATGRIJS |  | 292632 | Goed (<1,5m)
Lange Kleiweg |  | Rijswijk | Wijk 08 | 82006.683 | 450439.71 | 411 | In Bedrijf | 1449245 | Straatverlichting | Masten | 83 | 10 | 0 | 0 | 0 |  | Staal cil. lph 6+4,95m. 2XD76 RAL7024 |  | 7024 GRAFIETGRIJS | 2006 | 2006-11-30 |  |  | Ritorno sx-343-12 1x CDM-T 70W RAL7024 |  |  | 2006 | 2006-11-30 | CDM-T 70W G12 kleur 830 | 2020-06-01 | 10000 |  |  | 83 | Nacht: fotocel in / uit | 0 |  | 7024 GRAFIETGRIJS |  | 289612 | Goed (<1,5m)
Mgr Bekkerslaan | Stervoorde | Rijswijk | Wijk 06 | 80964.848 | 449229.361 | 411 | In Bedrijf | 1449654 | Straatverlichting | Masten | 24 | 0 | 0 | 0 | 0 |  | PM ST 4,0 CO V TP 0953V |  | 9005 diepzwart | 2014 | 2014-05-01 | 2014-05-01 | 2021-05-01 | 2000 1XPLL 24W R9005 EVSA |  |  | 2014 | 2014-05-01 | LAMP PH PLL 24W 830 2G11 4P | 2020-06-01 | 20000 |  |  | 24 | Nacht: fotocel in / uit | 830 | VSA HFP122 TL5C / PLL Philips |  |  | 78336 | Goed (<1,5m)
Plaspoelpolderpad |  | Rijswijk | Buurt 81 Plaspoelpolder | 83375.365 | 450212.349 | 411 | In Bedrijf | 2160295 | Straatverlichting | Masten | 24 | 4 | 0 | 0 | 0 |  | PM ST 4,0 CO V TP 0953V |  | 9005 diepzwart | 2016 | 2016-06-21 | 2014-05-01 | 2021-05-01 | 2000 1XPLL 24W R9005 EVSA |  |  | 2016 | 2016-06-21 | LAMP PH PLL 24W 830 2G11 4P | 2020-06-01 | 20000 |  |  | 24 | Nacht: fotocel in / uit | 830 |  |  |  | 289633 | Goed (<1,5m)
Strijplaan | Strijp | Rijswijk | Wijk 05 | 80012.92 | 450447.414 | 411 | In Bedrijf | 1451886 | Straatverlichting | Masten | 28 | 4 | 0 | 0 | 0 |  | Lph 4,0m verzinkt con. D60 K4 |  | 9005 diepzwart | 1997 | 1997-11-01 |  |  | Saturnus 3s 1x PLT 26W VSA D60 RAL9005/9007 |  |  | 1997 | 1997-11-01 | PLT 26W 4P kleur 830 | 2020-06-01 | 12000 |  |  | 28 | Nacht: fotocel in / uit | 830 | VSA type HFP 126 PL-T/C | 9005 DIEPZWART |  | 290154 | Goed (<1,5m)
Prinses Beatrixlaan |  | Rijswijk | Buurt 41 Spoorzicht | 80758.991 | 451427.089 | 181 | In Bedrijf | 1450517 | Straatverlichting | Masten | 169 | 10 | 0 | 0 | 0 |  | Lph 10,0m verzinkt UE D60 |  | 9005 diepzwart | 1980 | 1980-05-01 |  |  | HRL 1x SON 150W Philips |  |  | 2000 | 1980-05-01 | SON 150W E40 | 2020-06-01 | 20000 |  |  | 169 | Nacht: fotocel in / uit | 0 | VSA SON(T) 150W Philips |  |  | 78174 | Goed (<1,5m)
Generaal Spoorlaan |  | Rijswijk | Buurt 54 Ministerbuurt | 80838.637 | 450399.723 | 412 | In Bedrijf | 1447246 | Straatverlichting | Masten | 0 | 6.13 | 0 | 0 | 0 |  | Lph 6,13m staal con. UE 750MM K6-155 |  | 9005 diepzwart | 2010 | 2010-07-02 | 2014-05-01 | 2021-05-01 | ARM ALTRA-2 1XPLL 36W R7038 EVSA |  | Schreder | 2014 | 2014-05-01 | LAMP PH PLL 36W 830 2G11 4P | 2020-06-01 | 20000 |  |  | 0 | Nacht: fotocel in / uit | 0 | VSA PLL / TL 36-40W INDUCTIEF Philips | 7038 AGAATGRIJS |  | 289392 | Goed (<1,5m)
Lange Kleiweg |  | Rijswijk | Wijk 08 | 82021.888 | 450445 | 412 | In Bedrijf | 1449246 | Straatverlichting | Masten | 83 | 10 | 0 | 0 | 0 |  | Staal cil. lph 6+4,95m. 2XD76 RAL7024 |  | 7024 GRAFIETGRIJS | 2006 | 2006-11-30 |  |  | Ritorno sx-343-12 1x CDM-T 70W RAL7024 |  |  | 2006 | 2006-11-30 | CDM-T 70W G12 kleur 830 | 2020-06-01 | 10000 |  |  | 83 | Nacht: fotocel in / uit | 0 |  | 7024 GRAFIETGRIJS |  | 737002 | Goed (<1,5m)
Mgr Bekkerslaan | Stervoorde | Rijswijk | Wijk 06 | 80947.474 | 449262.725 | 412 | In Bedrijf | 1449655 | Straatverlichting | Masten | 24 | 0 | 0 | 0 | 0 |  | PM ST 4,0 CO V TP 0953V |  | 9005 diepzwart | 2014 | 2014-05-01 | 2014-05-01 | 2021-05-01 | 2000 1XPLL 24W R9005 EVSA |  |  | 2014 | 2014-05-01 | LAMP PH PLL 24W 830 2G11 4P | 2020-06-01 | 20000 |  |  | 24 | Nacht: fotocel in / uit | 830 | VSA HFP122 TL5C / PLL Philips |  |  | 289952 | Goed (<1,5m)
Plaspoelpolderpad |  | Rijswijk | Buurt 81 Plaspoelpolder | 83386.603 | 450198.38 | 412 | In Bedrijf | 2160296 | Straatverlichting | Masten | 24 | 4 | 0 | 0 | 0 |  | PM ST 4,0 CO V TP 0953V |  | 9005 diepzwart | 2016 | 2016-06-21 | 2014-05-01 | 2021-05-01 | 2000 1XPLL 24W R9005 EVSA |  |  | 2016 | 2016-06-21 | LAMP PH PLL 24W 830 2G11 4P | 2020-06-01 | 20000 |  |  | 24 | Nacht: fotocel in / uit | 830 |  |  |  | 736938 | Goed (<1,5m)
Strijplaan | Strijp | Rijswijk | Wijk 05 | 80000.451 | 450463.452 | 412 | In Bedrijf | 1451887 | Straatverlichting | Masten | 28 | 4 | 0 | 0 | 0 |  | Lph 4,0m verzinkt con. D60 K4 |  | 9005 diepzwart | 1997 | 1997-11-01 |  |  | Saturnus 3s 1x PLT 26W VSA D60 RAL9005/9007 |  |  | 1997 | 1997-11-01 | PLT 26W 4P kleur 830 | 2020-06-01 | 12000 |  |  | 28 | Nacht: fotocel in / uit | 830 | VSA type HFP 126 PL-T/C | 9005 DIEPZWART |  | 294292 | Goed (<1,5m)
Prinses Beatrixlaan |  | Rijswijk | Buurt 43 Artiestenbuurt | 81280.682 | 450510.448 | 718c | In Bedrijf | 1450637 | Straatverlichting | Masten | 76 | 3.5 | 0 | 0 | 0 |  | Mast tbv lichtzuil (algemeen) |  | 9005 diepzwart | 1920 | 1920-01-01 |  |  | Lichtzuil 6805900 hh 2x TLD 30W rvs 2k. |  |  | 2000 | 2000-07-01 | Led TL 14w 3000k 900lm 2-stuks | 2020-03-01 | 100000 |  |  | 0 | Nacht: fotocel in / uit | 0 |  |  |  |  | Geen match
Generaal Spoorlaan |  | Rijswijk | Buurt 54 Ministerbuurt | 80858.772 | 450405.501 | 413 | In Bedrijf | 1447247 | Straatverlichting | Masten | 0 | 6.13 | 0 | 0 | 0 |  | Lph 6,13m staal con. UE 750MM K6-155 |  | 9005 diepzwart | 1999 | 1999-10-01 | 2014-05-01 | 2021-05-01 | ARM ALTRA-2 1XPLL 36W R7038 EVSA |  | Schreder | 2014 | 2014-05-01 | LAMP PH PLL 36W 830 2G11 4P | 2020-06-01 | 20000 |  |  | 0 | Nacht: fotocel in / uit | 0 | VSA PLL / TL 36-40W INDUCTIEF Philips | 7038 AGAATGRIJS |  | 290355 | Goed (<1,5m)
Lange Kleiweg |  | Rijswijk | Wijk 08 | 82039.187 | 450442.745 | 413 | In Bedrijf | 1449248 | Straatverlichting | Masten | 83 | 10 | 0 | 0 | 0 |  | Staal cil. lph 6+4,95m. 2XD76 RAL7024 |  | 7024 GRAFIETGRIJS | 2006 | 2006-11-30 |  |  | Ritorno sx-343-12 1x CDM-T 70W RAL7024 |  |  | 2006 | 2006-11-30 | CDM-T 70W G12 kleur 830 | 2020-06-01 | 10000 |  |  | 83 | Nacht: fotocel in / uit | 0 |  | 7024 GRAFIETGRIJS |  | 290355 | Goed (<1,5m)
Mgr Bekkerslaan | Stervoorde | Rijswijk | Wijk 06 | 80935.737 | 449284.939 | 413 | In Bedrijf | 1449656 | Straatverlichting | Masten | 24 | 0 | 0 | 0 | 0 |  | PM ST 4,0 CO V TP 0953V |  | 9005 diepzwart | 2014 | 2014-05-01 | 2014-05-01 | 2021-05-01 | 2000 1XPLL 24W R9005 EVSA |  |  | 2014 | 2014-05-01 | LAMP PH PLL 24W 830 2G11 4P | 2020-06-01 | 20000 |  |  | 24 | Nacht: fotocel in / uit | 830 | VSA HFP122 TL5C / PLL Philips |  |  | 287648 | Goed (<1,5m)
Plaspoelpolderpad |  | Rijswijk | Buurt 81 Plaspoelpolder | 83387.818 | 450177.115 | 413 | In Bedrijf | 2160297 | Straatverlichting | Masten | 24 | 4 | 0 | 0 | 0 |  | PM ST 4,0 CO V TP 0953V |  | 9005 diepzwart | 2016 | 2016-06-21 | 2014-05-01 | 2021-05-01 | 2000 1XPLL 24W R9005 EVSA |  |  | 2016 | 2016-06-21 | LAMP PH PLL 24W 830 2G11 4P | 2020-06-01 | 20000 |  |  | 24 | Nacht: fotocel in / uit | 830 |  |  |  | 75344 | Goed (<1,5m)
Strijplaan | Strijp | Rijswijk | Wijk 05 | 79996.86 | 450493.12 | 413 | In Bedrijf | 1451888 | Straatverlichting | Masten | 28 | 4 | 0 | 0 | 0 |  | Lph 4,0m verzinkt con. D60 K4 |  | 9005 diepzwart | 1997 | 1997-11-01 |  |  | Saturnus 3s 1x PLT 26W VSA D60 RAL9005/9007 |  |  | 1997 | 1997-11-01 | PLT 26W 4P kleur 830 | 2020-06-01 | 12000 |  |  | 28 | Nacht: fotocel in / uit | 830 | VSA type HFP 126 PL-T/C | 9005 DIEPZWART |  | 287738 | Goed (<1,5m)
Prinses Beatrixlaan |  | Rijswijk | Buurt 51 Overvoorde | 80859.157 | 450980.258 | 999-1 | In Bedrijf | 1450668 | Straatverlichting | Masten | 0 | 0 | 0 | 0 | 0 |  | geen |  | 9005 diepzwart | 0 |  |  |  | Type 2100 Luxor 1x PLL 24W EVSA D60 |  |  | 2000 | 2000-01-01 | PLL 36W kleur 830 | 2020-06-01 | 20000 |  |  | 0 | Nacht: fotocel in / uit | 830 | VSA PLL / TL 36-40W INDUCTIEF Philips |  |  |  | Geen match
Lange Kleiweg |  | Rijswijk | Wijk 08 | 81990.339 | 450426.472 | 414 | In Bedrijf | 1449249 | Straatverlichting | Masten | 83 | 10 | 0 | 0 | 0 |  | Staal cil. lph 6+4,95m. 2XD76 RAL7024 |  | 7024 GRAFIETGRIJS | 2006 | 2006-11-30 |  |  | Ritorno sx-343-12 1x CDM-T 70W RAL7024 |  |  | 2006 | 2006-11-30 | CDM-T 70W G12 kleur 830 | 2020-06-01 | 10000 |  |  | 83 | Nacht: fotocel in / uit | 0 |  | 7024 GRAFIETGRIJS |  | 735540 | Goed (<1,5m)
Mgr Bekkerslaan | Stervoorde | Rijswijk | Wijk 06 | 80924.458 | 449306.703 | 414 | In Bedrijf | 1449657 | Straatverlichting | Masten | 24 | 0 | 0 | 0 | 0 |  | PM ST 4,0 CO V TP 0953V |  | 9005 diepzwart | 2014 | 2014-05-01 | 2014-05-01 | 2021-05-01 | 2000 1XPLL 24W R9005 EVSA |  |  | 2014 | 2014-05-01 | LAMP PH PLL 24W 830 2G11 4P | 2020-06-01 | 20000 |  |  | 24 | Nacht: fotocel in / uit | 830 | VSA HFP122 TL5C / PLL Philips |  |  | 293304 | Goed (<1,5m)
Plaspoelpolderpad |  | Rijswijk | Buurt 81 Plaspoelpolder | 83391.227 | 450160.472 | 414 | In Bedrijf | 2160298 | Straatverlichting | Masten | 24 | 4 | 0 | 0 | 0 |  | PM ST 4,0 CO V TP 0953V |  | 9005 diepzwart | 2016 | 2016-06-21 | 2014-05-01 | 2021-05-01 | 2000 1XPLL 24W R9005 EVSA |  |  | 2016 | 2016-06-21 | LAMP PH PLL 24W 830 2G11 4P | 2020-06-01 | 20000 |  |  | 24 | Nacht: fotocel in / uit | 830 |  |  |  | 286798 | Goed (<1,5m)
Strijplaan | Strijp | Rijswijk | Wijk 05 | 79989.249 | 450512.72 | 414 | In Bedrijf | 1451889 | Straatverlichting | Masten | 28 | 4 | 0 | 0 | 0 |  | Lph 4,0m verzinkt con. D60 K4 |  | 9005 diepzwart | 1997 | 1997-11-01 |  |  | Saturnus 3s 1x PLT 26W VSA D60 RAL9005/9007 |  |  | 1997 | 1997-11-01 | PLT 26W 4P kleur 830 | 2020-06-01 | 12000 |  |  | 28 | Nacht: fotocel in / uit | 830 | VSA type HFP 126 PL-T/C | 9005 DIEPZWART |  | 734233 | Goed (<1,5m)
Burgemeester Elsenlaan |  | Rijswijk | Buurt 24 Rembrandtkwartier | 82401.348 | 451969.046 | 415 | In Bedrijf | 1445899 | Straatverlichting | Masten | 36 | 5.5 | 0 | 0 | 0 |  | Lph 5,5m staal UE D60 |  | 9005 diepzwart | 1984 | 1984-05-01 |  |  | Type 2600 SRN 1x SOX-E 18W Industria |  |  | 2000 | 1984-05-01 | PLL 36W | 2020-06-01 | 20000 |  |  | 36 | Nacht: fotocel in / uit | 830 |  |  |  | 294350 | Goed (<1,5m)
Generaal Spoorlaan |  | Rijswijk | Buurt 54 Ministerbuurt | 80899.642 | 450417.707 | 415 | In Bedrijf | 1447249 | Straatverlichting | Masten | 0 | 5.5 | 0 | 0 | 0 |  | Lph 5,5m staal UE D60 |  | 9005 diepzwart | 1991 | 1991-03-01 | 2014-05-01 | 2021-05-01 | ARM ALTRA-2 1XPLL 36W R7038 EVSA |  | Schreder | 2014 | 2014-05-01 | LAMP PH PLL 36W 830 2G11 4P | 2020-06-01 | 20000 |  |  | 0 | Nacht: fotocel in / uit | 0 | VSA PLL / TL 36-40W INDUCTIEF Philips | 7038 AGAATGRIJS |  | 293423 | Goed (<1,5m)
Lange Kleiweg |  | Rijswijk | Wijk 08 | 82056.638 | 450440.189 | 415 | In Bedrijf | 1449250 | Straatverlichting | Masten | 83 | 10 | 0 | 0 | 0 |  | Staal cil. lph 6+4,95m. 2XD76 RAL7024 |  | 7024 GRAFIETGRIJS | 2006 | 2006-11-30 |  |  | Ritorno sx-343-12 1x CDM-T 70W RAL7024 |  |  | 2006 | 2006-11-30 | CDM-T 70W G12 kleur 830 | 2020-06-01 | 10000 |  |  | 83 | Nacht: fotocel in / uit | 0 |  | 7024 GRAFIETGRIJS |  | 290457 | Goed (<1,5m)
Mgr Bekkerslaan | Stervoorde | Rijswijk | Wijk 06 | 80912.95 | 449328.781 | 415 | In Bedrijf | 1449658 | Straatverlichting | Masten | 24 | 0 | 0 | 0 | 0 |  | PM ST 4,0 CO V TP 0953V |  | 9005 diepzwart | 2014 | 2014-05-01 | 2014-05-01 | 2021-05-01 | 2000 1XPLL 24W R9005 EVSA |  |  | 2014 | 2014-05-01 | LAMP PH PLL 24W 830 2G11 4P | 2020-06-01 | 20000 |  |  | 24 | Nacht: fotocel in / uit | 830 | HF-P 1 18-42 PL-T/C/L/TL5C EII 220-240V |  |  | 287636 | Goed (<1,5m)
Plaspoelpolderpad |  | Rijswijk | Buurt 81 Plaspoelpolder | 83404.292 | 450161.33 | 415 | In Bedrijf | 2160299 | Straatverlichting | Masten | 24 | 4 | 0 | 0 | 0 |  | PM ST 4,0 CO V TP 0953V |  | 9005 diepzwart | 2016 | 2016-06-21 | 2014-05-01 | 2021-05-01 | 2000 1XPLL 24W R9005 EVSA |  |  | 2016 | 2016-06-21 | LAMP PH PLL 24W 830 2G11 4P | 2020-06-01 | 20000 |  |  | 24 | Nacht: fotocel in / uit | 830 |  |  |  | 293298 | Goed (<1,5m)
Van Rijnweg | Sion | Rijswijk | Wijk 06 | 81940.494 | 448750.619 | 29 | In Bedrijf | 1452342 | Straatverlichting | Masten | 44 | 6 | 0 | 0 | 0 |  | Lph 6,0m verzinkt cil.con UE L=730 D60 |  | 9005 diepzwart | 2005 | 2005-03-07 |  |  | FGS 224 HF 1x PLL 36W |  |  | 2005 | 2005-03-07 | PLL 36W kleur 830 | 2020-06-01 | 20000 |  |  | 44 | Nacht: fotocel in / uit | 830 | VSA PLL / TL 36-40W INDUCTIEF Philips |  |  | 293998 | Goed (<1,5m)
Generaal Spoorlaan |  | Rijswijk | Buurt 54 Ministerbuurt | 80921.063 | 450424.335 | 416 | In Bedrijf | 1447250 | Straatverlichting | Masten | 0 | 5 | 0 | 0 | 0 |  | Lph 5,0m verzinkt cil.con. UE D60 730mm |  | 9005 diepzwart | 1999 | 1999-10-01 | 2014-05-01 | 2021-05-01 | ARM ALTRA-2 1XPLL 36W R7038 EVSA |  | Schreder | 2014 | 2014-05-01 | LAMP PH PLL 36W 830 2G11 4P | 2020-06-01 | 20000 |  |  | 0 | Nacht: fotocel in / uit | 0 | VSA PLL / TL 36-40W INDUCTIEF Philips | 7038 AGAATGRIJS |  | 289250 | Goed (<1,5m)
Mgr Bekkerslaan | Stervoorde | Rijswijk | Wijk 06 | 80901.348 | 449350.573 | 416 | In Bedrijf | 1449659 | Straatverlichting | Masten | 24 | 0 | 0 | 0 | 0 |  | PM ST 4,0 CO V TP 0953V |  | 9005 diepzwart | 2014 | 2014-05-01 | 2014-05-01 | 2021-05-01 | 2000 1XPLL 24W R9005 EVSA |  |  | 2014 | 2014-05-01 | LAMP PH PLL 24W 830 2G11 4P | 2020-06-01 | 20000 |  |  | 24 | Nacht: fotocel in / uit | 830 | VSA HFP122 TL5C / PLL Philips |  |  | 737256 | Goed (<1,5m)
Plaspoelpolderpad |  | Rijswijk | Buurt 81 Plaspoelpolder | 83421.405 | 450161.131 | 416 | In Bedrijf | 2160300 | Straatverlichting | Masten | 24 | 4 | 0 | 0 | 0 |  | PM ST 4,0 CO V TP 0953V |  | 9005 diepzwart | 2016 | 2016-06-21 | 2014-05-01 | 2021-05-01 | 2000 1XPLL 24W R9005 EVSA |  |  | 2016 | 2016-06-21 | LAMP PH PLL 24W 830 2G11 4P | 2020-06-01 | 20000 |  |  | 24 | Nacht: fotocel in / uit | 830 |  |  |  | 289960 | Goed (<1,5m)
Strijplaan | Strijp | Rijswijk | Wijk 05 | 79978.185 | 450541.304 | 416 | In Bedrijf | 1451890 | Straatverlichting | Masten | 28 | 4 | 0 | 0 | 0 |  | Lph 4,0m verzinkt con. D60 K4 |  | 9005 diepzwart | 1997 | 1997-11-01 |  |  | Saturnus 3s 1x PLT 26W VSA D60 RAL9005/9007 |  |  | 1997 | 1997-11-01 | PLT 26W 4P kleur 830 | 2020-06-01 | 12000 |  |  | 28 | Nacht: fotocel in / uit | 830 | VSA type HFP 126 PL-T/C | 9005 DIEPZWART |  | 735752 | Goed (<1,5m)
Van Rijnweg | Sion | Rijswijk | Wijk 06 | 81929.842 | 448770.324 | 30 | In Bedrijf | 1452344 | Straatverlichting | Masten | 44 | 6 | 0 | 0 | 0 |  | Lph 6,0m verzinkt cil.con UE L=730 D60 |  | 9005 diepzwart | 2005 | 2005-03-07 |  |  | FGS 224 HF 1x PLL 36W |  |  | 2005 | 2005-03-07 | LAMP MASTER PLL 36W KL.830 | 2020-06-01 | 20000 |  |  | 44 | Nacht: fotocel in / uit | 830 | VSA PLL / TL 36-40W INDUCTIEF Philips |  |  | 289296 | Goed (<1,5m)
Generaal Spoorlaan |  | Rijswijk | Buurt 54 Ministerbuurt | 80944.88 | 450431.649 | 417 | In Bedrijf | 1447251 | Straatverlichting | Masten | 0 | 5 | 0 | 0 | 0 |  | Lph 5,0m verzinkt cil.con. UE D60 730mm |  | 9005 diepzwart | 1999 | 1999-10-01 | 2014-05-01 | 2021-05-01 | ARM ALTRA-2 1XPLL 36W R7038 EVSA |  | Schreder | 2014 | 2014-05-01 | LAMP PH PLL 36W 830 2G11 4P | 2020-06-01 | 20000 |  |  | 0 | Nacht: fotocel in / uit | 0 | VSA PLL / TL 36-40W INDUCTIEF Philips | 7038 AGAATGRIJS |  | 289727 | Goed (<1,5m)
Mgr Bekkerslaan | Stervoorde | Rijswijk | Wijk 06 | 80887.855 | 449371.434 | 417 | In Bedrijf | 1449660 | Straatverlichting | Masten | 24 | 0 | 0 | 0 | 0 |  | PM ST 4,0 CO V TP 0953V |  | 9005 diepzwart | 2014 | 2014-05-01 | 2014-05-01 | 2021-05-01 | 2000 1XPLL 24W R9005 EVSA |  |  | 2014 | 2014-05-01 | LAMP PH PLL 24W 830 2G11 4P | 2020-06-01 | 20000 |  |  | 24 | Nacht: fotocel in / uit | 830 | VSA HFP122 TL5C / PLL Philips |  |  | 287614 | Goed (<1,5m)
Van Rijnweg | Sion | Rijswijk | Wijk 06 | 81918.935 | 448790.611 | 31 | In Bedrijf | 1452345 | Straatverlichting | Masten | 44 | 6 | 0 | 0 | 0 |  | Lph 6,0m verzinkt cil.con UE L=730 D60 |  | 9005 diepzwart | 2005 | 2005-03-07 |  |  | FGS 224 HF 1x PLL 36W |  |  | 2005 | 2005-03-07 | PLL 36W kleur 830 | 2020-06-01 | 20000 |  |  | 44 | Nacht: fotocel in / uit | 830 | VSA PLL / TL 36-40W INDUCTIEF Philips |  |  | 292240 | Goed (<1,5m)
Generaal Spoorlaan |  | Rijswijk | Buurt 54 Ministerbuurt | 80966.476 | 450438.265 | 418 | In Bedrijf | 1447252 | Straatverlichting | Masten | 0 | 5 | 0 | 0 | 0 |  | Lph 5,0m verzinkt cil.con. UE D60 730mm |  | 9005 diepzwart | 1999 | 1999-10-01 | 2014-05-01 | 2021-05-01 | ARM ALTRA-2 1XPLL 36W R7038 EVSA |  | Schreder | 2014 | 2014-05-01 | LAMP PH PLL 36W 830 2G11 4P | 2020-06-01 | 20000 |  |  | 0 | Nacht: fotocel in / uit | 0 | VSA PLL / TL 36-40W INDUCTIEF Philips | 7038 AGAATGRIJS |  | 75942 | Goed (<1,5m)
Mgr Bekkerslaan | Stervoorde | Rijswijk | Wijk 06 | 80876.474 | 449393.228 | 418 | In Bedrijf | 1449661 | Straatverlichting | Masten | 24 | 0 | 0 | 0 | 0 |  | PM ST 4,0 CO V TP 0953V |  | 9005 diepzwart | 2014 | 2014-05-01 | 2014-05-01 | 2021-05-01 | 2000 1XPLL 24W R9005 EVSA |  |  | 2014 | 2014-05-01 | LAMP PH PLL 24W 830 2G11 4P | 2020-06-01 | 20000 |  |  | 24 | Nacht: fotocel in / uit | 830 | VSA HFP122 TL5C / PLL Philips |  |  | 287635 | Goed (<1,5m)
Prinses Beatrixlaan |  | Rijswijk | Buurt 71 Muziekbuurt | 81905.99 | 449432.037 | 999-13 | In Bedrijf | 1450672 | Straatverlichting | Masten | 70 | 8 | 0 | 0 | 0 |  | LPH 8,0 M STAAL PAALTOP |  | 9005 diepzwart | 0 |  |  |  | FGS-103 |  |  | 2000 | 2000-01-01 | SON-I 50/70 WATT | 2020-06-01 | 20000 |  |  | 70 | Nacht: fotocel in / uit | 0 |  |  |  |  | Geen match
Generaal Spoorlaan |  | Rijswijk | Buurt 54 Ministerbuurt | 80987.772 | 450444.855 | 419 | In Bedrijf | 1447253 | Straatverlichting | Masten | 0 | 5 | 0 | 0 | 0 |  | Lph 5,0m verzinkt cil.con. UE D60 730mm |  | 9005 diepzwart | 1999 | 1999-11-01 | 2014-05-01 | 2021-05-01 | ARM ALTRA-2 1XPLL 36W R7038 EVSA |  | Schreder | 2014 | 2014-05-01 | LAMP PH PLL 36W 830 2G11 4P | 2020-06-01 | 20000 |  |  | 0 | Nacht: fotocel in / uit | 0 | VSA PLL / TL 36-40W INDUCTIEF Philips | 7038 AGAATGRIJS |  | 288546 | Goed (<1,5m)
Mgr Bekkerslaan | Stervoorde | Rijswijk | Wijk 06 | 80867.311 | 449416.73 | 419 | In Bedrijf | 1449662 | Straatverlichting | Masten | 24 | 0 | 0 | 0 | 0 |  | PM ST 4,0 CO V TP 0953V |  | 9005 diepzwart | 2014 | 2014-05-01 | 2014-05-01 | 2021-05-01 | 2000 1XPLL 24W R9005 EVSA |  |  | 2014 | 2014-05-01 | LAMP PH PLL 24W 830 2G11 4P | 2020-06-01 | 20000 |  |  | 24 | Nacht: fotocel in / uit | 830 | VSA HFP122 TL5C / PLL Philips |  |  | 289251 | Goed (<1,5m)
Van Rijnweg | Sion | Rijswijk | Wijk 06 | 81908.593 | 448810.49 | 32 | In Bedrijf | 1452346 | Straatverlichting | Masten | 44 | 6 | 0 | 0 | 0 |  | Lph 6,0m verzinkt cil.con UE L=730 D60 |  | 9005 diepzwart | 2005 | 2005-03-07 |  |  | FGS 224 HF 1x PLL 36W |  |  | 2005 | 2005-03-07 | PLL 36W kleur 830 | 2020-06-01 | 20000 |  |  | 44 | Nacht: fotocel in / uit | 830 | VSA PLL / TL 36-40W INDUCTIEF Philips |  |  | 290875 | Goed (<1,5m)
Mgr Bekkerslaan | Stervoorde | Rijswijk | Wijk 06 | 80856.291 | 449438.287 | 420 | In Bedrijf | 1449663 | Straatverlichting | Masten | 24 | 0 | 0 | 0 | 0 |  | PM ST 4,0 CO V TP 0953V |  | 9005 diepzwart | 2014 | 2014-05-01 | 2014-05-01 | 2021-05-01 | 2000 1XPLL 24W R9005 EVSA |  |  | 2014 | 2014-05-01 | LAMP PH PLL 24W 830 2G11 4P | 2020-06-01 | 20000 |  |  | 24 | Nacht: fotocel in / uit | 830 | VSA HFP122 TL5C / PLL Philips |  |  | 288147 | Goed (<1,5m)
Van Rijnweg | Sion | Rijswijk | Wijk 06 | 81898.446 | 448829.77 | 33 | In Bedrijf | 1452347 | Straatverlichting | Masten | 44 | 6 | 0 | 0 | 0 |  | Lph 6,0m verzinkt cil.con UE L=730 D60 |  | 9005 diepzwart | 2005 | 2005-03-07 |  |  | FGS 224 HF 1x PLL 36W |  |  | 2005 | 2005-03-07 | PLL 36W kleur 830 | 2020-06-01 | 20000 |  |  | 44 | Nacht: fotocel in / uit | 830 | VSA PLL / TL 36-40W INDUCTIEF Philips |  |  | 289068 | Goed (<1,5m)
Mgr Bekkerslaan | Stervoorde | Rijswijk | Wijk 06 | 80844.785 | 449460.106 | 421 | In Bedrijf | 1449664 | Straatverlichting | Masten | 24 | 0 | 0 | 0 | 0 |  | PM ST 4,0 CO V TP 0953V |  | 9005 diepzwart | 2014 | 2014-05-01 | 2014-05-01 | 2021-05-01 | 2000 1XPLL 24W R9005 EVSA |  |  | 2014 | 2014-05-01 | LAMP PH PLL 24W 830 2G11 4P | 2020-06-01 | 20000 |  |  | 24 | Nacht: fotocel in / uit | 830 | VSA HFP122 TL5C / PLL Philips |  |  | 281551 | Goed (<1,5m)
Van Rijnweg | Sion | Rijswijk | Wijk 06 | 81880.231 | 448852.576 | 34 | In Bedrijf | 1452348 | Straatverlichting | Masten | 44 | 6 | 0 | 0 | 0 |  | Lph 6,0m verzinkt cil.con UE L=730 D60 |  | 9005 diepzwart | 2005 | 2005-03-07 |  |  | FGS 224 HF 1x PLL 36W |  |  | 2005 | 2005-03-07 | LAMP MASTER PLL 36W KL.830 | 2020-06-01 | 20000 |  |  | 44 | Nacht: fotocel in / uit | 830 | VSA PLL / TL 36-40W INDUCTIEF Philips |  |  | 286777 | Goed (<1,5m)
Mgr Bekkerslaan | Stervoorde | Rijswijk | Wijk 06 | 80833.203 | 449481.66 | 422 | In Bedrijf | 1449665 | Straatverlichting | Masten | 24 | 0 | 0 | 0 | 0 |  | PM ST 4,0 CO V TP 0953V |  | 9005 diepzwart | 2014 | 2014-05-01 | 2014-05-01 | 2021-05-01 | 2000 1XPLL 24W R9005 EVSA |  |  | 2014 | 2014-05-01 | LAMP PH PLL 24W 830 2G11 4P | 2020-06-01 | 20000 |  |  | 24 | Nacht: fotocel in / uit | 830 | VSA HFP122 TL5C / PLL Philips |  |  | 736985 | Goed (<1,5m)
Van Rijnweg | Sion | Rijswijk | Wijk 06 | 81861.028 | 448865.761 | 35 | In Bedrijf | 1452349 | Straatverlichting | Masten | 44 | 6 | 0 | 0 | 0 |  | Lph 6,0m verzinkt cil.con UE L=730 D60 |  | 9005 diepzwart | 2005 | 2005-03-07 |  |  | FGS 224 HF 1x PLL 36W |  |  | 2005 | 2005-03-07 | LAMP MASTER PLL 36W KL.830 | 2020-06-01 | 20000 |  |  | 44 | Nacht: fotocel in / uit | 830 | VSA PLL / TL 36-40W INDUCTIEF Philips |  |  | 290371 | Goed (<1,5m)
Van Rijnweg | Sion | Rijswijk | Wijk 06 | 81840.825 | 448875.834 | 36 | In Bedrijf | 1452350 | Straatverlichting | Masten | 44 | 6 | 0 | 0 | 0 |  | Lph 6,0m verzinkt cil.con UE L=730 D60 |  | 9005 diepzwart | 2005 | 2005-03-07 |  |  | FGS 224 HF 1x PLL 36W |  |  | 2005 | 2005-03-07 | PLL 36W kleur 830 | 2020-06-01 | 20000 |  |  | 44 | Nacht: fotocel in / uit | 830 | VSA PLL / TL 36-40W INDUCTIEF Philips |  |  | 292534 | Goed (<1,5m)
Mgr Bekkerslaan | Stervoorde | Rijswijk | Wijk 06 | 80811.791 | 449522.737 | 424 | In Bedrijf | 1449666 | Straatverlichting | Masten | 24 | 0 | 0 | 0 | 0 |  | PM ST 4,0 CO V TP 0953V |  | 9005 diepzwart | 2014 | 2014-05-01 | 2014-05-01 | 2021-05-01 | 2000 1XPLL 24W R9005 EVSA |  |  | 2014 | 2014-05-01 | LAMP PH PLL 24W 830 2G11 4P | 2020-06-01 | 20000 |  |  | 24 | Nacht: fotocel in / uit | 830 | VSA HFP122 TL5C / PLL Philips |  |  | 289620 | Goed (<1,5m)
Van Rijnweg | Sion | Rijswijk | Wijk 06 | 81816.93 | 448888.473 | 37 | In Bedrijf | 1452351 | Straatverlichting | Masten | 55 | 6.13 | 0 | 0 | 0 |  | Lph 6,13m staal con. UE 750MM K6-155 |  | 9005 diepzwart | 2005 | 2005-03-08 |  |  | FGS 224 HF 1x PLL 36W |  |  | 2005 | 2005-03-07 | LAMP PH PLL 55W 830 2G11 4P XTRA | 2020-06-01 | 20000 |  |  | 55 | Nacht: fotocel in / uit | 830 | VSA PLL / TL 36-40W INDUCTIEF Philips |  |  | 289295 | Goed (<1,5m)
Mgr Bekkerslaan | Stervoorde | Rijswijk | Wijk 06 | 80798.962 | 449546.624 | 425 | In Bedrijf | 1449667 | Straatverlichting | Masten | 24 | 0 | 0 | 0 | 0 |  | PM ST 4,0 CO V TP 0953V |  | 9005 diepzwart | 2014 | 2014-05-01 | 2014-05-01 | 2021-05-01 | 2000 1XPLL 24W R9005 EVSA |  |  | 2014 | 2014-05-01 | LAMP PH PLL 24W 830 2G11 4P | 2020-06-01 | 20000 |  |  | 24 | Nacht: fotocel in / uit | 830 | VSA HFP122 TL5C / PLL Philips |  |  | 294324 | Goed (<1,5m)
Van Rijnweg | Sion | Rijswijk | Wijk 06 | 81790.776 | 448902.234 | 38 | In Bedrijf | 1452352 | Straatverlichting | Masten | 44 | 6.13 | 0 | 0 | 0 |  | Lph 6,13m staal con. UE 750MM K6-155 |  | 9005 diepzwart | 2005 | 2005-03-08 |  |  | FGS 224 HF 1x PLL 36W |  |  | 2005 | 2005-03-07 | PLL 36W kleur 830 | 2020-06-01 | 20000 |  |  | 44 | Nacht: fotocel in / uit | 830 | VSA PLL / TL 36-40W INDUCTIEF Philips |  |  | 293869 | Goed (<1,5m)
Mgr Bekkerslaan | Stervoorde | Rijswijk | Wijk 06 | 80787.918 | 449568.651 | 426 | In Bedrijf | 1449668 | Straatverlichting | Masten | 24 | 0 | 0 | 0 | 0 |  | PM ST 4,0 CO V TP 0953V |  | 9005 diepzwart | 2014 | 2014-05-01 | 2014-05-01 | 2021-05-01 | 2000 1XPLL 24W R9005 EVSA |  |  | 2014 | 2014-05-01 | LAMP PH PLL 24W 830 2G11 4P | 2020-06-01 | 20000 |  |  | 24 | Nacht: fotocel in / uit | 830 | VSA HFP122 TL5C / PLL Philips |  |  | 294396 | Goed (<1,5m)
Van Rijnweg | Sion | Rijswijk | Wijk 06 | 81767.405 | 448914.555 | 39 | In Bedrijf | 1452353 | Straatverlichting | Masten | 44 | 6.13 | 0 | 0 | 0 |  | Lph 6,13m staal con. UE 750MM K6-155 |  | 9005 diepzwart | 1988 | 1988-05-01 |  |  | FGS 224 HF 1x PLL 36W |  |  | 2005 | 2005-03-08 | PLL 36W kleur 830 | 2020-06-01 | 20000 |  |  | 44 | Nacht: fotocel in / uit | 830 | VSA PLL / TL 36-40W INDUCTIEF Philips |  |  | 290088 | Goed (<1,5m)
Mgr Bekkerslaan | Stervoorde | Rijswijk | Wijk 06 | 80750.715 | 449724.5 | 427 | In Bedrijf | 1449669 | Straatverlichting | Masten | 24 | 0 | 0 | 0 | 0 |  | PM ST 4,0 CO V TP 0953V |  | 9005 diepzwart | 2014 | 2014-05-01 | 2014-05-01 | 2021-05-01 | 2000 1XPLL 24W R9005 EVSA |  |  | 2014 | 2014-05-01 | LAMP PH PLL 24W 830 2G11 4P | 2020-06-01 | 20000 |  |  | 24 | Nacht: fotocel in / uit | 830 | VSA HFP122 TL5C / PLL Philips |  |  | 294726 | Goed (<1,5m)
Van Rijnweg | Sion | Rijswijk | Wijk 06 | 81743.18 | 448927.176 | 40 | In Bedrijf | 1452355 | Straatverlichting | Masten | 44 | 6.13 | 0 | 0 | 0 |  | Lph 6,13m staal con. UE 750MM K6-155 |  | 9005 diepzwart | 1988 | 1988-05-01 |  |  | FGS 224 HF 1x PLL 36W |  |  | 2005 | 2005-03-08 | PLL 36W kleur 830 | 2020-06-01 | 20000 |  |  | 44 | Nacht: fotocel in / uit | 830 | VSA PLL / TL 36-40W INDUCTIEF Philips |  |  | 291330 | Goed (<1,5m)
Mgr Bekkerslaan | Stervoorde | Rijswijk | Wijk 06 | 80821.809 | 449503.294 | 428 | In Bedrijf | 1449671 | Straatverlichting | Masten | 24 | 0 | 0 | 0 | 0 |  | PM ST 4,0 CO V TP 0953V |  | 9005 diepzwart | 2014 | 2014-05-01 | 2014-05-01 | 2021-05-01 | 2000 1XPLL 24W R9005 EVSA |  |  | 2014 | 2014-05-01 | LAMP PH PLL 24W 830 2G11 4P | 2020-06-01 | 20000 |  |  | 24 | Nacht: fotocel in / uit | 830 | VSA HFP122 TL5C / PLL Philips |  |  | 294911 | Goed (<1,5m)
Van Rijnweg | Sion | Rijswijk | Wijk 06 | 82110.82 | 448380.45 | 400 | In Bedrijf | 1452356 | Straatverlichting | Masten | 44 | 6 | 0 | 0 | 0 |  | Lph 6,0m verzinkt cil.con UE L=730 D60 |  | 9005 diepzwart | 2005 | 2005-03-08 |  |  | FGS 104 HF 1x PLL 36W D60 |  |  | 2005 | 2005-03-08 | PLL 36W kleur 830 | 2020-06-01 | 20000 |  |  | 44 | Nacht: fotocel in / uit | 830 | VSA PLL / TL 36-40W INDUCTIEF Philips |  |  | 288868 | Goed (<1,5m)
Mgr Bekkerslaan | Stervoorde | Rijswijk | Wijk 06 | 80760.758 | 449631.31 | 429 | In Bedrijf | 1449673 | Straatverlichting | Masten | 24 | 0 | 0 | 0 | 0 |  | PM ST 4,0 CO V TP 0953V |  | 9005 diepzwart | 2014 | 2014-05-01 | 2014-05-01 | 2021-05-01 | 2000 1XPLL 24W R9005 EVSA |  |  | 2014 | 2014-05-01 | LAMP PH PLL 24W 830 2G11 4P | 2020-06-01 | 20000 |  |  | 24 | Nacht: fotocel in / uit | 830 | VSA HFP122 TL5C / PLL Philips |  |  | 288579 | Redelijk (1,5-3,0m)
Van Rijnweg | Sion | Rijswijk | Wijk 06 | 82139.15 | 448390.569 | 401 | In Bedrijf | 1452358 | Straatverlichting | Masten | 44 | 6 | 0 | 0 | 0 |  | Lph 6,0m verzinkt cil.con UE L=730 D60 |  | 9005 diepzwart | 2005 | 2005-03-08 |  |  | FGS 104 HF 1x PLL 36W D60 |  |  | 2005 | 2005-03-08 | PLL 36W kleur 830 | 2020-06-01 | 20000 |  |  | 44 | Nacht: fotocel in / uit | 830 | VSA PLL / TL 36-40W INDUCTIEF Philips |  |  | 287649 | Goed (<1,5m)
Mgr Bekkerslaan | Stervoorde | Rijswijk | Wijk 06 | 80756.979 | 449652.369 | 430 | In Bedrijf | 1449674 | Straatverlichting | Masten | 24 | 0 | 0 | 0 | 0 |  | PM ST 4,0 CO V TP 0953V |  | 9005 diepzwart | 2014 | 2014-05-01 | 2014-05-01 | 2021-05-01 | 2000 1XPLL 24W R9005 EVSA |  |  | 2014 | 2014-05-01 | LAMP PH PLL 24W 830 2G11 4P | 2020-06-01 | 20000 |  |  | 24 | Nacht: fotocel in / uit | 830 | VSA HFP122 TL5C / PLL Philips |  |  | 288579 | Redelijk (1,5-3,0m)
Van Rijnweg | Sion | Rijswijk | Wijk 06 | 82165.79 | 448408.934 | 402 | In Bedrijf | 1452359 | Straatverlichting | Masten | 44 | 6 | 0 | 0 | 0 |  | Lph 6,0m verzinkt cil.con UE L=730 D60 |  | 9005 diepzwart | 2005 | 2005-03-08 |  |  | FGS 104 HF 1x PLL 36W D60 |  |  | 2005 | 2005-03-08 | PLL 36W kleur 830 | 2020-06-01 | 20000 |  |  | 44 | Nacht: fotocel in / uit | 830 | VSA PLL / TL 36-40W INDUCTIEF Philips |  |  | 294297 | Goed (<1,5m)
Mgr Bekkerslaan | Stervoorde | Rijswijk | Wijk 06 | 80754.806 | 449676.973 | 431 | In Bedrijf | 1449675 | Straatverlichting | Masten | 28 | 4 | 0 | 0 | 0 |  | Lph 4,0m verzinkt con. D60 K4 |  | 9005 diepzwart | 2000 | 2000-03-01 |  |  | Type 2000 DN 1x PLL 24W D60 inductief |  |  | 2000 | 2000-03-01 | PLL outdoor 24W kleur 830 | 2020-06-01 | 20000 |  |  | 28 | Nacht: fotocel in / uit | 830 | VSA HFP122 TL5C / PLL Philips |  |  | 289868 | Redelijk (1,5-3,0m)
Van Rijnweg | Sion | Rijswijk | Wijk 06 | 82145.633 | 448531.723 | 403 | In Bedrijf | 1452360 | Straatverlichting | Masten | 44 | 6 | 0 | 0 | 0 |  | Lph 6,0m verzinkt cil.con UE L=730 D60 |  | 9005 diepzwart | 2005 | 2005-03-07 |  |  | FGS 224 HF 1x PLL 36W |  |  | 2005 | 2005-03-07 | PLL 36W kleur 830 | 2020-06-01 | 20000 |  |  | 44 | Nacht: fotocel in / uit | 830 | VSA PLL / TL 36-40W INDUCTIEF Philips |  |  | 289591 | Goed (<1,5m)
Prinses Beatrixlaan |  | Rijswijk | Buurt 51 Overvoorde | 80543.211 | 451389.165 | 999-14 | In Bedrijf | 1450673 | Straatverlichting | Masten | 36 | 6 | 0 | 0 | 0 |  | LPH 6,0 M STAAL MET UE |  | 9005 diepzwart | 0 |  |  |  | FGS-104 |  |  | 2000 | 2000-01-01 | PLL 36 WATT | 2020-06-01 | 20000 |  |  | 36 | Nacht: fotocel in / uit | 0 |  |  |  |  | Geen match
Van Rijnweg | Sion | Rijswijk | Wijk 06 | 82066.81 | 448477.74 | 404 | In Bedrijf | 1452361 | Straatverlichting | Masten | 44 | 6 | 0 | 0 | 0 |  | Lph 6,0m verzinkt cil.con UE L=730 D60 |  | 9005 diepzwart | 2005 | 2005-03-07 |  |  | FGS 224 HF 1x PLL 36W |  |  | 2005 | 2005-03-07 | PLL 36W kleur 830 | 2020-06-01 | 20000 |  |  | 44 | Nacht: fotocel in / uit | 830 | VSA PLL / TL 36-40W INDUCTIEF Philips |  |  | 292552 | Goed (<1,5m)
Van Rijnweg | Sion | Rijswijk | Wijk 06 | 82014.4 | 448692.79 | 406 | In Bedrijf | 1452363 | Straatverlichting | Masten | 44 | 6 | 0 | 0 | 0 |  | Lph 6,0m verzinkt cil.con UE L=730 D60 |  | 9005 diepzwart | 2009 | 2009-11-30 |  |  | FGS 104 HF 1x PLL 36W D60 |  |  | 2003 | 2003-03-07 | PLL 36W kleur 830 | 2020-06-01 | 20000 |  |  | 44 | Nacht: fotocel in / uit | 830 | VSA PLL / TL 36-40W INDUCTIEF Philips |  |  | 294336 | Goed (<1,5m)
Van Rijnweg | Sion | Rijswijk | Wijk 06 | 82123.15 | 448388.48 | 400a | In Bedrijf | 1452357 | Straatverlichting | Masten | 44 | 6 | 0 | 0 | 0 |  | Lph 6,0m verzinkt cil.con UE L=730 D60 |  | 9005 diepzwart | 2005 | 2005-03-08 |  |  | FGS 104 HF 1x PLL 36W D60 |  |  | 2005 | 2005-03-08 | PLL 36W kleur 830 | 2020-06-01 | 20000 |  |  | 44 | Nacht: fotocel in / uit | 830 | VSA PLL / TL 36-40W INDUCTIEF Philips |  |  |  | Geen match
Ir. H.A. Haitsmapad |  | Rijswijk | Buurt 71 Muziekbuurt | 81941.743 | 449423.1 | 443 | In Bedrijf | 1448180 | Straatverlichting | Masten | 28 | 4 | 0 | 0 | 0 |  | Lph 4,0m verzinkt con. D60 K4 |  | 9005 diepzwart | 1999 | 1999-01-01 |  |  | Type 2000 DN 1x PLL 24W D60 inductief |  |  | 2004 | 2004-02-13 | PLL outdoor 24W kleur 830 | 2020-06-01 | 20000 |  |  | 28 | Nacht: fotocel in / uit | 830 | VSA HFP122 TL5C / PLL Philips |  |  | 291357 | Redelijk (1,5-3,0m)
Ir. H.A. Haitsmapad |  | Rijswijk | Buurt 71 Muziekbuurt | 81924.631 | 449434.458 | 444 | In Bedrijf | 1448181 | Straatverlichting | Masten | 28 | 4 | 0 | 0 | 0 |  | Lph 4,0m verzinkt con. D60 K4 |  | 9005 diepzwart | 1999 | 1999-01-01 |  |  | Type 2000 DN 1x PLL 24W D60 inductief |  |  | 2004 | 2004-02-13 | PLL outdoor 24W kleur 830 | 2020-06-01 | 20000 |  |  | 28 | Nacht: fotocel in / uit | 830 | VSA HFP122 TL5C / PLL Philips |  |  | 736801 | Redelijk (1,5-3,0m)
Ir. H.A. Haitsmapad |  | Rijswijk | Buurt 71 Muziekbuurt | 81912.583 | 449451.388 | 445 | In Bedrijf | 1448182 | Straatverlichting | Masten | 28 | 4 | 0 | 0 | 0 |  | Lph 4,0m verzinkt con. D60 K4 |  | 9005 diepzwart | 1999 | 1999-01-01 |  |  | Type 2000 DN 1x PLL 24W D60 inductief |  |  | 2004 | 2004-02-13 | PLL outdoor 24W kleur 830 | 2020-06-01 | 20000 |  |  | 28 | Nacht: fotocel in / uit | 830 | VSA HFP122 TL5C / PLL Philips |  |  | 735798 | Redelijk (1,5-3,0m)
Ir. H.A. Haitsmapad |  | Rijswijk | Buurt 71 Muziekbuurt | 81901.756 | 449469.698 | 446 | In Bedrijf | 1448183 | Straatverlichting | Masten | 28 | 4 | 0 | 0 | 0 |  | Lph 4,0m verzinkt con. D60 K4 |  | 9005 diepzwart | 1999 | 1999-01-01 |  |  | Type 2000 DN 1x PLL 24W D60 inductief |  |  | 2004 | 2004-02-13 | PLL outdoor 24W kleur 830 | 2020-06-01 | 20000 |  |  | 28 | Nacht: fotocel in / uit | 830 | VSA HFP122 TL5C / PLL Philips |  |  | 736991 | Redelijk (1,5-3,0m)
Ir. H.A. Haitsmapad |  | Rijswijk | Buurt 71 Muziekbuurt | 81891.118 | 449487.936 | 447 | In Bedrijf | 1448184 | Straatverlichting | Masten | 28 | 4 | 0 | 0 | 0 |  | Lph 4,0m verzinkt con. D60 K4 |  | 9005 diepzwart | 1999 | 1999-01-01 |  |  | Type 2000 DN 1x PLL 24W D60 inductief |  |  | 2004 | 2004-02-13 | PLL outdoor 24W kleur 830 | 2020-06-01 | 20000 |  |  | 28 | Nacht: fotocel in / uit | 830 | VSA HFP122 TL5C / PLL Philips |  |  | 923038 | Redelijk (1,5-3,0m)
Ir. H.A. Haitsmapad |  | Rijswijk | Buurt 71 Muziekbuurt | 81880.404 | 449506.11 | 448 | In Bedrijf | 1448185 | Straatverlichting | Masten | 24 | 4 | 0 | 0 | 0 |  | Lph 4,0m verzinkt con. D60 K4 |  | 9005 diepzwart | 1999 | 1999-01-01 |  |  | Type 2000 DN 1x PLL 24W D60 inductief |  |  | 2004 | 2004-02-13 | LAMP OSR PLL 24W 830 2G11 4P DULUX L | 2020-06-01 | 20000 |  |  | 24 | Nacht: fotocel in / uit | 830 | HF-P 1 18-42 PL-T/C/L/TL5C EII 220-240V |  |  | 290217 | Redelijk (1,5-3,0m)
Ir. H.A. Haitsmapad |  | Rijswijk | Buurt 71 Muziekbuurt | 81867.447 | 449522.235 | 449 | In Bedrijf | 1448186 | Straatverlichting | Masten | 28 | 4 | 0 | 0 | 0 |  | Lph 4,0m verzinkt con. D60 K4 |  | 9005 diepzwart | 1999 | 1999-01-01 |  |  | Type 2000 DN 1x PLL 24W D60 inductief |  |  | 2004 | 2004-02-13 | PLL outdoor 24W kleur 830 | 2020-06-01 | 20000 |  |  | 28 | Nacht: fotocel in / uit | 830 | VSA HFP122 TL5C / PLL Philips |  |  | 294469 | Redelijk (1,5-3,0m)
Ir. H.A. Haitsmapad |  | Rijswijk | Buurt 71 Muziekbuurt | 81848.067 | 449530.387 | 450 | In Bedrijf | 1448187 | Straatverlichting | Masten | 28 | 4 | 0 | 0 | 0 |  | Lph 4,0m verzinkt con. D60 K4 |  | 9005 diepzwart | 1999 | 1999-01-01 |  |  | Type 2000 DN 1x PLL 24W D60 inductief |  |  | 2004 | 2004-02-13 | PLL outdoor 24W kleur 830 | 2020-06-01 | 20000 |  |  | 28 | Nacht: fotocel in / uit | 830 | VSA HFP122 TL5C / PLL Philips |  |  | 293683 | Redelijk (1,5-3,0m)
Broekmolenweg | Vrijenban | Rijswijk | Wijk 09 | 83800.611 | 449059.766 | 500 | In Bedrijf | 1445719 | Straatverlichting | Masten | 25 | 4 | 0 | 0 | 0 |  | Lph 4,0m verzinkt con. D60 K4 |  | 9005 diepzwart | 1985 | 1985-12-01 |  |  | ARM CDS 711 2000 PLL 24W/840 4M SN R9005 |  |  | 2004 | 1985-12-01 | LAMP MASTER PLL 24W KL.830 | 2020-06-01 | 12000 |  |  | 25 | Nacht: fotocel in / uit | 0 |  |  |  | 288544 | Redelijk (1,5-3,0m)
Prinses Beatrixlaan |  | Rijswijk | Buurt 51 Overvoorde | 80455.931 | 451258.943 | 999-15 | In Bedrijf | 1450674 | Straatverlichting | Masten | 36 | 6 | 0 | 0 | 0 |  | LPH 6,0 M STAAL MET UE |  | 9005 diepzwart | 0 |  |  |  | FGS-104 |  |  | 2000 | 2000-01-01 | PLL 36 WATT | 2020-06-01 | 20000 |  |  | 36 | Nacht: fotocel in / uit | 0 |  |  |  |  | Geen match
Dr H. Colijnlaan |  | Rijswijk | Wijk 03 | 81801.836 | 450834.508 | 500 | In Bedrijf | 1446574 | Straatverlichting | Masten | 100 | 4 | 0 | 0 | 0 |  | Lph 4,0m verzinkt con. D60 K4 |  | 9005 diepzwart | 1996 | 1996-07-01 |  |  | Type 2000 1x PLL 18/24W EVSA D60 RAL9005 |  |  | 1996 | 1996-07-01 | LAMP PH MST SON-T APIA PLUS 100W HG FREE | 2020-06-01 | 20000 |  |  | 100 | Nacht: fotocel in / uit | 220 | VSA HFP122 TL5C / PLL Philips | 9005 DIEPZWART |  | 735290 | Redelijk (1,5-3,0m)
Ir. H.A. Haitsmapad |  | Rijswijk | Buurt 63 Hoekpolder | 81804.677 | 449166.759 | 500 | In Bedrijf | 1448188 | Straatverlichting | Masten | 28 | 4 | 0 | 0 | 0 |  | Lph 4,0m verzinkt con. D60 K4 |  | 9005 diepzwart | 1999 | 1999-01-01 |  |  | Type 2000 DN 1x PLL 24W D60 inductief |  |  | 2004 | 2004-02-13 | PLL outdoor 24W kleur 830 | 2020-06-01 | 20000 |  |  | 28 | Nacht: fotocel in / uit | 830 | VSA HFP122 TL5C / PLL Philips |  |  | 736667 | Redelijk (1,5-3,0m)
J.H.A. Schaperlaan | Stationskwartier | Rijswijk | Wijk 03 | 81894.715 | 450797.644 | 500 | In Bedrijf | 1448255 | Straatverlichting | Masten | 80 | 8 | 0 | 0 | 0 |  | Lph 8,0m staal cil.con. UE 730mm D60 |  | 9005 diepzwart | 2002 | 2002-03-01 |  |  | SGS 203 070 G 1x SON-I 70W |  |  | 2002 | 2002-03-01 | SON-T PIA PLUS 70W E27 | 2020-06-01 | 20000 |  |  | 80 | Nacht: fotocel in / uit | 0 | VSA SON(T) 70WE Philips |  |  | 287948 | Redelijk (1,5-3,0m)
Prinses Beatrixlaan |  | Rijswijk | Buurt 71 Muziekbuurt | 81904.53 | 449419.284 | 999-16 | In Bedrijf | 1450675 | Straatverlichting | Masten | 70 | 8 | 0 | 0 | 0 |  | LPH 8,0 M STAAL PAALTOP |  | 9005 diepzwart | 0 |  |  |  | FGS-103 |  |  | 2000 | 2000-01-01 | SON-I 50/70 WATT | 2020-06-01 | 20000 |  |  | 70 | Nacht: fotocel in / uit | 0 |  |  |  |  | Geen match
Prinses Beatrixlaan |  | Rijswijk | Buurt 51 Overvoorde | 80580.439 | 451474.629 | 999-17 | In Bedrijf | 1450676 | Straatverlichting | Masten | 36 | 6 | 0 | 0 | 0 |  | LPH 6,0 M STAAL MET UE |  | 9005 diepzwart | 0 |  |  |  | FGS-104 |  |  | 2000 | 2000-01-01 | PLL 36 WATT | 2020-06-01 | 20000 |  |  | 36 | Nacht: fotocel in / uit | 0 |  |  |  |  | Geen match
Magnolialaan | Bomenbuurt | Rijswijk | Wijk 02 | 83126.593 | 451554.675 | 500 | In Bedrijf | 1449480 | Straatverlichting | Masten | 9 | 4 | 0 | 0 | 0 |  | Lph 4,0m verzinkt con. D60 K4 |  | 9005 diepzwart | 2006 | 2006-12-11 | 2014-05-01 | 2021-05-01 | Type 2400 1x PLS 9W EVSA RAL7035 |  |  | 2006 | 2006-12-11 | LAMP PH PLS 9W 830 2G7 4P | 2020-06-01 | 10000 |  |  | 9 | Nacht: fotocel in / uit | 830 | VSA PLS 5 t/m 11W 2P, type BPL 11 2W Philips | 7035 LICHTGRIJS |  | 736168 | Redelijk (1,5-3,0m)
Slotemaker de Bruinestr | Ministerbuurt | Rijswijk | Wijk 05 | 80649.951 | 450090.768 | 500 | In Bedrijf | 1451559 | Straatverlichting | Masten | 28 | 4.5 | 0 | 0 | 0 |  | Lph 4,5m verzinkt con.paaltop D60 |  | 9005 diepzwart | 2013 | 2013-01-01 |  |  | Type 2000 DN 1x PLL 24W D60 inductief |  |  | 1993 | 1993-12-01 | PLL outdoor 24W kleur 830 | 2020-06-01 | 20000 |  |  | 28 | Nacht: fotocel in / uit | 830 | VSA HFP122 TL5C / PLL Philips |  |  | 288464 | Redelijk (1,5-3,0m)
Prinses Beatrixlaan |  | Rijswijk | Buurt 51 Overvoorde | 80592.112 | 451445.409 | 999-18 | In Bedrijf | 1450677 | Straatverlichting | Masten | 36 | 6 | 0 | 0 | 0 |  | LPH 6,0 M STAAL MET UE |  | 9005 diepzwart | 0 |  |  |  | FGS-104 |  |  | 2000 | 2000-01-01 | PLL 36 WATT | 2020-06-01 | 20000 |  |  | 36 | Nacht: fotocel in / uit | 0 |  |  |  |  | Geen match
Delftweg |  | Rijswijk | Wijk 09 | 83461.265 | 451196.252 | 501 | In Bedrijf | 1446328 | Straatverlichting | Masten | 28 | 4 | 0 | 0 | 0 |  | Lph 4,0m verzinkt con. D60 K4 |  | 9005 diepzwart | 1987 | 1987-05-01 |  |  | Type 2000 DN 1x PLL 24W D60 inductief |  |  | 2002 | 2002-09-11 | PLL outdoor 24W kleur 830 | 2020-06-01 | 20000 |  |  | 28 | Nacht: fotocel in / uit | 830 | VSA HFP122 TL5C / PLL Philips |  |  | 288464 | Redelijk (1,5-3,0m)
Prinses Beatrixlaan |  | Rijswijk | Buurt 51 Overvoorde | 80501.783 | 451290.515 | 999-19 | In Bedrijf | 1450678 | Straatverlichting | Masten | 36 | 6 | 0 | 0 | 0 |  | LPH 6,0 M STAAL MET UE |  | 9005 diepzwart | 0 |  |  |  | FGS-104 |  |  | 2000 | 2000-01-01 | PLL 36 WATT | 2020-06-01 | 20000 |  |  | 36 | Nacht: fotocel in / uit | 0 |  |  |  |  | Geen match
Generaal Eisenhowerplein | Stationskwartier | Rijswijk | Wijk 03 | 81903.975 | 450507.503 | 501 | In Bedrijf | 1446795 | Straatverlichting | Masten | 28 | 4 | 0 | 0 | 0 |  | Lph 4,0m verzinkt con. D60 K4 |  | 9005 diepzwart | 1987 | 1987-05-01 |  |  | Type 2000 DN 1x PLL 24W D60 inductief |  |  | 2002 | 2002-09-11 | PLL outdoor 24W kleur 830 | 2020-06-01 | 20000 |  |  | 28 | Nacht: fotocel in / uit | 830 | VSA HFP122 TL5C / PLL Philips |  |  | 76646 | Redelijk (1,5-3,0m)
H Kuipers-Rietbergpad | Stervoorde | Rijswijk | Wijk 06 | 80913.508 | 449680.504 | 501 | In Bedrijf | 1447453 | Straatverlichting | Masten | 28 | 4 | 0 | 0 | 0 |  | Lph 4,0m verzinkt con. D60 K4 |  | 9005 diepzwart | 1987 | 1987-05-01 |  |  | Type 2000 DN 1x PLL 24W D60 inductief |  |  | 2002 | 2002-09-11 | PLL outdoor 24W kleur 830 | 2020-06-01 | 20000 |  |  | 28 | Nacht: fotocel in / uit | 830 | VSA HFP122 TL5C / PLL Philips |  |  | 734701 | Redelijk (1,5-3,0m)
Ir. H.A. Haitsmapad |  | Rijswijk | Buurt 63 Hoekpolder | 81808.32 | 449186.42 | 501 | In Bedrijf | 1448189 | Straatverlichting | Masten | 28 | 4 | 0 | 0 | 0 |  | Lph 4,0m verzinkt con. D60 K4 |  | 9005 diepzwart | 1999 | 1999-01-01 |  |  | Type 2000 DN 1x PLL 24W D60 inductief |  |  | 2004 | 2004-02-13 | LAMP MASTER PLL 24W KL.830 | 2020-06-01 | 20000 |  |  | 28 | Nacht: fotocel in / uit | 830 | VSA HFP122 TL5C / PLL Philips |  |  | 294301 | Redelijk (1,5-3,0m)
J.H.A. Schaperlaan | Stationskwartier | Rijswijk | Wijk 03 | 81920.126 | 450819.17 | 501 | In Bedrijf | 1448256 | Straatverlichting | Masten | 80 | 8 | 0 | 0 | 0 |  | Lph 8,0m staal cil.con. UE 730mm D60 |  | 9005 diepzwart | 2002 | 2002-03-01 |  |  | SGS 203 070 G 1x SON-I 70W |  |  | 2002 | 2002-03-01 | SON-T PIA PLUS 70W E27 | 2020-06-01 | 20000 |  |  | 80 | Nacht: fotocel in / uit | 0 | VSA SON/CDM/CDO/T 70W BSN 70 L33-TS |  |  | 286800 | Redelijk (1,5-3,0m)
Prinses Beatrixlaan |  | Rijswijk | Buurt 51 Overvoorde | 80549.42 | 451378.455 | 999-21 | In Bedrijf | 1450681 | Straatverlichting | Masten | 36 | 6 | 0 | 0 | 0 |  | LPH 6,0 M STAAL MET UE |  | 9005 diepzwart | 0 |  |  |  | FGS-104 |  |  | 2000 | 2000-01-01 | PLL 36 WATT | 2020-06-01 | 20000 |  |  | 36 | Nacht: fotocel in / uit | 0 |  |  |  |  | Geen match
Sir Winston Churchillln |  | Rijswijk | Buurt 22 Bomenbuurt | 82981.816 | 451686.278 | 178 | In Bedrijf | 1451413 | Straatverlichting | Masten | 107 | 9 | 0 | 0 | 0 |  | Lph 9,0m verzinkt cil.verj.UE 1250mm 20gr D60 |  | 9005 diepzwart | 2007 | 2007-11-26 |  |  | Iridium, SON-T 100 W |  |  | 2010 | 2010-01-01 | SON-T 100 watt | 2020-06-01 | 20000 |  |  | 107 | [5 empty] | 735799 | Redelijk (1,5-3,0m)
Magnolialaan | Bomenbuurt | Rijswijk | Wijk 02 | 83137.987 | 451566.095 | 501 | In Bedrijf | 1449481 | Straatverlichting | Masten | 9 | 4 | 0 | 0 | 0 |  | Lph 4,0m verzinkt con. D60 K4 |  | 9005 diepzwart | 2006 | 2006-12-11 | 2014-05-01 | 2021-05-01 | Type 2400 1x PLS 9W EVSA RAL7035 |  |  | 2006 | 2006-12-11 | LAMP PH PLS 9W 830 2G7 4P | 2020-06-01 | 10000 |  |  | 9 | Nacht: fotocel in / uit | 830 | VSA PLS 5 t/m 11W 2P, type BPL 11 2W Philips | 7035 LICHTGRIJS |  | 294300 | Redelijk (1,5-3,0m)
Prinses Beatrixlaan |  | Rijswijk | Buurt 51 Overvoorde | 80432.277 | 451250.816 | 999-22 | In Bedrijf | 1450682 | Straatverlichting | Masten | 36 | 6 | 0 | 0 | 0 |  | LPH 6,0 M STAAL MET UE |  | 9005 diepzwart | 0 |  |  |  | FGS-104 |  |  | 2000 | 2000-01-01 | PLL 36 WATT | 2020-06-01 | 20000 |  |  | 36 | Nacht: fotocel in / uit | 0 |  |  |  |  | Geen match
Plutopad |  | Rijswijk | Buurt 61 Stervoorde | 81670.884 | 449380.133 | 501 | In Bedrijf | 1450327 | Straatverlichting | Masten | 32 | 4 | 0 | 0 | 0 |  | Lph 4,0m verzinkt con. D60 K4 |  | 9005 diepzwart | 1999 | 1999-12-01 | 2014-05-01 | 2021-05-01 | Type 2000 1x PLL 18/24W EVSA D60 RAL9005 |  |  | 1999 | 1999-12-01 | PLL 24W kleur 827 EVSA | 2020-06-01 | 20000 |  |  | 32 | Nacht: fotocel in / uit | 0 | VSA *PLL24W HF-P 122 TL5C/PLL | 9005 DIEPZWART |  | 288296 | Redelijk (1,5-3,0m)
Slotemaker de Bruinestr | Ministerbuurt | Rijswijk | Wijk 05 | 80669.158 | 450100.249 | 501 | In Bedrijf | 1451560 | Straatverlichting | Masten | 28 | 4.5 | 0 | 0 | 0 |  | Lph 4,5m verzinkt con.paaltop D60 |  | 9005 diepzwart | 2013 | 2013-01-01 |  |  | Type 2000 DN 1x PLL 24W D60 inductief |  |  | 1993 | 1993-12-01 | PLL outdoor 24W kleur 830 | 2020-06-01 | 20000 |  |  | 28 | Nacht: fotocel in / uit | 830 |  |  |  | 734314 | Redelijk (1,5-3,0m)
Van Vredenburchweg |  | Rijswijk | Buurt 41 Spoorzicht | 81098.462 | 451149.857 | 501 | In Bedrijf | 1452510 | Straatverlichting | Masten | 28 | 4 | 0 | 0 | 0 |  | Lph 4,0m verzinkt con. D60 K4 |  | 9005 diepzwart | 1997 | 1997-06-01 | 2014-05-01 | 2021-05-01 | Type 2000 DN 1x PLL 24W D60 inductief |  |  | 1997 | 1997-08-01 | PLL outdoor 24W kleur 830 | 2020-06-01 | 20000 |  |  | 28 | Nacht: fotocel in / uit | 830 | HF-P 1 18-42 PL-T/C/L/TL5C EII 220-240V |  |  | 293908 | Redelijk (1,5-3,0m)
Prinses Beatrixlaan |  | Rijswijk | Buurt 51 Overvoorde | 80560.7 | 451403.345 | 999-23 | In Bedrijf | 1450683 | Straatverlichting | Masten | 36 | 6 | 0 | 0 | 0 |  | LPH 6,0 M STAAL MET UE |  | 9005 diepzwart | 0 |  |  |  | FGS-104 |  |  | 2000 | 2000-01-01 | PLL 36 WATT | 2020-06-01 | 20000 |  |  | 36 | Nacht: fotocel in / uit | 0 |  |  |  |  | Geen match
Prinses Beatrixlaan |  | Rijswijk | Buurt 51 Overvoorde | 80561.035 | 451350.266 | 999-24 | In Bedrijf | 1450684 | Straatverlichting | Masten | 36 | 6 | 0 | 0 | 0 |  | LPH 6,0 M STAAL MET UE |  | 9005 diepzwart | 0 |  |  |  | FGS-104 |  |  | 2000 | 2000-01-01 | PLL 36 WATT | 2020-06-01 | 20000 |  |  | 36 | Nacht: fotocel in / uit | 0 |  |  |  |  | Geen match
Generaal Eisenhowerplein | Stationskwartier | Rijswijk | Wijk 03 | 81885.972 | 450522.827 | 502 | In Bedrijf | 1446796 | Straatverlichting | Masten | 28 | 4 | 0 | 0 | 0 |  | Lph 4,0m verzinkt con. D60 K4 |  | 9005 diepzwart | 1987 | 1987-05-01 |  |  | Type 2000 DN 1x PLL 24W D60 inductief |  |  | 2002 | 2002-09-11 | PLL outdoor 24W kleur 830 | 2020-06-01 | 20000 |  |  | 28 | Nacht: fotocel in / uit | 830 | VSA HFP122 TL5C / PLL Philips |  |  | 288479 | Redelijk (1,5-3,0m)
H Kuipers-Rietbergpad | Stervoorde | Rijswijk | Wijk 06 | 80895.122 | 449667.544 | 502 | In Bedrijf | 1447454 | Straatverlichting | Masten | 28 | 4 | 0 | 0 | 0 |  | Lph 4,0m verzinkt con. D60 K4 |  | 9005 diepzwart | 1987 | 1987-05-01 |  |  | Type 2000 DN 1x PLL 24W D60 inductief |  |  | 2002 | 2002-09-11 | PLL outdoor 24W kleur 830 | 2020-06-01 | 20000 |  |  | 28 | Nacht: fotocel in / uit | 830 | VSA HFP122 TL5C / PLL Philips |  |  | 288479 | Redelijk (1,5-3,0m)
Ir. H.A. Haitsmapad |  | Rijswijk | Buurt 63 Hoekpolder | 81812.688 | 449205.511 | 502 | In Bedrijf | 1448190 | Straatverlichting | Masten | 28 | 4 | 0 | 0 | 0 |  | Lph 4,0m verzinkt con. D60 K4 |  | 9005 diepzwart | 1999 | 1999-01-01 |  |  | Type 2000 DN 1x PLL 24W D60 inductief |  |  | 2004 | 2004-02-13 | PLL outdoor 24W kleur 830 | 2020-06-01 | 20000 |  |  | 28 | Nacht: fotocel in / uit | 830 | VSA HFP122 TL5C / PLL Philips |  |  | 735535 | Redelijk (1,5-3,0m)
Prinses Beatrixlaan |  | Rijswijk | Buurt 51 Overvoorde | 80553.853 | 451318.527 | 999-25 | In Bedrijf | 1450685 | Straatverlichting | Masten | 36 | 6 | 0 | 0 | 0 |  | LPH 6,0 M STAAL MET UE |  | 9005 diepzwart | 0 |  |  |  | FGS-104 |  |  | 2000 | 2000-01-01 | PLL 36 WATT | 2020-06-01 | 20000 |  |  | 36 | Nacht: fotocel in / uit | 0 |  |  |  |  | Geen match
Julialaantje |  | Rijswijk | Buurt 31 Julianapark | 82148.283 | 452082.099 | 502 | In Bedrijf | 1448645 | Straatverlichting | Masten | 28 | 4 | 0 | 0 | 0 |  | Lph 4,0m verzinkt con. D60 K4 |  | 9005 diepzwart | 1996 | 1996-06-01 |  |  | Type 2000 DN 1x PLL 24W D60 inductief |  |  | 1996 | 1996-06-01 | PLL outdoor 24W kleur 830 | 2020-06-01 | 20000 |  |  | 28 | Nacht: fotocel in / uit | 830 | VSA HFP122 TL5C / PLL Philips |  |  | 293974 | Redelijk (1,5-3,0m)
Van Stein Callenfelsstraat | Te Werve | Rijswijk | Wijk 03 | 82381.852 | 451420.295 | 1 | In Bedrijf | 1452372 | Straatverlichting | Masten | 36 | 5 | 0 | 0 | 0 |  | Lph 5,0m verzinkt cil.con. |  | 9005 diepzwart | 2003 | 2003-03-31 |  |  | FGS 104 HF 1x PLL 36W D60 |  |  | 2003 | 2003-03-31 | LAMP PH PLL 36W 840 2G11 4P | 2020-06-01 | 20000 |  |  | 36 | Nacht: fotocel in / uit | 840 | VSA PLL / TL 36-40W INDUCTIEF Philips |  |  | 293482 | Goed (<1,5m)
Plutopad |  | Rijswijk | Buurt 61 Stervoorde | 81695.724 | 449420.959 | 502 | In Bedrijf | 1450328 | Straatverlichting | Masten | 32 | 4 | 0 | 0 | 0 |  | Lph 4,0m verzinkt con. D60 K4 |  | 9005 diepzwart | 1999 | 1999-12-01 | 2014-05-01 | 2021-05-01 | Type 2000 1x PLL 18/24W EVSA D60 RAL9005 |  |  | 1999 | 1999-12-01 | PLL 24W kleur 827 EVSA | 2020-06-01 | 20000 |  |  | 32 | Nacht: fotocel in / uit | 0 | VSA *PLL24W HF-P 122 TL5C/PLL | 9005 DIEPZWART |  | 737238 | Redelijk (1,5-3,0m)
Slotemaker de Bruinestr | Ministerbuurt | Rijswijk | Wijk 05 | 80690.018 | 450107.225 | 502 | In Bedrijf | 1451561 | Straatverlichting | Masten | 24 | 4.5 | 0 | 0 | 0 |  | Lph 4,5m verzinkt con.paaltop D60 |  | 9005 diepzwart | 2013 | 2013-01-01 |  |  | Type 2000 DN 1x PLL 24W D60 inductief |  |  | 1993 | 1993-12-01 | LAMP PLL 24W 830 2G11 4P LONG LIFE | 2020-06-01 | 20000 |  |  | 24 | Nacht: fotocel in / uit | 830 | HF-P 1 18-42 PL-T/C/L/TL5C EII 220-240V |  |  | 737238 | Redelijk (1,5-3,0m)
Van Vredenburchweg |  | Rijswijk | Buurt 41 Spoorzicht | 81108.43 | 451168.531 | 502 | In Bedrijf | 1452511 | Straatverlichting | Masten | 28 | 4 | 0 | 0 | 0 |  | Lph 4,0m verzinkt con. D60 K4 |  | 9005 diepzwart | 1997 | 1997-06-01 | 2014-05-01 | 2021-05-01 | Type 2000 DN 1x PLL 24W D60 inductief |  |  | 1997 | 1997-08-01 | PLL outdoor 24W kleur 830 | 2020-06-01 | 20000 |  |  | 28 | Nacht: fotocel in / uit | 830 | VSA HFP122 TL5C / PLL Philips |  |  | 735549 | Redelijk (1,5-3,0m)
Delftweg |  | Rijswijk | Wijk 09 | 83461.79 | 451247.53 | 503 | In Bedrijf | 1446330 | Straatverlichting | Masten | 86 | 8 | 0 | 0 | 0 |  | MST 6M VZ CN NL UEV D60 L730 Â133 NX 1516V R9005 |  | 9005 diepzwart | 2020 | 2020-04-23 |  |  | Sustainder Alexia NW 2200LM Stal 4 optiek Gateway RAL 2100 |  | Sustainder | 2020 | 2020-04-23 | LED | 2020-04-23 | 100000 |  |  | 0 | Nacht: fotocel in / uit | 0 |  |  |  | 734900 | Redelijk (1,5-3,0m)
Dr H. Colijnlaan |  | Rijswijk | Wijk 03 | 81812.393 | 450846.01 | 503 | In Bedrijf | 1446577 | Straatverlichting | Masten | 28 | 4 | 0 | 0 | 0 |  | Lph 4,0m verzinkt con. D60 K4 |  | 9005 diepzwart | 1987 | 1987-05-01 |  |  | Type 2000 DN 1x PLL 24W D60 inductief |  |  | 2002 | 2002-09-11 | PLL outdoor 24W kleur 830 | 2020-06-01 | 20000 |  |  | 28 | Nacht: fotocel in / uit | 830 | VSA HFP122 TL5C / PLL Philips |  |  | 287559 | Redelijk (1,5-3,0m)
Prinses Beatrixlaan |  | Rijswijk | Buurt 51 Overvoorde | 80567.459 | 451318.644 | 999-26 | In Bedrijf | 1450686 | Straatverlichting | Masten | 36 | 6 | 0 | 0 | 0 |  | LPH 6,0 M STAAL MET UE |  | 9005 diepzwart | 0 |  |  |  | FGS-104 |  |  | 2000 | 2000-01-01 | PLL 36 WATT | 2020-06-01 | 20000 |  |  | 36 | Nacht: fotocel in / uit | 0 |  |  |  |  | Geen match
H Kuipers-Rietbergpad | Stervoorde | Rijswijk | Wijk 06 | 80877.637 | 449658.396 | 503 | In Bedrijf | 1447455 | Straatverlichting | Masten | 28 | 4 | 0 | 0 | 0 |  | Lph 4,0m verzinkt con. D60 K4 |  | 9005 diepzwart | 1987 | 1987-05-01 |  |  | Type 2000 DN 1x PLL 24W D60 inductief |  |  | 2002 | 2002-09-11 | PLL outdoor 24W kleur 830 | 2020-06-01 | 20000 |  |  | 28 | Nacht: fotocel in / uit | 830 | HF-P 1 18-42 PL-T/C/L/TL5C EII 220-240V |  |  | 737422 | Redelijk (1,5-3,0m)
Prinses Beatrixlaan |  | Rijswijk | Buurt 51 Overvoorde | 80584.05 | 451416.551 | 999-27 | In Bedrijf | 1450687 | Straatverlichting | Masten | 36 | 6 | 0 | 0 | 0 |  | LPH 6,0 M STAAL MET UE |  | 9005 diepzwart | 0 |  |  |  | FGS-104 |  |  | 2000 | 2000-01-01 | PLL 36 WATT | 2020-06-01 | 20000 |  |  | 36 | Nacht: fotocel in / uit | 0 |  |  |  |  | Geen match
Ir. H.A. Haitsmapad |  | Rijswijk | Buurt 63 Hoekpolder | 81817.704 | 449225.226 | 503 | In Bedrijf | 1448191 | Straatverlichting | Masten | 28 | 4 | 0 | 0 | 0 |  | Lph 4,0m verzinkt con. D60 K4 |  | 9005 diepzwart | 1999 | 1999-01-01 |  |  | Type 2000 DN 1x PLL 24W D60 inductief |  |  | 2004 | 2004-02-13 | PLL outdoor 24W kleur 830 | 2020-06-01 | 20000 |  |  | 28 | Nacht: fotocel in / uit | 830 | VSA HFP122 TL5C / PLL Philips |  |  | 289646 | Redelijk (1,5-3,0m)
Prinses Beatrixlaan |  | Rijswijk | Buurt 51 Overvoorde | 80524.049 | 451306.276 | 999-29 | In Bedrijf | 1450689 | Straatverlichting | Masten | 36 | 6 | 0 | 0 | 0 |  | LPH 6,0 M STAAL MET UE |  | 9005 diepzwart | 0 |  |  |  | FGS-104 |  |  | 2000 | 2000-01-01 | PLL 36 WATT | 2020-06-01 | 20000 |  |  | 36 | Nacht: fotocel in / uit | 0 |  |  |  |  | Geen match
Julialaantje |  | Rijswijk | Buurt 31 Julianapark | 82168.834 | 452096.337 | 503 | In Bedrijf | 1448646 | Straatverlichting | Masten | 28 | 4 | 0 | 0 | 0 |  | Lph 4,0m verzinkt con. D60 K4 |  | 9005 diepzwart | 1996 | 1996-06-01 |  |  | Type 2000 DN 1x PLL 24W D60 inductief |  |  | 1996 | 1996-06-01 | PLL outdoor 24W kleur 830 | 2020-06-01 | 20000 |  |  | 28 | Nacht: fotocel in / uit | 830 | VSA HFP122 TL5C / PLL Philips |  |  | 293879 | Redelijk (1,5-3,0m)
Pa van der Steurlaan | Ministerbuurt | Rijswijk | Wijk 05 | 81191.396 | 450008.571 | 503 | In Bedrijf | 1450084 | Straatverlichting | Masten | 80 | 8 | 0 | 0 | 0 |  | Lph 8,0m staal cil.con. UE 730mm D60 |  | 9005 diepzwart | 2009 | 2009-09-29 |  |  | SGS 203 070 TG 1x SON-T 70W D60 |  |  | 1992 | 1992-01-01 | NAV-T SUPER 4Y 70W E27 OSR | 2020-06-01 | 20000 |  |  | 80 | Nacht: fotocel in / uit | 0 | VSA SON(T) 70WE Philips |  |  | 736835 | Redelijk (1,5-3,0m)
Plutopad |  | Rijswijk | Buurt 61 Stervoorde | 81685.011 | 449395.418 | 503 | In Bedrijf | 1450329 | Straatverlichting | Masten | 32 | 4 | 0 | 0 | 0 |  | Lph 4,0m verzinkt con. D60 K4 |  | 9005 diepzwart | 1999 | 1999-12-01 | 2014-05-01 | 2021-05-01 | Type 2000 1x PLL 18/24W EVSA D60 RAL9005 |  |  | 1999 | 1999-12-01 | PLL 24W kleur 827 EVSA | 2020-06-01 | 20000 |  |  | 32 | Nacht: fotocel in / uit | 0 | VSA *PLL24W HF-P 122 TL5C/PLL | 9005 DIEPZWART |  | 735936 | Redelijk (1,5-3,0m)
Van Vredenburchweg |  | Rijswijk | Buurt 41 Spoorzicht | 81124.133 | 451182.116 | 503 | In Bedrijf | 1452512 | Straatverlichting | Masten | 24 | 4 | 0 | 0 | 0 |  | Lph 4,0m verzinkt con. D60 K4 |  | 9005 diepzwart | 1997 | 1997-06-01 | 2014-05-01 | 2021-05-01 | Type 2000 1x PLL 18/24W EVSA D60 RAL9005 |  |  | 1996 | 1996-10-01 | LAMP PH PLL 24W 830 2G11 4P | 2020-06-01 | 20000 |  |  | 24 | Nacht: fotocel in / uit | 830 | HF-P 1 18-42 PL-T/C/L/TL5C EII 220-240V | 9005 DIEPZWART |  | 292368 | Redelijk (1,5-3,0m)
Van Stein Callenfelsstraat | Te Werve | Rijswijk | Wijk 03 | 82397.091 | 451402.439 | 2 | In Bedrijf | 1452373 | Straatverlichting | Masten | 44 | 5 | 0 | 0 | 0 |  | Lph 5,0m verzinkt cil.con. |  | 9005 diepzwart | 2000 | 2000-01-01 |  |  | FGS 104 HF 1x PLL 36W D60 |  |  | 2000 | 2000-01-01 | PLL 36W kleur 830 | 2020-06-01 | 20000 |  |  | 44 | Nacht: fotocel in / uit | 830 | VSA PLL / TL 36-40W INDUCTIEF Philips |  |  | 75495 | Goed (<1,5m)
Prinses Beatrixlaan |  | Rijswijk | Buurt 71 Muziekbuurt | 81877.553 | 449470.926 | 999-30 | In Bedrijf | 1450691 | Straatverlichting | Masten | 70 | 8 | 0 | 0 | 0 |  | LPH 8,0 M STAAL PAALTOP |  | 9005 diepzwart | 0 |  |  |  | FGS-103 |  |  | 2000 | 2000-01-01 | SON-I 50/70 WATT | 2020-06-01 | 20000 |  |  | 70 | Nacht: fotocel in / uit | 0 |  |  |  |  | Geen match
H Kuipers-Rietbergpad | Stervoorde | Rijswijk | Wijk 06 | 80857.194 | 449650.748 | 504 | In Bedrijf | 1447456 | Straatverlichting | Masten | 28 | 4 | 0 | 0 | 0 |  | Lph 4,0m verzinkt con. D60 K4 |  | 9005 diepzwart | 1987 | 1987-05-01 |  |  | Type 2000 DN 1x PLL 24W D60 inductief |  |  | 2002 | 2002-09-11 | PLL outdoor 24W kleur 830 | 2020-06-01 | 20000 |  |  | 28 | Nacht: fotocel in / uit | 830 | VSA HFP122 TL5C / PLL Philips |  |  | 79764 | Redelijk (1,5-3,0m)
Van Stein Callenfelsstraat | Te Werve | Rijswijk | Wijk 03 | 82411.136 | 451385.765 | 3 | In Bedrijf | 1452376 | Straatverlichting | Masten | 44 | 5 | 0 | 0 | 0 |  | Lph 5,0m verzinkt cil.con. |  | 9005 diepzwart | 2000 | 2000-01-01 |  |  | FGS 104 HF 1x PLL 36W D60 |  |  | 2009 | 2009-02-03 | PLL 36W kleur 830 | 2020-06-01 | 20000 |  |  | 44 | Nacht: fotocel in / uit | 830 | VSA PLL / TL 36-40W INDUCTIEF Philips |  |  | 291749 | Goed (<1,5m)
Ir. H.A. Haitsmapad |  | Rijswijk | Buurt 63 Hoekpolder | 81823.874 | 449243.623 | 504 | In Bedrijf | 1448192 | Straatverlichting | Masten | 28 | 4 | 0 | 0 | 0 |  | Lph 4,0m verzinkt con. D60 K4 |  | 9005 diepzwart | 1999 | 1999-01-01 |  |  | Type 2000 DN 1x PLL 24W D60 inductief |  |  | 2004 | 2004-02-13 | PLL outdoor 24W kleur 830 | 2020-06-01 | 20000 |  |  | 28 | Nacht: fotocel in / uit | 830 | HF-P 1 18-42 PL-T/C/L/TL5C EII 220-240V |  |  | 293429 | Redelijk (1,5-3,0m)
Prinses Beatrixlaan |  | Rijswijk | Buurt 71 Muziekbuurt | 81907.733 | 449445.52 | 999-33 | In Bedrijf | 1450694 | Straatverlichting | Masten | 70 | 8 | 0 | 0 | 0 |  | LPH 8,0 M STAAL PAALTOP |  | 9005 diepzwart | 0 |  |  |  | FGS-103 |  |  | 2000 | 2000-01-01 | SON-I 50/70 WATT | 2020-06-01 | 20000 |  |  | 70 | Nacht: fotocel in / uit | 0 |  |  |  |  | Geen match
Plutopad |  | Rijswijk | Buurt 61 Stervoorde | 81709.337 | 449435.807 | 504 | In Bedrijf | 1450330 | Straatverlichting | Masten | 32 | 4 | 0 | 0 | 0 |  | Lph 4,0m verzinkt con. D60 K4 |  | 9005 diepzwart | 1999 | 1999-12-01 | 2014-05-01 | 2021-05-01 | Type 2000 1x PLL 18/24W EVSA D60 RAL9005 |  |  | 1999 | 1999-12-01 | PLL 24W kleur 827 EVSA | 2020-06-01 | 20000 |  |  | 32 | Nacht: fotocel in / uit | 0 | VSA *PLL24W HF-P 122 TL5C/PLL | 9005 DIEPZWART |  | 288114 | Redelijk (1,5-3,0m)
Van Vredenburchweg |  | Rijswijk | Buurt 41 Spoorzicht | 81117.415 | 451202.539 | 504 | In Bedrijf | 1452513 | Straatverlichting | Masten | 24 | 4 | 0 | 0 | 0 |  | Lph 4,0m verzinkt con. D60 K4 |  | 9005 diepzwart | 1997 | 1997-06-01 | 2014-05-01 | 2021-05-01 | Type 2000 1x PLL 18/24W EVSA D60 RAL9005 |  |  | 2007 | 2007-04-13 | LAMP OSR PLL 24W 830 2G11 4P DULUX L | 2020-06-01 | 20000 |  |  | 24 | Nacht: fotocel in / uit | 830 | VSA HFP122 TL5C / PLL Philips | 9005 DIEPZWART |  | 737059 | Redelijk (1,5-3,0m)
Broekmolenweg | Vrijenban | Rijswijk | Wijk 09 | 83876.537 | 449169.978 | 505 | In Bedrijf | 1445723 | Straatverlichting | Masten | 84 | 8 | 0 | 0 | 0 |  | Lph 8,0m staal cil.con. UE 730mm D60 |  | 9005 diepzwart | 1985 | 1985-12-01 |  |  | 8073 2x PLT 42W |  |  | 2000 | 1985-12-01 | SON-I PRO 70W E27 | 2020-06-01 | 20000 |  |  | 84 | Nacht: fotocel in / uit | 0 | VSA SONI 70W Philips |  |  | 291361 | Redelijk (1,5-3,0m)
Delftweg |  | Rijswijk | Wijk 09 | 83501.79 | 451209.13 | 505 | In Bedrijf | 1446331 | Straatverlichting | Masten | 86 | 8 | 0 | 0 | 0 |  | MST 6M VZ CN NL UEV D60 L730 Â133 NX 1516V R9005 |  | 9005 diepzwart | 2020 | 2020-04-23 |  |  | Sustainder Alexia NW 2200LM Stal 4 optiek Gateway RAL 2100 |  | Sustainder | 2020 | 2020-04-23 | LED | 2020-04-23 | 100000 |  |  | 0 | Nacht: fotocel in / uit | 0 |  |  |  | 292367 | Redelijk (1,5-3,0m)
H Kuipers-Rietbergpad | Stervoorde | Rijswijk | Wijk 06 | 80845.844 | 449633.956 | 505 | In Bedrijf | 1447457 | Straatverlichting | Masten | 28 | 4 | 0 | 0 | 0 |  | Lph 4,0m verzinkt con. D60 K4 |  | 9005 diepzwart | 1987 | 1987-05-01 |  |  | Type 2000 DN 1x PLL 24W D60 inductief |  |  | 2002 | 2002-09-11 | PLL outdoor 24W kleur 830 | 2020-06-01 | 20000 |  |  | 28 | Nacht: fotocel in / uit | 830 | VSA HFP122 TL5C / PLL Philips |  |  | 294290 | Redelijk (1,5-3,0m)
Huis te Landelaan |  | Rijswijk | Wijk 03 | 81845.82 | 450878.966 | 505 | In Bedrijf | 1448032 | Straatverlichting | Masten | 28 | 4 | 0 | 0 | 0 |  | Lph 4,0m verzinkt con. D60 K4 |  | 9005 diepzwart | 1987 | 1987-05-01 |  |  | Type 2000 DN 1x PLL 24W D60 inductief |  |  | 2002 | 2002-09-11 | PLL outdoor 24W kleur 830 | 2020-06-01 | 20000 |  |  | 28 | Nacht: fotocel in / uit | 830 | VSA HFP122 TL5C / PLL Philips |  |  | 737004 | Redelijk (1,5-3,0m)
Ir. H.A. Haitsmapad |  | Rijswijk | Buurt 63 Hoekpolder | 81830.593 | 449261.765 | 505 | In Bedrijf | 1448193 | Straatverlichting | Masten | 28 | 4 | 0 | 0 | 0 |  | Lph 4,0m verzinkt con. D60 K4 |  | 9005 diepzwart | 1999 | 1999-01-01 |  |  | Type 2000 DN 1x PLL 24W D60 inductief |  |  | 2004 | 2004-02-13 | LAMP MASTER PLL 24W KL.830 | 2020-06-01 | 20000 |  |  | 28 | Nacht: fotocel in / uit | 830 | VSA HFP122 TL5C / PLL Philips |  |  | 292318 | Redelijk (1,5-3,0m)
Prinses Beatrixlaan |  | Rijswijk | Buurt 51 Overvoorde | 80477.241 | 451269.319 | 999-34 | In Bedrijf | 1450695 | Straatverlichting | Masten | 36 | 6 | 0 | 0 | 0 |  | LPH 6,0 M STAAL MET UE |  | 9005 diepzwart | 0 |  |  |  | FGS-104 |  |  | 2000 | 2000-01-01 | PLL 36W kleur 830 | 2020-06-01 | 20000 |  |  | 36 | Nacht: fotocel in / uit | 830 |  |  |  |  | Geen match
Magnolialaan | Bomenbuurt | Rijswijk | Wijk 02 | 83042.89 | 451614.88 | 505 | In Bedrijf | 1449482 | Straatverlichting | Masten | 15 | 4 | 0 | 0 | 0 |  | Lph 4,0m verzinkt con. D60 K4 |  | 9005 diepzwart | 2006 | 2006-12-11 | 2014-05-01 | 2021-05-01 | Type 2400 1x PLS 9W EVSA RAL7035 |  |  | 2006 | 2006-12-11 | PLS 9W G23 2P kleur 830 | 2020-06-01 | 10000 |  |  | 15 | Nacht: fotocel in / uit | 0 | VSA PLS 5 t/m 11W 2P, type BPL 11 2W Philips | 7035 LICHTGRIJS |  | 734364 | Redelijk (1,5-3,0m)
Prinses Beatrixlaan |  | Rijswijk | Buurt 51 Overvoorde | 80445.42 | 451221.059 | 999-36 | In Bedrijf | 1450697 | Straatverlichting | Masten | 36 | 6 | 0 | 0 | 0 |  | LPH 6,0 M STAAL MET UE |  | 9005 diepzwart | 0 |  |  |  | FGS-104 |  |  | 2000 | 2000-01-01 | PLL 36 WATT | 2020-06-01 | 20000 |  |  | 36 | Nacht: fotocel in / uit | 0 |  |  |  |  | Geen match
Van Vredenburchweg |  | Rijswijk | Buurt 41 Spoorzicht | 81100.554 | 451241.921 | 505 | In Bedrijf | 1452514 | Straatverlichting | Masten | 28 | 4 | 0 | 0 | 0 |  | Lph 4,0m verzinkt con. D60 K4 |  | 9005 diepzwart | 1997 | 1997-06-01 | 2014-05-01 | 2021-05-01 | Type 2000 DN 1x PLL 24W D60 inductief |  |  | 1997 | 1997-08-01 | PLL outdoor 24W kleur 830 | 2020-06-01 | 20000 |  |  | 28 | Nacht: fotocel in / uit | 830 | VSA HFP122 TL5C / PLL Philips |  |  | 735539 | Redelijk (1,5-3,0m)
Broekmolenweg | Vrijenban | Rijswijk | Wijk 09 | 83874.953 | 449213.173 | 506 | In Bedrijf | 1445724 | Straatverlichting | Masten | 80 | 8 | 0 | 0 | 0 |  | Lph 8,0m staal cil.con. UE 730mm D60 |  | 9005 diepzwart | 1985 | 1985-12-01 |  |  | SGS 203 070 TG 1x SON-T 70W D60 |  |  | 2000 | 1985-12-01 | SON-T 70W E27 | 2020-06-01 | 20000 |  |  | 80 | Nacht: fotocel in / uit | 0 | VSA SON(T) 70WE Philips |  |  | 737309 | Redelijk (1,5-3,0m)
Delftweg |  | Rijswijk | Wijk 09 | 83520.79 | 451191.02 | 506 | In Bedrijf | 1446332 | Straatverlichting | Masten | 86 | 8 | 0 | 0 | 0 |  | MST 6M VZ CN NL UEV D60 L730 Â133 NX 1516V R9005 |  | 9005 diepzwart | 2020 | 2020-04-23 |  |  | Sustainder Alexia NW 2200LM Stal 4 optiek Gateway RAL 2100 |  | Sustainder | 2020 | 2020-04-23 | LED | 2020-04-23 | 100000 |  |  | 0 | Nacht: fotocel in / uit | 0 |  |  |  | 737573 | Redelijk (1,5-3,0m)
H Kuipers-Rietbergpad | Stervoorde | Rijswijk | Wijk 06 | 80844.98 | 449613.296 | 506 | In Bedrijf | 1447458 | Straatverlichting | Masten | 28 | 4 | 0 | 0 | 0 |  | Lph 4,0m verzinkt con. D60 K4 |  | 9005 diepzwart | 1987 | 1987-05-01 |  |  | Type 2000 DN 1x PLL 24W D60 inductief |  |  | 2002 | 2002-09-11 | PLL outdoor 24W kleur 830 | 2020-06-01 | 20000 |  |  | 28 | Nacht: fotocel in / uit | 830 | VSA HFP122 TL5C / PLL Philips |  |  | 288189 | Redelijk (1,5-3,0m)
Huis te Landelaan |  | Rijswijk | Wijk 03 | 81851.677 | 450894.284 | 506 | In Bedrijf | 1448034 | Straatverlichting | Masten | 28 | 4 | 0 | 0 | 0 |  | Lph 4,0m verzinkt con. D60 K4 |  | 9005 diepzwart | 1987 | 1987-05-01 |  |  | Type 2000 DN 1x PLL 24W D60 inductief |  |  | 2002 | 2002-09-11 | PLL outdoor 24W kleur 830 | 2020-06-01 | 20000 |  |  | 28 | Nacht: fotocel in / uit | 830 | VSA HFP122 TL5C / PLL Philips |  |  | 736031 | Redelijk (1,5-3,0m)
Ir. H.A. Haitsmapad |  | Rijswijk | Buurt 63 Hoekpolder | 81838.77 | 449281.226 | 506 | In Bedrijf | 1448194 | Straatverlichting | Masten | 28 | 4 | 0 | 0 | 0 |  | Lph 4,0m verzinkt con. D60 K4 |  | 9005 diepzwart | 1999 | 1999-01-01 |  |  | Type 2000 DN 1x PLL 24W D60 inductief |  |  | 2004 | 2004-02-13 | LAMP MASTER PLL 24W KL.830 | 2020-06-01 | 20000 |  |  | 28 | Nacht: fotocel in / uit | 830 | VSA HFP122 TL5C / PLL Philips |  |  | 289878 | Redelijk (1,5-3,0m)
Magnolialaan | Bomenbuurt | Rijswijk | Wijk 02 | 83053.82 | 451626.88 | 506 | In Bedrijf | 1449483 | Straatverlichting | Masten | 15 | 4 | 0 | 0 | 0 |  | Lph 4,0m verzinkt con. D60 K4 |  | 9005 diepzwart | 2006 | 2006-12-11 | 2014-05-01 | 2021-05-01 | Type 2400 1x PLS 9W EVSA RAL7035 |  |  | 2006 | 2006-12-11 | PLS 9W G23 2P kleur 830 | 2020-06-01 | 10000 |  |  | 15 | Nacht: fotocel in / uit | 0 | VSA PLS 5 t/m 11W 2P, type BPL 11 2W Philips | 7035 LICHTGRIJS |  | 288693 | Redelijk (1,5-3,0m)
Van Vredenburchweg |  | Rijswijk | Buurt 41 Spoorzicht | 81117.268 | 451223.433 | 506 | In Bedrijf | 1452515 | Straatverlichting | Masten | 24 | 4 | 0 | 0 | 0 |  | Lph 4,0m verzinkt con. D60 K4 |  | 9005 diepzwart | 1997 | 1997-06-01 | 2014-05-01 | 2021-05-01 | Type 2000 DN 1x PLL 24W D60 inductief |  |  | 1997 | 1997-08-01 | PLL outdoor 24W kleur 830 | 2020-06-01 | 20000 |  |  | 24 | Nacht: fotocel in / uit | 830 | HF-P 1 18-42 PL-T/C/L/TL5C EII 220-240V |  |  | 290492 | Redelijk (1,5-3,0m)
Huis te Landelaan |  | Rijswijk | Wijk 03 | 81842.179 | 450903.839 | 507 | In Bedrijf | 1448035 | Straatverlichting | Masten | 28 | 4 | 0 | 0 | 0 |  | Lph 4,0m verzinkt con. D60 K4 |  | 9005 diepzwart | 1987 | 1987-05-01 |  |  | Type 2000 DN 1x PLL 24W D60 inductief |  |  | 2002 | 2002-09-11 | PLL outdoor 24W kleur 830 | 2020-06-01 | 20000 |  |  | 28 | Nacht: fotocel in / uit | 830 | VSA HFP122 TL5C / PLL Philips |  |  | 292364 | Redelijk (1,5-3,0m)
Ir. H.A. Haitsmapad |  | Rijswijk | Buurt 63 Hoekpolder | 81847.378 | 449300.019 | 507 | In Bedrijf | 1448195 | Straatverlichting | Masten | 28 | 4 | 0 | 0 | 0 |  | Lph 4,0m verzinkt con. D60 K4 |  | 9005 diepzwart | 1999 | 1999-01-01 |  |  | Type 2000 DN 1x PLL 24W D60 inductief |  |  | 2004 | 2004-02-13 | PLL outdoor 24W kleur 830 | 2020-06-01 | 20000 |  |  | 28 | Nacht: fotocel in / uit | 830 | VSA HFP122 TL5C / PLL Philips |  |  | 735877 | Redelijk (1,5-3,0m)
Magnolialaan | Bomenbuurt | Rijswijk | Wijk 02 | 83064.93 | 451638.84 | 507 | In Bedrijf | 1449484 | Straatverlichting | Masten | 15 | 4 | 0 | 0 | 0 |  | Lph 4,0m verzinkt con. D60 K4 |  | 9005 diepzwart | 2006 | 2006-12-11 | 2014-05-01 | 2021-05-01 | Type 2400 1x PLS 9W EVSA RAL7035 |  |  | 2006 | 2006-12-11 | PLS 9W G23 2P kleur 830 | 2020-06-01 | 10000 |  |  | 15 | Nacht: fotocel in / uit | 0 | VSA PLS 5 t/m 11W 2P, type BPL 11 2W Philips | 7035 LICHTGRIJS |  | 290563 | Redelijk (1,5-3,0m)
Schaapweg | Strijp | Rijswijk | Wijk 05 | 80328.881 | 450600.999 | 507 | In Bedrijf | 1451146 | Straatverlichting | Masten | 44 | 4 | 0 | 0 | 0 |  | Lph 4,0m verzinkt con. D60 K4 |  | 9005 diepzwart | 2004 | 2004-01-01 |  |  | Type 2000 1x PLL 36W EVSA D60 RAL9005 |  |  | 2004 | 2004-01-01 | PLL 36W kleur 830 | 2020-06-01 | 20000 |  |  | 44 | Nacht: fotocel in / uit | 830 |  | 9005 DIEPZWART |  | 735817 | Redelijk (1,5-3,0m)
Van Vredenburchweg |  | Rijswijk | Buurt 41 Spoorzicht | 81136.475 | 451243.467 | 507 | In Bedrijf | 1452516 | Straatverlichting | Masten | 24 | 4 | 0 | 0 | 0 |  | Lph 4,0m verzinkt con. D60 K4 |  | 9005 diepzwart | 2011 | 2011-02-11 | 2014-05-01 | 2021-05-01 | Type 2000 DN 1x PLL 24W D60 inductief |  |  | 1997 | 1997-08-01 | PLL outdoor 24W kleur 830 | 2020-06-01 | 20000 |  |  | 24 | Nacht: fotocel in / uit | 830 | HF-P 1 18-42 PL-T/C/L/TL5C EII 220-240V |  |  | 735817 | Redelijk (1,5-3,0m)
Vrijenbanselaan | Vrijenban | Rijswijk | Wijk 09 | 83860.776 | 449224.012 | 507 | In Bedrijf | 1452802 | Straatverlichting | Masten | 80 | 8 | 0 | 0 | 0 |  | Lph 8,0m staal cil.con. UE 730mm D60 |  | 9005 diepzwart | 1985 | 1985-12-01 |  |  | ARM BGP761 LED64/740 I DW10 6600L CLO CTGO DGR |  | Philips | 2020 | 2020-03-01 | LED | 2020-03-01 | 100000 |  |  | 0 | Nacht: fotocel in / uit | 0 |  |  |  | 736906 | Redelijk (1,5-3,0m)
Broekmolenweg | Vrijenban | Rijswijk | Wijk 09 | 83832.06 | 449233.52 | 508 | In Bedrijf | 1445725 | Straatverlichting | Masten | 84 | 8 | 0 | 0 | 0 |  | Lph 8,0m staal cil.con. UE 730mm D60 |  | 9005 diepzwart | 1985 | 1985-12-01 |  |  | 8073 2x PLT 42W |  |  | 2000 | 1985-12-01 | SON-I PRO 70W E27 | 2020-06-01 | 20000 |  |  | 84 | Nacht: fotocel in / uit | 0 | VSA SONI 70W Philips |  |  | 288115 | Redelijk (1,5-3,0m)
Huis te Landelaan |  | Rijswijk | Wijk 03 | 81830.804 | 450915.274 | 508 | In Bedrijf | 1448036 | Straatverlichting | Masten | 28 | 4 | 0 | 0 | 0 |  | Lph 4,0m verzinkt con. D60 K4 |  | 9005 diepzwart | 1987 | 1987-05-01 |  |  | Type 2000 DN 1x PLL 24W D60 inductief |  |  | 2002 | 2002-09-11 | PLL outdoor 24W kleur 830 | 2020-06-01 | 20000 |  |  | 28 | Nacht: fotocel in / uit | 830 | VSA HFP122 TL5C / PLL Philips |  |  | 736831 | Redelijk (1,5-3,0m)
Ir. H.A. Haitsmapad |  | Rijswijk | Buurt 63 Hoekpolder | 81858.956 | 449317.334 | 508 | In Bedrijf | 1448196 | Straatverlichting | Masten | 28 | 4 | 0 | 0 | 0 |  | Lph 4,0m staal verj. D60 VP |  | 9005 diepzwart | 1999 | 1999-01-01 |  |  | Type 2000 DN 1x PLL 24W D60 inductief |  |  | 2004 | 2004-02-13 | PLL outdoor 24W kleur 830 | 2020-06-01 | 20000 |  |  | 28 | Nacht: fotocel in / uit | 830 | VSA HFP122 TL5C / PLL Philips |  |  | 737720 | Redelijk (1,5-3,0m)
Schaapweg | Strijp | Rijswijk | Wijk 05 | 80325.255 | 450610.001 | 508 | In Bedrijf | 1451147 | Straatverlichting | Masten | 44 | 4 | 0 | 0 | 0 |  | Lph 4,0m verzinkt con. D60 K4 |  | 9005 diepzwart | 2004 | 2004-01-01 |  |  | Type 2000 1x PLL 36W EVSA D60 RAL9005 |  |  | 2004 | 2004-01-01 | PLL 36W kleur 830 | 2020-06-01 | 20000 |  |  | 44 | Nacht: fotocel in / uit | 830 |  | 9005 DIEPZWART |  | 290336 | Redelijk (1,5-3,0m)
Huis te Landelaan |  | Rijswijk | Wijk 03 | 81842.815 | 450927.974 | 509 | In Bedrijf | 1448037 | Straatverlichting | Masten | 28 | 4 | 0 | 0 | 0 |  | Lph 4,0m verzinkt con. D60 K4 |  | 9005 diepzwart | 1987 | 1987-05-01 |  |  | Type 2000 DN 1x PLL 24W D60 inductief |  |  | 2002 | 2002-09-11 | PLL outdoor 24W kleur 830 | 2020-06-01 | 20000 |  |  | 28 | Nacht: fotocel in / uit | 830 | VSA HFP122 TL5C / PLL Philips |  |  | 734700 | Redelijk (1,5-3,0m)
Ir. H.A. Haitsmapad |  | Rijswijk | Buurt 63 Hoekpolder | 81872.547 | 449332.046 | 509 | In Bedrijf | 1448197 | Straatverlichting | Masten | 28 | 4 | 0 | 0 | 0 |  | Lph 4,0m staal verj. D60 VP |  | 9005 diepzwart | 1999 | 1999-01-01 |  |  | Type 2000 DN 1x PLL 24W D60 inductief |  |  | 2004 | 2004-02-13 | PLL outdoor 24W kleur 830 | 2020-06-01 | 20000 |  |  | 28 | Nacht: fotocel in / uit | 830 | VSA HFP122 TL5C / PLL Philips |  |  | 288116 | Redelijk (1,5-3,0m)
Schaapweg | Strijp | Rijswijk | Wijk 05 | 80321.712 | 450618.875 | 509 | In Bedrijf | 1451148 | Straatverlichting | Masten | 44 | 4 | 0 | 0 | 0 |  | Lph 4,0m verzinkt con. D60 K4 |  | 9005 diepzwart | 2004 | 2004-01-01 |  |  | Type 2000 1x PLL 36W EVSA D60 RAL9005 |  |  | 2004 | 2004-01-01 | PLL 36W kleur 830 | 2020-06-01 | 20000 |  |  | 44 | Nacht: fotocel in / uit | 830 |  | 9005 DIEPZWART |  | 736455 | Redelijk (1,5-3,0m)
Prinses Beatrixlaan |  | Rijswijk | Buurt 71 Muziekbuurt | 81866.295 | 449496.93 | 999-38 | In Bedrijf | 1450699 | Straatverlichting | Masten | 70 | 8 | 0 | 0 | 0 |  | LPH 8,0 M STAAL PAALTOP |  | 9005 diepzwart | 0 |  |  |  | FGS-103 |  |  | 2000 | 2000-01-01 | SON-I 50/70 WATT | 2020-06-01 | 20000 |  |  | 70 | Nacht: fotocel in / uit | 0 |  |  |  |  | Geen match
Ir. H.A. Haitsmapad |  | Rijswijk | Buurt 63 Hoekpolder | 81886.09 | 449346.714 | 510 | In Bedrijf | 1448198 | Straatverlichting | Masten | 24 | 4 | 0 | 0 | 0 |  | Lph 4,0m staal verj. D60 VP |  | 9005 diepzwart | 1999 | 1999-01-01 |  |  | Type 2000 DN 1x PLL 24W D60 inductief |  |  | 2004 | 2004-02-13 | LAMP PLL 24W 830 2G11 4P LONG LIFE | 2020-06-01 | 20000 |  |  | 24 | Nacht: fotocel in / uit | 830 | HF-P 1 18-42 PL-T/C/L/TL5C EII 220-240V |  |  | 735784 | Redelijk (1,5-3,0m)
Plaspoelpolderpad |  | Rijswijk | Buurt 81 Plaspoelpolder | 82949.58 | 450420.68 | 510 | In Bedrijf | 1450283 | Straatverlichting | Masten | 28 | 4 | 0 | 0 | 0 |  | Lph 4,0m verzinkt con. D60 K4 |  | 9005 diepzwart | 1999 | 1999-01-01 |  |  | Type 2000 DN 1x PLL 24W D60 inductief |  |  | 1999 | 1999-01-01 | PLL outdoor 24W kleur 830 | 2020-06-01 | 20000 |  |  | 28 | Nacht: fotocel in / uit | 830 | VSA HFP122 TL5C / PLL Philips |  |  | 293957 | Redelijk (1,5-3,0m)
Van Stein Callenfelsstraat | Te Werve | Rijswijk | Wijk 03 | 82424.734 | 451361.727 | 204 | In Bedrijf | 1452374 | Straatverlichting | Masten | 28 | 4 | 0 | 0 | 0 |  | Lph 4,0m verzinkt con. D60 K4 |  | 9005 diepzwart | 2003 | 2003-03-31 |  |  | FGS 103 1x PLL 24W Philips |  |  | 2003 | 2003-03-31 | PLL outdoor 24W kleur 830 | 2020-06-01 | 20000 |  |  | 28 | Nacht: fotocel in / uit | 830 | VSA HFP122 TL5C / PLL Philips |  |  | 78228 | Goed (<1,5m)
Prinses Beatrixlaan |  | Rijswijk | Buurt 51 Overvoorde | 80462.973 | 451162.687 | 999-39 | In Bedrijf | 1450700 | Straatverlichting | Masten | 36 | 6 | 0 | 0 | 0 |  | LPH 6,0 M STAAL MET UE |  | 9005 diepzwart | 0 |  |  |  | FGS-104 |  |  | 2000 | 2000-01-01 | PLL 36 WATT | 2020-06-01 | 20000 |  |  | 36 | Nacht: fotocel in / uit | 0 |  |  |  |  | Geen match
H Kuipers-Rietbergpad | Stervoorde | Rijswijk | Wijk 06 | 80882.869 | 449520.834 | 511 | In Bedrijf | 1447459 | Straatverlichting | Masten | 28 | 4 | 0 | 0 | 0 |  | Lph 4,0m verzinkt con. D60 K4 |  | 9005 diepzwart | 1987 | 1987-05-01 |  |  | Type 2000 DN 1x PLL 24W D60 inductief |  |  | 2002 | 2002-09-11 | PLL outdoor 24W kleur 830 | 2020-06-01 | 20000 |  |  | 28 | Nacht: fotocel in / uit | 830 | VSA HFP122 TL5C / PLL Philips |  |  | 735282 | Redelijk (1,5-3,0m)
Huis te Landelaan |  | Rijswijk | Wijk 03 | 81823.041 | 450934.063 | 511 | In Bedrijf | 1448039 | Straatverlichting | Masten | 28 | 4 | 0 | 0 | 0 |  | Lph 4,0m verzinkt con. D60 K4 |  | 9005 diepzwart | 1987 | 1987-05-01 |  |  | Type 2000 DN 1x PLL 24W D60 inductief |  |  | 2002 | 2002-09-11 | PLL outdoor 24W kleur 830 | 2020-06-01 | 20000 |  |  | 28 | Nacht: fotocel in / uit | 830 | VSA HFP122 TL5C / PLL Philips |  |  | 735834 | Redelijk (1,5-3,0m)
Ir. H.A. Haitsmapad |  | Rijswijk | Buurt 63 Hoekpolder | 81899.647 | 449361.488 | 511 | In Bedrijf | 1448199 | Straatverlichting | Masten | 28 | 4 | 0 | 0 | 0 |  | Lph 4,0m staal verj. D60 VP |  | 9005 diepzwart | 1999 | 1999-01-01 |  |  | Type 2000 DN 1x PLL 24W D60 inductief |  |  | 2004 | 2004-02-13 | PLL outdoor 24W kleur 830 | 2020-06-01 | 20000 |  |  | 28 | Nacht: fotocel in / uit | 830 | VSA HFP122 TL5C / PLL Philips |  |  | 294306 | Redelijk (1,5-3,0m)
Van Stein Callenfelsstraat | Te Werve | Rijswijk | Wijk 03 | 82443.035 | 451378.234 | 205 | In Bedrijf | 1452375 | Straatverlichting | Masten | 28 | 4 | 0 | 0 | 0 |  | Lph 4,0m verzinkt con. D60 K4 |  | 9005 diepzwart | 2003 | 2003-03-31 |  |  | FGS 103 1x PLL 24W Philips |  |  | 2003 | 2003-03-31 | PLL outdoor 24W kleur 830 | 2020-06-01 | 20000 |  |  | 28 | Nacht: fotocel in / uit | 830 | VSA HFP122 TL5C / PLL Philips |  |  | 294691 | Goed (<1,5m)
Brantingstraat | Stervoorde | Rijswijk | Wijk 06 | 81387.779 | 449762.945 | 512 | In Bedrijf | 1445677 | Straatverlichting | Masten | 32 | 4 | 0 | 0 | 0 |  | Lph 4,0m verzinkt con. D60 K4 |  | 9005 diepzwart | 2009 | 2009-05-05 |  |  | Type 2000 1x PLL 18/24W EVSA D60 RAL9005 |  |  | 1997 | 1997-02-01 | PLL 24W kleur 827 EVSA | 2020-06-01 | 20000 |  |  | 32 | Nacht: fotocel in / uit | 0 | VSA *PLL24W HF-P 122 TL5C/PLL | 9005 DIEPZWART |  | 735835 | Redelijk (1,5-3,0m)
Sir Winston Churchillln |  | Rijswijk | Buurt 43 Artiestenbuurt | 81863.396 | 450390.608 | 999-5 | In Bedrijf | 1451552 | Straatverlichting | Masten | 107 | 10 | 0 | 0 | 0 |  | Lph 10,0m staal con. UD verzwaard |  | 9005 diepzwart | 2004 | 2004-04-13 |  |  | Iridium, SON-T 100 W |  |  | 2010 | 2010-01-01 | SON-T 100 watt | 2020-06-01 | 20000 |  |  | 107 | [5 empty] | 737884 | Redelijk (1,5-3,0m)
H Kuipers-Rietbergpad | Stervoorde | Rijswijk | Wijk 06 | 80905.303 | 449512.466 | 512 | In Bedrijf | 1447503 | Straatverlichting | Masten | 28 | 4 | 0 | 0 | 0 |  | Lph 4,0m verzinkt con. D60 K4 |  | 9005 diepzwart | 1987 | 1987-05-01 |  |  | Type 2000 DN 1x PLL 24W D60 inductief |  |  | 2002 | 2002-09-11 | PLL outdoor 24W kleur 830 | 2020-06-01 | 20000 |  |  | 28 | Nacht: fotocel in / uit | 830 | VSA HFP122 TL5C / PLL Philips |  |  | 287612 | Redelijk (1,5-3,0m)
Huis te Landelaan |  | Rijswijk | Wijk 03 | 81837.025 | 450949.366 | 512 | In Bedrijf | 1448040 | Straatverlichting | Masten | 28 | 4 | 0 | 0 | 0 |  | Lph 4,0m verzinkt con. D60 K4 |  | 9005 diepzwart | 1987 | 1987-05-01 |  |  | Type 2000 DN 1x PLL 24W D60 inductief |  |  | 2002 | 2002-09-11 | PLL outdoor 24W kleur 830 | 2020-06-01 | 20000 |  |  | 28 | Nacht: fotocel in / uit | 830 | VSA HFP122 TL5C / PLL Philips |  |  | 736283 | Redelijk (1,5-3,0m)
Ir. H.A. Haitsmapad |  | Rijswijk | Buurt 63 Hoekpolder | 81913.267 | 449376.122 | 512 | In Bedrijf | 1448200 | Straatverlichting | Masten | 28 | 4 | 0 | 0 | 0 |  | Lph 4,0m staal verj. D60 VP |  | 9005 diepzwart | 1999 | 1999-01-01 |  |  | Type 2000 DN 1x PLL 24W D60 inductief |  |  | 2004 | 2004-02-13 | PLL outdoor 24W kleur 830 | 2020-06-01 | 20000 |  |  | 28 | Nacht: fotocel in / uit | 830 | VSA HFP122 TL5C / PLL Philips |  |  | 77080 | Redelijk (1,5-3,0m)
Van Stein Callenfelsstraat | Te Werve | Rijswijk | Wijk 03 | 82447.341 | 451387.04 | 999-1 | In Bedrijf | 1452377 | Straatverlichting | Masten | 28 | 4 | 0 | 0 | 0 |  | Lph 4,0m verzinkt con. D60 K4 |  | 9005 diepzwart | 2003 | 2003-03-31 |  |  | FGS 103 1x PLL 24W Philips |  |  | 2003 | 2003-03-31 | PLL outdoor 24W kleur 830 | 2020-06-01 | 20000 |  |  | 28 | Nacht: fotocel in / uit | 830 | VSA HFP122 TL5C / PLL Philips |  |  |  | Geen match
H Kuipers-Rietbergpad | Stervoorde | Rijswijk | Wijk 06 | 80922.61 | 449509.951 | 513 | In Bedrijf | 1447460 | Straatverlichting | Masten | 24 | 4 | 0 | 0 | 0 |  | Lph 4,0m verzinkt con. D60 K4 |  | 9005 diepzwart | 1987 | 1987-05-01 |  |  | Type 2000 DN 1x PLL 24W D60 inductief |  |  | 2002 | 2002-09-11 | LAMP PLL 24W 830 2G11 4P LONG LIFE | 2020-06-01 | 20000 |  |  | 24 | Nacht: fotocel in / uit | 830 | HF-P 1 18-42 PL-T/C/L/TL5C EII 220-240V |  |  | 734138 | Redelijk (1,5-3,0m)
Ir. H.A. Haitsmapad |  | Rijswijk | Buurt 71 Muziekbuurt | 81926.773 | 449390.869 | 513 | In Bedrijf | 1448201 | Straatverlichting | Masten | 28 | 4 | 0 | 0 | 0 |  | Lph 4,0m staal verj. D60 VP |  | 9005 diepzwart | 1999 | 1999-01-01 |  |  | Type 2000 DN 1x PLL 24W D60 inductief |  |  | 2004 | 2004-02-13 | PLL outdoor 24W kleur 830 | 2020-06-01 | 20000 |  |  | 28 | Nacht: fotocel in / uit | 830 | HF-P 1 18-42 PL-T/C/L/TL5C EII 220-240V |  |  | 735517 | Redelijk (1,5-3,0m)
Prinses Beatrixlaan |  | Rijswijk | Buurt 51 Overvoorde | 81086.822 | 450644.053 | 513 | In Bedrijf | 1450589 | Straatverlichting | Masten | 28 | 4 | 0 | 0 | 0 |  | Lph 4,0m verzinkt con. D60 K4 |  | 9005 diepzwart | 1987 | 1987-05-01 |  |  | Type 2000 DN 1x PLL 24W D60 inductief |  |  | 2002 | 2002-09-11 | PLL outdoor 24W kleur 830 | 2020-06-01 | 20000 |  |  | 28 | Nacht: fotocel in / uit | 830 | VSA HFP122 TL5C / PLL Philips |  |  | 734911 | Redelijk (1,5-3,0m)
Ir. H.A. Haitsmapad |  | Rijswijk | Buurt 71 Muziekbuurt | 81940.342 | 449405.59 | 514 | In Bedrijf | 1448202 | Straatverlichting | Masten | 28 | 4 | 0 | 0 | 0 |  | Lph 4,0m staal verj. D60 VP |  | 9005 diepzwart | 1999 | 1999-01-01 |  |  | Type 2000 DN 1x PLL 24W D60 inductief |  |  | 2004 | 2004-02-13 | PLL outdoor 24W kleur 830 | 2020-06-01 | 20000 |  |  | 28 | Nacht: fotocel in / uit | 830 | VSA HFP122 TL5C / PLL Philips |  |  | 292295 | Redelijk (1,5-3,0m)
Van Vollenhovenlaan | Te Werve | Rijswijk | Wijk 03 | 82417.218 | 451131.709 | 1 | In Bedrijf | 1452378 | Straatverlichting | Masten | 44 | 6.5 | 0 | 0 | 0 |  | Lph 6,5m verzinkt VERZ UE D60 |  | 9005 diepzwart | 2014 | 2014-05-01 |  |  | FGS 104 HF 1x PLL 36W D60 |  |  | 1991 | 1991-12-01 | PLL 36W kleur 830 | 2020-06-01 | 20000 |  |  | 44 | Nacht: fotocel in / uit | 830 | VSA PLL / TL 36-40W INDUCTIEF Philips |  |  | 290038 | Goed (<1,5m)
H Kuipers-Rietbergpad | Stervoorde | Rijswijk | Wijk 06 | 80930.888 | 449478.589 | 515 | In Bedrijf | 1447461 | Straatverlichting | Masten | 28 | 4 | 0 | 0 | 0 |  | Lph 4,0m verzinkt con. D60 K4 |  | 9005 diepzwart | 1987 | 1987-05-01 |  |  | Type 2000 DN 1x PLL 24W D60 inductief |  |  | 2002 | 2002-09-11 | PLL 36W kleur 830 | 2020-06-01 | 20000 |  |  | 28 | Nacht: fotocel in / uit | 830 | VSA HFP122 TL5C / PLL Philips |  |  | 290866 | Redelijk (1,5-3,0m)
Ir. H.A. Haitsmapad |  | Rijswijk | Buurt 71 Muziekbuurt | 81960.797 | 449415.688 | 515 | In Bedrijf | 1448203 | Straatverlichting | Masten | 28 | 4 | 0 | 0 | 0 |  | Lph 4,0m verzinkt con. D60 K4 |  | 9005 diepzwart | 1999 | 1999-01-01 |  |  | Type 2000 DN 1x PLL 24W D60 inductief |  |  | 2004 | 2004-02-13 | PLL outdoor 24W kleur 830 | 2020-06-01 | 20000 |  |  | 28 | Nacht: fotocel in / uit | 830 | VSA HFP122 TL5C / PLL Philips |  |  | 291316 | Redelijk (1,5-3,0m)
Van Vollenhovenlaan | Te Werve | Rijswijk | Wijk 03 | 82393.358 | 451139.891 | 2 | In Bedrijf | 1452379 | Straatverlichting | Masten | 44 | 6.5 | 0 | 0 | 0 |  | Lph 6,5m verzinkt VERZ UE D60 |  | 9005 diepzwart | 2014 | 2014-05-01 |  |  | FGS 104 HF 1x PLL 36W D60 |  |  | 1991 | 1991-12-01 | PLL 36W kleur 830 | 2020-06-01 | 20000 |  |  | 44 | Nacht: fotocel in / uit | 830 | VSA PLL / TL 36-40W INDUCTIEF Philips |  |  | 294060 | Goed (<1,5m)
H Kuipers-Rietbergpad | Stervoorde | Rijswijk | Wijk 06 | 80930.944 | 449496.954 | 516 | In Bedrijf | 1447462 | Straatverlichting | Masten | 28 | 4 | 0 | 0 | 0 |  | Lph 4,0m verzinkt con. D60 K4 |  | 9005 diepzwart | 1987 | 1987-05-01 |  |  | Type 2000 DN 1x PLL 24W D60 inductief |  |  | 2002 | 2002-09-11 | LAMP MASTER PLL 24W KL.830 | 2020-06-01 | 20000 |  |  | 28 | Nacht: fotocel in / uit | 830 | VSA PLL 2X22-42 HFP 2 2242 PL-T/C/L/TL5 |  | 5608813300 | 79863 | Redelijk (1,5-3,0m)
Ir. H.A. Haitsmapad |  | Rijswijk | Buurt 71 Muziekbuurt | 81982.544 | 449424.561 | 516 | In Bedrijf | 1448204 | Straatverlichting | Masten | 24 | 4 | 0 | 0 | 0 |  | Lph 4,0m verzinkt con. D60 K4 |  | 9005 diepzwart | 1999 | 1999-01-01 |  |  | Type 2000 DN 1x PLL 24W D60 inductief |  |  | 2004 | 2004-02-13 | LAMP PH PLL 24W 830 2G11 4P | 2020-06-01 | 20000 |  |  | 24 | Nacht: fotocel in / uit | 830 | HF-P 1 18-42 PL-T/C/L/TL5C EII 220-240V |  |  | 80411 | Redelijk (1,5-3,0m)
Van Vollenhovenlaan | Te Werve | Rijswijk | Wijk 03 | 82380.858 | 451165.516 | 3 | In Bedrijf | 1452387 | Straatverlichting | Masten | 44 | 6 | 0 | 0 | 0 |  | Lph 6,0m verzinkt VERZ UE D60 |  | 9005 diepzwart | 1998 | 1998-09-01 |  |  | FGS 104 HF 1x PLL 36W D60 |  |  | 1991 | 1991-12-01 | PLL 36W kleur 830 | 2020-06-01 | 20000 |  |  | 44 | Nacht: fotocel in / uit | 830 | VSA PLL / TL 36-40W INDUCTIEF Philips |  |  | 293915 | Goed (<1,5m)
H Kuipers-Rietbergpad | Stervoorde | Rijswijk | Wijk 06 | 80928.412 | 449444.234 | 517 | In Bedrijf | 1447463 | Straatverlichting | Masten | 28 | 4 | 0 | 0 | 0 |  | Lph 4,0m verzinkt con. D60 K4 |  | 9005 diepzwart | 1987 | 1987-05-01 |  |  | Type 2000 DN 1x PLL 24W D60 inductief |  |  | 2002 | 2002-09-11 | PLL outdoor 24W kleur 830 | 2020-06-01 | 20000 |  |  | 28 | Nacht: fotocel in / uit | 830 | VSA HFP122 TL5C / PLL Philips |  |  | 736972 | Redelijk (1,5-3,0m)
Ir. H.A. Haitsmapad |  | Rijswijk | Buurt 71 Muziekbuurt | 82002.838 | 449435.262 | 517 | In Bedrijf | 1448205 | Straatverlichting | Masten | 24 | 4 | 0 | 0 | 0 |  | Lph 4,0m verzinkt con. D60 K4 |  | 9005 diepzwart | 1999 | 1999-01-01 |  |  | Type 2000 DN 1x PLL 24W D60 inductief |  |  | 2004 | 2004-02-13 | LAMP PH PLL 24W 830 2G11 4P | 2020-06-01 | 20000 |  |  | 24 | Nacht: fotocel in / uit | 830 | VSA HFP122 TL5C / PLL Philips |  |  | 736972 | Redelijk (1,5-3,0m)
Van Vollenhovenlaan | Te Werve | Rijswijk | Wijk 03 | 82360.31 | 451168.908 | 4 | In Bedrijf | 1452388 | Straatverlichting | Masten | 44 | 6.5 | 0 | 0 | 0 |  | Lph 6,5m verzinkt VERZ UE D60 |  | 9005 diepzwart | 2014 | 2014-05-01 |  |  | FGS 104 HF 1x PLL 36W D60 |  |  | 1991 | 1991-12-01 | PLL 36W kleur 830 | 2020-06-01 | 20000 |  |  | 44 | Nacht: fotocel in / uit | 830 | VSA PLL / TL 36-40W INDUCTIEF Philips |  |  | 79702 | Goed (<1,5m)
H Kuipers-Rietbergpad | Stervoorde | Rijswijk | Wijk 06 | 80938.012 | 449425.051 | 518 | In Bedrijf | 1447465 | Straatverlichting | Masten | 28 | 4 | 0 | 0 | 0 |  | Lph 4,0m verzinkt con. D60 K4 |  | 9005 diepzwart | 1987 | 1987-05-01 |  |  | Type 2000 DN 1x PLL 24W D60 inductief |  |  | 2002 | 2002-09-11 | LAMP MASTER PLL 24W KL.830 | 2020-06-01 | 20000 |  |  | 28 | Nacht: fotocel in / uit | 830 | VSA PLL 2X22-42 HFP 2 2242 PL-T/C/L/TL5 |  | 5608813300 | 737349 | Redelijk (1,5-3,0m)
Ir. H.A. Haitsmapad |  | Rijswijk | Buurt 71 Muziekbuurt | 82021.32 | 449448.313 | 518 | In Bedrijf | 1448206 | Straatverlichting | Masten | 28 | 4 | 0 | 0 | 0 |  | Lph 4,0m verzinkt con. D60 K4 |  | 9005 diepzwart | 1999 | 1999-01-01 |  |  | Type 2000 DN 1x PLL 24W D60 inductief |  |  | 2004 | 2004-02-13 | PLL outdoor 24W kleur 830 | 2020-06-01 | 20000 |  |  | 28 | Nacht: fotocel in / uit | 830 | VSA HFP122 TL5C / PLL Philips |  |  | 734992 | Redelijk (1,5-3,0m)
Julialaantje |  | Rijswijk | Buurt 31 Julianapark | 81694.26 | 451567.11 | 518 | In Bedrijf | 1448647 | Straatverlichting | Masten | 24 | 0 | 0 | 0 | 0 |  | PM ST 4,0 CO V TP 0953V |  | 9005 diepzwart | 2014 | 2014-05-01 | 2014-05-01 | 2021-05-01 | 2000 1XPLL 24W R9005 EVSA |  |  | 2014 | 2014-05-01 | LAMP PH PLL 24W 830 2G11 4P | 2020-06-01 | 20000 |  |  | 24 | Nacht: fotocel in / uit | 830 | HF-P 1 18-42 PL-T/C/L/TL5C EII 220-240V |  |  | 294307 | Redelijk (1,5-3,0m)
Van Vollenhovenlaan | Te Werve | Rijswijk | Wijk 03 | 82344.454 | 451198.631 | 5 | In Bedrijf | 1452389 | Straatverlichting | Masten | 44 | 6.5 | 0 | 0 | 0 |  | Lph 6,5m verzinkt VERZ UE D60 |  | 9005 diepzwart | 2014 | 2014-05-01 |  |  | FGS 104 HF 1x PLL 36W D60 |  |  | 1991 | 1991-12-01 | PLL 36W kleur 830 | 2020-06-01 | 20000 |  |  | 44 | Nacht: fotocel in / uit | 830 | VSA PLL / TL 36-40W INDUCTIEF Philips |  |  | 288975 | Goed (<1,5m)
H Kuipers-Rietbergpad | Stervoorde | Rijswijk | Wijk 06 | 80947.018 | 449406.228 | 519 | In Bedrijf | 1447466 | Straatverlichting | Masten | 28 | 4 | 0 | 0 | 0 |  | Lph 4,0m verzinkt con. D60 K4 |  | 9005 diepzwart | 1987 | 1987-05-01 |  |  | Type 2000 DN 1x PLL 24W D60 inductief |  |  | 2002 | 2002-09-11 | PLL outdoor 24W kleur 830 | 2020-06-01 | 20000 |  |  | 28 | Nacht: fotocel in / uit | 830 | VSA HFP122 TL5C / PLL Philips |  |  | 289599 | Redelijk (1,5-3,0m)
Ir. H.A. Haitsmapad |  | Rijswijk | Buurt 71 Muziekbuurt | 82039.082 | 449462.512 | 519 | In Bedrijf | 1448207 | Straatverlichting | Masten | 28 | 4 | 0 | 0 | 0 |  | Lph 4,0m verzinkt con. D60 K4 |  | 9005 diepzwart | 1999 | 1999-01-01 |  |  | Type 2000 DN 1x PLL 24W D60 inductief |  |  | 2004 | 2004-02-13 | PLL outdoor 24W kleur 830 | 2020-06-01 | 20000 |  |  | 28 | Nacht: fotocel in / uit | 830 | VSA HFP122 TL5C / PLL Philips |  |  | 294310 | Redelijk (1,5-3,0m)
Julialaantje |  | Rijswijk | Buurt 31 Julianapark | 81683.17 | 451588.69 | 519 | In Bedrijf | 1448648 | Straatverlichting | Masten | 24 | 0 | 0 | 0 | 0 |  | PM ST 4,0 CO V TP 0953V |  | 9005 diepzwart | 2014 | 2014-05-01 | 2014-05-01 | 2021-05-01 | 2000 1XPLL 24W R9005 EVSA |  |  | 2014 | 2014-05-01 | LAMP PH PLL 24W 830 2G11 4P | 2020-06-01 | 20000 |  |  | 24 | Nacht: fotocel in / uit | 830 |  |  |  | 737645 | Redelijk (1,5-3,0m)
H Kuipers-Rietbergpad | Stervoorde | Rijswijk | Wijk 06 | 80956.689 | 449387.774 | 520 | In Bedrijf | 1447467 | Straatverlichting | Masten | 28 | 4 | 0 | 0 | 0 |  | Lph 4,0m verzinkt con. D60 K4 |  | 9005 diepzwart | 1987 | 1987-05-01 |  |  | Type 2000 DN 1x PLL 24W D60 inductief |  |  | 2002 | 2002-09-11 | PLL outdoor 24W kleur 830 | 2020-06-01 | 20000 |  |  | 28 | Nacht: fotocel in / uit | 830 | VSA HFP122 TL5C / PLL Philips |  |  | 737566 | Redelijk (1,5-3,0m)
Ir. H.A. Haitsmapad |  | Rijswijk | Buurt 71 Muziekbuurt | 82077.189 | 449487.45 | 520 | In Bedrijf | 1448208 | Straatverlichting | Masten | 28 | 4 | 0 | 0 | 0 |  | Lph 4,0m verzinkt con. D60 K4 |  | 9005 diepzwart | 1999 | 1999-01-01 |  |  | Type 2000 DN 1x PLL 24W D60 inductief |  |  | 1999 | 1999-01-01 | PLL outdoor 24W kleur 830 | 2020-06-01 | 20000 |  |  | 28 | Nacht: fotocel in / uit | 830 | VSA HFP122 TL5C / PLL Philips |  |  | 736737 | Redelijk (1,5-3,0m)
Julialaantje |  | Rijswijk | Buurt 31 Julianapark | 81672.44 | 451610.749 | 520 | In Bedrijf | 1448649 | Straatverlichting | Masten | 24 | 0 | 0 | 0 | 0 |  | PM ST 4,0 CO V TP 0953V |  | 9005 diepzwart | 2014 | 2014-05-01 | 2014-05-01 | 2021-05-01 | 2000 1XPLL 24W R9005 EVSA |  |  | 2014 | 2014-05-01 | LAMP PH PLL 24W 830 2G11 4P | 2020-06-01 | 20000 |  |  | 24 | Nacht: fotocel in / uit | 830 |  |  |  | 737179 | Redelijk (1,5-3,0m)
H Kuipers-Rietbergpad | Stervoorde | Rijswijk | Wijk 06 | 80967.361 | 449367.313 | 521 | In Bedrijf | 1447468 | Straatverlichting | Masten | 28 | 4 | 0 | 0 | 0 |  | Lph 4,0m verzinkt con. D60 K4 |  | 9005 diepzwart | 1987 | 1987-05-01 |  |  | Type 2000 DN 1x PLL 24W D60 inductief |  |  | 2002 | 2002-09-11 | PLL outdoor 24W kleur 830 | 2020-06-01 | 20000 |  |  | 28 | Nacht: fotocel in / uit | 830 | VSA HFP122 TL5C / PLL Philips |  |  | 736942 | Redelijk (1,5-3,0m)
Julialaantje |  | Rijswijk | Buurt 31 Julianapark | 81660.228 | 451634.681 | 521 | In Bedrijf | 1448650 | Straatverlichting | Masten | 24 | 0 | 0 | 0 | 0 |  | PM ST 4,0 CO V TP 0953V |  | 9005 diepzwart | 2014 | 2014-05-01 | 2014-05-01 | 2021-05-01 | 2000 1XPLL 24W R9005 EVSA |  |  | 2014 | 2014-05-01 | LAMP PH PLL 24W 830 2G11 4P | 2020-06-01 | 20000 |  |  | 24 | Nacht: fotocel in / uit | 830 |  |  |  | 734137 | Redelijk (1,5-3,0m)
H Kuipers-Rietbergpad | Stervoorde | Rijswijk | Wijk 06 | 80977.184 | 449348.726 | 522 | In Bedrijf | 1447469 | Straatverlichting | Masten | 28 | 4 | 0 | 0 | 0 |  | Lph 4,0m verzinkt con. D60 K4 |  | 9005 diepzwart | 1987 | 1987-05-01 |  |  | Type 2000 DN 1x PLL 24W D60 inductief |  |  | 2002 | 2002-09-11 | PLL outdoor 24W kleur 830 | 2020-06-01 | 20000 |  |  | 28 | Nacht: fotocel in / uit | 830 | VSA HFP122 TL5C / PLL Philips |  |  | 737271 | Redelijk (1,5-3,0m)
Ir. H.A. Haitsmapad |  | Rijswijk | Buurt 71 Muziekbuurt | 82094.754 | 449501.078 | 522 | In Bedrijf | 1448210 | Straatverlichting | Masten | 28 | 4 | 0 | 0 | 0 |  | Lph 4,0m verzinkt con. D60 K4 |  | 9005 diepzwart | 1999 | 1999-01-01 |  |  | Type 2000 DN 1x PLL 24W D60 inductief |  |  | 2004 | 2004-02-13 | PLL outdoor 24W kleur 830 | 2020-06-01 | 20000 |  |  | 28 | Nacht: fotocel in / uit | 830 | VSA HFP122 TL5C / PLL Philips |  |  | 288850 | Redelijk (1,5-3,0m)
Julialaantje |  | Rijswijk | Buurt 31 Julianapark | 81650.023 | 451654.895 | 522 | In Bedrijf | 1448651 | Straatverlichting | Masten | 24 | 0 | 0 | 0 | 0 |  | PM ST 4,0 CO V TP 0953V |  | 9005 diepzwart | 2014 | 2014-05-01 | 2014-05-01 | 2021-05-01 | 2000 1XPLL 24W R9005 EVSA |  |  | 2014 | 2014-05-01 | LAMP PH PLL 24W 830 2G11 4P | 2020-06-01 | 20000 |  |  | 24 | Nacht: fotocel in / uit | 830 |  |  |  | 737551 | Redelijk (1,5-3,0m)
H Kuipers-Rietbergpad | Stervoorde | Rijswijk | Wijk 06 | 80986.777 | 449330.25 | 523 | In Bedrijf | 1447470 | Straatverlichting | Masten | 28 | 4 | 0 | 0 | 0 |  | Lph 4,0m verzinkt con. D60 K4 |  | 9005 diepzwart | 1987 | 1987-05-01 |  |  | Type 2000 DN 1x PLL 24W D60 inductief |  |  | 2002 | 2002-09-11 | PLL outdoor 24W kleur 830 | 2020-06-01 | 20000 |  |  | 28 | Nacht: fotocel in / uit | 830 | VSA HFP122 TL5C / PLL Philips |  |  | 737580 | Redelijk (1,5-3,0m)
Ir. H.A. Haitsmapad |  | Rijswijk | Buurt 71 Muziekbuurt | 82109.857 | 449517.581 | 523 | In Bedrijf | 1448211 | Straatverlichting | Masten | 28 | 4 | 0 | 0 | 0 |  | Lph 4,0m verzinkt con. D60 K4 |  | 9005 diepzwart | 1999 | 1999-01-01 |  |  | Type 2000 DN 1x PLL 24W D60 inductief |  |  | 2004 | 2004-02-13 | PLL outdoor 24W kleur 830 | 2020-06-01 | 20000 |  |  | 28 | Nacht: fotocel in / uit | 830 | VSA HFP122 TL5C / PLL Philips |  |  | 76756 | Redelijk (1,5-3,0m)
H Kuipers-Rietbergpad | Stervoorde | Rijswijk | Wijk 06 | 80996.643 | 449311.444 | 524 | In Bedrijf | 1447471 | Straatverlichting | Masten | 28 | 4 | 0 | 0 | 0 |  | Lph 4,0m verzinkt con. D60 K4 |  | 9005 diepzwart | 1987 | 1987-05-01 |  |  | Type 2000 DN 1x PLL 24W D60 inductief |  |  | 2002 | 2002-09-11 | PLL outdoor 24W kleur 830 | 2020-06-01 | 20000 |  |  | 28 | Nacht: fotocel in / uit | 830 | VSA HFP122 TL5C / PLL Philips |  |  | 735679 | Redelijk (1,5-3,0m)
Ir. H.A. Haitsmapad |  | Rijswijk | Buurt 71 Muziekbuurt | 82122.021 | 449535.802 | 524 | In Bedrijf | 1448212 | Straatverlichting | Masten | 28 | 4 | 0 | 0 | 0 |  | Lph 4,0m verzinkt con. D60 K4 |  | 9005 diepzwart | 1999 | 1999-01-01 |  |  | Type 2000 DN 1x PLL 24W D60 inductief |  |  | 2004 | 2004-02-13 | PLL outdoor 24W kleur 830 | 2020-06-01 | 20000 |  |  | 28 | Nacht: fotocel in / uit | 830 | VSA HFP122 TL5C / PLL Philips |  |  | 735431 | Redelijk (1,5-3,0m)
Julialaantje |  | Rijswijk | Buurt 31 Julianapark | 81627.205 | 451697.874 | 524 | In Bedrijf | 1448652 | Straatverlichting | Masten | 24 | 0 | 0 | 0 | 0 |  | PM ST 4,0 CO V TP 0953V |  | 9005 diepzwart | 2014 | 2014-05-01 | 2014-05-01 | 2021-05-01 | 2000 1XPLL 24W R9005 EVSA |  |  | 2014 | 2014-05-01 | LAMP PH PLL 24W 830 2G11 4P | 2020-06-01 | 20000 |  |  | 24 | Nacht: fotocel in / uit | 830 | VSA HFP122 TL5C / PLL Philips | 9005 DIEPZWART |  | 735548 | Redelijk (1,5-3,0m)
H Kuipers-Rietbergpad | Stervoorde | Rijswijk | Wijk 06 | 81006.435 | 449292.567 | 525 | In Bedrijf | 1447472 | Straatverlichting | Masten | 28 | 4 | 0 | 0 | 0 |  | Lph 4,0m verzinkt con. D60 K4 |  | 9005 diepzwart | 1987 | 1987-05-01 |  |  | Type 2000 DN 1x PLL 24W D60 inductief |  |  | 2002 | 2002-09-11 | PLL outdoor 24W kleur 830 | 2020-06-01 | 20000 |  |  | 28 | Nacht: fotocel in / uit | 830 | VSA HFP122 TL5C / PLL Philips |  |  | 736696 | Redelijk (1,5-3,0m)
Ir. H.A. Haitsmapad |  | Rijswijk | Buurt 71 Muziekbuurt | 82130.647 | 449556.954 | 525 | In Bedrijf | 1448213 | Straatverlichting | Masten | 28 | 4 | 0 | 0 | 0 |  | Lph 4,0m verzinkt con. D60 K4 |  | 9005 diepzwart | 1999 | 1999-01-01 |  |  | Type 2000 DN 1x PLL 24W D60 inductief |  |  | 2004 | 2004-02-13 | PLL outdoor 24W kleur 830 | 2020-06-01 | 20000 |  |  | 28 | Nacht: fotocel in / uit | 830 | VSA HFP122 TL5C / PLL Philips |  |  | 736962 | Redelijk (1,5-3,0m)
Aletta Jacobsstraat | Stervoorde | Rijswijk | Wijk 06 | 81056.608 | 449167.012 | 526 | In Bedrijf | 1445417 | Straatverlichting | Masten | 28 | 4 | 0 | 0 | 0 |  | Lph 4,0m verzinkt con. D60 K4 |  | 9005 diepzwart | 1987 | 1987-05-01 |  |  | Type 2000 DN 1x PLL 24W D60 inductief |  |  | 2002 | 2002-09-11 | PLL outdoor 24W kleur 830 | 2020-06-01 | 20000 |  |  | 28 | Nacht: fotocel in / uit | 830 | HF-P 1 18-42 PL-T/C/L/TL5C EII 220-240V |  |  | 290278 | Redelijk (1,5-3,0m)
Ir. H.A. Haitsmapad |  | Rijswijk | Buurt 71 Muziekbuurt | 82137.074 | 449579.705 | 526 | In Bedrijf | 1448214 | Straatverlichting | Masten | 33 | 4 | 0 | 0 | 0 |  | Lph 4,0m verzinkt con. D60 K4 |  | 9005 diepzwart | 1989 | 1989-05-01 |  |  | Type 2000 1x PLL 18/24W EVSA D60 RAL9005 |  |  | 2010 | 2010-04-09 | PLL 24W kleur 830 | 2020-06-01 | 20000 |  |  | 33 | Nacht: fotocel in / uit | 0 | VSA HFP122 TL5C / PLL Philips |  |  | 735768 | Redelijk (1,5-3,0m)
Julialaantje |  | Rijswijk | Buurt 31 Julianapark | 81604.609 | 451741.078 | 526 | In Bedrijf | 1448653 | Straatverlichting | Masten | 24 | 0 | 0 | 0 | 0 |  | PM ST 4,0 CO V TP 0953V |  | 9005 diepzwart | 2014 | 2014-05-01 | 2014-05-01 | 2021-05-01 | 2000 1XPLL 24W R9005 EVSA |  |  | 2014 | 2014-05-01 | LAMP PH PLL 24W 830 2G11 4P | 2020-06-01 | 20000 |  |  | 24 | Nacht: fotocel in / uit | 830 |  |  |  | 737289 | Redelijk (1,5-3,0m)
Aletta Jacobsstraat | Stervoorde | Rijswijk | Wijk 06 | 81066.31 | 449148.838 | 527 | In Bedrijf | 1445418 | Straatverlichting | Masten | 28 | 4 | 0 | 0 | 0 |  | Lph 4,0m verzinkt con. D60 K4 |  | 9005 diepzwart | 1987 | 1987-05-01 |  |  | Type 2000 DN 1x PLL 24W D60 inductief |  |  | 2002 | 2002-09-11 | PLL outdoor 24W kleur 830 | 2020-06-01 | 20000 |  |  | 28 | Nacht: fotocel in / uit | 830 | VSA HFP122 TL5C / PLL Philips |  |  | 80904 | Redelijk (1,5-3,0m)
Ir. H.A. Haitsmapad |  | Rijswijk | Buurt 71 Muziekbuurt | 82148.241 | 449600.283 | 527 | In Bedrijf | 1448215 | Straatverlichting | Masten | 28 | 4 | 0 | 0 | 0 |  | Lph 4,0m verzinkt con. D60 K4 |  | 9005 diepzwart | 1999 | 1999-01-01 |  |  | Type 2000 DN 1x PLL 24W D60 inductief |  |  | 1999 | 1999-01-01 | PLL outdoor 24W kleur 830 | 2020-06-01 | 20000 |  |  | 28 | Nacht: fotocel in / uit | 830 | VSA HFP122 TL5C / PLL Philips |  |  | 734303 | Redelijk (1,5-3,0m)
Julialaantje |  | Rijswijk | Buurt 31 Julianapark | 81593.715 | 451763.654 | 527 | In Bedrijf | 1448654 | Straatverlichting | Masten | 24 | 0 | 0 | 0 | 0 |  | PM ST 4,0 CO V TP 0953V |  | 9005 diepzwart | 2014 | 2014-05-01 | 2014-05-01 | 2021-05-01 | 2000 1XPLL 24W R9005 EVSA |  |  | 2014 | 2014-05-01 | LAMP PH PLL 24W 830 2G11 4P | 2020-06-01 | 20000 |  |  | 24 | Nacht: fotocel in / uit | 830 |  |  |  | 736732 | Redelijk (1,5-3,0m)
Aletta Jacobsstraat | Stervoorde | Rijswijk | Wijk 06 | 81075.891 | 449130.406 | 528 | In Bedrijf | 1445419 | Straatverlichting | Masten | 28 | 4 | 0 | 0 | 0 |  | Lph 4,0m verzinkt con. D60 K4 |  | 9005 diepzwart | 1987 | 1987-05-01 |  |  | Type 2000 DN 1x PLL 24W D60 inductief |  |  | 2002 | 2002-09-11 | PLL outdoor 24W kleur 830 | 2020-06-01 | 20000 |  |  | 28 | Nacht: fotocel in / uit | 830 | HF-P 1 18-42 PL-T/C/L/TL5C EII 220-240V |  |  | 289618 | Redelijk (1,5-3,0m)
Cananefatenpad |  | Rijswijk | Buurt 71 Muziekbuurt | 82153.617 | 449631.94 | 528 | In Bedrijf | 1445998 | Straatverlichting | Masten | 28 | 4 | 0 | 0 | 0 |  | Lph 4,0m verzinkt con. D60 K4 |  | 9005 diepzwart | 1999 | 1999-01-01 |  |  | Type 2000 DN 1x PLL 24W D60 inductief |  |  | 1999 | 1999-01-01 | PLL outdoor 24W kleur 830 | 2020-06-01 | 20000 |  |  | 28 | Nacht: fotocel in / uit | 830 | VSA HFP122 TL5C / PLL Philips |  |  | 736402 | Redelijk (1,5-3,0m)
Julialaantje |  | Rijswijk | Buurt 31 Julianapark | 81582.802 | 451784.406 | 528 | In Bedrijf | 1448655 | Straatverlichting | Masten | 24 | 0 | 0 | 0 | 0 |  | PM ST 4,0 CO V TP 0953V |  | 9005 diepzwart | 2014 | 2014-05-01 | 2014-05-01 | 2021-05-01 | 2000 1XPLL 24W R9005 EVSA |  |  | 2014 | 2014-05-01 | LAMP PH PLL 24W 830 2G11 4P | 2020-06-01 | 20000 |  |  | 24 | Nacht: fotocel in / uit | 830 |  |  |  | 295030 | Redelijk (1,5-3,0m)
Aletta Jacobsstraat | Stervoorde | Rijswijk | Wijk 06 | 81085.653 | 449111.834 | 529 | In Bedrijf | 1445420 | Straatverlichting | Masten | 28 | 4 | 0 | 0 | 0 |  | Lph 4,0m verzinkt con. D60 K4 |  | 9005 diepzwart | 1987 | 1987-05-01 |  |  | Type 2000 DN 1x PLL 24W D60 inductief |  |  | 2002 | 2002-09-11 | PLL outdoor 24W kleur 830 | 2020-06-01 | 20000 |  |  | 28 | Nacht: fotocel in / uit | 830 | VSA HFP122 TL5C / PLL Philips |  |  | 735580 | Redelijk (1,5-3,0m)
Cananefatenpad |  | Rijswijk | Buurt 71 Muziekbuurt | 82146.825 | 449666.049 | 529 | In Bedrijf | 1445999 | Straatverlichting | Masten | 28 | 4 | 0 | 0 | 0 |  | Lph 4,0m verzinkt con. D60 K4 |  | 9005 diepzwart | 1999 | 1999-01-01 |  |  | Type 2000 DN 1x PLL 24W D60 inductief |  |  | 1999 | 1999-01-01 | PLL outdoor 24W kleur 830 | 2020-06-01 | 20000 |  |  | 28 | Nacht: fotocel in / uit | 830 | VSA HFP122 TL5C / PLL Philips |  |  | 734146 | Redelijk (1,5-3,0m)
Prinses Beatrixlaan |  | Rijswijk | Buurt 51 Overvoorde | 80418.257 | 451219.005 | 999-4 | In Bedrijf | 1450701 | Straatverlichting | Masten | 24 | 4 | 0 | 0 | 0 |  | LPH 4,0 M STAAL PAALTOP |  | 9005 diepzwart | 0 |  |  |  | industria 2000 |  |  | 2000 | 2000-01-01 | PLL 24 WATT | 2020-06-01 | 20000 |  |  | 24 | Nacht: fotocel in / uit | 0 |  |  |  |  | Geen match
Aletta Jacobsstraat | Stervoorde | Rijswijk | Wijk 06 | 81094.174 | 449095.362 | 530 | In Bedrijf | 1445421 | Straatverlichting | Masten | 28 | 4 | 0 | 0 | 0 |  | Lph 4,0m verzinkt con. D60 K4 |  | 9005 diepzwart | 1987 | 1987-05-01 |  |  | Type 2000 DN 1x PLL 24W D60 inductief |  |  | 2002 | 2002-09-11 | PLL outdoor 24W kleur 830 | 2020-06-01 | 20000 |  |  | 28 | Nacht: fotocel in / uit | 830 | VSA HFP122 TL5C / PLL Philips |  |  | 735067 | Redelijk (1,5-3,0m)
Cananefatenpad |  | Rijswijk | Buurt 71 Muziekbuurt | 82153.084 | 449694.763 | 530 | In Bedrijf | 1446000 | Straatverlichting | Masten | 28 | 4 | 0 | 0 | 0 |  | Lph 4,0m verzinkt con. D60 K4 |  | 9005 diepzwart | 1999 | 1999-01-01 |  |  | Type 2000 DN 1x PLL 24W D60 inductief |  |  | 1999 | 1999-01-01 | PLL outdoor 24W kleur 830 | 2020-06-01 | 20000 |  |  | 28 | Nacht: fotocel in / uit | 830 | VSA HFP122 TL5C / PLL Philips |  |  | 737565 | Redelijk (1,5-3,0m)
Van Vollenhovenlaan | Te Werve | Rijswijk | Wijk 03 | 82318.035 | 451211.406 | 6 | In Bedrijf | 1452390 | Straatverlichting | Masten | 44 | 6.5 | 0 | 0 | 0 |  | Lph 6,5m verzinkt VERZ UE D60 |  | 9005 diepzwart | 2014 | 2014-05-01 |  |  | FGS 104 HF 1x PLL 36W D60 |  |  | 1991 | 1991-12-01 | PLL 36W kleur 830 | 2020-06-01 | 20000 |  |  | 44 | Nacht: fotocel in / uit | 830 | VSA PLL / TL 36-40W INDUCTIEF Philips |  |  | 289052 | Goed (<1,5m)
Aletta Jacobsstraat | Stervoorde | Rijswijk | Wijk 06 | 81104.98 | 449074.634 | 531 | In Bedrijf | 1445422 | Straatverlichting | Masten | 28 | 4 | 0 | 0 | 0 |  | Lph 4,0m verzinkt con. D60 K4 |  | 9005 diepzwart | 1987 | 1987-05-01 |  |  | Type 2000 DN 1x PLL 24W D60 inductief |  |  | 2002 | 2002-09-11 | PLL outdoor 24W kleur 830 | 2020-06-01 | 20000 |  |  | 28 | Nacht: fotocel in / uit | 830 | HF-P 1 18-42 PL-T/C/L/TL5C EII 220-240V |  |  | 735410 | Redelijk (1,5-3,0m)
Cananefatenpad |  | Rijswijk | Buurt 71 Muziekbuurt | 82184.631 | 449708.742 | 531 | In Bedrijf | 1446001 | Straatverlichting | Masten | 28 | 4 | 0 | 0 | 0 |  | Lph 4,0m verzinkt con. D60 K4 |  | 9005 diepzwart | 1999 | 1999-01-01 |  |  | Type 2000 DN 1x PLL 24W D60 inductief |  |  | 1999 | 1999-01-01 | PLL outdoor 24W kleur 830 | 2020-06-01 | 20000 |  |  | 28 | Nacht: fotocel in / uit | 830 | VSA HFP122 TL5C / PLL Philips |  |  | 737168 | Redelijk (1,5-3,0m)
Prinses Beatrixlaan |  | Rijswijk | Buurt 71 Muziekbuurt | 81853.129 | 449517.306 | 999-8 | In Bedrijf | 1450708 | Straatverlichting | Masten | 70 | 8 | 0 | 0 | 0 |  | LPH 8,0 M STAAL PAALTOP |  | 9005 diepzwart | 0 |  |  |  | FGS-103 |  |  | 2000 | 2000-01-01 | SON-I 50/70 WATT | 2020-06-01 | 20000 |  |  | 70 | Nacht: fotocel in / uit | 0 |  |  |  |  | Geen match
Aletta Jacobsstraat | Stervoorde | Rijswijk | Wijk 06 | 81114.131 | 449058.317 | 532 | In Bedrijf | 1445423 | Straatverlichting | Masten | 28 | 4 | 0 | 0 | 0 |  | Lph 4,0m verzinkt con. D60 K4 |  | 9005 diepzwart | 1987 | 1987-05-01 |  |  | Type 2000 DN 1x PLL 24W D60 inductief |  |  | 2002 | 2002-09-11 | PLL outdoor 24W kleur 830 | 2020-06-01 | 20000 |  |  | 28 | Nacht: fotocel in / uit | 830 | HF-P 1 18-42 PL-T/C/L/TL5C EII 220-240V |  |  | 735818 | Matig (3,0-6,0m)
Cananefatenpad |  | Rijswijk | Buurt 71 Muziekbuurt | 82213.342 | 449728.491 | 532 | In Bedrijf | 1446002 | Straatverlichting | Masten | 28 | 4 | 0 | 0 | 0 |  | Lph 4,0m verzinkt con. D60 K4 |  | 9005 diepzwart | 1999 | 1999-01-01 |  |  | Type 2000 DN 1x PLL 24W D60 inductief |  |  | 1999 | 1999-01-01 | PLL outdoor 24W kleur 830 | 2020-06-01 | 20000 |  |  | 28 | Nacht: fotocel in / uit | 830 | VSA HFP122 TL5C / PLL Philips |  |  | 736027 | Matig (3,0-6,0m)
Prinses Beatrixlaan |  | Rijswijk | Buurt 51 Overvoorde | 80851.763 | 450977.872 | 999-9 | In Bedrijf | 1450709 | Straatverlichting | Masten | 0 | 0 | 0 | 0 | 0 |  | geen |  | 9005 diepzwart | 0 |  |  |  | Type 2100 Luxor 1x PLL 24W EVSA D60 |  |  | 2000 | 2000-01-01 | PLL 36W kleur 830 | 2020-06-01 | 20000 |  |  | 0 | Nacht: fotocel in / uit | 830 | VSA PLL / TL 36-40W INDUCTIEF Philips |  |  |  | Geen match
Cananefatenpad |  | Rijswijk | Buurt 71 Muziekbuurt | 82240.526 | 449750.499 | 533 | In Bedrijf | 1446003 | Straatverlichting | Masten | 28 | 4 | 0 | 0 | 0 |  | Lph 4,0m verzinkt con. D60 K4 |  | 9005 diepzwart | 1989 | 1989-05-01 |  |  | Type 2000 DN 1x PLL 24W D60 inductief |  |  | 1999 | 1999-01-01 | PLL outdoor 24W kleur 830 | 2020-06-01 | 20000 |  |  | 28 | Nacht: fotocel in / uit | 830 | VSA HFP122 TL5C / PLL Philips |  |  | 734135 | Matig (3,0-6,0m)
Prinses Margrietsingel | Ministerbuurt | Rijswijk | Wijk 05 | 80997.6 | 450143.14 | 13 | In Bedrijf | 1450748 | Straatverlichting | Masten | 1 | 7 | 0 | 0 | 0 |  | Lph 7,0m verzinkt cil. UE 730mm D60 |  | 9005 diepzwart | 1958 | 1958-05-01 | 2014-05-01 | 2021-05-01 | Alura 1696 1x pll36w R7021 |  |  | 2011 | 2011-01-01 | MASTER CPO-TW 45W KL. 628 PGZ12 | 2020-06-01 | 15000 |  |  | 1 | Nacht: fotocel in / uit | 0 | VSA SON(T) 70WE Philips |  |  | 286683 | Goed (<1,5m)
Cananefatenpad |  | Rijswijk | Buurt 71 Muziekbuurt | 82264.216 | 449771.378 | 534 | In Bedrijf | 1446004 | Straatverlichting | Masten | 28 | 4 | 0 | 0 | 0 |  | Lph 4,0m verzinkt con. D60 K4 |  | 9005 diepzwart | 1989 | 1989-05-01 |  |  | Type 2000 DN 1x PLL 24W D60 inductief |  |  | 1999 | 1999-01-01 | PLL outdoor 24W kleur 830 | 2020-06-01 | 20000 |  |  | 28 | Nacht: fotocel in / uit | 830 | VSA HFP122 TL5C / PLL Philips |  |  | 922426 | Matig (3,0-6,0m)
Prinses Margrietsingel | Ministerbuurt | Rijswijk | Wijk 05 | 80983.374 | 450172.88 | 15 | In Bedrijf | 1450750 | Straatverlichting | Masten | 1 | 7 | 0 | 0 | 0 |  | Lph 7,0m verzinkt cil. UE 730mm D60 |  | 9005 diepzwart | 1958 | 1958-05-01 | 2014-05-01 | 2021-05-01 | Alura 1696 1x pll36w R7021 |  |  | 2011 | 2011-01-01 | MASTER CPO-TW 45W KL. 628 PGZ12 | 2020-06-01 | 15000 |  |  | 1 | Nacht: fotocel in / uit | 0 | VSA SON(T) 70WE Philips |  |  | 78563 | Goed (<1,5m)
Cananefatenpad |  | Rijswijk | Buurt 71 Muziekbuurt | 82276.497 | 449782.562 | 535 | In Bedrijf | 1446005 | Straatverlichting | Masten | 28 | 4 | 0 | 0 | 0 |  | Lph 4,0m verzinkt con. D60 K4 |  | 9005 diepzwart | 1998 | 1998-01-01 |  |  | Type 2000 DN 1x PLL 24W D60 inductief |  |  | 1999 | 1999-01-01 | PLL outdoor 24W kleur 830 | 2020-06-01 | 20000 |  |  | 28 | Nacht: fotocel in / uit | 830 | VSA HFP122 TL5C / PLL Philips |  |  | 735831 | Matig (3,0-6,0m)
Julialaantje |  | Rijswijk | Buurt 31 Julianapark | 81801.706 | 451861.446 | 535 | In Bedrijf | 1448662 | Straatverlichting | Masten | 24 | 0 | 0 | 0 | 0 |  | PM ST 4,0 CO V TP 0953V |  | 9005 diepzwart | 2014 | 2014-05-01 | 2014-05-01 | 2021-05-01 | 2000 1XPLL 24W R9005 EVSA |  |  | 2014 | 2014-05-01 | LAMP PH PLL 24W 830 2G11 4P | 2020-06-01 | 20000 |  |  | 24 | Nacht: fotocel in / uit | 830 | VSA HFP122 TL5C / PLL Philips |  |  | 734173 | Matig (3,0-6,0m)
Ir. H.A. Haitsmapad |  | Rijswijk | Buurt 71 Muziekbuurt | 82288.956 | 449802.746 | 536 | In Bedrijf | 1448216 | Straatverlichting | Masten | 28 | 4 | 0 | 0 | 0 |  | Lph 4,0m verzinkt con. D60 K4 |  | 9005 diepzwart | 1999 | 1999-01-01 |  |  | Type 2000 DN 1x PLL 24W D60 inductief |  |  | 1999 | 1999-01-01 | PLL outdoor 24W kleur 830 | 2020-06-01 | 20000 |  |  | 28 | Nacht: fotocel in / uit | 830 | VSA HFP122 TL5C / PLL Philips |  |  | 734173 | Matig (3,0-6,0m)
Julialaantje |  | Rijswijk | Buurt 31 Julianapark | 81789.546 | 451882.174 | 536 | In Bedrijf | 1448663 | Straatverlichting | Masten | 24 | 0 | 0 | 0 | 0 |  | PM ST 4,0 CO V TP 0953V |  | 9005 diepzwart | 2014 | 2014-05-01 | 2014-05-01 | 2021-05-01 | 2000 1XPLL 24W R9005 EVSA |  |  | 2014 | 2014-05-01 | LAMP PH PLL 24W 830 2G11 4P | 2020-06-01 | 20000 |  |  | 24 | Nacht: fotocel in / uit | 830 | VSA HFP122 TL5C / PLL Philips |  |  | 737112 | Matig (3,0-6,0m)
Cananefatenpad |  | Rijswijk | Buurt 71 Muziekbuurt | 82324.274 | 449841.966 | 537 | In Bedrijf | 1446006 | Straatverlichting | Masten | 28 | 4 | 0 | 0 | 0 |  | Lph 4,0m verzinkt con. D60 K4 |  | 9005 diepzwart | 1999 | 1999-01-01 |  |  | Type 2000 DN 1x PLL 24W D60 inductief |  |  | 1999 | 1999-01-01 | PLL outdoor 24W kleur 830 | 2020-06-01 | 20000 |  |  | 28 | Nacht: fotocel in / uit | 830 | VSA HFP122 TL5C / PLL Philips |  |  | 734361 | Matig (3,0-6,0m)
Julialaantje |  | Rijswijk | Buurt 31 Julianapark | 81811.006 | 451883.951 | 537 | In Bedrijf | 1448664 | Straatverlichting | Masten | 24 | 0 | 0 | 0 | 0 |  | PM ST 4,0 CO V TP 0953V |  | 9005 diepzwart | 2014 | 2014-05-01 | 2014-05-01 | 2021-05-01 | 2000 1XPLL 24W R9005 EVSA |  |  | 2014 | 2014-05-01 | LAMP PH PLL 24W 830 2G11 4P | 2020-06-01 | 20000 |  |  | 24 | Nacht: fotocel in / uit | 830 | VSA HFP122 TL5C / PLL Philips |  |  | 736018 | Matig (3,0-6,0m)
Cananefatenpad |  | Rijswijk | Buurt 71 Muziekbuurt | 82341.949 | 449833.253 | 538 | In Bedrijf | 1446007 | Straatverlichting | Masten | 28 | 4 | 0 | 0 | 0 |  | Lph 4,0m verzinkt con. D60 K4 |  | 9005 diepzwart | 1994 | 1994-09-01 |  |  | Type 2000 DN 1x PLL 24W D60 inductief |  |  | 1999 | 1999-01-01 | PLL outdoor 24W kleur 830 | 2020-06-01 | 20000 |  |  | 28 | Nacht: fotocel in / uit | 830 | VSA HFP122 TL5C / PLL Philips |  |  | 737604 | Matig (3,0-6,0m)
Julialaantje |  | Rijswijk | Buurt 31 Julianapark | 81818.568 | 451907.701 | 538 | In Bedrijf | 1448665 | Straatverlichting | Masten | 24 | 0 | 0 | 0 | 0 |  | PM ST 4,0 CO V TP 0953V |  | 9005 diepzwart | 2014 | 2014-05-01 | 2014-05-01 | 2021-05-01 | 2000 1XPLL 24W R9005 EVSA |  |  | 2014 | 2014-05-01 | LAMP PH PLL 24W 830 2G11 4P | 2020-06-01 | 20000 |  |  | 24 | Nacht: fotocel in / uit | 830 | VSA HFP122 TL5C / PLL Philips |  |  | 735562 | Matig (3,0-6,0m)
Cananefatenpad |  | Rijswijk | Buurt 71 Muziekbuurt | 82358.809 | 449821.863 | 539 | In Bedrijf | 1446008 | Straatverlichting | Masten | 28 | 4 | 0 | 0 | 0 |  | Lph 4,0m verzinkt con. D60 K4 |  | 9005 diepzwart | 1994 | 1994-09-01 |  |  | Type 2000 DN 1x PLL 24W D60 inductief |  |  | 1999 | 1999-01-01 | PLL outdoor 24W kleur 830 | 2020-06-01 | 20000 |  |  | 28 | Nacht: fotocel in / uit | 830 | VSA HFP122 TL5C / PLL Philips |  |  | 920041 | Matig (3,0-6,0m)
Prinses Margrietsingel | Ministerbuurt | Rijswijk | Wijk 05 | 80970.959 | 450203.676 | 16 | In Bedrijf | 1450751 | Straatverlichting | Masten | 44 | 7 | 0 | 0 | 0 |  | Lph 7,0m verzinkt cil. UE 730mm D60 |  | 9005 diepzwart | 1958 | 1958-05-01 | 2014-05-01 | 2021-05-01 | SGS 253 OCFG + 1XCPO-T45W/628 R 7035 |  |  | 2011 | 2011-01-01 | PLL 36W kleur 830 | 2020-06-01 | 20000 |  |  | 44 | Nacht: fotocel in / uit | 830 | VSA SON(T) 70WE Philips |  |  | 292290 | Goed (<1,5m)
Van Vollenhovenlaan | Te Werve | Rijswijk | Wijk 03 | 82304.184 | 451235.933 | 7 | In Bedrijf | 1452391 | Straatverlichting | Masten | 44 | 6.5 | 0 | 0 | 0 |  | Lph 6,5m verzinkt VERZ UE D60 |  | 9005 diepzwart | 2014 | 2014-05-01 |  |  | FGS 104 HF 1x PLL 36W D60 |  |  | 1991 | 1991-12-01 | PLL 36W kleur 830 | 2020-06-01 | 20000 |  |  | 44 | Nacht: fotocel in / uit | 830 | VSA PLL / TL 36-40W INDUCTIEF Philips |  |  | 292962 | Goed (<1,5m)
Rotterdamseweg | Broekpolder | Rijswijk | Wijk 09 | 83476.769 | 451824.17 | 1 | In Bedrijf | 1450975 | Straatverlichting | Masten | 114 | 4 | 0 | 0 | 0 |  | Lph 4,0m verzinkt con. D60 K4 |  | 9005 diepzwart | 1961 | 1961-05-01 |  |  | RECLAMEBORD |  | 1Onbekend | 2007 | 2007-07-04 | MASTER TLD 30W kleur 33 | 2020-06-01 | 12500 |  |  | 114 | Nacht: fotocel in / uit | 0 | VSA TLD 30W TYPE BTA 30 L31 PH |  |  | 289630 | Goed (<1,5m)
Van Vollenhovenlaan | Te Werve | Rijswijk | Wijk 03 | 82279.538 | 451247.086 | 8 | In Bedrijf | 1452392 | Straatverlichting | Masten | 44 | 6.5 | 0 | 0 | 0 |  | Lph 6,5m verzinkt VERZ UE D60 |  | 9005 diepzwart | 2014 | 2014-05-01 |  |  | FGS 104 HF 1x PLL 36W D60 |  |  | 1991 | 1991-12-01 | PLL 36W kleur 830 | 2020-06-01 | 20000 |  |  | 44 | Nacht: fotocel in / uit | 830 | VSA PLL / TL 36-40W INDUCTIEF Philips |  |  | 289766 | Goed (<1,5m)
Lange Kleiweg |  | Rijswijk | Wijk 08 | 82405.679 | 449860.117 | 542 | In Bedrijf | 1449265 | Straatverlichting | Masten | 28 | 4 | 0 | 0 | 0 |  | Lph 4,0m verzinkt con. D60 K4 |  | 9005 diepzwart | 1999 | 1999-01-01 |  |  | Type 2000 DN 1x PLL 24W D60 inductief |  |  | 1999 | 1999-01-01 | PLL outdoor 24W kleur 830 | 2020-06-01 | 20000 |  |  | 28 | Nacht: fotocel in / uit | 830 | VSA HFP122 TL5C / PLL Philips |  |  | 289884 | Matig (3,0-6,0m)
Van Vredenburchweg |  | Rijswijk | Buurt 31 Julianapark | 81498.458 | 451412.106 | 50 | In Bedrijf | 1452508 | Straatverlichting | Masten | 44 | 6 | 0 | 0 | 0 |  | Lph 6,0m verzinkt VERZ UE D60 730mm |  | 9005 diepzwart | 1995 | 1995-03-01 |  |  | FGS 104 HF 1x PLL 36W D60 |  |  | 1995 | 1995-03-01 | PLL 36W kleur 830 | 2020-06-01 | 20000 |  |  | 44 | Nacht: fotocel in / uit | 830 | VSA PLL / TL 36-40W INDUCTIEF Philips |  |  | 287004 | Goed (<1,5m)
Kleipad |  | Rijswijk | Buurt 81 Plaspoelpolder | 82421.677 | 449879.155 | 543 | In Bedrijf | 1448879 | Straatverlichting | Masten | 28 | 4 | 0 | 0 | 0 |  | Lph 4,0m verzinkt con. D60 K4 |  | 9005 diepzwart | 1999 | 1999-01-01 |  |  | Type 2000 DN 1x PLL 24W D60 inductief |  |  | 1999 | 1999-01-01 | PLL outdoor 24W kleur 830 | 2020-06-01 | 20000 |  |  | 28 | Nacht: fotocel in / uit | 830 | VSA HFP122 TL5C / PLL Philips |  |  | 736736 | Matig (3,0-6,0m)
Rotterdamseweg | Broekpolder | Rijswijk | Wijk 09 | 83414.102 | 451877.522 | 5 | In Bedrijf | 1451006 | Straatverlichting | Masten | 114 | 4 | 0 | 0 | 0 |  | Lph 4,0m verzinkt con. D60 K4 |  | 9005 diepzwart | 1961 | 1961-05-01 |  |  | RECLAMEBORD |  | 1Onbekend | 2007 | 2007-12-07 | MASTER TLD 30W kleur 33 | 2020-06-01 | 12500 |  |  | 114 | Nacht: fotocel in / uit | 0 | VSA TLD 30W TYPE BTA 30 L31 PH |  |  | 290311 | Goed (<1,5m)
Lange Kleiweg |  | Rijswijk | Wijk 08 | 82437.941 | 449897.988 | 544 | In Bedrijf | 1449266 | Straatverlichting | Masten | 28 | 4 | 0 | 0 | 0 |  | Lph 4,0m verzinkt con. D60 K4 |  | 9005 diepzwart | 1999 | 1999-01-01 |  |  | Type 2000 DN 1x PLL 24W D60 inductief |  |  | 1999 | 1999-01-01 | PLL outdoor 24W kleur 830 | 2020-06-01 | 20000 |  |  | 28 | Nacht: fotocel in / uit | 830 | HF-P 1 18-42 PL-T/C/L/TL5C EII 220-240V |  |  | 737534 | Matig (3,0-6,0m)
Kleipad |  | Rijswijk | Buurt 81 Plaspoelpolder | 82453.827 | 449917.195 | 545 | In Bedrijf | 1448880 | Straatverlichting | Masten | 28 | 4 | 0 | 0 | 0 |  | Lph 4,0m verzinkt con. D60 K4 |  | 9005 diepzwart | 1999 | 1999-01-01 |  |  | Type 2000 DN 1x PLL 24W D60 inductief |  |  | 1999 | 1999-01-01 | PLL outdoor 24W kleur 830 | 2020-06-01 | 20000 |  |  | 28 | Nacht: fotocel in / uit | 830 | VSA HFP122 TL5C / PLL Philips |  |  | 735796 | Matig (3,0-6,0m)
Kleipad |  | Rijswijk | Buurt 81 Plaspoelpolder | 82466.699 | 449937.818 | 546 | In Bedrijf | 1448881 | Straatverlichting | Masten | 28 | 4 | 0 | 0 | 0 |  | Lph 4,0m verzinkt con. D60 K4 |  | 9005 diepzwart | 1999 | 1999-01-01 |  |  | Type 2000 DN 1x PLL 24W D60 inductief |  |  | 1999 | 1999-01-01 | PLL outdoor 24W kleur 830 | 2020-06-01 | 20000 |  |  | 28 | Nacht: fotocel in / uit | 830 | VSA HFP122 TL5C / PLL Philips |  |  | 79204 | Matig (3,0-6,0m)
Huys de Wervelaan | Te Werve | Rijswijk | Wijk 03 | 82008.011 | 451783.363 | 547 | In Bedrijf | 1448107 | Straatverlichting | Masten | 44 | 4 | 0 | 0 | 0 |  | Lph 4,0m staal verj.paaltop D76 RAL9005 |  | 9005 diepzwart | 2009 | 2009-04-01 |  |  | K-LUX 1212 1x PLL 36W EVSA D60 RAL9005 |  |  | 2009 | 2009-04-01 | PLL 36W kleur 830 | 2020-06-01 | 20000 |  |  | 44 | Nacht: fotocel in / uit | 830 |  | 9005 DIEPZWART |  | 737201 | Matig (3,0-6,0m)
Kleipad |  | Rijswijk | Buurt 81 Plaspoelpolder | 82479.61 | 449960.337 | 547 | In Bedrijf | 1448882 | Straatverlichting | Masten | 28 | 4 | 0 | 0 | 0 |  | Lph 4,0m verzinkt con. D60 K4 |  | 9005 diepzwart | 1999 | 1999-01-01 |  |  | Type 2000 DN 1x PLL 24W D60 inductief |  |  | 1999 | 1999-01-01 | PLL outdoor 24W kleur 830 | 2020-06-01 | 20000 |  |  | 28 | Nacht: fotocel in / uit | 830 | VSA HFP122 TL5C / PLL Philips |  |  | 734140 | Matig (3,0-6,0m)
Plaspoelpolderpad |  | Rijswijk | Buurt 81 Plaspoelpolder | 82480.897 | 449938.684 | 548 | In Bedrijf | 1450284 | Straatverlichting | Masten | 28 | 4 | 0 | 0 | 0 |  | Lph 4,0m verzinkt con. D60 K4 |  | 9005 diepzwart | 1999 | 1999-01-01 |  |  | Type 2000 DN 1x PLL 24W D60 inductief |  |  | 1999 | 1999-01-01 | PLL outdoor 24W kleur 830 | 2020-06-01 | 20000 |  |  | 28 | Nacht: fotocel in / uit | 830 | VSA HFP122 TL5C / PLL Philips |  |  | 737076 | Matig (3,0-6,0m)
Van Vredenburchweg |  | Rijswijk | Buurt 34 Te Werve | 82027.415 | 451790.722 | 548 | In Bedrijf | 1452520 | Straatverlichting | Masten | 44 | 4 | 0 | 0 | 0 |  | Lph 4,0m staal verj.paaltop D76 RAL9005 |  | 9005 diepzwart | 2009 | 2009-04-01 |  |  | K-LUX 1212 1x PLL 36W EVSA D60 RAL9005 |  |  | 2009 | 2009-04-01 | PLL 36W kleur 830 | 2020-06-01 | 20000 |  |  | 44 | Nacht: fotocel in / uit | 830 | VSA HF PLL 55W Philips | 9005 DIEPZWART |  | 736210 | Matig (3,0-6,0m)
Rotterdamseweg | Broekpolder | Rijswijk | Wijk 09 | 83406.769 | 451902.908 | 21 | In Bedrijf | 1450988 | Straatverlichting | Masten | 0 | 6.5 | 0 | 0 | 0 |  | Lph 6,5m verzinkt VERZ UE D60 |  | 9005 diepzwart | 1961 | 1961-05-01 |  |  | LIBRA 2565 PLL36W R9007 EVSA SNN+LOU |  | INDAL | 2016 | 2016-01-16 | LAMP PH PLL 36W 830 2G11 4P | 2020-06-01 | 20000 |  |  | 0 | Nacht: fotocel in / uit | 0 |  |  |  | 287551 | Goed (<1,5m)
Rotterdamseweg | Broekpolder | Rijswijk | Wijk 09 | 83613.436 | 451672.145 | 28 | In Bedrijf | 1451001 | Straatverlichting | Masten | 70 | 8 | 0 | 0 | 0 |  | LPH 8,0 M STAAL PAALTOP |  | 9005 diepzwart | 0 |  |  |  | SON 50/70 WATT |  |  | 2000 | 2000-01-01 | SON 50/70 WATT | 2020-06-01 | 20000 |  |  | 70 | Nacht: fotocel in / uit | 0 |  |  |  | 288048 | Goed (<1,5m)
Plaspoelpolderpad |  | Rijswijk | Buurt 81 Plaspoelpolder | 82530.255 | 449986.612 | 550 | In Bedrijf | 1450285 | Straatverlichting | Masten | 28 | 4 | 0 | 0 | 0 |  | Lph 4,0m verzinkt con. D60 K4 |  | 9005 diepzwart | 1999 | 1999-01-01 | 2014-05-01 | 2021-05-01 | Type 2000 DN 1x PLL 24W D60 inductief |  |  | 1999 | 1999-01-01 | PLL outdoor 24W kleur 830 | 2020-06-01 | 20000 |  |  | 28 | Nacht: fotocel in / uit | 830 | VSA HFP122 TL5C / PLL Philips |  |  | 734267 | Matig (3,0-6,0m)
Plaspoelpolderpad |  | Rijswijk | Buurt 81 Plaspoelpolder | 82543.775 | 450015.883 | 551 | In Bedrijf | 1450286 | Straatverlichting | Masten | 28 | 4 | 0 | 0 | 0 |  | Lph 4,0m verzinkt con. D60 K4 |  | 9005 diepzwart | 1999 | 1999-01-01 | 2014-05-01 | 2021-05-01 | Type 2000 DN 1x PLL 24W D60 inductief |  |  | 1999 | 1999-01-01 | PLL outdoor 24W kleur 830 | 2020-06-01 | 20000 |  |  | 28 | Nacht: fotocel in / uit | 830 | VSA HFP122 TL5C / PLL Philips |  |  | 734267 | Matig (3,0-6,0m)
Van Vredenburchweg |  | Rijswijk | Buurt 31 Julianapark | 82043.981 | 451875.649 | 551 | In Bedrijf | 1452524 | Straatverlichting | Masten | 28 | 4 | 0 | 0 | 0 |  | Lph 4,0m verzinkt con. D60 K4 |  | 9005 diepzwart | 1996 | 1996-06-01 |  |  | Type 2000 DN 1x PLL 24W D60 inductief |  |  | 1996 | 1996-06-01 | PLL outdoor 24W kleur 830 | 2020-06-01 | 20000 |  |  | 28 | Nacht: fotocel in / uit | 830 | VSA HFP122 TL5C / PLL Philips |  |  | 734267 | Matig (3,0-6,0m)
Plaspoelpolderpad |  | Rijswijk | Buurt 81 Plaspoelpolder | 82568.194 | 450040.409 | 552 | In Bedrijf | 1450287 | Straatverlichting | Masten | 28 | 4 | 0 | 0 | 0 |  | Lph 4,0m verzinkt con. D60 K4 |  | 9005 diepzwart | 1999 | 1999-01-01 | 2014-05-01 | 2021-05-01 | Type 2000 DN 1x PLL 24W D60 inductief |  |  | 1999 | 1999-01-01 | PLL outdoor 24W kleur 830 | 2020-06-01 | 20000 |  |  | 28 | Nacht: fotocel in / uit | 830 | VSA HFP122 TL5C / PLL Philips |  |  | 734267 | Matig (3,0-6,0m)
Rotterdamseweg | Broekpolder | Rijswijk | Wijk 09 | 83652.67 | 451635.385 | 29 | In Bedrijf | 1451002 | Straatverlichting | Masten | 70 | 8 | 0 | 0 | 0 |  | LPH 8,0 M STAAL PAALTOP DU |  | 9005 diepzwart | 0 |  |  |  | SON 50/70 WATT |  |  | 2000 | 2000-01-01 | SON 50/70 WATT | 2020-06-01 | 20000 |  |  | 70 | Nacht: fotocel in / uit | 0 |  |  |  | 289602 | Goed (<1,5m)
Plaspoelpolderpad |  | Rijswijk | Buurt 81 Plaspoelpolder | 82588.193 | 450068.726 | 553 | In Bedrijf | 1450288 | Straatverlichting | Masten | 28 | 4 | 0 | 0 | 0 |  | Lph 4,0m verzinkt con. D60 K4 |  | 9005 diepzwart | 1999 | 1999-01-01 | 2014-05-01 | 2021-05-01 | Type 2000 DN 1x PLL 24W D60 inductief |  |  | 1999 | 1999-01-01 | PLL outdoor 24W kleur 830 | 2020-06-01 | 20000 |  |  | 28 | Nacht: fotocel in / uit | 830 | VSA HFP122 TL5C / PLL Philips |  |  | 737140 | Matig (3,0-6,0m)
Plaspoelpolderpad |  | Rijswijk | Buurt 81 Plaspoelpolder | 82605.664 | 450098.981 | 554 | In Bedrijf | 1450289 | Straatverlichting | Masten | 28 | 4 | 0 | 0 | 0 |  | Lph 4,0m verzinkt con. D60 K4 |  | 9005 diepzwart | 1999 | 1999-01-01 | 2014-05-01 | 2021-05-01 | Type 2000 DN 1x PLL 24W D60 inductief |  |  | 1999 | 1999-01-01 | PLL outdoor 24W kleur 830 | 2020-06-01 | 20000 |  |  | 28 | Nacht: fotocel in / uit | 830 | VSA HFP122 TL5C / PLL Philips |  |  | 734871 | Matig (3,0-6,0m)
Plaspoelpolderpad |  | Rijswijk | Buurt 81 Plaspoelpolder | 82631.553 | 450122.166 | 555 | In Bedrijf | 1450290 | Straatverlichting | Masten | 28 | 4 | 0 | 0 | 0 |  | Lph 4,0m verzinkt con. D60 K4 |  | 9005 diepzwart | 1999 | 1999-01-01 | 2014-05-01 | 2021-05-01 | Type 2000 DN 1x PLL 24W D60 inductief |  |  | 1999 | 1999-01-01 | PLL outdoor 24W kleur 830 | 2020-06-01 | 20000 |  |  | 28 | Nacht: fotocel in / uit | 830 | VSA HFP122 TL5C / PLL Philips |  |  | 735401 | Matig (3,0-6,0m)
Plaspoelpolderpad |  | Rijswijk | Buurt 81 Plaspoelpolder | 82657.523 | 450145.693 | 556 | In Bedrijf | 1450291 | Straatverlichting | Masten | 28 | 4 | 0 | 0 | 0 |  | Lph 4,0m verzinkt con. D60 K4 |  | 9005 diepzwart | 1999 | 1999-01-01 | 2014-05-01 | 2021-05-01 | Type 2000 DN 1x PLL 24W D60 inductief |  |  | 1999 | 1999-01-01 | PLL outdoor 24W kleur 830 | 2020-06-01 | 20000 |  |  | 28 | Nacht: fotocel in / uit | 830 | VSA HFP122 TL5C / PLL Philips |  |  | 737564 | Matig (3,0-6,0m)
Plaspoelpolderpad |  | Rijswijk | Buurt 81 Plaspoelpolder | 82683.129 | 450168.824 | 557 | In Bedrijf | 1450292 | Straatverlichting | Masten | 28 | 4 | 0 | 0 | 0 |  | Lph 4,0m verzinkt con. D60 K4 |  | 9005 diepzwart | 1999 | 1999-01-01 | 2014-05-01 | 2021-05-01 | Type 2000 DN 1x PLL 24W D60 inductief |  |  | 1999 | 1999-01-01 | PLL outdoor 24W kleur 830 | 2020-06-01 | 20000 |  |  | 28 | Nacht: fotocel in / uit | 830 | VSA HFP122 TL5C / PLL Philips |  |  | 735728 | Matig (3,0-6,0m)
Plaspoelpolderpad |  | Rijswijk | Buurt 81 Plaspoelpolder | 82670.994 | 450174.665 | 558 | In Bedrijf | 1450293 | Straatverlichting | Masten | 28 | 4 | 0 | 0 | 0 |  | Lph 4,0m verzinkt con. D60 K4 |  | 9005 diepzwart | 1999 | 1999-01-01 | 2014-05-01 | 2021-05-01 | Type 2000 DN 1x PLL 24W D60 inductief |  |  | 1999 | 1999-01-01 | PLL outdoor 24W kleur 830 | 2020-06-01 | 20000 |  |  | 28 | Nacht: fotocel in / uit | 830 | VSA HFP122 TL5C / PLL Philips |  |  | 736983 | Matig (3,0-6,0m)
Plaspoelpolderpad |  | Rijswijk | Buurt 81 Plaspoelpolder | 82670.28 | 450197.17 | 559 | In Bedrijf | 1450294 | Straatverlichting | Masten | 28 | 4 | 0 | 0 | 0 |  | Lph 4,0m verzinkt con. D60 K4 |  | 9005 diepzwart | 1999 | 1999-01-01 | 2014-05-01 | 2021-05-01 | Type 2000 DN 1x PLL 24W D60 inductief |  |  | 1999 | 1999-01-01 | PLL outdoor 24W kleur 830 | 2020-06-01 | 20000 |  |  | 28 | Nacht: fotocel in / uit | 830 | VSA HFP122 TL5C / PLL Philips |  |  | 736236 | Matig (3,0-6,0m)
Plaspoelpolderpad |  | Rijswijk | Buurt 81 Plaspoelpolder | 82709.293 | 450192.479 | 560 | In Bedrijf | 1450295 | Straatverlichting | Masten | 28 | 4 | 0 | 0 | 0 |  | Lph 4,0m verzinkt con. D60 K4 |  | 9005 diepzwart | 1999 | 1999-01-01 | 2014-05-01 | 2021-05-01 | Type 2000 DN 1x PLL 24W D60 inductief |  |  | 1999 | 1999-01-01 | PLL outdoor 24W kleur 830 | 2020-06-01 | 20000 |  |  | 28 | Nacht: fotocel in / uit | 830 | VSA HFP122 TL5C / PLL Philips |  |  | 736885 | Matig (3,0-6,0m)
Plaspoelpolderpad |  | Rijswijk | Buurt 81 Plaspoelpolder | 82735.296 | 450215.717 | 561 | In Bedrijf | 1450296 | Straatverlichting | Masten | 28 | 4 | 0 | 0 | 0 |  | Lph 4,0m verzinkt con. D60 K4 |  | 9005 diepzwart | 1999 | 1999-01-01 | 2014-05-01 | 2021-05-01 | Type 2000 DN 1x PLL 24W D60 inductief |  |  | 1999 | 1999-01-01 | PLL outdoor 24W kleur 830 | 2020-06-01 | 20000 |  |  | 28 | Nacht: fotocel in / uit | 830 | VSA HFP122 TL5C / PLL Philips |  |  | 738020 | Matig (3,0-6,0m)
Plaspoelpolderpad |  | Rijswijk | Buurt 81 Plaspoelpolder | 82760.959 | 450239.163 | 562 | In Bedrijf | 1450297 | Straatverlichting | Masten | 28 | 4 | 0 | 0 | 0 |  | Lph 4,0m verzinkt con. D60 K4 |  | 9005 diepzwart | 1999 | 1999-01-01 | 2014-05-01 | 2021-05-01 | Type 2000 DN 1x PLL 24W D60 inductief |  |  | 1999 | 1999-01-01 | PLL outdoor 24W kleur 830 | 2020-06-01 | 20000 |  |  | 28 | Nacht: fotocel in / uit | 830 | VSA HFP122 TL5C / PLL Philips |  |  | 736566 | Matig (3,0-6,0m)
Plaspoelpolderpad |  | Rijswijk | Buurt 81 Plaspoelpolder | 82787.006 | 450262.751 | 563 | In Bedrijf | 1450298 | Straatverlichting | Masten | 28 | 4 | 0 | 0 | 0 |  | Lph 4,0m verzinkt con. D60 K4 |  | 9005 diepzwart | 1999 | 1999-01-01 |  |  | Type 2000 DN 1x PLL 24W D60 inductief |  |  | 1999 | 1999-01-01 | PLL outdoor 24W kleur 830 | 2020-06-01 | 20000 |  |  | 28 | Nacht: fotocel in / uit | 830 | VSA HFP122 TL5C / PLL Philips |  |  | 736913 | Matig (3,0-6,0m)
Plaspoelpolderpad |  | Rijswijk | Buurt 81 Plaspoelpolder | 82812.373 | 450286.462 | 564 | In Bedrijf | 1450299 | Straatverlichting | Masten | 28 | 4 | 0 | 0 | 0 |  | Lph 4,0m verzinkt con. D60 K4 |  | 9005 diepzwart | 1999 | 1999-01-01 | 2014-05-01 | 2021-05-01 | Type 2000 DN 1x PLL 24W D60 inductief |  |  | 1999 | 1999-01-01 | PLL outdoor 24W kleur 830 | 2020-06-01 | 20000 |  |  | 28 | Nacht: fotocel in / uit | 830 | VSA HFP122 TL5C / PLL Philips |  |  | 734525 | Matig (3,0-6,0m)
Plaspoelpolderpad |  | Rijswijk | Buurt 81 Plaspoelpolder | 82838.006 | 450310.18 | 565 | In Bedrijf | 1450300 | Straatverlichting | Masten | 28 | 4 | 0 | 0 | 0 |  | Lph 4,0m verzinkt con. D60 K4 |  | 9005 diepzwart | 1999 | 1999-01-01 | 2014-05-01 | 2021-05-01 | Type 2000 DN 1x PLL 24W D60 inductief |  |  | 1999 | 1999-01-01 | PLL outdoor 24W kleur 830 | 2020-06-01 | 20000 |  |  | 28 | Nacht: fotocel in / uit | 830 | VSA HFP122 TL5C / PLL Philips |  |  | 736351 | Matig (3,0-6,0m)
Plaspoelpolderpad |  | Rijswijk | Buurt 81 Plaspoelpolder | 82863.9 | 450334.175 | 566 | In Bedrijf | 1450301 | Straatverlichting | Masten | 28 | 4 | 0 | 0 | 0 |  | Lph 4,0m verzinkt con. D60 K4 |  | 9005 diepzwart | 1999 | 1999-01-01 | 2014-05-01 | 2021-05-01 | Type 2000 DN 1x PLL 24W D60 inductief |  |  | 1999 | 1999-01-01 | PLL outdoor 24W kleur 830 | 2020-06-01 | 20000 |  |  | 28 | Nacht: fotocel in / uit | 830 | VSA HFP122 TL5C / PLL Philips |  |  | 736296 | Matig (3,0-6,0m)
Plaspoelpolderpad |  | Rijswijk | Buurt 81 Plaspoelpolder | 82888.226 | 450358.434 | 567 | In Bedrijf | 1450302 | Straatverlichting | Masten | 28 | 4 | 0 | 0 | 0 |  | Lph 4,0m verzinkt con. D60 K4 |  | 9005 diepzwart | 1999 | 1999-01-01 | 2014-05-01 | 2021-05-01 | Type 2000 DN 1x PLL 24W D60 inductief |  |  | 1999 | 1999-01-01 | PLL outdoor 24W kleur 830 | 2020-06-01 | 20000 |  |  | 28 | Nacht: fotocel in / uit | 830 | VSA HFP122 TL5C / PLL Philips |  |  | 734352 | Matig (3,0-6,0m)
Plaspoelpolderpad |  | Rijswijk | Buurt 81 Plaspoelpolder | 82909.872 | 450385.87 | 568 | In Bedrijf | 1450303 | Straatverlichting | Masten | 28 | 4 | 0 | 0 | 0 |  | Lph 4,0m verzinkt con. D60 K4 |  | 9005 diepzwart | 1999 | 1999-01-01 | 2014-05-01 | 2021-05-01 | Type 2000 DN 1x PLL 24W D60 inductief |  |  | 1999 | 1999-01-01 | PLL outdoor 24W kleur 830 | 2020-06-01 | 20000 |  |  | 28 | Nacht: fotocel in / uit | 830 | VSA HFP122 TL5C / PLL Philips |  |  | 736730 | Matig (3,0-6,0m)
Plaspoelpolderpad |  | Rijswijk | Buurt 81 Plaspoelpolder | 82935.187 | 450420.004 | 569 | In Bedrijf | 1450304 | Straatverlichting | Masten | 28 | 4 | 0 | 0 | 0 |  | Lph 4,0m verzinkt con. D60 K4 |  | 9005 diepzwart | 1999 | 1999-01-01 | 2014-05-01 | 2021-05-01 | Type 2000 DN 1x PLL 24W D60 inductief |  |  | 1999 | 1999-01-01 | PLL outdoor 24W kleur 830 | 2020-06-01 | 20000 |  |  | 28 | Nacht: fotocel in / uit | 830 | VSA HFP122 TL5C / PLL Philips |  |  | 735565 | Matig (3,0-6,0m)
Heuvelring |  | Rijswijk | Buurt 81 Plaspoelpolder | 82962.165 | 450424.905 | 571 | In Bedrijf | 1447771 | Straatverlichting | Masten | 24 | 4 | 0 | 0 | 0 |  | Lph 4,0m verzinkt con. D60 K4 |  | 9005 diepzwart | 1999 | 1999-01-01 |  |  | Type 2000 DN 1x PLL 24W D60 inductief |  |  | 2004 | 2004-02-11 | PLL outdoor 24W kleur 830 | 2020-06-01 | 20000 |  |  | 24 | Nacht: fotocel in / uit | 830 | HF-P 1 18-42 PL-T/C/L/TL5C EII 220-240V |  |  | 734149 | Matig (3,0-6,0m)
Heuvelring |  | Rijswijk | Buurt 81 Plaspoelpolder | 82981.877 | 450413.269 | 572 | In Bedrijf | 1447772 | Straatverlichting | Masten | 32 | 4 | 0 | 0 | 0 |  | Lph 4,0m verzinkt con. D60 K4 |  | 9005 diepzwart | 1999 | 1999-01-01 |  |  | Type 2000 DN 1x PLL 24W D60 inductief |  |  | 2004 | 2004-02-11 | PLL 24W kleur 827 EVSA | 2020-06-01 | 20000 |  |  | 32 | Nacht: fotocel in / uit | 0 | VSA *PLL24W HF-P 122 TL5C/PLL |  |  | 735301 | Matig (3,0-6,0m)
Heuvelring |  | Rijswijk | Buurt 81 Plaspoelpolder | 82999.108 | 450397.144 | 573 | In Bedrijf | 1447773 | Straatverlichting | Masten | 32 | 4 | 0 | 0 | 0 |  | Lph 4,0m verzinkt con. D60 K4 |  | 9005 diepzwart | 1999 | 1999-01-01 |  |  | Type 2000 DN 1x PLL 24W D60 inductief |  |  | 2004 | 2004-02-11 | PLL 24W kleur 827 EVSA | 2020-06-01 | 20000 |  |  | 32 | Nacht: fotocel in / uit | 0 | VSA *PLL24W HF-P 122 TL5C/PLL |  |  | 737478 | Matig (3,0-6,0m)
Heuvelring |  | Rijswijk | Buurt 81 Plaspoelpolder | 83018.142 | 450379.626 | 574 | In Bedrijf | 1447774 | Straatverlichting | Masten | 32 | 4 | 0 | 0 | 0 |  | Lph 4,0m verzinkt con. D60 K4 |  | 9005 diepzwart | 1999 | 1999-01-01 |  |  | Type 2000 DN 1x PLL 24W D60 inductief |  |  | 2004 | 2004-02-11 | PLL 24W kleur 827 EVSA | 2020-06-01 | 20000 |  |  | 32 | Nacht: fotocel in / uit | 0 | VSA *PLL24W HF-P 122 TL5C/PLL |  |  | 737424 | Matig (3,0-6,0m)
Heuvelring |  | Rijswijk | Buurt 82 Elsenburg | 83031.851 | 450364.302 | 575 | In Bedrijf | 1447775 | Straatverlichting | Masten | 33 | 4 | 0 | 0 | 0 |  | Lph 4,0m verzinkt con. D60 K4 |  | 9005 diepzwart | 1999 | 1999-01-01 |  |  | Type 2600 SRN 1x SON-T 50/70W VSA |  |  | 2009 | 2009-09-22 | PLL 24W kleur 830 | 2020-06-01 | 20000 |  |  | 33 | Nacht: fotocel in / uit | 0 | VSA *PLL24W HF-P 122 TL5C/PLL |  |  | 737951 | Matig (3,0-6,0m)
Heuvelring |  | Rijswijk | Buurt 82 Elsenburg | 83051.474 | 450339.32 | 576 | In Bedrijf | 1447776 | Straatverlichting | Masten | 32 | 4 | 0 | 0 | 0 |  | Lph 4,0m verzinkt con. D60 K4 |  | 9005 diepzwart | 1999 | 1999-01-01 |  |  | Type 2000 DN 1x PLL 24W D60 inductief |  |  | 2004 | 2004-02-11 | PLL 24W kleur 827 EVSA | 2020-06-01 | 20000 |  |  | 32 | Nacht: fotocel in / uit | 0 | VSA *PLL24W HF-P 122 TL5C/PLL |  |  | 920047 | Matig (3,0-6,0m)
Heuvelring |  | Rijswijk | Buurt 82 Elsenburg | 83076.995 | 450314.276 | 577 | In Bedrijf | 1447777 | Straatverlichting | Masten | 32 | 4 | 0 | 0 | 0 |  | Lph 4,0m verzinkt con. D60 K4 |  | 9005 diepzwart | 1999 | 1999-01-01 |  |  | Type 2000 DN 1x PLL 24W D60 inductief |  |  | 2004 | 2004-02-11 | PLL 24W kleur 827 EVSA | 2020-06-01 | 20000 |  |  | 32 | Nacht: fotocel in / uit | 0 | VSA *PLL24W HF-P 122 TL5C/PLL |  |  | 735721 | Matig (3,0-6,0m)
Heuvelring |  | Rijswijk | Buurt 82 Elsenburg | 83105.468 | 450288.566 | 578 | In Bedrijf | 1447778 | Straatverlichting | Masten | 32 | 4 | 0 | 0 | 0 |  | Lph 4,0m verzinkt con. D60 K4 |  | 9005 diepzwart | 1999 | 1999-01-01 |  |  | Type 2000 DN 1x PLL 24W D60 inductief |  |  | 2004 | 2004-02-11 | PLL 24W kleur 827 EVSA | 2020-06-01 | 20000 |  |  | 32 | Nacht: fotocel in / uit | 0 | VSA *PLL24W HF-P 122 TL5C/PLL |  |  | 737567 | Matig (3,0-6,0m)
Heuvelring |  | Rijswijk | Buurt 82 Elsenburg | 83132.312 | 450267.11 | 579 | In Bedrijf | 1447779 | Straatverlichting | Masten | 32 | 4 | 0 | 0 | 0 |  | Lph 4,0m verzinkt con. D60 K4 |  | 9005 diepzwart | 1999 | 1999-01-01 |  |  | Type 2000 DN 1x PLL 24W D60 inductief |  |  | 2004 | 2004-02-11 | PLL 24W kleur 827 EVSA | 2020-06-01 | 20000 |  |  | 32 | Nacht: fotocel in / uit | 0 | VSA *PLL24W HF-P 122 TL5C/PLL |  |  | 734986 | Matig (3,0-6,0m)
Heuvelring |  | Rijswijk | Buurt 82 Elsenburg | 83162.876 | 450277.45 | 580 | In Bedrijf | 1447780 | Straatverlichting | Masten | 32 | 4 | 0 | 0 | 0 |  | Lph 4,0m verzinkt con. D60 K4 |  | 9005 diepzwart | 1999 | 1999-01-01 |  |  | Type 2000 DN 1x PLL 24W D60 inductief |  |  | 2004 | 2004-02-11 | PLL 24W kleur 827 EVSA | 2020-06-01 | 20000 |  |  | 32 | Nacht: fotocel in / uit | 0 | VSA *PLL24W HF-P 122 TL5C/PLL |  |  | 737513 | Matig (3,0-6,0m)
Heuvelring |  | Rijswijk | Buurt 82 Elsenburg | 83189.815 | 450299.475 | 581 | In Bedrijf | 1447781 | Straatverlichting | Masten | 32 | 4 | 0 | 0 | 0 |  | Lph 4,0m verzinkt con. D60 K4 |  | 9005 diepzwart | 1999 | 1999-01-01 |  |  | Type 2000 DN 1x PLL 24W D60 inductief |  |  | 2004 | 2004-02-11 | PLL 24W kleur 827 EVSA | 2020-06-01 | 20000 |  |  | 32 | Nacht: fotocel in / uit | 0 | VSA *PLL24W HF-P 122 TL5C/PLL |  |  | 736622 | Matig (3,0-6,0m)
Houtzaagmolenpad |  | Rijswijk | Buurt 82 Elsenburg | 83199.902 | 450317.499 | 582 | In Bedrijf | 1447900 | Straatverlichting | Masten | 32 | 4 | 0 | 0 | 0 |  | Lph 4,0m verzinkt con. D60 K4 |  | 9005 diepzwart | 1999 | 1999-01-01 |  |  | Type 2000 1x PLL 18/24W EVSA D60 RAL9005 |  |  | 1999 | 1999-01-01 | PLL 24W kleur 827 EVSA | 2020-06-01 | 20000 |  |  | 32 | Nacht: fotocel in / uit | 0 | VSA *PLL24W HF-P 122 TL5C/PLL | 9005 DIEPZWART |  | 737398 | Matig (3,0-6,0m)
Houtzaagmolenpad |  | Rijswijk | Buurt 82 Elsenburg | 83216.932 | 450335.02 | 583 | In Bedrijf | 1447901 | Straatverlichting | Masten | 33 | 4 | 0 | 0 | 0 |  | Lph 4,0m verzinkt con. D60 K4 |  | 9005 diepzwart | 1999 | 1999-01-01 |  |  | Type 2000 1x PLL 18/24W EVSA D60 RAL9005 |  |  | 1999 | 1999-01-01 | PLL 24W kleur 830 | 2020-06-01 | 20000 |  |  | 33 | Nacht: fotocel in / uit | 0 | VSA *PLL24W HF-P 122 TL5C/PLL | 9005 DIEPZWART |  | 737146 | Matig (3,0-6,0m)
Houtzaagmolenpad |  | Rijswijk | Buurt 82 Elsenburg | 83232.885 | 450360.908 | 584 | In Bedrijf | 1447902 | Straatverlichting | Masten | 32 | 4 | 0 | 0 | 0 |  | Lph 4,0m verzinkt con. D60 K4 |  | 9005 diepzwart | 1999 | 1999-01-01 |  |  | Type 2000 1x PLL 18/24W EVSA D60 RAL9005 |  |  | 1999 | 1999-01-01 | PLL 24W kleur 827 EVSA | 2020-06-01 | 20000 |  |  | 32 | Nacht: fotocel in / uit | 0 | VSA *PLL24W HF-P 122 TL5C/PLL | 9005 DIEPZWART |  | 735507 | Matig (3,0-6,0m)
Houtzaagmolenpad |  | Rijswijk | Buurt 82 Elsenburg | 83239.964 | 450395.94 | 585 | In Bedrijf | 1447903 | Straatverlichting | Masten | 32 | 4 | 0 | 0 | 0 |  | Lph 4,0m verzinkt con. D60 K4 |  | 9005 diepzwart | 1999 | 1999-01-01 |  |  | Type 2000 1x PLL 18/24W EVSA D60 RAL9005 |  |  | 1999 | 1999-01-01 | PLL 24W kleur 827 EVSA | 2020-06-01 | 20000 |  |  | 32 | Nacht: fotocel in / uit | 0 | VSA *PLL24W HF-P 122 TL5C/PLL | 9005 DIEPZWART |  | 734650 | Matig (3,0-6,0m)
Houtzaagmolenpad |  | Rijswijk | Buurt 82 Elsenburg | 83234.194 | 450430.935 | 586 | In Bedrijf | 1447904 | Straatverlichting | Masten | 32 | 4 | 0 | 0 | 0 |  | Lph 4,0m verzinkt con. D60 K4 |  | 9005 diepzwart | 1999 | 1999-01-01 |  |  | Type 2000 1x PLL 18/24W EVSA D60 RAL9005 |  |  | 1999 | 1999-01-01 | PLL 24W kleur 827 EVSA | 2020-06-01 | 20000 |  |  | 32 | Nacht: fotocel in / uit | 0 | VSA *PLL24W HF-P 122 TL5C/PLL | 9005 DIEPZWART |  | 736025 | Matig (3,0-6,0m)
Houtzaagmolenpad |  | Rijswijk | Buurt 82 Elsenburg | 83225.323 | 450465.096 | 587 | In Bedrijf | 1447905 | Straatverlichting | Masten | 32 | 4 | 0 | 0 | 0 |  | Lph 4,0m verzinkt con. D60 K4 |  | 9005 diepzwart | 1999 | 1999-01-01 |  |  | Type 2000 1x PLL 18/24W EVSA D60 RAL9005 |  |  | 1999 | 1999-01-01 | PLL 24W kleur 827 EVSA | 2020-06-01 | 20000 |  |  | 32 | Nacht: fotocel in / uit | 0 | VSA *PLL24W HF-P 122 TL5C/PLL | 9005 DIEPZWART |  | 736213 | Matig (3,0-6,0m)
Houtzaagmolenpad |  | Rijswijk | Buurt 82 Elsenburg | 83218.025 | 450499.611 | 588 | In Bedrijf | 1447906 | Straatverlichting | Masten | 32 | 4 | 0 | 0 | 0 |  | Lph 4,0m verzinkt con. D60 K4 |  | 9005 diepzwart | 1999 | 1999-01-01 |  |  | Type 2000 1x PLL 18/24W EVSA D60 RAL9005 |  |  | 1999 | 1999-01-01 | PLL 24W kleur 827 EVSA | 2020-06-01 | 20000 |  |  | 32 | Nacht: fotocel in / uit | 0 | VSA *PLL24W HF-P 122 TL5C/PLL | 9005 DIEPZWART |  | 735551 | Matig (3,0-6,0m)
Houtzaagmolenpad |  | Rijswijk | Buurt 82 Elsenburg | 83227.792 | 450532.732 | 589 | In Bedrijf | 1447907 | Straatverlichting | Masten | 32 | 4 | 0 | 0 | 0 |  | Lph 4,0m verzinkt con. D60 K4 |  | 9005 diepzwart | 1999 | 1999-01-01 |  |  | Type 2000 1x PLL 18/24W EVSA D60 RAL9005 |  |  | 1999 | 1999-01-01 | PLL 24W kleur 827 EVSA | 2020-06-01 | 20000 |  |  | 32 | Nacht: fotocel in / uit | 0 | VSA *PLL24W HF-P 122 TL5C/PLL | 9005 DIEPZWART |  | 734979 | Matig (3,0-6,0m)
Houtzaagmolenpad |  | Rijswijk | Buurt 82 Elsenburg | 83251.957 | 450557.986 | 590 | In Bedrijf | 1447908 | Straatverlichting | Masten | 32 | 4 | 0 | 0 | 0 |  | Lph 4,0m verzinkt con. D60 K4 |  | 9005 diepzwart | 1999 | 1999-01-01 |  |  | Type 2000 1x PLL 18/24W EVSA D60 RAL9005 |  |  | 1999 | 1999-01-01 | PLL 24W kleur 827 EVSA | 2020-06-01 | 20000 |  |  | 32 | Nacht: fotocel in / uit | 0 | VSA *PLL24W HF-P 122 TL5C/PLL | 9005 DIEPZWART |  | 735561 | Matig (3,0-6,0m)
Houtzaagmolenpad |  | Rijswijk | Buurt 82 Elsenburg | 83278.488 | 450581.32 | 591 | In Bedrijf | 1447909 | Straatverlichting | Masten | 32 | 4 | 0 | 0 | 0 |  | Lph 4,0m verzinkt con. D60 K4 |  | 9005 diepzwart | 1999 | 1999-01-01 |  |  | Type 2000 1x PLL 18/24W EVSA D60 RAL9005 |  |  | 1999 | 1999-01-01 | PLL 24W kleur 827 EVSA | 2020-06-01 | 20000 |  |  | 32 | Nacht: fotocel in / uit | 0 | VSA *PLL24W HF-P 122 TL5C/PLL | 9005 DIEPZWART |  | 738035 | Matig (3,0-6,0m)
Houtzaagmolenpad |  | Rijswijk | Buurt 82 Elsenburg | 83301.57 | 450608.185 | 592 | In Bedrijf | 1447910 | Straatverlichting | Masten | 32 | 4 | 0 | 0 | 0 |  | Lph 4,0m verzinkt con. D60 K4 |  | 9005 diepzwart | 1999 | 1999-01-01 |  |  | Type 2000 1x PLL 18/24W EVSA D60 RAL9005 |  |  | 1999 | 1999-01-01 | PLL 24W kleur 827 EVSA | 2020-06-01 | 20000 |  |  | 32 | Nacht: fotocel in / uit | 0 | VSA *PLL24W HF-P 122 TL5C/PLL | 9005 DIEPZWART |  | 734164 | Matig (3,0-6,0m)
Houtzaagmolenpad |  | Rijswijk | Buurt 82 Elsenburg | 83326.009 | 450633.287 | 593 | In Bedrijf | 1447911 | Straatverlichting | Masten | 32 | 4 | 0 | 0 | 0 |  | Lph 4,0m verzinkt con. D60 K4 |  | 9005 diepzwart | 1999 | 1999-01-01 |  |  | Type 2000 1x PLL 18/24W EVSA D60 RAL9005 |  |  | 1999 | 1999-01-01 | PLL 24W kleur 827 EVSA | 2020-06-01 | 20000 |  |  | 32 | Nacht: fotocel in / uit | 0 | VSA *PLL24W HF-P 122 TL5C/PLL | 9005 DIEPZWART |  | 923051 | Matig (3,0-6,0m)
Houtzaagmolenpad |  | Rijswijk | Buurt 82 Elsenburg | 83352.606 | 450656.947 | 594 | In Bedrijf | 1447912 | Straatverlichting | Masten | 32 | 4 | 0 | 0 | 0 |  | Lph 4,0m verzinkt con. D60 K4 |  | 9005 diepzwart | 1999 | 1999-01-01 |  |  | Type 2000 1x PLL 18/24W EVSA D60 RAL9005 |  |  | 1999 | 1999-01-01 | PLL 24W kleur 827 EVSA | 2020-06-01 | 20000 |  |  | 32 | Nacht: fotocel in / uit | 0 | VSA *PLL24W HF-P 122 TL5C/PLL | 9005 DIEPZWART |  | 736071 | Matig (3,0-6,0m)
Houtzaagmolenpad |  | Rijswijk | Buurt 82 Elsenburg | 83379.069 | 450680.577 | 595 | In Bedrijf | 1447913 | Straatverlichting | Masten | 32 | 4 | 0 | 0 | 0 |  | Lph 4,0m verzinkt con. D60 K4 |  | 9005 diepzwart | 1999 | 1999-01-01 |  |  | Type 2000 1x PLL 18/24W EVSA D60 RAL9005 |  |  | 1999 | 1999-01-01 | PLL 24W kleur 827 EVSA | 2020-06-01 | 20000 |  |  | 32 | Nacht: fotocel in / uit | 0 | VSA *PLL24W HF-P 122 TL5C/PLL | 9005 DIEPZWART |  | 735622 | Matig (3,0-6,0m)
Houtzaagmolenpad |  | Rijswijk | Buurt 82 Elsenburg | 83405.577 | 450703.546 | 596 | In Bedrijf | 1447914 | Straatverlichting | Masten | 32 | 4 | 0 | 0 | 0 |  | Lph 4,0m verzinkt con. D60 K4 |  | 9005 diepzwart | 1999 | 1999-01-01 |  |  | Type 2000 1x PLL 18/24W EVSA D60 RAL9005 |  |  | 1999 | 1999-01-01 | PLL 24W kleur 827 EVSA | 2020-06-01 | 20000 |  |  | 32 | Nacht: fotocel in / uit | 0 | VSA *PLL24W HF-P 122 TL5C/PLL | 9005 DIEPZWART |  | 737885 | Matig (3,0-6,0m)
Houtzaagmolenpad |  | Rijswijk | Buurt 82 Elsenburg | 83422.605 | 450718.059 | 597 | In Bedrijf | 1447915 | Straatverlichting | Masten | 32 | 4 | 0 | 0 | 0 |  | Lph 4,0m verzinkt con. D60 K4 |  | 9005 diepzwart | 1999 | 1999-01-01 |  |  | Type 2000 1x PLL 18/24W EVSA D60 RAL9005 |  |  | 1999 | 1999-01-01 | PLL 24W kleur 827 EVSA | 2020-06-01 | 20000 |  |  | 32 | Nacht: fotocel in / uit | 0 | VSA *PLL24W HF-P 122 TL5C/PLL | 9005 DIEPZWART |  | 736260 | Matig (3,0-6,0m)
Generaal Spoorlaan |  | Rijswijk | Buurt 34 Te Werve | 82304.798 | 451450.511 | 600 | In Bedrijf | 1447292 | Straatverlichting | Masten | 26 | 4 | 0 | 0 | 0 |  | Lph 4,0m verzinkt con. D60 K4 |  | 9005 diepzwart | 1991 | 1991-10-01 |  |  | Decovision bol helder 1x PLC 26W EVSA |  |  | 1991 | 1991-10-01 | PLC 26W G24Q-3 4P kleur 830 | 2020-06-01 | 10000 |  |  | 26 | Nacht: fotocel in / uit | 0 | VSA type HFP 126 PL-T/C |  |  | 736290 | Matig (3,0-6,0m)
Schaapweg | Strijp | Rijswijk | Wijk 05 | 80390.9 | 450510.04 | 600 | In Bedrijf | 1451156 | Straatverlichting | Masten | 60 | 12 | 0 | 0 | 0 |  | Schreder mast 12M RAL 9005 met 4 NEOS 3 armaturen |  | 9005 diepzwart | 2008 | 2008-12-01 |  |  | schreder NEOS-3 CPO 65W |  |  | 2008 | 2008-12-01 | CPO-T 60W white / 728 PGZ12 | 2020-06-01 | 15000 |  |  | 60 | Nacht: fotocel in / uit | 0 |  | 9005 DIEPZWART |  | 736788 | Matig (3,0-6,0m)
Sir Winston Churchillln |  | Rijswijk | Buurt 43 Artiestenbuurt | 81527.653 | 450141.269 | 600 | In Bedrijf | 1451506 | Straatverlichting | Masten | 80 | 10 | 0 | 0 | 0 |  | Lph 10,0m verzinkt con. UD 89-4 2x15m RAL9005 |  | 9005 diepzwart | 2004 | 2004-03-24 |  |  | Gema 1543 1x CDO-TT 70W RAL9005 |  |  | 2004 | 2004-03-24 | CDO-TT 70W E27 kleur 828 | 2020-06-01 | 12500 |  |  | 80 | Nacht: fotocel in / uit | 0 | VSA SON(T) 70WE Philips | 9005 DIEPZWART |  | 737719 | Matig (3,0-6,0m)
Generaal Spoorlaan |  | Rijswijk | Buurt 34 Te Werve | 82297.281 | 451464.48 | 601 | In Bedrijf | 1447293 | Straatverlichting | Masten | 26 | 4 | 0 | 0 | 0 |  | Lph 4,0m verzinkt con. D60 K4 |  | 9005 diepzwart | 1991 | 1991-10-01 |  |  | Decovision bol helder 1x PLC 26W EVSA |  |  | 1991 | 1991-10-01 | PLC 26W G24Q-3 4P kleur 830 | 2020-06-01 | 10000 |  |  | 26 | Nacht: fotocel in / uit | 0 | VSA type HFP 126 PL-T/C |  |  | 290369 | Matig (3,0-6,0m)
Schaapweg | Strijp | Rijswijk | Wijk 05 | 80378.086 | 450545.149 | 601 | In Bedrijf | 1451157 | Straatverlichting | Masten | 60 | 12 | 0 | 0 | 0 |  | Schreder mast 12M RAL 9005 met 4 NEOS 3 armaturen |  | 9005 diepzwart | 2008 | 2008-12-01 |  |  | schreder NEOS-3 CPO 65W |  |  | 2008 | 2008-12-01 | LAMP PH MST CPO TW 60W 728 XTRA PGZ12 | 2020-06-01 | 15000 |  |  | 60 | Nacht: fotocel in / uit | 0 |  | 9005 DIEPZWART |  | 736015 | Matig (3,0-6,0m)
Sir Winston Churchillln |  | Rijswijk | Buurt 43 Artiestenbuurt | 81551.169 | 450154.957 | 601 | In Bedrijf | 1451507 | Straatverlichting | Masten | 80 | 10 | 0 | 0 | 0 |  | Lph 10,0m verzinkt con. UD 89-4 2x15m RAL9005 |  | 9005 diepzwart | 2004 | 2004-03-24 |  |  | Gema 1543 1x CDO-TT 70W RAL9005 |  |  | 2004 | 2004-03-24 | CDO-TT 70W E27 kleur 828 | 2020-06-01 | 12500 |  |  | 80 | Nacht: fotocel in / uit | 0 | VSA SON(T) 70WE Philips | 9005 DIEPZWART |  | 294926 | Matig (3,0-6,0m)
Huys de Wervelaan | Te Werve | Rijswijk | Wijk 03 | 82289.794 | 451478.6 | 602 | In Bedrijf | 1448110 | Straatverlichting | Masten | 24 | 0 | 0 | 0 | 0 |  | PM ST 4,0 CO V TP 0953V |  | 9005 diepzwart | 2014 | 2014-05-01 | 2014-05-01 | 2021-05-01 | 2000 1XPLL 24W R9005 EVSA |  |  | 2014 | 2014-05-01 | LAMP PH PLL 24W 830 2G11 4P | 2020-06-01 | 20000 |  |  | 24 | Nacht: fotocel in / uit | 830 | VSA type HFP 126 PL-T/C |  |  | 735544 | Matig (3,0-6,0m)
Schaapweg | Strijp | Rijswijk | Wijk 05 | 80365.377 | 450577.113 | 602 | In Bedrijf | 1451158 | Straatverlichting | Masten | 60 | 12 | 0 | 0 | 0 |  | Schreder mast 12M RAL 9005 met 4 NEOS 3 armaturen |  | 9005 diepzwart | 2008 | 2008-12-01 |  |  | schreder NEOS-3 CPO 65W |  |  | 2008 | 2008-12-01 | LAMP PH MST CPO TW 60W 728 XTRA PGZ12 | 2020-06-01 | 15000 |  |  | 60 | Nacht: fotocel in / uit | 0 |  | 9005 DIEPZWART |  | 735337 | Matig (3,0-6,0m)
Sir Winston Churchillln |  | Rijswijk | Buurt 43 Artiestenbuurt | 81580.072 | 450172.062 | 602 | In Bedrijf | 1451508 | Straatverlichting | Masten | 80 | 10 | 0 | 0 | 0 |  | Lph 10,0m verzinkt con. UD 89-4 2x15m RAL9005 |  | 9005 diepzwart | 2004 | 2004-03-24 |  |  | Gema 1543 1x CDO-TT 70W RAL9005 |  |  | 2004 | 2004-03-24 | CDO-TT 70W E27 kleur 828 | 2020-06-01 | 12500 |  |  | 80 | Nacht: fotocel in / uit | 0 | VSA SON(T) 70WE Philips | 9005 DIEPZWART |  | 295093 | Matig (3,0-6,0m)
Generaal Spoorlaan |  | Rijswijk | Buurt 34 Te Werve | 82279.395 | 451495.307 | 603 | In Bedrijf | 1447294 | Straatverlichting | Masten | 24 | 4 | 0 | 0 | 0 |  | Lph 4,0m verzinkt con. D60 K4 |  | 9005 diepzwart | 1991 | 1991-10-01 |  |  | Decovision bol helder 1x PLC 26W EVSA |  |  | 1991 | 1991-10-01 | LAMP PH PLL 24W 830 2G11 4P | 2020-06-01 | 20000 |  |  | 24 | Nacht: fotocel in / uit | 830 | VSA type HFP 126 PL-T/C |  |  | 737054 | Matig (3,0-6,0m)
Schaapweg | Strijp | Rijswijk | Wijk 05 | 80349.52 | 450612.77 | 603 | In Bedrijf | 1451159 | Straatverlichting | Masten | 60 | 12 | 0 | 0 | 0 |  | Schreder mast 12M RAL 9005 met 4 NEOS 3 armaturen |  | 9005 diepzwart | 2008 | 2008-12-01 |  |  | schreder NEOS-3 CPO 65W |  |  | 2008 | 2008-12-01 | CPO-T 60W white / 728 PGZ12 | 2020-06-01 | 15000 |  |  | 60 | Nacht: fotocel in / uit | 0 |  | 9005 DIEPZWART |  | 735516 | Matig (3,0-6,0m)
Sir Winston Churchillln |  | Rijswijk | Buurt 43 Artiestenbuurt | 81607.373 | 450187.756 | 603 | In Bedrijf | 1451509 | Straatverlichting | Masten | 80 | 10 | 0 | 0 | 0 |  | Lph 10,0m verzinkt con. UD 89-4 2x15m RAL9005 |  | 9005 diepzwart | 2011 | 2011-02-10 |  |  | Gema 1543 1x CDO-TT 70W RAL9005 |  |  | 2004 | 2004-03-24 | CDO-TT 70W E27 kl. 828 (Verval) new: 5602814228 | 2020-06-01 | 12500 |  |  | 80 | Nacht: fotocel in / uit | 0 | VSA SON(T) 70WE Philips | 9005 DIEPZWART |  | 737233 | Matig (3,0-6,0m)
Generaal Spoorlaan |  | Rijswijk | Buurt 34 Te Werve | 82316.255 | 451453.306 | 604 | In Bedrijf | 1447295 | Straatverlichting | Masten | 26 | 4 | 0 | 0 | 0 |  | Lph 4,0m verzinkt con. D60 K4 |  | 9005 diepzwart | 1991 | 1991-10-01 |  |  | Decovision bol helder 1x PLC 26W EVSA |  |  | 2002 | 2002-09-11 | PLC 26W G24Q-3 4P kleur 830 | 2020-06-01 | 10000 |  |  | 26 | Nacht: fotocel in / uit | 0 | VSA type HFP 126 PL-T/C |  |  | 923047 | Matig (3,0-6,0m)
Rotterdamseweg | Broekpolder | Rijswijk | Wijk 09 | 83630.439 | 451656.169 | 30 | In Bedrijf | 1451004 | Straatverlichting | Masten | 70 | 8 | 0 | 0 | 0 |  | LPH 8,0 M STAAL PAALTOP DU |  | 9005 diepzwart | 0 |  |  |  | SON 50/70 WATT |  |  | 2000 | 2000-01-01 | SON 50/70 WATT | 2020-06-01 | 20000 |  |  | 70 | Nacht: fotocel in / uit | 0 |  |  |  | 288330 | Goed (<1,5m)
Schaapweg | Strijp | Rijswijk | Wijk 05 | 80336.58 | 450648.557 | 604 | In Bedrijf | 1451160 | Straatverlichting | Masten | 60 | 12 | 0 | 0 | 0 |  | Schreder mast 12M RAL 9005 met 4 NEOS 3 armaturen |  | 9005 diepzwart | 2008 | 2008-12-01 |  |  | schreder NEOS-3 CPO 65W |  |  | 2008 | 2008-12-01 | LAMP PH MST CPO TW 60W 728 XTRA PGZ12 | 2020-06-01 | 15000 |  |  | 60 | Nacht: fotocel in / uit | 0 |  | 9005 DIEPZWART |  | 736454 | Matig (3,0-6,0m)
Sir Winston Churchillln |  | Rijswijk | Buurt 43 Artiestenbuurt | 81636.646 | 450204.689 | 604 | In Bedrijf | 1451510 | Straatverlichting | Masten | 80 | 10 | 0 | 0 | 0 |  | Lph 10,0m verzinkt con. UD 89-4 2x15m RAL9005 |  | 9005 diepzwart | 2004 | 2004-03-24 |  |  | Gema 1543 1x CDO-TT 70W RAL9005 |  |  | 2004 | 2004-03-24 | CDO-TT 70W E27 kleur 828 | 2020-06-01 | 12500 |  |  | 80 | Nacht: fotocel in / uit | 0 | VSA SON(T) 70WE Philips | 9005 DIEPZWART |  | 734216 | Matig (3,0-6,0m)
Generaal Spoorlaan |  | Rijswijk | Buurt 34 Te Werve | 82323.176 | 451462.994 | 605 | In Bedrijf | 1447296 | Straatverlichting | Masten | 26 | 4 | 0 | 0 | 0 |  | Lph 4,0m verzinkt con. D60 K4 |  | 9005 diepzwart | 1991 | 1991-10-01 |  |  | Decovision bol helder 1x PLC 26W EVSA |  |  | 1991 | 1991-10-01 | PLC 26W G24Q-3 4P kleur 830 | 2020-06-01 | 10000 |  |  | 26 | Nacht: fotocel in / uit | 0 | VSA type HFP 126 PL-T/C |  |  | 734800 | Matig (3,0-6,0m)
Jaagpad |  | Rijswijk | Wijk 08 | 83418.591 | 450507.946 | 605 | In Bedrijf | 1448349 | Straatverlichting | Masten | 55 | 7 | 0 | 0 | 0 |  | Lph 7,0m verzinkt cil. UE 730mm D60 |  | 9005 diepzwart | 2004 | 2004-02-13 |  |  | SGS 203 070 G 1x SON-I 70W |  |  | 2004 | 2004-02-13 | LAMP PH PLL 55W 830 2G11 4P | 2020-06-01 | 20000 |  |  | 55 | Nacht: fotocel in / uit | 0 | VSA SONI 70W Philips |  |  | 734795 | Matig (3,0-6,0m)
Schaapweg | Strijp | Rijswijk | Wijk 05 | 80323.819 | 450680.546 | 605 | In Bedrijf | 1451161 | Straatverlichting | Masten | 60 | 12 | 0 | 0 | 0 |  | Schreder mast 12M RAL 9005 met 4 NEOS 3 armaturen |  | 9005 diepzwart | 2008 | 2008-12-01 |  |  | schreder NEOS-3 CPO 65W |  |  | 2008 | 2008-12-01 | LAMP PH MST CPO TW 60W 728 XTRA PGZ12 | 2020-06-01 | 15000 |  |  | 60 | Nacht: fotocel in / uit | 0 |  | 9005 DIEPZWART |  | 735025 | Matig (3,0-6,0m)
Generaal Spoorlaan |  | Rijswijk | Buurt 34 Te Werve | 82333.479 | 451453.143 | 606 | In Bedrijf | 1447297 | Straatverlichting | Masten | 24 | 0 | 0 | 0 | 0 |  | PM ST 4,0 CO V TP 0953V |  | 9005 diepzwart | 2014 | 2014-05-01 | 2014-05-01 | 2021-05-01 | 2000 1XPLL 24W R9005 EVSA |  |  | 2014 | 2014-05-01 | LAMP PH PLL 24W 830 2G11 4P | 2020-06-01 | 20000 |  |  | 24 | Nacht: fotocel in / uit | 830 | VSA type HFP 126 PL-T/C |  |  | 736810 | Matig (3,0-6,0m)
Schaapweg | Strijp | Rijswijk | Wijk 05 | 80295.528 | 450662.771 | 606 | In Bedrijf | 1451162 | Straatverlichting | Masten | 60 | 12 | 0 | 0 | 0 |  | Schreder mast 12M RAL 9005 met 4 NEOS 3 armaturen |  | 9005 diepzwart | 2008 | 2008-12-01 |  |  | schreder NEOS-3 CPO 65W |  |  | 2008 | 2008-12-01 | LAMP PH MST CPO TW 60W 728 XTRA PGZ12 | 2020-06-01 | 15000 |  |  | 60 | Nacht: fotocel in / uit | 0 |  | 9005 DIEPZWART |  | 737907 | Matig (3,0-6,0m)
Generaal Spoorlaan |  | Rijswijk | Buurt 34 Te Werve | 82358.561 | 451476.116 | 607 | In Bedrijf | 1447298 | Straatverlichting | Masten | 24 | 0 | 0 | 0 | 0 |  | PM ST 4,0 CO V TP 0953V |  | 9005 diepzwart | 2014 | 2014-05-01 | 2014-05-01 | 2021-05-01 | 2000 1XPLL 24W R9005 EVSA |  |  | 2014 | 2014-05-01 | LAMP PH PLL 24W 830 2G11 4P | 2020-06-01 | 20000 |  |  | 24 | Nacht: fotocel in / uit | 830 | VSA type HFP 126 PL-T/C |  |  | 737907 | Matig (3,0-6,0m)
Generaal Spoorlaan |  | Rijswijk | Buurt 34 Te Werve | 82369.126 | 451483.5 | 608 | In Bedrijf | 1447299 | Straatverlichting | Masten | 24 | 0 | 0 | 0 | 0 |  | PM ST 4,0 CO V TP 0953V |  | 9005 diepzwart | 2014 | 2014-05-01 | 2014-05-01 | 2021-05-01 | 2000 1XPLL 24W R9005 EVSA |  |  | 2014 | 2014-05-01 | LAMP PH PLL 24W 830 2G11 4P | 2020-06-01 | 20000 |  |  | 24 | Nacht: fotocel in / uit | 830 | VSA type HFP 126 PL-T/C |  |  | 736347 | Matig (3,0-6,0m)
Generaal Spoorlaan |  | Rijswijk | Buurt 34 Te Werve | 82379.965 | 451490.957 | 609 | In Bedrijf | 1447300 | Straatverlichting | Masten | 24 | 0 | 0 | 0 | 0 |  | PM ST 4,0 CO V TP 0953V |  | 9005 diepzwart | 2014 | 2014-05-01 | 2014-05-01 | 2021-05-01 | 2000 1XPLL 24W R9005 EVSA |  |  | 2014 | 2014-05-01 | LAMP PH PLL 24W 830 2G11 4P | 2020-06-01 | 20000 |  |  | 24 | Nacht: fotocel in / uit | 830 | VSA type HFP 126 PL-T/C |  |  | 290052 | Matig (3,0-6,0m)
Van Vredenburchweg |  | Rijswijk | Buurt 31 Julianapark | 81519.591 | 451427.339 | 51 | In Bedrijf | 1452517 | Straatverlichting | Masten | 44 | 6 | 0 | 0 | 0 |  | Lph 6,0m verzinkt VERZ UE D60 730mm |  | 9005 diepzwart | 1995 | 1995-03-01 |  |  | FGS 104 HF 1x PLL 36W D60 |  |  | 1995 | 1995-03-01 | PLL 36W kleur 830 | 2020-06-01 | 20000 |  |  | 44 | Nacht: fotocel in / uit | 830 | VSA HF PLL HFP 136 PLL |  |  | 288823 | Goed (<1,5m)
Generaal Spoorlaan |  | Rijswijk | Buurt 34 Te Werve | 82390.649 | 451498.414 | 610 | In Bedrijf | 1447302 | Straatverlichting | Masten | 24 | 0 | 0 | 0 | 0 |  | PM ST 4,0 CO V TP 0953V |  | 9005 diepzwart | 2014 | 2014-05-01 | 2014-05-01 | 2021-05-01 | 2000 1XPLL 24W R9005 EVSA |  |  | 2014 | 2014-05-01 | LAMP PH PLL 24W 830 2G11 4P | 2020-06-01 | 20000 |  |  | 24 | Nacht: fotocel in / uit | 830 | VSA type HFP 126 PL-T/C |  |  | 735920 | Matig (3,0-6,0m)
Van Vredenburchweg |  | Rijswijk | Buurt 31 Julianapark | 81538.504 | 451441.007 | 52 | In Bedrijf | 1452518 | Straatverlichting | Masten | 44 | 6 | 0 | 0 | 0 |  | Lph 6,0m verzinkt VERZ UE D60 730mm |  | 9005 diepzwart | 1995 | 1995-03-01 |  |  | FGS 104 HF 1x PLL 36W D60 |  |  | 1995 | 1995-03-01 | PLL 36W kleur 830 | 2020-06-01 | 20000 |  |  | 44 | Nacht: fotocel in / uit | 830 | VSA PLL / TL 36-40W INDUCTIEF Philips |  |  | 287561 | Goed (<1,5m)
Generaal Spoorlaan |  | Rijswijk | Buurt 34 Te Werve | 82289.55 | 451514.606 | 611 | In Bedrijf | 1447303 | Straatverlichting | Masten | 0 | 0 | 0 | 0 | 0 |  | PM ST 4,0 CO V TP 0953V |  | 9005 diepzwart | 2014 | 2014-05-01 | 2014-05-01 | 2021-05-01 | FURYO2 1X CPO-TW 90W AKZO900GS EDVB 2039 |  |  | 2016 | 2016-04-13 | CPO-TW 90W | 2020-06-01 | 15000 |  |  | 0 | Nacht: fotocel in / uit | 0 |  |  |  | 734399 | Matig (3,0-6,0m)
Generaal Spoorlaan |  | Rijswijk | Buurt 34 Te Werve | 82315.364 | 451530.649 | 612 | In Bedrijf | 1447304 | Straatverlichting | Masten | 0 | 0 | 0 | 0 | 0 |  | PM ST 4,0 CO V TP 0953V |  | 9005 diepzwart | 2014 | 2014-05-01 | 2014-05-01 | 2021-05-01 | FURYO2 1X CPO-TW 90W AKZO900GS EDVB 2039 |  |  | 2016 | 2016-04-13 | CPO-TW 90W | 2020-06-01 | 15000 |  |  | 0 | Nacht: fotocel in / uit | 0 |  |  |  | 737299 | Matig (3,0-6,0m)
Veraartlaan | Plaspoelpolder | Rijswijk | Wijk 08 | 82820.292 | 450676.886 | 2 | In Bedrijf | 1452607 | Straatverlichting | Masten | 44 | 6 | 0 | 0 | 0 |  | Lph 6,0m verzinkt cil.con UE L=730 D60 |  | 9005 diepzwart | 1976 | 1976-05-01 | 2014-05-01 | 2021-05-01 | FGS 104 HF 1x PLL 36W D60 |  |  | 2000 | 1976-05-01 | PLL 36W kleur 830 | 2020-06-01 | 20000 |  |  | 44 | Nacht: fotocel in / uit | 830 | VSA PLL / TL 36-40W INDUCTIEF Philips |  |  | 292245 | Goed (<1,5m)
Generaal Spoorlaan |  | Rijswijk | Buurt 34 Te Werve | 82377.36 | 451478.03 | 613 | In Bedrijf | 1447305 | Straatverlichting | Masten | 24 | 0 | 0 | 0 | 0 |  | PM ST 4,0 CO V TP 0953V |  | 9005 diepzwart | 2014 | 2014-05-01 | 2014-05-01 | 2021-05-01 | 2000 1XPLL 24W R9005 EVSA |  |  | 2014 | 2014-05-01 | LAMP PH PLL 24W 830 2G11 4P | 2020-06-01 | 20000 |  |  | 24 | Nacht: fotocel in / uit | 830 | HF-P 1 18-42 PL-T/C/L/TL5C EII 220-240V | 7021 ZWARTGRIJS |  | 736323 | Matig (3,0-6,0m)
Generaal Spoorlaan |  | Rijswijk | Buurt 34 Te Werve | 82401.502 | 451506.047 | 614 | In Bedrijf | 1447306 | Straatverlichting | Masten | 24 | 0 | 0 | 0 | 0 |  | PM ST 4,0 CO V TP 0953V |  | 9005 diepzwart | 2014 | 2014-05-01 | 2014-05-01 | 2021-05-01 | 2000 1XPLL 24W R9005 EVSA |  |  | 2014 | 2014-05-01 | LAMP PH PLL 24W 830 2G11 4P | 2020-06-01 | 20000 |  |  | 24 | Nacht: fotocel in / uit | 830 | VSA type HFP 126 PL-T/C |  |  | 737291 | Matig (3,0-6,0m)
Generaal Spoorlaan |  | Rijswijk | Buurt 34 Te Werve | 82412.187 | 451513.795 | 615 | In Bedrijf | 1447307 | Straatverlichting | Masten | 24 | 0 | 0 | 0 | 0 |  | PM ST 4,0 CO V TP 0953V |  | 9005 diepzwart | 2014 | 2014-05-01 | 2014-05-01 | 2021-05-01 | 2000 1XPLL 24W R9005 EVSA |  |  | 2014 | 2014-05-01 | LAMP PH PLL 24W 830 2G11 4P | 2020-06-01 | 20000 |  |  | 24 | Nacht: fotocel in / uit | 830 | VSA type HFP 126 PL-T/C |  |  | 295002 | Matig (3,0-6,0m)
Generaal Spoorlaan |  | Rijswijk | Buurt 34 Te Werve | 82422.041 | 451520.644 | 616 | In Bedrijf | 1447308 | Straatverlichting | Masten | 24 | 0 | 0 | 0 | 0 |  | PM ST 4,0 CO V TP 0953V |  | 9005 diepzwart | 2014 | 2014-05-01 | 2014-05-01 | 2021-05-01 | 2000 1XPLL 24W R9005 EVSA |  |  | 2014 | 2014-05-01 | LAMP PH PLL 24W 830 2G11 4P | 2020-06-01 | 20000 |  |  | 24 | Nacht: fotocel in / uit | 830 | VSA type HFP 126 PL-T/C |  |  | 735493 | Matig (3,0-6,0m)
Generaal Spoorlaan |  | Rijswijk | Buurt 34 Te Werve | 82432.961 | 451528.235 | 617 | In Bedrijf | 1447309 | Straatverlichting | Masten | 24 | 0 | 0 | 0 | 0 |  | PM ST 4,0 CO V TP 0953V |  | 9005 diepzwart | 2014 | 2014-05-01 | 2014-05-01 | 2021-05-01 | 2000 1XPLL 24W R9005 EVSA |  |  | 2014 | 2014-05-01 | LAMP PH PLL 24W 830 2G11 4P | 2020-06-01 | 20000 |  |  | 24 | Nacht: fotocel in / uit | 830 | VSA type HFP 126 PL-T/C |  |  | 735493 | Matig (3,0-6,0m)
Generaal Spoorlaan |  | Rijswijk | Buurt 34 Te Werve | 82443.822 | 451535.971 | 618 | In Bedrijf | 1447310 | Straatverlichting | Masten | 24 | 0 | 0 | 0 | 0 |  | PM ST 4,0 CO V TP 0953V |  | 9005 diepzwart | 2014 | 2014-05-01 | 2014-05-01 | 2021-05-01 | 2000 1XPLL 24W R9005 EVSA |  |  | 2014 | 2014-05-01 | LAMP PH PLL 24W 830 2G11 4P | 2020-06-01 | 20000 |  |  | 24 | Nacht: fotocel in / uit | 830 | VSA type HFP 126 PL-T/C |  |  | 735493 | Matig (3,0-6,0m)
Generaal Spoorlaan |  | Rijswijk | Buurt 34 Te Werve | 82455.03 | 451543.739 | 619 | In Bedrijf | 1447311 | Straatverlichting | Masten | 24 | 0 | 0 | 0 | 0 |  | PM ST 4,0 CO V TP 0953V |  | 9005 diepzwart | 2014 | 2014-05-01 | 2014-05-01 | 2021-05-01 | 2000 1XPLL 24W R9005 EVSA |  |  | 2014 | 2014-05-01 | LAMP PH PLL 24W 830 2G11 4P | 2020-06-01 | 20000 |  |  | 24 | Nacht: fotocel in / uit | 830 | VSA type HFP 126 PL-T/C |  |  | 77661 | Matig (3,0-6,0m)
Prinses Beatrixlaan |  | Rijswijk | Buurt 43 Artiestenbuurt | 81485.223 | 450142.573 | 701 | In Bedrijf | 1450619 | Straatverlichting | Masten | 70 | 10 | 0 | 0 | 0 |  | Lph 10,0m verzinkt con. UD 89-4 2x15m RAL9005 |  | 9005 diepzwart | 2004 | 2004-03-19 |  |  | Gema 1543 1x CDO-TT 70W RAL9005 |  |  | 2004 | 2004-03-19 | LAMP CDO TT 70W 828 E27 | 2020-06-01 | 12500 |  |  | 70 | Nacht: fotocel in / uit | 828 | VSA CDM/MHN 70W BMH 70 L302I TS Philips | 9005 DIEPZWART |  | 736565 | Matig (3,0-6,0m)
Prinses Beatrixlaan |  | Rijswijk | Buurt 43 Artiestenbuurt | 81472.444 | 450164.252 | 702 | In Bedrijf | 1450620 | Straatverlichting | Masten | 83 | 10 | 0 | 0 | 0 |  | Lph 10,0m verzinkt con. UD 89-4 2x15m RAL9005 |  | 9005 diepzwart | 2004 | 2004-03-19 |  |  | Gema 1543 1x CDO-TT 70W RAL9005 |  |  | 2004 | 2004-03-19 | CDM-T 70W G12 kleur 830 | 2020-06-01 | 10000 |  |  | 83 | Nacht: fotocel in / uit | 0 | VSA CDM/MHN 70W BMH 70 L302I TS Philips | 9005 DIEPZWART |  | 737126 | Matig (3,0-6,0m)
Prinses Beatrixlaan |  | Rijswijk | Buurt 43 Artiestenbuurt | 81460.586 | 450184.249 | 703 | In Bedrijf | 1450621 | Straatverlichting | Masten | 70 | 10 | 0 | 0 | 0 |  | Lph 10,0m verzinkt con. UD 89-4 2x15m RAL9005 |  | 9005 diepzwart | 2004 | 2004-03-19 |  |  | Gema 1543 1x CDO-TT 70W RAL9005 |  |  | 2004 | 2004-03-19 | LAMP CDO TT 70W 828 E27 | 2020-06-01 | 12500 |  |  | 70 | Nacht: fotocel in / uit | 828 | VSA CDM/MHN 70W BMH 70 L302I TS Philips | 9005 DIEPZWART |  | 736140 | Matig (3,0-6,0m)
Prinses Beatrixlaan |  | Rijswijk | Buurt 43 Artiestenbuurt | 81446.239 | 450208.647 | 704 | In Bedrijf | 1450622 | Straatverlichting | Masten | 83 | 10 | 0 | 0 | 0 |  | Lph 10,0m verzinkt con. UD 89-4 2x15m RAL9005 |  | 9005 diepzwart | 2004 | 2004-03-19 |  |  | Gema 1543 1x CDO-TT 70W RAL9005 |  |  | 2004 | 2004-03-19 | CDM-T 70W G12 kleur 830 | 2020-06-01 | 10000 |  |  | 83 | Nacht: fotocel in / uit | 0 | VSA CDM/MHN 70W BMH 70 L302I TS Philips | 9005 DIEPZWART |  | 735735 | Matig (3,0-6,0m)
Prinses Beatrixlaan |  | Rijswijk | Buurt 43 Artiestenbuurt | 81422.728 | 450248.788 | 706 | In Bedrijf | 1450623 | Straatverlichting | Masten | 70 | 10 | 0 | 0 | 0 |  | Lph 10,0m verzinkt con. UD 89-4 2x15m RAL9005 |  | 9005 diepzwart | 2004 | 2004-03-19 |  |  | Gema 1543 1x CDO-TT 70W RAL9005 |  |  | 2004 | 2004-03-19 | LAMP CDO TT 70W 828 E27 | 2020-06-01 | 12500 |  |  | 70 | Nacht: fotocel in / uit | 828 | VSA SON/CDM/CDO/T 70W BSN 70 L33-TS | 9005 DIEPZWART |  | 735563 | Matig (3,0-6,0m)
Prinses Beatrixlaan |  | Rijswijk | Buurt 43 Artiestenbuurt | 81409.795 | 450271.006 | 707 | In Bedrijf | 1450624 | Straatverlichting | Masten | 83 | 10 | 0 | 0 | 0 |  | Lph 10,0m verzinkt con. UD 89-4 2x15m RAL9005 |  | 9005 diepzwart | 2004 | 2004-03-19 |  |  | Gema 1543 1x CDO-TT 70W RAL9005 |  |  | 2004 | 2004-03-19 | CDM-T 70W G12 kleur 830 | 2020-06-01 | 10000 |  |  | 83 | Nacht: fotocel in / uit | 0 | VSA CDM/MHN 70W BMH 70 L302I TS Philips | 9005 DIEPZWART |  | 735729 | Matig (3,0-6,0m)
Prinses Beatrixlaan |  | Rijswijk | Buurt 43 Artiestenbuurt | 81396.549 | 450293.593 | 708 | In Bedrijf | 1450625 | Straatverlichting | Masten | 150 | 10 | 0 | 0 | 0 |  | Lph 10,0m verzinkt con. UD 89-4 2x15m RAL9005 |  | 9005 diepzwart | 2004 | 2004-03-19 |  |  | Gema 1543 1x CDO-TT 70W RAL9005 |  |  | 2004 | 2004-03-19 | LAMP CDO TT 150W 828 E40 | 2020-06-01 | 12500 |  |  | 150 | Nacht: fotocel in / uit | 828 | VSA SON/CDM/CDO/T 150W BSN 150 L33-TS | 9005 DIEPZWART |  | 923046 | Slecht (6,0-15m)
Prinses Beatrixlaan |  | Rijswijk | Buurt 43 Artiestenbuurt | 81383.882 | 450315.299 | 709 | In Bedrijf | 1450626 | Straatverlichting | Masten | 83 | 10 | 0 | 0 | 0 |  | Lph 10,0m verzinkt con. UD 89-4 2x15m RAL9005 |  | 9005 diepzwart | 2004 | 2004-03-19 |  |  | Gema 1543 1x CDO-TT 70W RAL9005 |  |  | 2004 | 2004-03-19 | CDM-T 70W G12 kleur 830 | 2020-06-01 | 10000 |  |  | 83 | Nacht: fotocel in / uit | 0 | VSA CDM/MHN 70W BMH 70 L302I TS Philips | 9005 DIEPZWART |  | 736068 | Slecht (6,0-15m)
Prinses Beatrixlaan |  | Rijswijk | Buurt 43 Artiestenbuurt | 81374.564 | 450338.836 | 710 | In Bedrijf | 1450628 | Straatverlichting | Masten | 83 | 10 | 0 | 0 | 0 |  | Lph 10,0m verzinkt con. UD 89-4 2x15m RAL9005 |  | 9005 diepzwart | 2004 | 2004-03-19 |  |  | Gema 1543 1x CDO-TT 70W RAL9005 |  |  | 2004 | 2004-03-19 | CDM-T 70W G12 kleur 830 | 2020-06-01 | 10000 |  |  | 83 | Nacht: fotocel in / uit | 0 | VSA CDM/MHN 70W BMH 70 L302I TS Philips | 9005 DIEPZWART |  | 736046 | Slecht (6,0-15m)
Prinses Beatrixlaan |  | Rijswijk | Buurt 43 Artiestenbuurt | 81365.271 | 450354.962 | 711 | In Bedrijf | 1450629 | Straatverlichting | Masten | 83 | 10 | 0 | 0 | 0 |  | Lph 10,0m verzinkt con. UD 89-4 2x15m RAL9005 |  | 9005 diepzwart | 2004 | 2004-03-19 |  |  | Gema 1543 1x CDO-TT 70W RAL9005 |  |  | 2004 | 2004-03-19 | CDM-T 70W G12 kleur 830 | 2020-06-01 | 10000 |  |  | 83 | Nacht: fotocel in / uit | 0 | VSA CDM/MHN 70W BMH 70 L302I TS Philips | 9005 DIEPZWART |  | 290284 | Slecht (6,0-15m)
Prinses Beatrixlaan |  | Rijswijk | Buurt 43 Artiestenbuurt | 81352.995 | 450375.669 | 712 | In Bedrijf | 1450630 | Straatverlichting | Masten | 83 | 10 | 0 | 0 | 0 |  | Lph 10,0m verzinkt con. UD 89-4 2x15m RAL9005 |  | 9005 diepzwart | 2004 | 2004-03-19 |  |  | Gema 1543 1x CDO-TT 70W RAL9005 |  |  | 2004 | 2004-03-19 | CDM-T 70W G12 kleur 830 | 2020-06-01 | 10000 |  |  | 83 | Nacht: fotocel in / uit | 0 | VSA CDM/MHN 70W BMH 70 L302I TS Philips | 9005 DIEPZWART |  | 734645 | Slecht (6,0-15m)
Prinses Beatrixlaan |  | Rijswijk | Buurt 43 Artiestenbuurt | 81340.809 | 450396.665 | 713 | In Bedrijf | 1450631 | Straatverlichting | Masten | 83 | 10 | 0 | 0 | 0 |  | Lph 10,0m verzinkt con. UD 89-4 2x15m RAL9005 |  | 9005 diepzwart | 2004 | 2004-03-19 |  |  | Gema 1543 1x CDO-TT 70W RAL9005 |  |  | 2004 | 2004-03-19 | CDM-T 70W G12 kleur 830 | 2020-06-01 | 10000 |  |  | 83 | Nacht: fotocel in / uit | 0 | VSA CDM/MHN 70W BMH 70 L302I TS Philips | 9005 DIEPZWART |  | 737391 | Slecht (6,0-15m)
Prinses Beatrixlaan |  | Rijswijk | Buurt 43 Artiestenbuurt | 81329.207 | 450416.466 | 714 | In Bedrijf | 1450632 | Straatverlichting | Masten | 70 | 10 | 0 | 0 | 0 |  | Lph 10,0m verzinkt con. UD 89-4 2x15m RAL9005 |  | 9005 diepzwart | 2004 | 2004-03-19 |  |  | Gema 1543 1x CDO-TT 70W RAL9005 |  |  | 2004 | 2004-03-19 | LAMP CDO TT 70W 828 E27 | 2020-06-01 | 12500 |  |  | 70 | Nacht: fotocel in / uit | 828 | VSA CDM/MHN 70W BMH 70 L302I TS Philips | 9005 DIEPZWART |  | 734296 | Slecht (6,0-15m)
Prinses Beatrixlaan |  | Rijswijk | Buurt 43 Artiestenbuurt | 81304.281 | 450458.963 | 716 | In Bedrijf | 1450633 | Straatverlichting | Masten | 83 | 10 | 0 | 0 | 0 |  | Lph 10,0m verzinkt con. UD 89-4 2x15m RAL9005 |  | 9005 diepzwart | 1999 | 1999-11-01 |  |  | Gema 1543 1x CDO-TT 70W RAL9005 |  |  | 1999 | 1999-11-01 | CDM-T 70W G12 kleur 830 | 2020-06-01 | 10000 |  |  | 83 | Nacht: fotocel in / uit | 0 | VSA CDM/MHN 70W BMH 70 L302I TS Philips | 9005 DIEPZWART |  | 735015 | Slecht (6,0-15m)
Prinses Beatrixlaan |  | Rijswijk | Buurt 43 Artiestenbuurt | 81293.033 | 450478.152 | 717 | In Bedrijf | 1450634 | Straatverlichting | Masten | 83 | 10 | 0 | 0 | 0 |  | Lph 10,0m verzinkt con. UD 89-4 2x15m RAL9005 |  | 9005 diepzwart | 1999 | 1999-11-01 |  |  | Gema 1543 1x CDO-TT 70W RAL9005 |  |  | 1999 | 1999-11-01 | CDM-T 70W G12 kleur 830 | 2020-06-01 | 10000 |  |  | 83 | Nacht: fotocel in / uit | 0 | VSA CDM/MHN 70W BMH 70 L302I TS Philips | 9005 DIEPZWART |  | 734705 | Slecht (6,0-15m)
Prinses Beatrixlaan |  | Rijswijk | Buurt 43 Artiestenbuurt | 81284.71 | 450503.551 | 718 | In Bedrijf | 1450635 | Straatverlichting | Masten | 76 | 3.5 | 0 | 0 | 0 |  | Mast tbv lichtzuil (algemeen) |  | 9005 diepzwart | 1999 | 1999-11-01 |  |  | Lichtzuil 6805900 hh 2x TLD 30W rvs 2k. |  |  | 2000 | 2000-07-01 | Led TL 14w 3000k 900lm 2-stuks | 2020-03-01 | 100000 |  |  | 0 | Nacht: fotocel in / uit | 0 |  |  |  | 735979 | Slecht (6,0-15m)
Prinses Beatrixlaan |  | Rijswijk | Buurt 43 Artiestenbuurt | 81275.99 | 450540.48 | 720 | In Bedrijf | 1450640 | Straatverlichting | Masten | 76 | 3.5 | 0 | 0 | 0 |  | Mast tbv lichtzuil (algemeen) |  | 9005 diepzwart | 1999 | 1999-11-01 |  |  | Lichtzuil 6805900 hh 2x TLD 30W rvs 2k. |  |  | 2000 | 2000-07-01 | Led TL 14w 3000k 900lm 2-stuks | 2020-03-01 | 100000 |  |  | 0 | Nacht: fotocel in / uit | 0 |  |  |  | 737367 | Slecht (6,0-15m)
Prinses Beatrixlaan |  | Rijswijk | Buurt 43 Artiestenbuurt | 81267.572 | 450521.542 | 722 | In Bedrijf | 1450642 | Straatverlichting | Masten | 83 | 10 | 0 | 0 | 0 |  | Lph 10,0m verzinkt con. UD 89-4 2x15m RAL9005 |  | 9005 diepzwart | 2004 | 2004-01-29 |  |  | Gema 1543 1x CDO-TT 150W VSA RAL9005 |  |  | 2004 | 2004-01-29 | CDM-T 70W G12 kleur 830 | 2020-06-01 | 10000 |  |  | 83 | Nacht: fotocel in / uit | 0 | VSA CDM/MHN 70W BMH 70 L302I TS Philips | 9005 DIEPZWART |  | 737560 | Slecht (6,0-15m)
Generaal Spoorlaan |  | Rijswijk | Buurt 43 Artiestenbuurt | 81247.832 | 450575.714 | 800 | In Bedrijf | 1447331 | Straatverlichting | Masten | 80 | 10 | 0 | 0 | 0 |  | Lph 10,0m verzinkt con. UD 89-4 2x15m RAL9005 |  | 9005 diepzwart | 1999 | 1999-11-01 |  |  | Gema 1543 1x CDO-TT 70W RAL9005 |  |  | 1999 | 1999-11-01 | CDO-TT 70W E27 kleur 828 | 2020-06-01 | 12500 |  |  | 80 | Nacht: fotocel in / uit | 0 | VSA SON(T) 70WE Philips | 9005 DIEPZWART |  | 738193 | Slecht (6,0-15m)
Generaal Spoorlaan |  | Rijswijk | Buurt 43 Artiestenbuurt | 81269.118 | 450586.37 | 801 | In Bedrijf | 1447332 | Straatverlichting | Masten | 70 | 10 | 0 | 0 | 0 |  | Lph 10,0m verzinkt con. UD 89-4 2x15m RAL9005 |  | 9005 diepzwart | 1999 | 1999-11-01 |  |  | Gema 1543 1x CDO-TT 70W RAL9005 |  |  | 1999 | 1999-11-01 | LAMP CDM-TD 70W 830 RX7s | 2020-06-01 | 13000 |  |  | 70 | Nacht: fotocel in / uit | 830 | VSA SON/CDM/CDO/T 70W BSN 70 L33-TS | 9005 DIEPZWART |  | 735943 | Slecht (6,0-15m)
Generaal Spoorlaan |  | Rijswijk | Buurt 43 Artiestenbuurt | 81287.486 | 450595.586 | 802 | In Bedrijf | 1447333 | Straatverlichting | Masten | 38 | 10 | 0 | 0 | 0 |  | Lph 10,0m verzinkt con. UD 89-4 2x15m RAL9005 |  | 9005 diepzwart | 2000 | 2000-07-01 |  |  | Lichtzuil 6805900 hh 2x TLD 30W rvs 2k. |  |  | 2000 | 2000-07-01 | Led TL 14w 3000k 900lm 2-stuks | 2020-03-01 | 100000 |  |  | 0 | Nacht: fotocel in / uit | 0 |  |  |  | 734702 | Slecht (6,0-15m)
Generaal Spoorlaan |  | Rijswijk | Buurt 43 Artiestenbuurt | 81306.046 | 450604.869 | 803 | In Bedrijf | 1447334 | Straatverlichting | Masten | 70 | 10 | 0 | 0 | 0 |  | Lph 10,0m verzinkt con. UD 89-4 2x15m RAL9005 |  | 9005 diepzwart | 2000 | 2000-07-01 |  |  | Gema 1543 1x CDO-TT 70W RAL9005 |  |  | 2004 | 2004-03-25 | LAMP CDM-TD 70W 830 RX7s | 2020-06-01 | 13000 |  |  | 70 | Nacht: fotocel in / uit | 830 | VSA CDM/MHN 70W BMH 70 L302I TS Philips | 9005 DIEPZWART |  | 78103 | Slecht (6,0-15m)
Generaal Spoorlaan |  | Rijswijk | Buurt 43 Artiestenbuurt | 81329.823 | 450616.776 | 804 | In Bedrijf | 1447335 | Straatverlichting | Masten | 70 | 10 | 0 | 0 | 0 |  | Lph 10,0m verzinkt con. UD 89-4 2x15m RAL9005 |  | 9005 diepzwart | 2000 | 2000-07-01 |  |  | Gema 1543 1x CDO-TT 70W RAL9005 |  |  | 2004 | 2004-03-25 | LAMP CDO TT 70W 828 E27 | 2020-06-01 | 12500 |  |  | 70 | Nacht: fotocel in / uit | 828 | VSA SON/CDM/CDO/T 150W BSN 150 L33-TS | 9005 DIEPZWART |  | 736998 | Slecht (6,0-15m)
Generaal Spoorlaan |  | Rijswijk | Buurt 43 Artiestenbuurt | 81349.728 | 450626.712 | 805 | In Bedrijf | 1447336 | Straatverlichting | Masten | 70 | 10 | 0 | 0 | 0 |  | Lph 10,0m verzinkt con. UD 89-4 2x15m RAL9005 |  | 9005 diepzwart | 1999 | 1999-11-01 |  |  | Gema 1543 1x CDO-TT 70W RAL9005 |  |  | 1999 | 1999-11-01 | LAMP CDO TT 70W 828 E27 | 2020-06-01 | 12500 |  |  | 70 | Nacht: fotocel in / uit | 828 | VSA CDM/MHN 70W BMH 70 L302I TS Philips | 9005 DIEPZWART |  | 737366 | Slecht (6,0-15m)
Generaal Spoorlaan |  | Rijswijk | Buurt 43 Artiestenbuurt | 81370.572 | 450637.092 | 806 | In Bedrijf | 1447337 | Straatverlichting | Masten | 83 | 10 | 0 | 0 | 0 |  | Lph 10,0m verzinkt con. UD 89-4 2x15m RAL9005 |  | 9005 diepzwart | 1999 | 1999-11-01 |  |  | Gema 1543 1x CDO-TT 70W RAL9005 |  |  | 1999 | 1999-11-01 | CDM-T 70W G12 kleur 830 | 2020-06-01 | 10000 |  |  | 83 | Nacht: fotocel in / uit | 0 | VSA CDM/MHN 70W BMH 70 L302I TS Philips | 9005 DIEPZWART |  | 736137 | Slecht (6,0-15m)
Rotterdamseweg | Broekpolder | Rijswijk | Wijk 09 | 83662.701 | 451628.638 | 999-1 | In Bedrijf | 1451007 | Straatverlichting | Masten | 70 | 8 | 0 | 0 | 0 |  | LPH 8,0 M STAAL PAALTOP DU |  | 9005 diepzwart | 0 |  |  |  | SON 50/70 WATT |  |  | 2000 | 2000-01-01 | SON 50/70 WATT | 2020-06-01 | 20000 |  |  | 70 | Nacht: fotocel in / uit | 0 |  |  |  |  | Geen match
Huys de Wervelaan | Te Werve | Rijswijk | Wijk 03 | 82102.023 | 451782.681 | 3149 | In Bedrijf | 1448102 | Straatverlichting | Masten | 44 | 4 | 0 | 0 | 0 |  | Lph 4,0m staal verj.paaltop D76 RAL9005 |  | 9005 diepzwart | 2009 | 2009-04-01 |  |  | K-LUX 1212 1x PLL 36W EVSA D60 RAL9005 |  |  | 2009 | 2009-04-01 | PLL 36W kleur 830 | 2020-06-01 | 20000 |  |  | 44 | Nacht: fotocel in / uit | 830 |  | 9005 DIEPZWART |  | 735455 | Slecht (6,0-15m)
Spieringsweteringweg | Sion | Rijswijk | Wijk 06 | 82317.81 | 448494.73 | 22 | In Bedrijf | 1451630 | Straatverlichting | Masten | 25 | 6.5 | 0 | 0 | 0 |  | Lph 6,5m verzinkt VERZ UE D60 |  | 9005 diepzwart | 1988 | 1988-05-01 |  |  | BDS 100 PLED 23/830 I DGR CLO C5K |  |  | 2015 | 2015-01-01 | LED | 2015-01-01 | 100000 |  |  | 25 | [5 empty] | 734400 | Slecht (6,0-15m)
Spieringsweteringweg | Sion | Rijswijk | Wijk 06 | 82287.991 | 448537.263 | 25 | In Bedrijf | 1451631 | Straatverlichting | Masten | 25 | 6.5 | 0 | 0 | 0 |  | Lph 6,5m verzinkt VERZ UE D60 |  | 9005 diepzwart | 1988 | 1988-05-01 |  |  | BDS 100 PLED 23/830 I DGR CLO C5K |  |  | 2015 | 2015-01-01 | LED | 2015-01-01 | 100000 |  |  | 25 | [5 empty] | 736145 | Slecht (6,0-15m)
Rotterdamseweg | Broekpolder | Rijswijk | Wijk 09 | 83492.08 | 451771.17 | 999-2 | In Bedrijf | 1451008 | Straatverlichting | Masten | 24 | 4 | 0 | 0 | 0 |  | LPH 4,0 M ALU PAALTOP |  | 9005 diepzwart | 0 |  |  |  | K-LUX |  |  | 2000 | 2000-01-01 | PLL 24 WATT | 2020-06-01 | 20000 |  |  | 24 | Nacht: fotocel in / uit | 0 |  |  |  |  | Geen match
Sammersweg | Strijp | Rijswijk | Wijk 05 | 79994.328 | 451047.499 | 999-1 | In Bedrijf | 1451033 | Straatverlichting | Masten | 70 | 8 | 0 | 0 | 0 |  | LPH 8,0 M alu Met UE |  | 9005 diepzwart | 0 |  |  |  | HRL SON 50/70 WATT |  |  | 2000 | 2000-01-01 | SON 50/70 WATT | 2020-06-01 | 20000 |  |  | 70 | Nacht: fotocel in / uit | 0 |  |  |  |  | Geen match
Sammersweg | Strijp | Rijswijk | Wijk 05 | 80261.395 | 451238.062 | 999-1 | In Bedrijf | 1447437 | Straatverlichting | Masten | 24 | 4 | 0 | 0 | 0 |  | LPH 4,0 M STAAL PAALTOP |  | 9005 diepzwart | 0 |  |  |  | industria 2000 |  |  | 2000 | 2000-01-01 | PLL 24 WATT | 2020-06-01 | 20000 |  |  | 24 | Nacht: fotocel in / uit | 0 |  |  |  |  | Geen match
Sammersweg | Strijp | Rijswijk | Wijk 05 | 80247.029 | 451249.771 | 999-2 | In Bedrijf | 1447438 | Straatverlichting | Masten | 24 | 4 | 0 | 0 | 0 |  | LPH 4,0 M STAAL PAALTOP |  | 9005 diepzwart | 0 |  |  |  | industria 2000 |  |  | 2000 | 2000-01-01 | PLL 24 WATT | 2020-06-01 | 20000 |  |  | 24 | Nacht: fotocel in / uit | 0 |  |  |  |  | Geen match
Prinses Beatrixlaan |  | Rijswijk | Buurt 64 Sion | 82688.189 | 448138.385 | 001-B | In Bedrijf | 1882045 | Straatverlichting | Masten | 51 | 10 | 0 | 168 | 60 |  | LM ST 10,0 CV DU1000/20/10 T60 V ET | STAAL | N.V.T. | 2014 | 2014-11-15 |  |  | BGP322 48LED 51W NW 5900LM DM DDY |  | Philips | 2014 | 2014-11-15 | LED | 2014-11-15 | 100000 |  |  | 51 | Nacht: fotocel in / uit | 830 |  | ZILVER |  | 737683 | Slecht (6,0-15m)
Prinses Beatrixlaan |  | Rijswijk | Buurt 64 Sion | 82669.191 | 448167.907 | 002-A | In Bedrijf | 1882046 | Straatverlichting | Masten | 51 | 10 | 0 | 168 | 60 |  | LM ST 10,0 CV DU1000/20/10 T60 V ET | STAAL | N.V.T. | 2014 | 2014-11-15 |  |  | BGP322 48LED 51W NW 5900LM DM DDY |  | Philips | 2014 | 2014-11-15 | LED | 2014-11-15 | 100000 |  |  | 51 | Nacht: fotocel in / uit | 830 |  | ZILVER |  | 735775 | Slecht (6,0-15m)
Prinses Beatrixlaan |  | Rijswijk | Buurt 64 Sion | 82650.124 | 448197.046 | 002-B | In Bedrijf | 1882047 | Straatverlichting | Masten | 51 | 10 | 0 | 168 | 60 |  | LM ST 10,0 CV DU1000/20/10 T60 V ET | STAAL | N.V.T. | 2014 | 2014-11-15 |  |  | BGP322 48LED 51W NW 5900LM DM DDY |  | Philips | 2014 | 2014-11-15 | LED | 2014-11-15 | 100000 |  |  | 51 | Nacht: fotocel in / uit | 830 |  | ZILVER |  | 735989 | Slecht (6,0-15m)
Prinses Beatrixlaan |  | Rijswijk | Buurt 64 Sion | 82664.681 | 448206.484 | 003-A | In Bedrijf | 1882081 | Straatverlichting | Masten | 51 | 10 | 0 | 168 | 60 |  | LM ST 10,0 CV EU1000/20/10 T60 V ET | STAAL | N.V.T. | 2014 | 2014-11-15 |  |  | BGP322 48LED 51W NW 5900LM DM DDY |  | Philips | 2014 | 2014-11-15 | LED | 2014-11-15 | 100000 |  |  | 51 | Nacht: fotocel in / uit | 830 |  | ZILVER |  | 737532 | Slecht (6,0-15m)
Prinses Beatrixlaan |  | Rijswijk | Buurt 64 Sion | 82645.446 | 448236.997 | 003-B | In Bedrijf | 1882091 | Straatverlichting | Masten | 51 | 10 | 0 | 168 | 60 |  | LM ST 10,0 CV EU1000/20/10 T60 V ET | STAAL | N.V.T. | 2014 | 2014-11-15 |  |  | BGP322 48LED 51W NW 5900LM DM DDY |  | Philips | 2014 | 2014-11-15 | LED | 2014-11-15 | 100000 |  |  | 51 | Nacht: fotocel in / uit | 830 |  | ZILVER |  | 736112 | Slecht (6,0-15m)
Prinses Beatrixlaan |  | Rijswijk | Buurt 64 Sion | 82630.536 | 448227.467 | 004-A | In Bedrijf | 1882048 | Straatverlichting | Masten | 51 | 10 | 0 | 168 | 60 |  | LM ST 10,0 CV DU1000/20/10 T60 V ET | STAAL | N.V.T. | 2014 | 2014-11-15 |  |  | BGP322 48LED 51W NW 5900LM DM DDY |  | Philips | 2014 | 2014-11-15 | LED | 2014-11-15 | 100000 |  |  | 51 | Nacht: fotocel in / uit | 830 |  | ZILVER |  | 734794 | Slecht (6,0-15m)
Prinses Beatrixlaan |  | Rijswijk | Buurt 64 Sion | 82611.061 | 448258.152 | 004-B | In Bedrijf | 1882049 | Straatverlichting | Masten | 74 | 10 | 0 | 168 | 60 |  | LM ST 10,0 CV DU1000/20/10 T60 V ET | STAAL | N.V.T. | 2014 | 2014-11-15 |  |  | BGP322 78LED 74W NW 7808LM DM DDY |  | Philips | 2014 | 2014-11-15 | LED | 2014-11-15 | 100000 |  |  | 74 | Nacht: fotocel in / uit | 830 |  | ZILVER |  | 735048 | Slecht (6,0-15m)
Prinses Beatrixlaan |  | Rijswijk | Buurt 64 Sion | 82626.089 | 448267.679 | 005-A | In Bedrijf | 1882092 | Straatverlichting | Masten | 51 | 10 | 0 | 168 | 60 |  | LM ST 10,0 CV EU1000/20/10 T60 V ET | STAAL | N.V.T. | 2014 | 2014-11-15 |  |  | BGP322 48LED 51W NW 5900LM DM DDY |  | Philips | 2014 | 2014-11-15 | LED | 2014-11-15 | 100000 |  |  | 51 | Nacht: fotocel in / uit | 830 |  | ZILVER |  | 737305 | Slecht (6,0-15m)
Prinses Beatrixlaan |  | Rijswijk | Buurt 64 Sion | 82608.1988 | 448299.2263 | 005-B | In Bedrijf | 1912062 | Straatverlichting | Masten | 51 | 10 | 0 | 168 | 60 |  | LM ST 10,0 CV EU1000/20/10 T60 V ET | STAAL | N.V.T. | 2014 | 2014-11-15 |  |  | BGP322 48LED 51W NW 5900LM DM DDY |  | Philips | 2014 | 2014-11-15 | LED | 2014-11-15 | 100000 |  |  | 51 | Nacht: fotocel in / uit | 830 |  | ZILVER |  | 290370 | Slecht (6,0-15m)
Prinses Beatrixlaan |  | Rijswijk | Buurt 64 Sion | 82574.0676 | 448318.9298 | 012-A | In Bedrijf | 1912071 | Straatverlichting | Masten | 51 | 10 | 0 | 168 | 60 |  | LM ST 10,0 CV DU1000/20/10 T60 V ET | STAAL | N.V.T. | 2014 | 2014-11-15 |  |  | BGP322 48LED 51W NW 5900LM ASYM DDY |  | Philips | 2014 | 2014-11-15 | LED | 2014-11-15 | 100000 |  |  | 51 | Nacht: fotocel in / uit | 830 |  | ZILVER |  | 734184 | Slecht (6,0-15m)
Prinses Beatrixlaan |  | Rijswijk | Buurt 64 Sion | 82554.219 | 448354.031 | 012-B | In Bedrijf | 1882050 | Straatverlichting | Masten | 51 | 10 | 0 | 168 | 60 |  | LM ST 10,0 CV DU1000/20/10 T60 V ET | STAAL | N.V.T. | 2014 | 2014-11-15 |  |  | BGP322 48LED 51W NW 5900LM DM DDY |  | Philips | 2014 | 2014-11-15 | LED | 2014-11-15 | 100000 |  |  | 51 | Nacht: fotocel in / uit | 830 |  | ZILVER |  | 735772 | Slecht (6,0-15m)
Prinses Beatrixlaan |  | Rijswijk | Buurt 64 Sion | 82539.368 | 448344.349 | 013-A | In Bedrijf | 1882093 | Straatverlichting | Masten | 51 | 10 | 0 | 168 | 60 |  | LM ST 10,0 CV EU1000/20/10 T60 V ET | STAAL | N.V.T. | 2014 | 2014-11-15 |  |  | BGP322 48LED 51W NW 5900LM DM DDY |  | Philips | 2014 | 2014-11-15 | LED | 2014-11-15 | 100000 |  |  | 51 | Nacht: fotocel in / uit | 830 |  | ZILVER |  | 735456 | Slecht (6,0-15m)
Prinses Beatrixlaan |  | Rijswijk | Buurt 64 Sion | 82517.497 | 448378.986 | 013-B | In Bedrijf | 1882094 | Straatverlichting | Masten | 51 | 10 | 0 | 168 | 60 |  | LM ST 10,0 CV EU1000/20/10 T60 V ET | STAAL | N.V.T. | 2014 | 2014-11-15 |  |  | BGP322 48LED 51W NW 5900LM DM DDY |  | Philips | 2014 | 2014-11-15 | LED | 2014-11-15 | 100000 |  |  | 51 | Nacht: fotocel in / uit | 830 |  | ZILVER |  | 737015 | Slecht (6,0-15m)
Prinses Beatrixlaan |  | Rijswijk | Buurt 64 Sion | 82532.225 | 448388.711 | 014-A | In Bedrijf | 1882051 | Straatverlichting | Masten | 74 | 10 | 0 | 168 | 60 |  | LM ST 10,0 CV DU1000/20/10 T60 V ET | STAAL | N.V.T. | 2014 | 2014-11-15 |  |  | BGP322 78LED 74W NW 7808LM DM DDY |  | Philips | 2014 | 2014-11-15 | LED | 2014-11-15 | 100000 |  |  | 74 | Nacht: fotocel in / uit | 830 |  | ZILVER |  | 737659 | Slecht (6,0-15m)
Prinses Beatrixlaan |  | Rijswijk | Buurt 64 Sion | 82510.756 | 448422.375 | 014-B | In Bedrijf | 1882052 | Straatverlichting | Masten | 51 | 10 | 0 | 168 | 60 |  | LM ST 10,0 CV DU1000/20/10 T60 V ET | STAAL | N.V.T. | 2014 | 2014-11-15 |  |  | BGP322 48LED 51W NW 5900LM DM DDY |  | Philips | 2014 | 2014-11-15 | LED | 2014-11-15 | 100000 |  |  | 51 | Nacht: fotocel in / uit | 830 |  | ZILVER |  | 734367 | Slecht (6,0-15m)
Prinses Beatrixlaan |  | Rijswijk | Buurt 64 Sion | 82488.51 | 448455.552 | 015-A | In Bedrijf | 1882053 | Straatverlichting | Masten | 51 | 10 | 0 | 168 | 60 |  | LM ST 10,0 CV DU1000/20/10 T60 V ET | STAAL | N.V.T. | 2014 | 2014-11-15 |  |  | BGP322 48LED 51W NW 5900LM DM DDY |  | Philips | 2014 | 2014-11-15 | LED | 2014-11-15 | 100000 |  |  | 51 | Nacht: fotocel in / uit | 830 |  | ZILVER |  | 78816 | Slecht (6,0-15m)
Prinses Beatrixlaan |  | Rijswijk | Buurt 64 Sion | 82467.419 | 448488.693 | 015-B | In Bedrijf | 1882054 | Straatverlichting | Masten | 51 | 10 | 0 | 168 | 60 |  | LM ST 10,0 CV DU1000/20/10 T60 V ET | STAAL | N.V.T. | 2014 | 2014-11-15 |  |  | BGP322 48LED 51W NW 5900LM DM DDY |  | Philips | 2014 | 2014-11-15 | LED | 2014-11-15 | 100000 |  |  | 51 | Nacht: fotocel in / uit | 830 |  | ZILVER |  | 735961 | Slecht (6,0-15m)
Prinses Beatrixlaan |  | Rijswijk | Buurt 64 Sion | 82446.493 | 448521.963 | 016-A | In Bedrijf | 1882055 | Straatverlichting | Masten | 51 | 10 | 0 | 168 | 60 |  | LM ST 10,0 CV DU1000/20/10 T60 V ET | STAAL | N.V.T. | 2014 | 2014-11-15 |  |  | BGP322 48LED 51W NW 5900LM DM DDY |  | Philips | 2014 | 2014-11-15 | LED | 2014-11-15 | 100000 |  |  | 51 | Nacht: fotocel in / uit | 830 |  | ZILVER |  | 734185 | Slecht (6,0-15m)
Prinses Beatrixlaan |  | Rijswijk | Buurt 64 Sion | 82425.608 | 448555.048 | 016-B | In Bedrijf | 1882056 | Straatverlichting | Masten | 51 | 10 | 0 | 168 | 60 |  | LM ST 10,0 CV DU1000/20/10 T60 V ET | STAAL | N.V.T. | 2014 | 2014-11-15 |  |  | BGP322 48LED 51W NW 5900LM DM DDY |  | Philips | 2014 | 2014-11-15 | LED | 2014-11-15 | 100000 |  |  | 51 | Nacht: fotocel in / uit | 830 |  | ZILVER |  | 735578 | Slecht (6,0-15m)
Prinses Beatrixlaan |  | Rijswijk | Buurt 64 Sion | 82404.865 | 448588.392 | 017-A | In Bedrijf | 1882057 | Straatverlichting | Masten | 51 | 10 | 0 | 168 | 60 |  | LM ST 10,0 CV DU1000/20/10 T60 V ET | STAAL | N.V.T. | 2014 | 2014-11-15 |  |  | BGP322 48LED 51W NW 5900LM DM DDY |  | Philips | 2014 | 2014-11-15 | LED | 2014-11-15 | 100000 |  |  | 51 | Nacht: fotocel in / uit | 830 |  | ZILVER |  | 735198 | Slecht (6,0-15m)
Prinses Beatrixlaan |  | Rijswijk | Buurt 64 Sion | 82383.826 | 448621.66 | 017-B | In Bedrijf | 1882058 | Straatverlichting | Masten | 51 | 10 | 0 | 168 | 60 |  | LM ST 10,0 CV DU1000/20/10 T60 V ET | STAAL | N.V.T. | 2014 | 2014-11-15 |  |  | BGP322 48LED 51W NW 5900LM DM DDY |  | Philips | 2014 | 2014-11-15 | LED | 2014-11-15 | 100000 |  |  | 51 | Nacht: fotocel in / uit | 830 |  | ZILVER |  | 735198 | Slecht (6,0-15m)
Prinses Beatrixlaan |  | Rijswijk | Buurt 64 Sion | 82363.044 | 448654.643 | 018-A | In Bedrijf | 1882059 | Straatverlichting | Masten | 51 | 10 | 0 | 168 | 60 |  | LM ST 10,0 CV DU1000/20/10 T60 V ET | STAAL | N.V.T. | 2014 | 2014-11-15 |  |  | BGP322 48LED 51W NW 5900LM DM DDY |  | Philips | 2014 | 2014-11-15 | LED | 2014-11-15 | 100000 |  |  | 51 | Nacht: fotocel in / uit | 830 |  | ZILVER |  | 734806 | Slecht (6,0-15m)
Prinses Beatrixlaan |  | Rijswijk | Buurt 64 Sion | 82340.799 | 448688.106 | 018-B | In Bedrijf | 1882060 | Straatverlichting | Masten | 51 | 10 | 0 | 168 | 60 |  | LM ST 10,0 CV DU1000/20/10 T60 V ET | STAAL | N.V.T. | 2014 | 2014-11-15 |  |  | BGP322 48LED 51W NW 5900LM ASYM DDY |  | Philips | 2014 | 2014-11-15 | LED | 2014-11-15 | 100000 |  |  | 51 | Nacht: fotocel in / uit | 830 |  | ZILVER |  | 736367 | Slecht (6,0-15m)
Prinses Beatrixlaan |  | Rijswijk | Buurt 64 Sion | 82319.057 | 448721.581 | 019-A | In Bedrijf | 1882061 | Straatverlichting | Masten | 74 | 10 | 0 | 168 | 60 |  | LM ST 10,0 CV DU1000/20/10 T60 V ET | STAAL | N.V.T. | 2014 | 2014-11-15 |  |  | BGP322 78LED 74W NW 7808LM DM DDY |  | Philips | 2014 | 2014-11-15 | LED | 2014-11-15 | 100000 |  |  | 74 | Nacht: fotocel in / uit | 830 |  | ZILVER |  | 736177 | Slecht (6,0-15m)
Prinses Beatrixlaan |  | Rijswijk | Buurt 64 Sion | 82297.72 | 448755.378 | 019-B | In Bedrijf | 1882062 | Straatverlichting | Masten | 51 | 10 | 0 | 168 | 60 |  | LM ST 10,0 CV DU1000/20/10 T60 V ET | STAAL | N.V.T. | 2014 | 2014-11-15 |  |  | BGP322 48LED 51W NW 5900LM DM DDY |  | Philips | 2014 | 2014-11-15 | LED | 2014-11-15 | 100000 |  |  | 51 | Nacht: fotocel in / uit | 830 |  | ZILVER |  | 737648 | Slecht (6,0-15m)
Omloop |  | Rijswijk | Buurt 72 Wilhelminapark | 82162.536 | 449045.044 | 01-A | In Bedrijf | 1449994 | Straatverlichting | Masten | 28 | 4 | 0 | 0 | 0 |  | Lph 4,0m verzinkt con. D60 K4 |  | 9005 diepzwart | 1999 | 1999-06-01 |  |  | Type 2000 DN 1x PLL 24W D60 inductief |  |  | 1999 | 1999-06-01 | PLL outdoor 24W kleur 830 | 2020-06-01 | 20000 |  |  | 28 | Nacht: fotocel in / uit | 830 | VSA HFP122 TL5C / PLL Philips |  |  | 290207 | Slecht (6,0-15m)
Van Vredenburchweg |  | Rijswijk | Buurt 51 Overvoorde | 80231.093 | 450982.871 | 01-A | In Bedrijf | 1452393 | Straatverlichting | Masten | 36 | 6 | 0 | 0 | 0 |  | Lph 6,0m verzinkt VERZ UE D60 730mm |  | 9005 diepzwart | 2004 | 2004-06-07 |  |  | SGS 203 050 TG 1x SON-T 50W |  |  | 1994 | 1994-03-01 | PLL 36W | 2020-06-01 | 20000 |  |  | 36 | Nacht: fotocel in / uit | 830 | 62A SON/CDM/CDO/T 50W BSN 50 L33-TS |  |  | 737886 | Slecht (6,0-15m)
Prinses Beatrixlaan |  | Rijswijk | Buurt 64 Sion | 82333.7668 | 448730.7209 | 020-A | In Bedrijf | 1882095 | Straatverlichting | Masten | 51 | 10 | 0 | 168 | 60 |  | LM ST 10,0 CV EU1000/20/10 T60 V ET | STAAL | N.V.T. | 2014 | 2014-11-15 |  |  | BGP322 48LED 51W NW 5900LM DM DDY |  | Philips | 2014 | 2014-11-15 | LED | 2014-11-15 | 100000 |  |  | 51 | Nacht: fotocel in / uit | 830 |  | ZILVER |  | 736717 | Slecht (6,0-15m)
Prinses Beatrixlaan |  | Rijswijk | Buurt 64 Sion | 82312.7674 | 448764.1872 | 020-B | In Bedrijf | 1882096 | Straatverlichting | Masten | 51 | 10 | 0 | 168 | 60 |  | LM ST 10,0 CV EU1000/20/10 T60 V ET | STAAL | N.V.T. | 2014 | 2014-11-15 |  |  | BGP322 48LED 51W NW 5900LM DM DDY |  | Philips | 2014 | 2014-11-15 | LED | 2014-11-15 | 100000 |  |  | 51 | Nacht: fotocel in / uit | 830 |  | ZILVER |  | 78514 | Slecht (6,0-15m)
Prinses Beatrixlaan |  | Rijswijk | Buurt 64 Sion | 82259.8995 | 448817.3171 | 025-A | In Bedrijf | 1912069 | Straatverlichting | Masten | 51 | 10 | 0 | 168 | 60 |  | LM ST 10,0 CV EU1000/20/10 T60 V ET | STAAL | N.V.T. | 2014 | 2014-11-15 |  |  | BGP322 48LED 51W NW 5900LM DM DDY |  | Philips | 2014 | 2014-11-15 | LED | 2014-11-15 | 100000 |  |  | 51 | Nacht: fotocel in / uit | 830 |  | ZILVER |  | 736302 | Slecht (6,0-15m)
Prinses Beatrixlaan |  | Rijswijk | Buurt 64 Sion | 82238.466 | 448850.373 | 025-B | In Bedrijf | 1882097 | Straatverlichting | Masten | 51 | 10 | 0 | 168 | 60 |  | LM ST 10,0 CV EU1000/20/10 T60 V ET | STAAL | N.V.T. | 2014 | 2014-11-15 |  |  | BGP322 48LED 51W NW 5900LM DM DDY |  | Philips | 2014 | 2014-11-15 | LED | 2014-11-15 | 100000 |  |  | 51 | Nacht: fotocel in / uit | 830 |  | ZILVER |  | 736026 | Slecht (6,0-15m)
Prinses Beatrixlaan |  | Rijswijk | Buurt 64 Sion | 82259.8285 | 448817.2698 | 026-A | In Bedrijf | 1912075 | Straatverlichting | Masten | 51 | 10 | 0 | 168 | 60 |  | LM ST 10,0 CV DU1000/20/10 T60 V ET | STAAL | N.V.T. | 2014 | 2014-11-15 |  |  | BGP322 48LED 51W NW 5900LM DW DDY |  | Philips | 2014 | 2014-11-15 | LED | 2014-11-15 | 100000 |  |  | 51 | Nacht: fotocel in / uit | 830 |  | ZILVER |  | 923050 | Slecht (6,0-15m)
Prinses Beatrixlaan |  | Rijswijk | Buurt 64 Sion | 82213.892 | 448882.494 | 027-A | In Bedrijf | 1882064 | Straatverlichting | Masten | 51 | 10 | 0 | 168 | 60 |  | LM ST 10,0 CV DU1000/20/10 T60 V ET | STAAL | N.V.T. | 2014 | 2014-11-15 |  |  | BGP322 48LED 51W NW 5900LM DM DDY |  | Philips | 2014 | 2014-11-15 | LED | 2014-11-15 | 100000 |  |  | 51 | Nacht: fotocel in / uit | 830 |  | ZILVER |  | 737049 | Slecht (6,0-15m)
Prinses Beatrixlaan |  | Rijswijk | Buurt 64 Sion | 82185.24 | 448919.597 | 027-B | In Bedrijf | 1882065 | Straatverlichting | Masten | 51 | 10 | 0 | 168 | 60 |  | LM ST 10,0 CV DU1000/20/10 T60 V ET | STAAL | N.V.T. | 2014 | 2014-11-15 |  |  | BGP322 48LED 51W NW 5900LM DM DDY |  | Philips | 2014 | 2014-11-15 | LED | 2014-11-15 | 100000 |  |  | 51 | Nacht: fotocel in / uit | 830 |  | ZILVER |  | 736925 | Slecht (6,0-15m)
Prinses Beatrixlaan |  | Rijswijk | Buurt 64 Sion | 82199.812 | 448871.473 | 028-A | In Bedrijf | 1882098 | Straatverlichting | Masten | 51 | 10 | 0 | 168 | 60 |  | LM ST 10,0 CV EU1000/20/10 T60 V ET | STAAL | N.V.T. | 2014 | 2014-11-15 |  |  | BGP322 48LED 51W NW 5900LM DM DDY |  | Philips | 2014 | 2014-11-15 | LED | 2014-11-15 | 100000 |  |  | 51 | Nacht: fotocel in / uit | 830 |  | ZILVER |  | 736154 | Slecht (6,0-15m)
Prinses Beatrixlaan |  | Rijswijk | Buurt 64 Sion | 82174.873 | 448906.972 | 028-B | In Bedrijf | 1882090 | Straatverlichting | Masten | 51 | 10 | 0 | 168 | 60 |  | LM ST 10,0 CV EU1000/20/10 T60 V ET | STAAL | N.V.T. | 2014 | 2014-11-15 |  |  | BGP322 48LED 51W NW 5900LM DM DDY |  | Philips | 2014 | 2014-11-15 | LED | 2014-11-15 | 100000 |  |  | 51 | Nacht: fotocel in / uit | 830 |  | ZILVER |  | 289841 | Slecht (6,0-15m)
Van Vredenburchweg |  | Rijswijk | Buurt 51 Overvoorde | 80248.247 | 451005.56 | 02-A | In Bedrijf | 1452394 | Straatverlichting | Masten | 61 | 6 | 0 | 0 | 0 |  | Lph 6,0m verzinkt VERZ UE D60 730mm |  | 9005 diepzwart | 2001 | 2001-02-01 |  |  | SGS 203 050 TG 1x SON-T 50W |  |  | 2000 | 2000-03-01 | SON-T PIA PLUS 50W E27 | 2020-06-01 | 20000 |  |  | 61 | Nacht: fotocel in / uit | 0 | VSA SON(T)E 50W Philips |  |  | 736919 | Slecht (6,0-15m)
Van Vredenburchweg |  | Rijswijk | Buurt 51 Overvoorde | 80272.035 | 451021.303 | 03-A | In Bedrijf | 1452395 | Straatverlichting | Masten | 61 | 6 | 0 | 0 | 0 |  | Lph 6,0m verzinkt VERZ UE D60 730mm |  | 9005 diepzwart | 1994 | 1994-03-01 |  |  | SGS 203 050 TG 1x SON-T 50W |  |  | 1994 | 1994-03-01 | SON-T PIA PLUS 50W E27 | 2020-06-01 | 20000 |  |  | 61 | Nacht: fotocel in / uit | 0 | VSA SON(T)E 50W Philips |  |  | 734784 | Slecht (6,0-15m)
Van Vredenburchweg |  | Rijswijk | Buurt 51 Overvoorde | 80300.706 | 451021.6 | 04-A | In Bedrijf | 1452396 | Straatverlichting | Masten | 36 | 6 | 0 | 0 | 0 |  | Lph 6,0m verzinkt VERZ UE D60 730mm |  | 9005 diepzwart | 1994 | 1994-03-01 |  |  | SGS 203 050 TG 1x SON-T 50W |  |  | 1994 | 1994-03-01 | PLL 36W kleur 830 | 2020-06-01 | 20000 |  |  | 36 | Nacht: fotocel in / uit | 830 | VSA SON(T)E 50W Philips |  |  | 923048 | Slecht (6,0-15m)
Sammersweg | Strijp | Rijswijk | Wijk 05 | 80012.856 | 451040.037 | 999-2 | In Bedrijf | 1451034 | Straatverlichting | Masten | 70 | 8 | 0 | 0 | 0 |  | LPH 8,0 M alu Met UE |  | 9005 diepzwart | 0 |  |  |  | HRL SON 50/70 WATT |  |  | 2000 | 2000-01-01 | SON 50/70 WATT | 2020-06-01 | 20000 |  |  | 70 | Nacht: fotocel in / uit | 0 |  |  |  |  | Geen match
Van Vredenburchweg |  | Rijswijk | Buurt 51 Overvoorde | 80325.569 | 451027.076 | 05-A | In Bedrijf | 1452397 | Straatverlichting | Masten | 61 | 6 | 0 | 0 | 0 |  | Lph 6,0m verzinkt VERZ UE D60 730mm |  | 9005 diepzwart | 1994 | 1994-03-01 |  |  | SGS 203 050 TG 1x SON-T 50W |  |  | 1994 | 1994-03-01 | SON-T PIA PLUS 50W E27 | 2020-06-01 | 20000 |  |  | 61 | Nacht: fotocel in / uit | 0 | VSA SON(T)E 50W Philips |  |  | 735284 | Slecht (6,0-15m)
Sammersweg | Strijp | Rijswijk | Wijk 05 | 80288.275 | 451248.46 | 999-3 | In Bedrijf | 1447439 | Straatverlichting | Masten | 24 | 4 | 0 | 0 | 0 |  | LPH 4,0 M STAAL PAALTOP |  | 9005 diepzwart | 0 |  |  |  | industria 2000 |  |  | 2000 | 2000-01-01 | PLL 24 WATT | 2020-06-01 | 20000 |  |  | 24 | Nacht: fotocel in / uit | 0 |  |  |  |  | Geen match
Van Vredenburchweg |  | Rijswijk | Buurt 51 Overvoorde | 80354.194 | 451030.898 | 06-A | In Bedrijf | 1452398 | Straatverlichting | Masten | 61 | 6 | 0 | 0 | 0 |  | Lph 6,0m verzinkt VERZ UE D60 730mm |  | 9005 diepzwart | 1994 | 1994-03-01 |  |  | SGS 203 050 TG 1x SON-T 50W |  |  | 1994 | 1994-03-01 | SON-T PIA PLUS 50W E27 | 2020-06-01 | 20000 |  |  | 61 | Nacht: fotocel in / uit | 0 | VSA SON(T)E 50W Philips |  |  | 735791 | Slecht (6,0-15m)
Van Vredenburchweg |  | Rijswijk | Buurt 51 Overvoorde | 80380.383 | 451033.095 | 07-A | In Bedrijf | 1452399 | Straatverlichting | Masten | 61 | 6 | 0 | 0 | 0 |  | Lph 6,0m verzinkt VERZ UE D60 730mm |  | 9005 diepzwart | 1994 | 1994-03-01 |  |  | SGS 203 050 TG 1x SON-T 50W |  |  | 1994 | 1994-03-01 | SON-T PIA PLUS 50W E27 | 2020-06-01 | 20000 |  |  | 61 | Nacht: fotocel in / uit | 0 | VSA SON(T)E 50W Philips |  |  | 734174 | Slecht (6,0-15m)
Van Vredenburchweg |  | Rijswijk | Buurt 51 Overvoorde | 80406.85 | 451035.321 | 08-A | In Bedrijf | 1452400 | Straatverlichting | Masten | 61 | 6 | 0 | 0 | 0 |  | Lph 6,0m verzinkt VERZ UE D60 730mm |  | 9005 diepzwart | 2003 | 2003-06-20 |  |  | SGS 203 050 TG 1x SON-T 50W |  |  | 2003 | 2003-06-20 | SON-T PIA PLUS 50W E27 | 2020-06-01 | 20000 |  |  | 61 | Nacht: fotocel in / uit | 0 | VSA SON(T)E 50W Philips |  |  | 734174 | Slecht (6,0-15m)
Van Vredenburchweg |  | Rijswijk | Buurt 51 Overvoorde | 80432.843 | 451037.423 | 09-A | In Bedrijf | 1452401 | Straatverlichting | Masten | 50 | 6 | 0 | 0 | 0 |  | Lph 6,0m verzinkt VERZ UE D60 730mm |  | 9005 diepzwart | 1994 | 1994-03-01 |  |  | SGS 203 050 TG 1x SON-T 50W |  |  | 1994 | 1994-03-01 | LAMP PH MST SON-T PIA PLUS 50W E27 | 2020-06-01 | 20000 |  |  | 50 | Nacht: fotocel in / uit | 0 | VSA SON(T)E 50W Philips |  |  | 736802 | Slecht (6,0-15m)
Huys de Wervelaan | Te Werve | Rijswijk | Wijk 03 | 82168.592 | 451639.62 | 10a | In Bedrijf | 1448088 | Straatverlichting | Masten | 44 | 4 | 0 | 0 | 0 |  | Lph 4,0m staal verj.paaltop D76 RAL9005 |  | 9005 diepzwart | 2009 | 2009-04-01 |  |  | K-LUX 1212 1x PLL 36W EVSA D60 RAL9005 |  |  | 2009 | 2009-04-01 | PLL 36W kleur 830 | 2020-06-01 | 20000 |  |  | 44 | Nacht: fotocel in / uit | 830 | VSA SON(T) 100W BSN 100 L 33 Philips | 9005 DIEPZWART |  | 295064 | Slecht (6,0-15m)
Martin Luther Kinglaan | Stervoorde | Rijswijk | Wijk 06 | 81361.312 | 449837.739 | 10a | In Bedrijf | 1449535 | Straatverlichting | Masten | 55 | 6 | 0 | 0 | 0 |  | Lph 6,0m verzinkt VERZ UE D60 730mm |  | 9005 diepzwart | 2001 | 2001-03-01 |  |  | FRS 201 1x PLL 55W EVSA |  |  | 2001 | 2001-03-01 | PLL 55W kleur 830 | 2020-06-01 | 20000 |  |  | 55 | Nacht: fotocel in / uit | 0 | VSA HF PLL 55W Philips |  |  | 734298 | Slecht (6,0-15m)
Populierlaan | Bomenbuurt | Rijswijk | Wijk 02 | 83370.524 | 451395.124 | 10a | In Bedrijf | 1450364 | Straatverlichting | Masten | 28 | 4 | 0 | 0 | 0 |  | Lph 4,0m verzinkt con. D60 K4 |  | 9005 diepzwart | 1987 | 1987-05-01 |  |  | Type 2000 DN 1x PLL 24W D60 inductief |  |  | 2002 | 2002-09-11 | PLL outdoor 24W kleur 830 | 2020-06-01 | 20000 |  |  | 28 | Nacht: fotocel in / uit | 830 | VSA HFP122 TL5C / PLL Philips |  |  | 734638 | Slecht (6,0-15m)
Sammersweg | Strijp | Rijswijk | Wijk 05 | 80279.462 | 451269.614 | 999-4 | In Bedrijf | 1447440 | Straatverlichting | Masten | 24 | 4 | 0 | 0 | 0 |  | LPH 4,0 M STAAL PAALTOP |  | 9005 diepzwart | 0 |  |  |  | industria 2000 |  |  | 2000 | 2000-01-01 | PLL 24 WATT | 2020-06-01 | 20000 |  |  | 24 | Nacht: fotocel in / uit | 0 |  |  |  |  | Geen match
Dr Augustijnlaan | Huis te Lande | Rijswijk | Wijk 03 | 81619.49 | 451134.01 | 10-A | In Bedrijf | 1446498 | Straatverlichting | Masten | 28 | 4 | 0 | 0 | 0 |  | Lph 4,0m verzinkt con. D60 K4 |  | 9005 diepzwart | 2003 | 2003-05-07 | 2014-05-01 | 2021-05-01 | Type 2000 DN 1x PLL 24W D60 inductief |  |  | 2003 | 2003-05-07 | PLL outdoor 24W kleur 830 | 2020-06-01 | 20000 |  |  | 28 | Nacht: fotocel in / uit | 830 | VSA HFP122 TL5C / PLL Philips |  |  | 735771 | Slecht (6,0-15m)
Van Vredenburchweg |  | Rijswijk | Buurt 51 Overvoorde | 80460.525 | 451038.52 | 10-A | In Bedrijf | 1452412 | Straatverlichting | Masten | 61 | 6 | 0 | 0 | 0 |  | Lph 6,0m verzinkt VERZ UE D60 730mm |  | 9005 diepzwart | 1994 | 1994-03-01 |  |  | SGS 203 050 TG 1x SON-T 50W |  |  | 1994 | 1994-03-01 | SON-T PIA PLUS 50W E27 | 2020-06-01 | 20000 |  |  | 61 | Nacht: fotocel in / uit | 0 | VSA SON(T)E 50W Philips |  |  | 736107 | Slecht (6,0-15m)
Veraartlaan | Plaspoelpolder | Rijswijk | Wijk 08 | 82837.221 | 450692.211 | 4 | In Bedrijf | 1452608 | Straatverlichting | Masten | 86 | 8 | 0 | 0 | 0 |  | Lph 8,0m verzinkt UE D60 |  | 9005 diepzwart | 1976 | 1976-05-01 | 2014-05-01 | 2021-05-01 | FGS PLL |  | Philips |  |  | PLL 36 watt | 2020-06-01 | 20000 |  |  | 86 | [6 empty] | Geen match
Prinses Irenelaan | Ministerbuurt | Rijswijk | Wijk 05 | 81085.461 | 450291.401 | 11a | In Bedrijf | 1450712 | Straatverlichting | Masten | 80 | 8 | 0 | 0 | 0 |  | Lph 8,0m verzinkt UE D60 |  | 9005 diepzwart | 2010 | 2010-01-01 |  |  | SGS 203 070 TG 1x SON-T 70W D60 |  |  | 1993 | 1993-12-01 | SON-T 70W E27 | 2020-06-01 | 20000 |  |  | 80 | Nacht: fotocel in / uit | 0 | VSA SON(T) 70WE Philips |  |  | 734397 | Slecht (6,0-15m)
Steenlaan |  | Rijswijk | Wijk 02 | 82543.559 | 452604.698 | 11a | In Bedrijf | 1451652 | Straatverlichting | Masten | 169 | 8 | 0 | 0 | 0 |  | Lph 8,0m verzinkt UE D60 |  | 9005 diepzwart | 2011 | 2011-01-01 |  |  | HRL 1x SON 150W Philips |  |  | 2000 | 1967-05-01 | SON 150W E40 | 2020-06-01 | 20000 |  |  | 169 | Nacht: fotocel in / uit | 0 | VSA SON(T) 150W Philips |  |  | 734704 | Slecht (6,0-15m)
Van Vredenburchweg |  | Rijswijk | Buurt 51 Overvoorde | 80486.756 | 451036.993 | 11-A | In Bedrijf | 1452414 | Straatverlichting | Masten | 61 | 6.13 | 0 | 0 | 0 |  | Lph 6,13m staal con. UE 750MM K6-155 |  | 9005 diepzwart | 2010 | 2010-08-25 |  |  | Type 2000 1x PLL 18/24W EVSA D60 RAL9005 |  |  | 2009 | 2009-06-25 | SON-T PIA PLUS 50W PH | 2020-06-01 | 20000 |  |  | 61 | Nacht: fotocel in / uit | 0 | VSA SON(T)E 50W Philips |  |  | 923085 | Slecht (6,0-15m)
Spieringsweteringweg | Sion | Rijswijk | Wijk 06 | 82280.9 | 448557.19 | 26 | In Bedrijf | 1451619 | Straatverlichting | Masten | 25 | 6.5 | 0 | 0 | 0 |  | Lph 6,5m verzinkt VERZ UE D60 |  | 9005 diepzwart | 1988 | 1988-05-01 |  |  | BDS 100 PLED 23/830 I DGR CLO C5K |  |  | 2015 | 2015-01-01 | LED | 2015-01-01 | 100000 |  |  | 25 | [5 empty] | 735764 | Slecht (6,0-15m)
Sammersweg | Strijp | Rijswijk | Wijk 05 | 80260.847 | 451262.834 | 999-5 | In Bedrijf | 1447441 | Straatverlichting | Masten | 24 | 4 | 0 | 0 | 0 |  | LPH 4,0 M STAAL PAALTOP |  | 9005 diepzwart | 0 |  |  |  | industria 2000 |  |  | 2000 | 2000-01-01 | PLL 24 WATT | 2020-06-01 | 20000 |  |  | 24 | Nacht: fotocel in / uit | 0 |  |  |  |  | Geen match
Generaal Eisenhowerplein | Stationskwartier | Rijswijk | Wijk 03 | 81946.54 | 450497.68 | 12A | In Bedrijf | 1446776 | Straatverlichting | Masten | 80 | 6 | 0 | 0 | 0 |  | Lph 6,0m verzinkt con. D76 RAL9005 |  | 9005 diepzwart | 2003 | 2003-09-01 |  |  | Holland V 1x SON-T 70W VSA RAL9005 |  |  | 2008 | 2008-08-01 | CDO-TT 70W E27 kleur 828 | 2020-06-01 | 12500 |  |  | 80 | Nacht: fotocel in / uit | 0 | VSA SON(T) 70WE Philips | 9005 DIEPZWART |  | 737093 | Slecht (6,0-15m)
Laan van Zuid Hoorn | Hoornwijck | Rijswijk | Wijk 09 | 83940.9047 | 451648.8027 | 12a | In Bedrijf | 1449108 | Straatverlichting | Masten | 169 | 8 | 0 | 0 | 0 |  | Lph 8,0m staal cil.con. D60 K8 |  | 9005 diepzwart | 2003 | 2003-03-20 |  |  | SGS 305 1x SON-T/CDO-TT 150W |  |  | 2003 | 2003-03-20 | SON-T COM PRO 150W E40 | 2020-06-01 | 20000 |  |  | 169 | Nacht: fotocel in / uit | 0 | VSA SON(T) 150W Philips |  |  | 734308 | Slecht (6,0-15m)
Prinses Margrietsingel | Ministerbuurt | Rijswijk | Wijk 05 | 80987.31 | 450125.701 | 12a | In Bedrijf | 1450747 | Straatverlichting | Masten | 1 | 8 | 0 | 0 | 0 |  | Lph 8,0m staal cil.con. UE 730mm D60 |  | 9005 diepzwart | 2001 | 2001-11-01 | 2014-05-01 | 2021-05-01 | SGS 253 OCFG + 1XCPO-T45W/628 R 7035 |  |  | 2009 | 2009-09-01 | MASTER CPO-TW 45W KL. 628 PGZ12 | 2020-06-01 | 15000 |  |  | 1 | Nacht: fotocel in / uit | 0 | VSA SON(T) 70WE Philips | 7035 LICHTGRIJS |  | 736811 | Slecht (6,0-15m)
Spieringsweteringweg | Sion | Rijswijk | Wijk 06 | 82260.602 | 448565.051 | 27 | In Bedrijf | 1451620 | Straatverlichting | Masten | 18 | 6.5 | 0 | 0 | 0 |  | Lph 6,5m verzinkt VERZ UE D60 |  | 9005 diepzwart | 1988 | 1988-05-01 |  |  | BDS 100 PLED 23/830 I DGR CLO C5K |  |  | 2015 | 2015-01-01 | LED | 2015-01-01 | 100000 |  |  | 18 | [5 empty] | 294700 | Slecht (6,0-15m)
Vermiljoenstraat | Kleurenbuurt | Rijswijk | Wijk 04 | 81307.026 | 450916.584 | 1 | In Bedrijf | 1452629 | Straatverlichting | Masten | 44 | 5 | 0 | 0 | 0 |  | Lph 5,0m verzinkt cil.con. UE D60 730mm |  | 9005 diepzwart | 1992 | 1992-06-01 |  |  | FGS 104 HF 1x PLL 36W D60 |  |  | 1992 | 1992-06-01 | PLL 36W kleur 830 | 2020-06-01 | 20000 |  |  | 44 | Nacht: fotocel in / uit | 830 | VSA PLL / TL 36-40W INDUCTIEF Philips |  |  | 288565 | Goed (<1,5m)
Van Vredenburchweg |  | Rijswijk | Buurt 21 Oud Rijswijk | 82650.598 | 452387.891 | 12a | In Bedrijf | 1452416 | Straatverlichting | Masten | 61 | 3.75 | 0 | 0 | 0 |  | Lph 3,75m gietijzer D87 Haags model |  | 9005 diepzwart | 2007 | 2007-06-20 |  |  | B21 koper 1x SON-I 50W VSA E27 |  |  | 2007 | 2007-06-20 | SON-I PRO 50W E27 (Osram) | 2020-06-01 | 20000 |  |  | 61 | Nacht: fotocel in / uit | 0 |  | 7035 LICHTGRIJS |  | 737483 | Slecht (6,0-15m)
Van Vredenburchweg |  | Rijswijk | Buurt 51 Overvoorde | 80511.593 | 451032.959 | 12-A | In Bedrijf | 1452417 | Straatverlichting | Masten | 61 | 6 | 0 | 0 | 0 |  | Lph 6,0m verzinkt VERZ UE D60 730mm |  | 9005 diepzwart | 1994 | 1994-03-01 |  |  | SGS 203 050 TG 1x SON-T 50W |  |  | 1994 | 1994-03-01 | SON-T PIA PLUS 50W E27 | 2020-06-01 | 20000 |  |  | 61 | Nacht: fotocel in / uit | 0 | VSA SON(T)E 50W Philips |  |  | 734177 | Slecht (6,0-15m)
Strijplaan | Strijp | Rijswijk | Wijk 05 | 79904.971 | 450823.957 | 130 | In Bedrijf | 1451770 | Straatverlichting | Masten | 86 | 8 | 0 | 0 | 0 |  | Lph 8,0m staal cil.con. UE 730mm D60 |  | 9005 diepzwart | 2001 | 2001-07-01 |  |  | Satrurnus, PLT 26 Watt |  |  |  |  | PL-T 25 watt | 2020-06-01 | 12000 |  |  | 86 | [5 empty] | 735538 | Slecht (6,0-15m)
Prinses Beatrixlaan |  | Rijswijk | Buurt 42 Kleurenbuurt | 81086.025 | 450696.551 | 139a | In Bedrijf | 1450473 | Straatverlichting | Masten | 114 | 10 | 0 | 0 | 0 |  | Lph 10,0m verzinkt verj. UE D89 1000mm D60 |  | 9005 diepzwart | 2004 | 2004-09-01 |  |  | RECLAMEBORD |  | 1Onbekend | 2006 | 2006-03-02 | MASTER TLD 30W kleur 33 | 2020-06-01 | 12500 |  |  | 114 | Nacht: fotocel in / uit | 0 | VSA TLD 30W TYPE BTA 30 L31 PH |  |  | 736180 | Slecht (6,0-15m)
Generaal Eisenhowerplein | Stationskwartier | Rijswijk | Wijk 03 | 81964.085 | 450506.187 | 13a | In Bedrijf | 1446778 | Straatverlichting | Masten | 80 | 6 | 0 | 0 | 0 |  | Lph 6,0m verzinkt con. D76 RAL9005 |  | 9005 diepzwart | 1998 | 1998-08-01 |  |  | Holland V 1x SON-T 70W VSA RAL9005 |  |  | 1998 | 1998-08-01 | CDO-TT 70W E27 kleur 828 | 2020-06-01 | 12500 |  |  | 80 | Nacht: fotocel in / uit | 0 | VSA SON(T) 70WE Philips | 9005 DIEPZWART |  | 734505 | Slecht (6,0-15m)
Vermiljoenstraat | Kleurenbuurt | Rijswijk | Wijk 04 | 81322.319 | 450924.017 | 2 | In Bedrijf | 1452630 | Straatverlichting | Masten | 44 | 5 | 0 | 0 | 0 |  | Lph 5,0m verzinkt cil.con. UE D60 730mm |  | 9005 diepzwart | 1992 | 1992-06-01 |  |  | FGS 104 HF 1x PLL 36W D60 |  |  | 1992 | 1992-06-01 | PLL 36W kleur 830 | 2020-06-01 | 20000 |  |  | 44 | Nacht: fotocel in / uit | 830 | VSA PLL / TL 36-40W INDUCTIEF Philips |  |  | 287957 | Goed (<1,5m)
Sammersweg | Strijp | Rijswijk | Wijk 05 | 80278.186 | 451232.417 | 999-6 | In Bedrijf | 1447442 | Straatverlichting | Masten | 24 | 4 | 0 | 0 | 0 |  | LPH 4,0 M STAAL PAALTOP |  | 9005 diepzwart | 0 |  |  |  | industria 2000 |  |  | 2000 | 2000-01-01 | PLL 24 WATT | 2020-06-01 | 20000 |  |  | 24 | Nacht: fotocel in / uit | 0 |  |  |  |  | Geen match
Sammersweg | Strijp | Rijswijk | Wijk 05 | 80003.351 | 451025.971 | 999-7 | In Bedrijf | 1451039 | Straatverlichting | Masten | 70 | 8 | 0 | 0 | 0 |  | LPH 8,0 M alu Met UE |  | 9005 diepzwart | 0 |  |  |  | HRL SON 50/70 WATT |  |  | 2000 | 2000-01-01 | SON 50/70 WATT | 2020-06-01 | 20000 |  |  | 70 | Nacht: fotocel in / uit | 0 |  |  |  |  | Geen match
Van Vredenburchweg |  | Rijswijk | Buurt 51 Overvoorde | 80535.919 | 451027.47 | 13-A | In Bedrijf | 1452420 | Straatverlichting | Masten | 61 | 6 | 0 | 0 | 0 |  | Lph 6,0m verzinkt VERZ UE D60 730mm |  | 9005 diepzwart | 1995 | 1995-01-01 |  |  | SGS 203 050 TG 1x SON-T 50W |  |  | 1994 | 1994-03-01 | SON-T PIA PLUS 50W E27 | 2020-06-01 | 20000 |  |  | 61 | Nacht: fotocel in / uit | 0 | VSA SON(T)E 50W Philips |  |  | 737277 | Slecht (6,0-15m)
Schoolstraat | Oud-Rijswijk | Rijswijk | Wijk 02 | 82655.393 | 452493.735 | 200 | In Bedrijf | 1451217 | Straatverlichting | Masten | 36 | 6 | 0 | 0 | 0 |  | LPH 6,0 M STAAL MET UE |  | 9005 diepzwart | 0 |  | 2014-05-01 | 2021-05-01 | FGS-103 |  |  | 2000 | 2000-01-01 | PLL 36 WATT | 2020-06-01 | 20000 |  |  | 36 | Nacht: fotocel in / uit | 0 |  |  |  | 289013 | Goed (<1,5m)
Herenstraat | Oud-Rijswijk | Rijswijk | Wijk 02 | 82774.122 | 452433.055 | 14a | In Bedrijf | 1447750 | Straatverlichting | Masten | 61 | 3.75 | 0 | 0 | 0 |  | Lph 3,75m gietijzer D87 Haags model |  | 9005 diepzwart | 1991 | 1991-03-01 |  |  | B21 koper 1x SON-I 50W VSA E27 |  |  | 1991 | 1991-03-01 | SON-I PRO 50W E27 | 2020-06-01 | 20000 |  |  | 61 | Nacht: fotocel in / uit | 0 | VSA SONI 50W. Philips |  |  | 734355 | Slecht (6,0-15m)
Vermiljoenstraat | Kleurenbuurt | Rijswijk | Wijk 04 | 81340.985 | 450933.313 | 3 | In Bedrijf | 1452634 | Straatverlichting | Masten | 44 | 5 | 0 | 0 | 0 |  | Lph 5,0m verzinkt cil.con. UE D60 730mm |  | 9005 diepzwart | 1992 | 1992-06-01 |  |  | FGS 104 HF 1x PLL 36W D60 |  |  | 1992 | 1992-06-01 | PLL 36W kleur 830 | 2020-06-01 | 20000 |  |  | 44 | Nacht: fotocel in / uit | 830 | VSA PLL / TL 36-40W INDUCTIEF Philips |  |  | 291584 | Goed (<1,5m)
Laan Te Blotinghe | Welgelegen | Rijswijk | Wijk 02 | 82501.741 | 452512.377 | 14a | In Bedrijf | 1448951 | Straatverlichting | Masten | 28 | 4 | 0 | 0 | 0 |  | Lph 4,0m verzinkt con. D60 K4 |  | 9005 diepzwart | 2004 | 2004-02-18 |  |  | Type 2000 DN 1x PLL 24W D60 inductief |  |  | 1999 | 1999-09-01 | PLL outdoor 24W kleur 830 | 2020-06-01 | 20000 |  |  | 28 | Nacht: fotocel in / uit | 830 | VSA HFP122 TL5C / PLL Philips |  |  | 737042 | Slecht (6,0-15m)
Schoolstraat | Oud-Rijswijk | Rijswijk | Wijk 02 | 82662.37 | 452498 | 201 | In Bedrijf | 1451218 | Straatverlichting | Masten | 36 | 6 | 0 | 0 | 0 |  | LPH 6,0 M STAAL MET UE |  | 9005 diepzwart | 0 |  | 2014-05-01 | 2021-05-01 | FGS-103 |  |  | 2000 | 2000-01-01 | PLL 36 WATT | 2020-06-01 | 20000 |  |  | 36 | Nacht: fotocel in / uit | 0 |  |  |  | 79031 | Goed (<1,5m)
Schaapweg | Strijp | Rijswijk | Wijk 05 | 80652.395 | 449986.876 | 14-A | In Bedrijf | 1451045 | Straatverlichting | Masten | 114 | 10 | 0 | 0 | 0 |  | Lph 10,0m verz.con.UD D60 1000mm D60 verzwaard |  | 9005 diepzwart | 1997 | 1997-07-01 |  |  | SGS 203 100 TG 1x SON-T 100W |  |  | 1997 | 1997-07-01 | SON-T PIA PLUS 100W E40 | 2020-06-01 | 20000 |  |  | 114 | Nacht: fotocel in / uit | 0 | VSA SON(T) 100W BSN 100 L 33 Philips |  |  | 735974 | Slecht (6,0-15m)
Van Vredenburchweg |  | Rijswijk | Buurt 51 Overvoorde | 80560.871 | 451021.16 | 14-A | In Bedrijf | 1452423 | Straatverlichting | Masten | 61 | 6 | 0 | 0 | 0 |  | Lph 6,0m verzinkt VERZ UE D60 730mm |  | 9005 diepzwart | 1994 | 1994-03-01 |  |  | SGS 203 050 TG 1x SON-T 50W |  |  | 1994 | 1994-03-01 | SON-T PIA PLUS 50W E27 | 2020-06-01 | 20000 |  |  | 61 | Nacht: fotocel in / uit | 0 | VSA SON(T)E 50W Philips |  |  | 736094 | Slecht (6,0-15m)
Mr. Beerninkplantsoen | Hoekpolder | Rijswijk | Wijk 06 | 81344.461 | 448995.741 | 14-K | In Bedrijf | 1449852 | Straatverlichting | Masten | 11 | 3.5 | 0 | 0 | 0 |  | Objectdrager kunstwerk |  | 9005 diepzwart | 1989 | 1989-05-01 |  |  | ONBEKEND ARMATUUR |  |  | 2000 | 1989-05-01 | PLE Prof 11W E27 kleur 827 | 2020-06-01 | 12000 |  |  | 11 | Nacht: fotocel in / uit | 0 |  |  |  | 735788 | Slecht (6,0-15m)
Van der Kooijweg |  | Rijswijk | Buurt 63 Hoekpolder | 81715.481 | 448940.455 | 1 | In Bedrijf | 1452213 | Straatverlichting | Masten | 26 | 8 | 0 | 0 | 0 |  | Lph 8,0m staal cil.con. UE 730mm D60 |  | 9005 diepzwart | 1998 | 1998-09-01 |  |  | Furyo |  |  | 2016 | 2016-01-01 | CPO T | 2020-06-01 | 15000 |  |  | 26 | [5 empty] | 737255 | Slecht (6,0-15m)
Schoolstraat | Oud-Rijswijk | Rijswijk | Wijk 02 | 82648.3359 | 452503.2496 | 202 | In Bedrijf | 1451219 | Straatverlichting | Masten | 36 | 6 | 0 | 0 | 0 |  | LPH 6,0 M STAAL MET UE |  | 9005 diepzwart | 0 |  | 2014-05-01 | 2021-05-01 | FGS-103 |  |  | 2000 | 2000-01-01 | PLL 36 WATT | 2020-06-01 | 20000 |  |  | 36 | Nacht: fotocel in / uit | 0 |  |  |  | 290858 | Goed (<1,5m)
Van der Kooijweg |  | Rijswijk | Buurt 63 Hoekpolder | 81690.15 | 448946.62 | 2 | In Bedrijf | 1452224 | Straatverlichting | Masten | 31 | 8 | 0 | 0 | 0 |  | Lph 8,0m staal cil.con. UE 730mm D60 |  | 9005 diepzwart | 1998 | 1998-08-01 |  |  | Furyo |  |  | 2016 | 2016-01-01 | CPO T | 2020-06-01 | 15000 |  |  | 31 | [5 empty] | 735769 | Slecht (6,0-15m)
Vermiljoenstraat | Kleurenbuurt | Rijswijk | Wijk 04 | 81357.27 | 450941.38 | 4 | In Bedrijf | 1452635 | Straatverlichting | Masten | 44 | 5 | 0 | 0 | 0 |  | Lph 5,0m verzinkt cil.con. UE D60 730mm |  | 9005 diepzwart | 1992 | 1992-06-01 |  |  | FGS 104 HF 1x PLL 36W D60 |  |  | 1992 | 1992-06-01 | PLL 36W kleur 830 | 2020-06-01 | 20000 |  |  | 44 | Nacht: fotocel in / uit | 830 | VSA PLL / TL 36-40W INDUCTIEF Philips |  |  | 292258 | Goed (<1,5m)
Vermiljoenstraat | Kleurenbuurt | Rijswijk | Wijk 04 | 81372.915 | 450951.303 | 5 | In Bedrijf | 1452636 | Straatverlichting | Masten | 44 | 5 | 0 | 0 | 0 |  | Lph 5,0m verzinkt cil.con. UE D60 730mm |  | 9005 diepzwart | 1992 | 1992-06-01 |  |  | FGS 104 HF 1x PLL 36W D60 |  |  | 1992 | 1992-06-01 | PLL 36W kleur 830 | 2020-06-01 | 20000 |  |  | 44 | Nacht: fotocel in / uit | 830 | VSA PLL / TL 36-40W INDUCTIEF Philips |  |  | 287546 | Goed (<1,5m)
Schoolstraat | Oud-Rijswijk | Rijswijk | Wijk 02 | 82639.5658 | 452510.5206 | 203 | In Bedrijf | 1451220 | Straatverlichting | Masten | 36 | 6 | 0 | 0 | 0 |  | LPH 6,0 M STAAL MET UE |  | 9005 diepzwart | 0 |  | 2014-05-01 | 2021-05-01 | FGS-103 |  |  | 2000 | 2000-01-01 | PLL 36W kleur 830 | 2020-06-01 | 20000 |  |  | 36 | Nacht: fotocel in / uit | 830 |  |  |  | 906131 | Goed (<1,5m)
Van Vredenburchweg |  | Rijswijk | Buurt 51 Overvoorde | 80584.985 | 451015.067 | 15-A | In Bedrijf | 1452426 | Straatverlichting | Masten | 61 | 6 | 0 | 0 | 0 |  | Lph 6,0m verzinkt VERZ UE D60 730mm |  | 9005 diepzwart | 1994 | 1994-03-01 |  |  | SGS 203 050 TG 1x SON-T 50W |  |  | 1994 | 1994-03-01 | SON-T PIA PLUS 50W E27 | 2020-06-01 | 20000 |  |  | 61 | Nacht: fotocel in / uit | 0 | VSA SON(T)E 50W Philips |  |  | 737547 | Slecht (6,0-15m)
Vermiljoenstraat | Kleurenbuurt | Rijswijk | Wijk 04 | 81394.074 | 450961.676 | 6 | In Bedrijf | 1452637 | Straatverlichting | Masten | 44 | 6.5 | 0 | 0 | 0 |  | Lph 6,5m verzinkt VERZ UE D60 |  | 9005 diepzwart | 2014 | 2014-05-01 |  |  | FGS 104 HF 1x PLL 36W D60 |  |  | 1992 | 1992-11-01 | PLL 36W kleur 830 | 2020-06-01 | 20000 |  |  | 44 | Nacht: fotocel in / uit | 830 | VSA PLL / TL 36-40W INDUCTIEF Philips |  |  | 288867 | Goed (<1,5m)
Van Vredenburchweg |  | Rijswijk | Buurt 23 Welgelegen | 82499.902 | 452249.863 | 16a | In Bedrijf | 1452428 | Straatverlichting | Masten | 55 | 8 | 0 | 0 | 0 |  | Lph 8,0m staal cil.con. UE 730mm D60 |  | 9005 diepzwart | 2004 | 2004-03-01 |  |  | FRS 201 1x PLL 55W EVSA |  |  | 2004 | 2004-03-01 | PLL 55W kleur 830 | 2020-06-01 | 20000 |  |  | 55 | Nacht: fotocel in / uit | 0 | VSA HF PLL 55W Philips |  |  | 735495 | Slecht (6,0-15m)
Thierenskade | Bomenbuurt | Rijswijk | Wijk 02 | 83192.957 | 451767.976 | 16-A | In Bedrijf | 1452045 | Straatverlichting | Masten | 24 | 4 | 0 | 0 | 0 |  | Lph 4,0m verzinkt con. D60 K4 |  | 9005 diepzwart | 2004 | 2004-03-24 | 2014-05-01 | 2021-05-01 | 2000 1XPLL 24W R9005 EVSA |  |  | 2014 | 2014-02-01 | LAMP PH PLL 24W 830 2G11 4P | 2020-06-01 | 20000 |  |  | 24 | Nacht: fotocel in / uit | 830 | VSA HFP122 TL5C / PLL Philips |  |  | 735967 | Slecht (6,0-15m)
Van Vredenburchweg |  | Rijswijk | Buurt 51 Overvoorde | 80609.439 | 451009.039 | 16-A | In Bedrijf | 1452429 | Straatverlichting | Masten | 36 | 6 | 0 | 0 | 0 |  | Lph 6,0m verzinkt VERZ UE D60 730mm |  | 9005 diepzwart | 1994 | 1994-03-01 |  |  | SGS 203 050 TG 1x SON-T 50W |  |  | 1994 | 1994-03-01 | LAMP PH PLL 36W 830 2G11 4P XTRA | 2020-06-01 | 20000 |  |  | 36 | Nacht: fotocel in / uit | 830 | VSA SON(T)E 50W Philips |  |  | 735815 | Slecht (6,0-15m)
Vermiljoenstraat | Kleurenbuurt | Rijswijk | Wijk 04 | 81415.565 | 450972.345 | 7 | In Bedrijf | 1452638 | Straatverlichting | Masten | 44 | 6.5 | 0 | 0 | 0 |  | Lph 6,5m verzinkt VERZ UE D60 |  | 9005 diepzwart | 2014 | 2014-05-01 |  |  | FGS 104 HF 1x PLL 36W D60 |  |  | 1992 | 1992-11-01 | PLL 36W kleur 830 | 2020-06-01 | 20000 |  |  | 44 | Nacht: fotocel in / uit | 830 | VSA PLL / TL 36-40W INDUCTIEF Philips |  |  | 287985 | Goed (<1,5m)
Vermiljoenstraat | Kleurenbuurt | Rijswijk | Wijk 04 | 81433.335 | 450990.355 | 8 | In Bedrijf | 1452639 | Straatverlichting | Masten | 44 | 6.5 | 0 | 0 | 0 |  | Lph 6,5m verzinkt VERZ UE D60 |  | 9005 diepzwart | 2014 | 2014-05-01 |  |  | FGS 104 HF 1x PLL 36W D60 |  |  | 1992 | 1992-11-01 | PLL 36W kleur 830 | 2020-06-01 | 20000 |  |  | 44 | Nacht: fotocel in / uit | 830 | VSA PLL / TL 36-40W INDUCTIEF Philips |  |  | 290921 | Goed (<1,5m)
Sir Winston Churchillln |  | Rijswijk | Buurt 52 Strijp | 80530.177 | 449684.205 | 13 | In Bedrijf | 1451363 | Straatverlichting | Masten | 100 | 8 | 0 | 0 | 0 |  | Lph 8,0m verzinkt UE D60 |  | 9005 diepzwart | 1978 | 1978-05-01 | 2014-05-01 | 2021-05-01 | SRS 201 066 G 1x SOX-E 66W VSA |  |  | 1993 | 1993-09-01 | LAMP GE SON-T 100W E40 SPH LUCALOX XO | 2020-06-01 | 20000 |  |  | 100 | Nacht: fotocel in / uit | 220 | VSA SON/CDM/CDO/T 100W BSN 100 L33-TS |  |  | 293775 | Goed (<1,5m)
Van Vredenburchweg |  | Rijswijk | Buurt 51 Overvoorde | 80633.889 | 451002.955 | 17-A | In Bedrijf | 1452432 | Straatverlichting | Masten | 61 | 6 | 0 | 0 | 0 |  | Lph 6,0m verzinkt VERZ UE D60 730mm |  | 9005 diepzwart | 1994 | 1994-03-01 |  |  | SGS 203 050 TG 1x SON-T 50W |  |  | 1994 | 1994-03-01 | SON-T PIA PLUS 50W E27 | 2020-06-01 | 20000 |  |  | 61 | Nacht: fotocel in / uit | 0 | VSA SON(T)E 50W Philips |  |  | 734947 | Slecht (6,0-15m)
Sir Winston Churchillln |  | Rijswijk | Buurt 54 Ministerbuurt | 81000.695 | 449849.699 | 38 | In Bedrijf | 1451474 | Straatverlichting | Masten | 114 | 10 | 0 | 0 | 0 |  | Lph 10,0m verzinkt UE D60 |  | 9005 diepzwart | 1978 | 1978-05-01 | 2014-05-01 | 2021-05-01 | ARM SGS253 ORGB DIMB D7 1xSONT 100W R7035 |  |  | 2010 | 2010-10-01 | SON-T PIA PLUS 100W E40 PH. | 2020-06-01 | 20000 |  |  | 114 | dimregime | 0 |  |  |  | 290799 | Goed (<1,5m)
Prinses Irenelaan | Ministerbuurt | Rijswijk | Wijk 05 | 81217.293 | 450374.2 | 18a | In Bedrijf | 1450719 | Straatverlichting | Masten | 80 | 10 | 0 | 0 | 0 |  | Lph 10,0m verzinkt UE D60 |  | 9005 diepzwart | 2010 | 2010-04-23 |  |  | SGS 203 070 TG 1x SON-T 70W D60 |  |  | 1993 | 1993-12-01 | SON-T 70W E27 | 2020-06-01 | 20000 |  |  | 80 | Nacht: fotocel in / uit | 0 | VSA SON(T) 70WE Philips |  |  | 734299 | Slecht (6,0-15m)
Schaapweg | Strijp | Rijswijk | Wijk 05 | 80631.725 | 450040.372 | 18a | In Bedrijf | 1451050 | Straatverlichting | Masten | 114 | 10 | 0 | 0 | 0 |  | Lph 10,0m verz.con.UD D60 1000mm D60 verzwaard |  | 9005 diepzwart | 1997 | 1997-07-01 |  |  | SGS 203 100 TG 1x SON-T 100W |  |  | 1997 | 1997-07-01 | SON-T PIA PLUS 100W E40 | 2020-06-01 | 20000 |  |  | 114 | Nacht: fotocel in / uit | 0 | VSA SON(T) 100W BSN 100 L 33 Philips |  |  | 734309 | Slecht (6,0-15m)
Sir Winston Churchillln |  | Rijswijk | Buurt 54 Ministerbuurt | 81137.835 | 449926.843 | 47 | In Bedrijf | 1451491 | Straatverlichting | Masten | 114 | 10 | 0 | 0 | 0 |  | Lph 10,0m verzinkt UE D60 |  | 9005 diepzwart | 1978 | 1978-05-01 | 2014-05-01 | 2021-05-01 | ARM SGS253 ORGB DIMB D7 1xSONT 100W R7035 |  |  | 2010 | 2010-10-01 | SON-T PIA PLUS 100W E40 PH. | 2020-06-01 | 20000 |  |  | 114 | dimregime | 0 |  |  |  | 75608 | Goed (<1,5m)
Van Vredenburchweg |  | Rijswijk | Buurt 51 Overvoorde | 80658.317 | 450996.796 | 18-A | In Bedrijf | 1452435 | Straatverlichting | Masten | 61 | 6 | 0 | 0 | 0 |  | Lph 6,0m verzinkt VERZ UE D60 730mm |  | 9005 diepzwart | 1994 | 1994-03-01 |  |  | SGS 203 050 TG 1x SON-T 50W |  |  | 1994 | 1994-03-01 | SON-T PIA PLUS 50W E27 | 2020-06-01 | 20000 |  |  | 61 | Nacht: fotocel in / uit | 0 | VSA SON(T)E 50W Philips |  |  | 737476 | Slecht (6,0-15m)
Lange Dreef | Strijp | Rijswijk | Wijk 05 | 80159.847 | 450398.407 | 19a | In Bedrijf | 1449145 | Straatverlichting | Masten | 32 | 6 | 0 | 0 | 0 |  | Lph 6,0m verzinkt con.paaltop D60 |  | 9005 diepzwart | 1997 | 1997-11-01 |  |  | Saturnus 3s 1x PLT 32W VSA D60 RAL9005/9007 |  |  | 1997 | 1997-11-01 | LAMP OSR PLT 32W 827 GX24Q-3 4P DULUX TE | 2020-06-01 | 12000 |  |  | 32 | Nacht: fotocel in / uit | 827 | VSA *PLT 32W type HFP 132 PLT | 9005 DIEPZWART |  | 735677 | Slecht (6,0-15m)
Van der Kooijweg |  | Rijswijk | Buurt 63 Hoekpolder | 81665.157 | 448910.479 | 3 | In Bedrijf | 1452237 | Straatverlichting | Masten | 31 | 8 | 0 | 0 | 0 |  | Lph 8,0m staal cil.con. UE 730mm D60 |  | 9005 diepzwart | 2007 | 2007-10-22 |  |  | Furyo |  |  | 2016 | 2016-01-01 | CPO T | 2020-06-01 | 15000 |  |  | 31 | [5 empty] | 736907 | Slecht (6,0-15m)
Van Vredenburchweg |  | Rijswijk | Buurt 51 Overvoorde | 80683.286 | 450990.443 | 19-A | In Bedrijf | 1452436 | Straatverlichting | Masten | 61 | 6 | 0 | 0 | 0 |  | Lph 6,0m verzinkt VERZ UE D60 730mm |  | 9005 diepzwart | 1994 | 1994-03-01 |  |  | SGS 203 050 TG 1x SON-T 50W |  |  | 1994 | 1994-03-01 | SON-T PIA PLUS 50W E27 | 2020-06-01 | 20000 |  |  | 61 | Nacht: fotocel in / uit | 0 | VSA SON(T)E 50W Philips |  |  | 734798 | Slecht (6,0-15m)
Van der Kooijweg |  | Rijswijk | Buurt 63 Hoekpolder | 81646.219 | 448888.389 | 4 | In Bedrijf | 1452245 | Straatverlichting | Masten | 31 | 8 | 0 | 0 | 0 |  | Lph 8,0m staal cil.con. UE 730mm D60 |  | 9005 diepzwart | 1986 | 1986-02-01 |  |  | Furyo |  |  | 2016 | 2016-01-01 | CPO T | 2020-06-01 | 15000 |  |  | 31 | [5 empty] | 734401 | Slecht (6,0-15m)
Vrijenbanselaan | Vrijenban | Rijswijk | Wijk 09 | 83970.919 | 449275.714 | 16 | In Bedrijf | 1452788 | Straatverlichting | Masten | 100 | 10 | 0 | 0 | 0 |  | Lph 10,0m alum.con. UD K100UD102T000 |  | 9005 diepzwart | 2009 | 2009-03-25 |  |  | FGS 223 1X PLL 24W RAL 7035 |  |  | 2010 | 2010-03-03 | LAMP MASTER SON PIA PLUS 100W | 2020-06-01 | 20000 |  |  | 100 | Nacht: fotocel in / uit | 220 |  |  |  | 79624 | Goed (<1,5m)
Huys de Wervelaan | Te Werve | Rijswijk | Wijk 03 | 82016.479 | 451767.661 | 1a | In Bedrijf | 1448096 | Straatverlichting | Masten | 44 | 4 | 0 | 0 | 0 |  | Lph 4,0m staal verj.paaltop D76 RAL9005 |  | 9005 diepzwart | 2009 | 2009-04-01 |  |  | K-LUX 1212 1x PLL 36W EVSA D60 RAL9005 |  |  | 2009 | 2009-04-01 | PLL 36W kleur 830 | 2020-06-01 | 20000 |  |  | 44 | Nacht: fotocel in / uit | 830 |  | 9005 DIEPZWART |  | 78496 | Slecht (6,0-15m)
Van der Kooijweg |  | Rijswijk | Buurt 63 Hoekpolder | 81642.533 | 448863.849 | 5 | In Bedrijf | 1452246 | Straatverlichting | Masten | 31 | 8 | 0 | 0 | 0 |  | Lph 8,0m staal cil.con. UE 730mm D60 |  | 9005 diepzwart | 1986 | 1986-02-01 |  |  | Furyo |  |  | 2016 | 2016-01-01 | CPO T | 2020-06-01 | 15000 |  |  | 31 | [5 empty] | 290384 | Slecht (6,0-15m)
Sir Winston Churchillln |  | Rijswijk | Buurt 54 Ministerbuurt | 81200.055 | 449928.149 | 50 | In Bedrijf | 1451495 | Straatverlichting | Masten | 114 | 10 | 0 | 0 | 0 |  | Lph 10,0m verzinkt UE D60 |  | 9005 diepzwart | 1978 | 1978-05-01 | 2014-05-01 | 2021-05-01 | ARM SGS253 ORGB DIMB D7 1xSONT 100W R7035 |  |  | 2010 | 2010-10-01 | SON-T PIA PLUS 100W E40 PH. | 2020-06-01 | 20000 |  |  | 114 | dimregime | 0 |  |  |  | 292955 | Goed (<1,5m)
Van der Kooijweg |  | Rijswijk | Buurt 63 Hoekpolder | 81647.234 | 448838.625 | 6 | In Bedrijf | 1452247 | Straatverlichting | Masten | 31 | 8 | 0 | 0 | 0 |  | Lph 8,0m staal cil.con. UE 730mm D60 |  | 9005 diepzwart | 2001 | 2001-06-01 |  |  | Furyo |  |  | 2016 | 2016-01-01 | CPO T | 2020-06-01 | 15000 |  |  | 31 | [5 empty] | 736108 | Slecht (6,0-15m)
Patrijsweg | Vrijenban | Rijswijk | Wijk 09 | 83992.089 | 449244.217 | 1a | In Bedrijf | 1450141 | Straatverlichting | Masten | 61 | 5 | 0 | 0 | 0 |  | Lph 5,0m staal verj. UE D60 |  | 9005 diepzwart | 1989 | 1989-05-01 |  |  | SGS 203 050 GE 1x SON 50W Philips |  |  | 2000 | 1989-05-01 | SON-I PRO 50W E27 | 2020-06-01 | 20000 |  |  | 61 | Nacht: fotocel in / uit | 0 | VSA SONI 50W. Philips |  |  | 735809 | Slecht (6,0-15m)
Prinses Beatrixlaan |  | Rijswijk | Buurt 64 Sion | 82708.012 | 448108.217 | 1A | In Bedrijf | 1882043 | Straatverlichting | Masten | 74 | 10 | 0 | 168 | 60 |  | LM ST 10,0 CV DU1000/20/10 T60 V ET | STAAL | N.V.T. | 2014 | 2014-11-15 |  |  | BGP322 78LED 74W NW 7808LM DM DDY |  | Philips | 2014 | 2014-11-15 | LED | 2014-11-15 | 100000 |  |  | 74 | Nacht: fotocel in / uit | 830 |  | ZILVER |  | 735016 | Slecht (6,0-15m)
Steenplaetsstraat | Plaspoelpolder | Rijswijk | Wijk 08 | 83129.996 | 451061.63 | 1a | In Bedrijf | 1451666 | Straatverlichting | Masten | 80 | 8 | 0 | 0 | 0 |  | Lph 8,0m staal cil.con. UE 730mm D60 |  | 9005 diepzwart | 2006 | 2006-04-18 | 2014-05-01 | 2021-05-01 | SGS 252 CRFG OPTI-C 1x SON-T 70W RAL7035 |  |  | 2006 | 2006-04-18 | CDO-TT 70W E27 kleur 828 | 2020-06-01 | 12500 |  |  | 80 | Nacht: fotocel in / uit | 0 | VSA SON(T) 70WE Philips | 7035 LICHTGRIJS |  | 736430 | Slecht (6,0-15m)
Sir Winston Churchillln |  | Rijswijk | Buurt 54 Ministerbuurt | 81422.054 | 450059.146 | 63 | In Bedrijf | 1451513 | Straatverlichting | Masten | 114 | 10 | 0 | 0 | 0 |  | Lph 10,0m verzinkt UE D60 |  | 9005 diepzwart | 1978 | 1978-05-01 |  |  | ARM SGS253 ORGB DIMB D7 1xSONT 100W R7035 |  |  | 2010 | 2010-10-01 | SON-T PIA PLUS 100W E40 PH. | 2020-06-01 | 20000 |  |  | 114 | dimregime | 0 |  |  |  | 287407 | Goed (<1,5m)
Van Vredenburchweg |  | Rijswijk | Buurt 21 Oud Rijswijk | 82671.701 | 452362.942 | 1a | In Bedrijf | 1452437 | Straatverlichting | Masten | 80 | 8 | 0 | 0 | 0 |  | Lph 8,0m staal cil.con. UE 730mm D60 |  | 9005 diepzwart | 2006 | 2006-01-12 |  |  | SGS 252 CRFG OPTI-C 1x SON-T 70W RAL7035 |  |  | 2006 | 2006-01-12 | CDO-TT 70W E27 kl. 828 (Verval) new: 5602814228 | 2020-06-01 | 12500 |  |  | 80 | Nacht: fotocel in / uit | 0 |  | 7035 LICHTGRIJS |  | 80798 | Slecht (6,0-15m)
Plutopad |  | Rijswijk | Buurt 61 Stervoorde | 81653.706 | 449466.632 | 1g | In Bedrijf | 1450315 | Straatverlichting | Masten | 28 | 4 | 0 | 0 | 0 |  | Lph 4,0m verzinkt con. D60 K4 |  | 9005 diepzwart | 2000 | 2000-01-01 |  |  | Type 2000 1x PLL 18/24W EVSA D60 RAL9005 |  |  | 2000 | 2000-01-01 | PLL outdoor 24W kleur 830 | 2020-06-01 | 20000 |  |  | 28 | Nacht: fotocel in / uit | 830 | VSA HFP122 TL5C / PLL Philips | 9005 DIEPZWART |  | 290379 | Slecht (6,0-15m)
Tubasingel | Muziekbuurt | Rijswijk | Wijk 07 | 82033.939 | 449717.11 | 200a | In Bedrijf | 1452162 | Straatverlichting | Masten | 28 | 4 | 0 | 0 | 0 |  | Lph 4,0m verzinkt con. D60 K4 |  | 9005 diepzwart | 1998 | 1998-11-01 |  |  | Type 2000 1x PLL 18/24W EVSA D60 RAL9005 |  |  | 1998 | 1998-11-01 | PLL outdoor 24W kleur 830 | 2020-06-01 | 20000 |  |  | 28 | Nacht: fotocel in / uit | 830 | VSA HFP122 TL5C / PLL Philips | 9005 DIEPZWART |  | 736567 | Slecht (6,0-15m)
Mgr Bekkerslaan | Stervoorde | Rijswijk | Wijk 06 | 81049.833 | 448996.931 | 201a | In Bedrijf | 1449607 | Straatverlichting | Masten | 0 | 4 | 0 | 0 | 0 |  | PMF K4 PT |  | 9005 diepzwart | 2011 | 2011-09-01 |  |  | Industria 2400 Padvinder 18W |  |  | 2011 | 2011-09-01 | PLL 18W | 2020-06-01 | 20000 |  |  | 0 | Nacht: fotocel in / uit | 0 |  |  |  | 737228 | Slecht (6,0-15m)
Sir Winston Churchillln |  | Rijswijk | Buurt 54 Ministerbuurt | 81398.715 | 450018.899 | 64 | In Bedrijf | 1451515 | Straatverlichting | Masten | 114 | 10 | 0 | 0 | 0 |  | Lph 10,0m verzinkt UE D60 |  | 9005 diepzwart | 1978 | 1978-05-01 |  |  | ARM SGS253 ORGB DIMB D7 1xSONT 100W R7035 |  |  | 2010 | 2010-10-01 | SON-T PIA PLUS 100W E40 PH. | 2020-06-01 | 20000 |  |  | 114 | dimregime | 0 |  |  |  | 292997 | Goed (<1,5m)
Sir Winston Churchillln |  | Rijswijk | Buurt 34 Te Werve | 82415.502 | 451014.078 | 138 | In Bedrijf | 1451372 | Straatverlichting | Masten | 70 | 10 | 0 | 0 | 0 |  | Lph 10,0m verzinkt UE D60 |  | 9005 diepzwart | 1978 | 1978-05-01 |  |  | SRS 201 091 G 1x SOX-E 91W |  |  | 1993 | 1993-09-01 | LAMP GE SON-T 70W E27 SPH LUCALOX XO | 2020-06-01 | 20000 |  |  | 70 | Nacht: fotocel in / uit | 220 |  |  |  | 288680 | Goed (<1,5m)
Hoogkamerlaan |  | Rijswijk | Wijk 04 | 81587.827 | 450826.819 | 202a | In Bedrijf | 1447848 | Straatverlichting | Masten | 33 | 4 | 0 | 0 | 0 |  | Lph 4,0m verzinkt con. D60 K4 |  | 9005 diepzwart | 2004 | 2004-02-12 |  |  | Type 2000 DN 1x PLL 24W D60 inductief |  |  | 2004 | 2004-02-12 | PLL 24W kleur 830 | 2020-06-01 | 20000 |  |  | 33 | Nacht: fotocel in / uit | 0 | VSA HFP122 TL5C / PLL Philips |  |  | 736201 | Slecht (6,0-15m)
Prinses Irenelaan | Ministerbuurt | Rijswijk | Wijk 05 | 80897.239 | 450310.14 | 202a | In Bedrijf | 1450723 | Straatverlichting | Masten | 35 | 4 | 0 | 0 | 0 |  | Lph 4,0m staal cil. D60 |  | 9005 diepzwart | 2001 | 2001-12-01 |  |  | Alura 1577 RAL7021 |  |  | 2001 | 2001-12-01 | LAMP CDM-TC 35W 830 G8.5 | 2020-06-01 | 10000 |  |  | 35 | Nacht: fotocel in / uit | 830 | VSA CDM / MHN 35W Philips | 7021 ZWARTGRIJS |  | 737268 | Slecht (6,0-15m)
Omloop |  | Rijswijk | Buurt 72 Wilhelminapark | 82224.82 | 448922.56 | 202X | Gedemonteerd | 1450006 | Straatverlichting | Masten | 28 | 4 | 0 | 0 | 0 |  | Lph 4,0m verzinkt con. D60 K4 |  | 9005 diepzwart | 1999 | 1999-06-01 |  |  | Type 2000 DN 1x PLL 24W D60 inductief |  |  | 1999 | 1999-06-01 | PLL outdoor 24W kleur 830 | 2020-06-01 | 20000 |  |  | 28 | Nacht: fotocel in / uit | 830 | VSA HFP122 TL5C / PLL Philips |  |  | 294981 | Slecht (6,0-15m)
Arnoldsonstraat | Stervoorde | Rijswijk | Wijk 06 | 81169.243 | 449818.437 | 203a | In Bedrijf | 1445452 | Straatverlichting | Masten | 28 | 4 | 0 | 0 | 0 |  | Lph 4,0m verzinkt con. D60 K4 |  | 9005 diepzwart | 2001 | 2001-03-01 |  |  | Type 2000 DN 1x PLL 24W D60 inductief |  |  | 2001 | 2001-03-01 | PLL outdoor 24W kleur 830 | 2020-06-01 | 20000 |  |  | 28 | Nacht: fotocel in / uit | 830 | VSA HFP122 TL5C / PLL Philips |  |  | 290289 | Slecht (6,0-15m)
Sir Winston Churchillln |  | Rijswijk | Buurt 34 Te Werve | 82487.404 | 451080.268 | 142 | In Bedrijf | 1451377 | Straatverlichting | Masten | 70 | 10 | 0 | 0 | 0 |  | Lph 10,0m verzinkt UE D60 |  | 9005 diepzwart | 1978 | 1978-05-01 |  |  | SRS 201 091 G 1x SOX-E 91W |  |  | 1993 | 1993-09-01 | LAMP PH MST SON-T PIA PLUS 70W E27 | 2020-06-01 | 20000 |  |  | 70 | Nacht: fotocel in / uit | 220 |  |  |  | 79055 | Goed (<1,5m)
Minister Aalberselaan | Ministerbuurt | Rijswijk | Wijk 05 | 80834.803 | 450284.072 | 203a | In Bedrijf | 1449747 | Straatverlichting | Masten | 28 | 4 | 0 | 0 | 0 |  | Lph 4,0m verzinkt con. D60 K4 |  | 9005 diepzwart | 1987 | 1987-05-01 |  |  | Type 2000 DN 1x PLL 24W D60 inductief |  |  | 2002 | 2002-09-11 | PLL outdoor 24W kleur 830 | 2020-06-01 | 20000 |  |  | 28 | Nacht: fotocel in / uit | 830 | VSA HFP122 TL5C / PLL Philips |  |  | 736211 | Slecht (6,0-15m)
Hilvoordestraat | Kleurenbuurt | Rijswijk | Wijk 04 | 81355.857 | 450731.165 | 203b | In Bedrijf | 1447795 | Straatverlichting | Masten | 28 | 4 | 0 | 0 | 0 |  | Lph 4,0m verzinkt con. D60 K4 |  | 9005 diepzwart | 1992 | 1992-05-01 |  |  | Type 2000 DN 1x PLL 18/24W D60 inductief |  |  | 1992 | 1992-05-01 | PLL outdoor 24W kleur 830 | 2020-06-01 | 20000 |  |  | 28 | Nacht: fotocel in / uit | 830 | VSA HFP122 TL5C / PLL Philips |  |  | 734358 | Slecht (6,0-15m)
Omloop |  | Rijswijk | Buurt 72 Wilhelminapark | 82213.2 | 448943.45 | 203X | Gedemonteerd | 1450007 | Straatverlichting | Masten | 28 | 4 | 0 | 0 | 0 |  | Lph 4,0m verzinkt con. D60 K4 |  | 9005 diepzwart | 1999 | 1999-06-01 |  |  | Type 2000 DN 1x PLL 24W D60 inductief |  |  | 1999 | 1999-06-01 | PLL outdoor 24W kleur 830 | 2020-06-01 | 20000 |  |  | 28 | Nacht: fotocel in / uit | 830 | VSA HFP122 TL5C / PLL Philips |  |  | 737587 | Slecht (6,0-15m)
Hilvoordestraat | Kleurenbuurt | Rijswijk | Wijk 04 | 81348.832 | 450702.66 | 204a | In Bedrijf | 1447797 | Straatverlichting | Masten | 28 | 4 | 0 | 0 | 0 |  | Lph 4,0m verzinkt con. D60 K4 |  | 9005 diepzwart | 1992 | 1992-05-01 |  |  | Type 2000 DN 1x PLL 24W D60 inductief |  |  | 1992 | 1992-05-01 | PLL outdoor 24W kleur 830 | 2020-06-01 | 20000 |  |  | 28 | Nacht: fotocel in / uit | 830 | VSA HFP122 TL5C / PLL Philips |  |  |  | Geen match
Minister Aalberselaan | Ministerbuurt | Rijswijk | Wijk 05 | 80948.798 | 450160.716 | 204a | In Bedrijf | 1449749 | Straatverlichting | Masten | 36 | 4 | 0 | 0 | 0 |  | Lph 4,0m verzinkt con. D60 K4 |  | 9005 diepzwart | 1993 | 1993-06-01 |  |  | Type 2000 DN 1x PLL 24W D60 inductief |  |  | 1993 | 1993-06-01 | PLL 36W kleur 830 | 2020-06-01 | 20000 |  |  | 36 | Nacht: fotocel in / uit | 830 | VSA HF PLL HFP 136 PLL |  |  |  | Geen match
Omloop |  | Rijswijk | Buurt 72 Wilhelminapark | 82201.79 | 448964.85 | 204X | Gedemonteerd | 1450008 | Straatverlichting | Masten | 28 | 4 | 0 | 0 | 0 |  | Lph 4,0m verzinkt con. D60 K4 |  | 9005 diepzwart | 1999 | 1999-06-01 |  |  | Type 2000 DN 1x PLL 24W D60 inductief |  |  | 1999 | 1999-06-01 | PLL outdoor 24W kleur 830 | 2020-06-01 | 20000 |  |  | 28 | Nacht: fotocel in / uit | 830 | VSA HFP122 TL5C / PLL Philips |  |  |  | Geen match
Sir Winston Churchillln |  | Rijswijk | Buurt 52 Strijp | 80318.437 | 449604.38 | 3 | In Bedrijf | 1451455 | Straatverlichting | Masten | 86 | 8 | 0 | 0 | 0 |  | Lph 8,0m verzinkt UE D60 |  | 9005 diepzwart | 1978 | 1978-05-01 | 2014-05-01 | 2021-05-01 | Iridium, SON-T 100 W |  |  | 2010 | 2010-01-01 | SON-T 100 watt | 2020-06-01 | 20000 |  |  | 86 | [5 empty] | 292376 | Goed (<1,5m)
Hoogkamerlaan |  | Rijswijk | Wijk 04 | 81786.806 | 450585.084 | 205a | In Bedrijf | 1447852 | Straatverlichting | Masten | 33 | 4 | 0 | 0 | 0 |  | Lph 4,0m verzinkt con. D60 K4 |  | 9005 diepzwart | 2004 | 2004-02-12 |  |  | Type 2000 DN 1x PLL 18/24W D60 inductief |  |  | 2004 | 2004-02-12 | PLL 24W kleur 830 | 2020-06-01 | 20000 |  |  | 33 | Nacht: fotocel in / uit | 0 | VSA HFP122 TL5C / PLL Philips |  |  |  | Geen match
Omloop |  | Rijswijk | Buurt 72 Wilhelminapark | 82190.51 | 448985.33 | 205X | Gedemonteerd | 1450009 | Straatverlichting | Masten | 28 | 4 | 0 | 0 | 0 |  | Lph 4,0m verzinkt con. D60 K4 |  | 9005 diepzwart | 1999 | 1999-06-01 |  |  | Type 2000 DN 1x PLL 24W D60 inductief |  |  | 1999 | 1999-06-01 | PLL outdoor 24W kleur 830 | 2020-06-01 | 20000 |  |  | 28 | Nacht: fotocel in / uit | 830 | VSA HFP122 TL5C / PLL Philips |  |  |  | Geen match
Hilvoordestraat | Kleurenbuurt | Rijswijk | Wijk 04 | 81338.683 | 450722.708 | 206a | In Bedrijf | 1447801 | Straatverlichting | Masten | 28 | 4 | 0 | 0 | 0 |  | Lph 4,0m verzinkt con. D60 K4 |  | 9005 diepzwart | 1992 | 1992-05-01 |  |  | Type 2000 DN 1x PLL 18/24W D60 inductief |  |  | 1992 | 1992-05-01 | PLL outdoor 24W kleur 830 | 2020-06-01 | 20000 |  |  | 28 | Nacht: fotocel in / uit | 830 | VSA HFP122 TL5C / PLL Philips |  |  |  | Geen match
Hoogkamerlaan |  | Rijswijk | Wijk 04 | 81624.268 | 450781.575 | 206a | In Bedrijf | 1447854 | Straatverlichting | Masten | 44 | 6 | 0 | 0 | 0 |  | Lph 6,0m verzinkt VERZ UE D60 730mm |  | 9005 diepzwart | 1997 | 1997-06-01 |  |  | Type 2000 DN 1x PLL 24W D60 inductief |  |  | 2000 | 2000-02-01 | PLL 24W kleur 830 | 2020-06-01 | 20000 |  |  | 44 | Nacht: fotocel in / uit | 0 | VSA HFP122 TL5C / PLL Philips |  |  |  | Geen match
Sir Winston Churchillln |  | Rijswijk | Buurt 52 Strijp | 80333.15 | 449597.93 | 4 | In Bedrijf | 1451476 | Straatverlichting | Masten | 86 | 8 | 0 | 0 | 0 |  | Lph 8,0m verzinkt UE D60 |  | 9005 diepzwart | 1978 | 1978-05-01 | 2014-05-01 | 2021-05-01 | Iridium, SON-T 100 W |  |  | 2010 | 2010-01-01 | SON-T 100 watt | 2020-06-01 | 20000 |  |  | 86 | [5 empty] | 287448 | Goed (<1,5m)
Regenbooglaan | Kleurenbuurt | Rijswijk | Wijk 04 | 81368.95 | 451074.02 | 206a | In Bedrijf | 1450866 | Straatverlichting | Masten | 28 | 4 | 0 | 0 | 0 |  | Lph 4,0m verzinkt con. D60 K4 |  | 9005 diepzwart | 1992 | 1992-05-01 |  |  | Type 2000 DN 1x PLL 24W D60 inductief |  |  | 1992 | 1992-05-01 | PLL outdoor 24W kleur 830 | 2020-06-01 | 20000 |  |  | 28 | Nacht: fotocel in / uit | 830 | VSA HFP122 TL5C / PLL Philips |  |  |  | Geen match
Hoogkamerlaan |  | Rijswijk | Wijk 04 | 81683.04 | 450674.42 | 206b | In Bedrijf | 1447855 | Straatverlichting | Masten | 24 | 4.5 | 0 | 0 | 0 |  | Lph 4,5m verzinkt con.paaltop D60 |  | 9005 diepzwart | 2004 | 2004-02-12 |  |  | Type 2000 DN 1x PLL 24W D60 inductief |  |  | 2004 | 2004-02-12 | PLL outdoor 24W kleur 830 | 2020-06-01 | 20000 |  |  | 24 | Nacht: fotocel in / uit | 830 | VSA HFP122 TL5C / PLL Philips |  |  |  | Geen match
Dr H.J. van Mooklaan | Stervoorde | Rijswijk | Wijk 06 | 81202.225 | 449581.723 | 207a | In Bedrijf | 1446599 | Straatverlichting | Masten | 28 | 4 | 0 | 0 | 0 |  | Lph 4,0m verzinkt con. D60 K4 |  | 9005 diepzwart | 1987 | 1987-05-01 |  |  | Type 2000 DN 1x PLL 24W D60 inductief |  |  | 2002 | 2002-09-11 | PLL outdoor 24W kleur 830 | 2020-06-01 | 20000 |  |  | 28 | Nacht: fotocel in / uit | 830 | VSA HFP122 TL5C / PLL Philips |  |  |  | Geen match
Hoogkamerlaan |  | Rijswijk | Wijk 04 | 81673.771 | 450691.785 | 207a | In Bedrijf | 1447857 | Straatverlichting | Masten | 33 | 4.5 | 0 | 0 | 0 |  | Lph 4,5m verzinkt con.paaltop D60 |  | 9005 diepzwart | 2004 | 2004-02-12 |  |  | Type 2000 DN 1x PLL 24W D60 inductief |  |  | 2004 | 2004-02-12 | PLL 24W kleur 830 | 2020-06-01 | 20000 |  |  | 33 | Nacht: fotocel in / uit | 0 | VSA HFP122 TL5C / PLL Philips |  |  |  | Geen match
Sir Winston Churchillln |  | Rijswijk | Buurt 52 Strijp | 80416.44 | 449628.77 | 8 | In Bedrijf | 1451526 | Straatverlichting | Masten | 86 | 8 | 0 | 0 | 0 |  | Lph 8,0m verzinkt UE D60 |  | 9005 diepzwart | 1978 | 1978-05-01 | 2014-05-01 | 2021-05-01 | Iridium, SON-T 100 W |  |  | 2010 | 2010-01-01 | SON-T 100 watt | 2020-06-01 | 20000 |  |  | 86 | [5 empty] | 289848 | Goed (<1,5m)
Sir Winston Churchillln |  | Rijswijk | Buurt 52 Strijp | 80422.728 | 449644.369 | 9 | In Bedrijf | 1451538 | Straatverlichting | Masten | 86 | 8 | 0 | 0 | 0 |  | Lph 8,0m verzinkt UE D60 |  | 9005 diepzwart | 1978 | 1978-05-01 | 2014-05-01 | 2021-05-01 | Iridium, SON-T 100 W |  |  | 2010 | 2010-01-01 | SON-T 100 watt | 2020-06-01 | 20000 |  |  | 86 | [5 empty] | 290422 | Goed (<1,5m)
Van Vollenhovenlaan | Te Werve | Rijswijk | Wijk 03 | 82328.122 | 451191.577 | 208a | In Bedrijf | 1452386 | Straatverlichting | Masten | 28 | 4 | 0 | 0 | 0 |  | Lph 4,0m verzinkt con. D60 K4 |  | 9005 diepzwart | 2014 | 2014-05-01 |  |  | Type 2000 DN 1x PLL 24W D60 inductief |  |  | 1993 | 1993-10-01 | PLL outdoor 24W kleur 830 | 2020-06-01 | 20000 |  |  | 28 | Nacht: fotocel in / uit | 830 | VSA HFP122 TL5C / PLL Philips |  |  |  | Geen match
Sir Winston Churchillln |  | Rijswijk | Buurt 52 Strijp | 80461.775 | 449657.393 | 10 | In Bedrijf | 1451342 | Straatverlichting | Masten | 91 | 8 | 0 | 0 | 0 |  | Lph 8,0m verzinkt UE D60 |  | 9005 diepzwart | 1978 | 1978-05-01 | 2014-05-01 | 2021-05-01 | Iridium, SON-T 100 W |  |  | 2010 | 2010-01-01 | SON-T 100 watt | 2020-06-01 | 20000 |  |  | 91 | [5 empty] | 76159 | Goed (<1,5m)
Dr H.J. van Mooklaan | Stervoorde | Rijswijk | Wijk 06 | 81311.474 | 449446.069 | 20a | In Bedrijf | 1446600 | Straatverlichting | Masten | 169 | 10 | 0 | 0 | 0 |  | Lph 10,0m verzinkt UE D60 |  | 9005 diepzwart | 2004 | 2004-02-20 |  |  | SGS 203 150 TG 1x SON-T 150W |  |  | 2004 | 2004-02-20 | SON-T PIA PLUS 150W E40 | 2020-06-01 | 20000 |  |  | 169 | Nacht: fotocel in / uit | 0 | VSA SON(T) 150W Philips |  |  |  | Geen match
Vrijenbanselaan | Vrijenban | Rijswijk | Wijk 09 | 84114.817 | 449445.464 | 200 | In Bedrijf | 1452792 | Straatverlichting | Masten | 28 | 5 | 0 | 0 | 0 |  | Lph 5,0m verzinkt cil.con. |  | 9005 diepzwart | 2008 | 2008-11-12 |  |  | FGS 223 1x PLL 24W |  |  | 2008 | 2008-11-12 | PLL outdoor 24W kleur 830 | 2020-06-01 | 20000 |  |  | 28 | Nacht: fotocel in / uit | 830 | VSA *PLL24W HF-P 122 TL5C/PLL | 7035 LICHTGRIJS |  | 290690 | Goed (<1,5m)
Van der Kooijweg |  | Rijswijk | Buurt 63 Hoekpolder | 81644.614 | 448808.927 | 7 | In Bedrijf | 1452248 | Straatverlichting | Masten | 31 | 8 | 0 | 0 | 0 |  | Lph 8,0m staal cil.con. UE 730mm D60 |  | 9005 diepzwart | 2009 | 2009-09-15 |  |  | Furyo |  |  | 2016 | 2016-01-01 | CPO T | 2020-06-01 | 15000 |  |  | 31 | [6 empty] | Geen match
Van der Kooijweg |  | Rijswijk | Buurt 63 Hoekpolder | 81621.495 | 448753.463 | 9 | In Bedrijf | 1452250 | Straatverlichting | Masten | 31 | 8 | 0 | 0 | 0 |  | Lph 8,0m staal cil.con. UE 730mm D60 |  | 9005 diepzwart | 1986 | 1986-02-01 |  |  | Furyo |  |  | 2016 | 2016-01-01 | CPO T | 2020-06-01 | 15000 |  |  | 31 | [6 empty] | Geen match
Dr H.J. van Mooklaan | Stervoorde | Rijswijk | Wijk 06 | 81199.994 | 449725.42 | 210a | In Bedrijf | 1446603 | Straatverlichting | Masten | 28 | 4 | 0 | 0 | 0 |  | Lph 4,0m verzinkt con. D60 K4 |  | 9005 diepzwart | 1987 | 1987-05-01 |  |  | Type 2000 DN 1x PLL 24W D60 inductief |  |  | 2002 | 2002-09-11 | PLL outdoor 24W kleur 830 | 2020-06-01 | 20000 |  |  | 28 | Nacht: fotocel in / uit | 830 | VSA HFP122 TL5C / PLL Philips |  |  |  | Geen match
Huis te Landelaan |  | Rijswijk | Wijk 03 | 81434.925 | 451629.391 | 210a | In Bedrijf | 1447982 | Straatverlichting | Masten | 61 | 4 | 0 | 0 | 0 |  | Lph 4,0m verzinkt con. D60 K4 |  | 9005 diepzwart | 1999 | 1999-03-01 |  |  | SGS 203 050 TG 1x SON-T 50W |  |  | 1992 | 1992-09-01 | SON-T PIA PLUS 50W E27 | 2020-06-01 | 20000 |  |  | 61 | Nacht: fotocel in / uit | 0 | VSA SON(T)E 50W Philips |  |  |  | Geen match
Mr. Beerninkplantsoen | Hoekpolder | Rijswijk | Wijk 06 | 81344.035 | 448994.95 | 210a | In Bedrijf | 1449873 | Straatverlichting | Masten | 11 | 3.5 | 0 | 0 | 0 |  | Objectdrager kunstwerk |  | 9005 diepzwart | 1989 | 1989-05-01 |  |  | ONBEKEND ARMATUUR |  |  | 2000 | 1989-05-01 | PLE Prof 11W E27 kleur 827 | 2020-06-01 | 12000 |  |  | 11 | Nacht: fotocel in / uit | 0 |  |  |  |  | Geen match
Vrijenbanselaan | Vrijenban | Rijswijk | Wijk 09 | 84254.522 | 449334.425 | 400 | In Bedrijf | 1452800 | Straatverlichting | Masten | 44 | 6.13 | 0 | 0 | 0 |  | Lph 6,13m staal con. UE 750MM K6-155 |  | 9005 diepzwart | 2010 | 2010-04-26 |  |  | FGS 104 HF 1x PLL 36W D60 |  |  | 1993 | 1993-08-01 | PLL 36W kleur 830 | 2020-06-01 | 20000 |  |  | 44 | Nacht: fotocel in / uit | 830 | VSA HF PLL 36W Philips |  |  | 290574 | Goed (<1,5m)
Vrijenbanselaan | Vrijenban | Rijswijk | Wijk 09 | 84273.135 | 449317.547 | 401 | In Bedrijf | 1452801 | Straatverlichting | Masten | 39 | 6.13 | 0 | 0 | 0 |  | Lph 6,13m staal con. UE 750MM K6-155 |  | 9005 diepzwart | 1999 | 1999-10-01 |  |  | FGS 104 HF 1x PLL 36W D60 |  |  | 1993 | 1993-08-01 | PLL 36W kleur 830 | 2020-06-01 | 20000 |  |  | 39 | Nacht: fotocel in / uit | 830 | VSA HF PLL 36W Philips |  |  | 289639 | Goed (<1,5m)
Wethouder Hillenaarplnts | Artiestenbuurt | Rijswijk | Wijk 04 | 81703.325 | 450651.319 | 306 | In Bedrijf | 1452919 | Straatverlichting | Masten | 36 | 4 | 0 | 0 | 0 |  | Lph 4,0m verzinkt con. D60 K4 |  | 9005 diepzwart | 2000 | 2000-02-01 |  |  | FGS 104 HF 1x PLL 36W D60 |  |  | 2000 | 2000-02-01 | LAMP PH PLL 36W 830 2G11 4P XTRA | 2020-06-01 | 20000 |  |  | 36 | Nacht: fotocel in / uit | 830 | VSA HF PLL 36W Philips |  |  | 293411 | Goed (<1,5m)
Wiardi Beckmanlaan | Stervoorde | Rijswijk | Wijk 06 | 80999.299 | 449555.099 | 1 | In Bedrijf | 1452926 | Straatverlichting | Masten | 44 | 4 | 0 | 0 | 0 |  | Lph 4,0m verzinkt con. D60 K4 |  | 9005 diepzwart | 1999 | 1999-01-01 | 2014-05-01 | 2021-05-01 | FGS 104 HF 1x PLL 36W D60 |  |  | 1999 | 1999-01-01 | PLL 36W kleur 830 | 2020-06-01 | 20000 |  |  | 44 | Nacht: fotocel in / uit | 830 | VSA PLL / TL 36-40W INDUCTIEF Philips |  |  | 289473 | Goed (<1,5m)
Wiardi Beckmanlaan | Stervoorde | Rijswijk | Wijk 06 | 80990.371 | 449572.727 | 2 | In Bedrijf | 1452929 | Straatverlichting | Masten | 44 | 4 | 0 | 0 | 0 |  | Lph 4,0m verzinkt con. D60 K4 |  | 9005 diepzwart | 1999 | 1999-01-01 | 2014-05-01 | 2021-05-01 | FGS 104 HF 1x PLL 36W D60 |  |  | 1999 | 1999-01-01 | PLL 36W kleur 830 | 2020-06-01 | 20000 |  |  | 44 | Nacht: fotocel in / uit | 830 | VSA HFP122 TL5C / PLL Philips |  |  | 293527 | Goed (<1,5m)
Wiardi Beckmanlaan | Stervoorde | Rijswijk | Wijk 06 | 80979.739 | 449592.499 | 3 | In Bedrijf | 1452933 | Straatverlichting | Masten | 44 | 4 | 0 | 0 | 0 |  | Lph 4,0m verzinkt con. D60 K4 |  | 9005 diepzwart | 1999 | 1999-01-01 | 2014-05-01 | 2021-05-01 | FGS 104 HF 1x PLL 36W D60 |  |  | 1999 | 1999-01-01 | PLL 36W kleur 830 | 2020-06-01 | 20000 |  |  | 44 | Nacht: fotocel in / uit | 830 | VSA HFP122 TL5C / PLL Philips |  |  | 291097 | Goed (<1,5m)
Wijnandt van Elststraat | Rembrandtkwartier | Rijswijk | Wijk 02 | 82759.1 | 451525.13 | 1 | In Bedrijf | 1452947 | Straatverlichting | Masten | 28 | 5 | 0 | 0 | 0 |  | Lph 5,0m verzinkt cil.con. UE D60 730mm |  | 9005 diepzwart | 1996 | 1996-06-01 | 2014-05-01 | 2021-05-01 | FGS 103 1x PLL 24W Philips |  |  | 1996 | 1996-06-01 | PLL outdoor 24W kleur 830 | 2020-06-01 | 20000 |  |  | 28 | Nacht: fotocel in / uit | 830 | HF-P 1 18-42 PL-T/C/L/TL5C EII 220-240V |  |  | 293782 | Goed (<1,5m)
Sir Winston Churchillln |  | Rijswijk | Buurt 52 Strijp | 80565.037 | 449695.634 | 12 | In Bedrijf | 1451355 | Straatverlichting | Masten | 86 | 8 | 0 | 0 | 0 |  | Lph 8,0m verzinkt UE D60 |  | 9005 diepzwart | 1978 | 1978-05-01 | 2014-05-01 | 2021-05-01 | Iridium, SON-T 100 W |  |  | 2010 | 2010-01-01 | SON-T 100 watt | 2020-06-01 | 20000 |  |  | 86 | [5 empty] | 290338 | Goed (<1,5m)
Wijnandt van Elststraat | Rembrandtkwartier | Rijswijk | Wijk 02 | 82741.89 | 451541.33 | 2 | In Bedrijf | 1452948 | Straatverlichting | Masten | 28 | 5 | 0 | 0 | 0 |  | Lph 5,0m verzinkt cil.con. UE D60 730mm |  | 9005 diepzwart | 1996 | 1996-06-01 | 2014-05-01 | 2021-05-01 | FGS 103 1x PLL 24W Philips |  |  | 1996 | 1996-06-01 | LAMP MASTER PLL 24W KL.830 | 2020-06-01 | 20000 |  |  | 28 | Nacht: fotocel in / uit | 830 | VSA PLL 2X22-42 HFP 2 2242 PL-T/C/L/TL5 |  | 5608813300 | 292982 | Goed (<1,5m)
Prinses Irenelaan | Ministerbuurt | Rijswijk | Wijk 05 | 80960.08 | 450270.63 | 215a | In Bedrijf | 1450737 | Straatverlichting | Masten | 35 | 4 | 0 | 0 | 0 |  | Lph 4,0m verzinkt con. D60 K4 |  | 9005 diepzwart | 2001 | 2001-12-01 |  |  | Type 2400 padvinder 1x PLL 18W EVSA Industria |  |  | 2001 | 2001-12-01 | LAMP CDM-T 35W 830 G12 | 2020-06-01 | 10000 |  |  | 35 | Nacht: fotocel in / uit | 830 | 62A SON/CDM/CDO/T 50W BSN 50 L33-TS |  |  |  | Geen match
Schaapweg | Strijp | Rijswijk | Wijk 05 | 80332.764 | 450764.436 | 215a | In Bedrijf | 1451069 | Straatverlichting | Masten | 28 | 4 | 0 | 0 | 0 |  | Lph 4,0m verzinkt con. D60 K4 |  | 9005 diepzwart | 1998 | 1998-07-01 |  |  | Type 2000 DN 1x PLL 24W D60 inductief |  |  | 1998 | 1998-07-01 | PLL outdoor 24W kleur 830 | 2020-06-01 | 20000 |  |  | 28 | Nacht: fotocel in / uit | 830 | VSA HFP122 TL5C / PLL Philips |  |  |  | Geen match
Schaapweg | Strijp | Rijswijk | Wijk 05 | 80349.604 | 450722.343 | 215b | In Bedrijf | 1451070 | Straatverlichting | Masten | 28 | 4 | 0 | 0 | 0 |  | Lph 4,0m verzinkt con. D60 K4 |  | 9005 diepzwart | 1998 | 1998-07-01 |  |  | Type 2000 DN 1x PLL 24W D60 inductief |  |  | 1998 | 1998-07-01 | PLL outdoor 24W kleur 830 | 2020-06-01 | 20000 |  |  | 28 | Nacht: fotocel in / uit | 830 | VSA HFP122 TL5C / PLL Philips |  |  |  | Geen match
Prinses Beatrixlaan |  | Rijswijk | Buurt 71 Muziekbuurt | 81805.27 | 449519.12 | 216a | In Bedrijf | 1450529 | Straatverlichting | Masten | 28 | 4 | 0 | 0 | 0 |  | Lph 4,0m verzinkt con. D60 K4 |  | 9005 diepzwart | 2000 | 2000-01-01 |  |  | Type 2000 1x PLL 18/24W EVSA D60 RAL9005 |  |  | 2000 | 2000-01-01 | PLL outdoor 24W kleur 830 | 2020-06-01 | 20000 |  |  | 28 | Nacht: fotocel in / uit | 830 | VSA HFP122 TL5C / PLL Philips | 9005 DIEPZWART |  |  | Geen match
Laan van Hoornwijck | Hoornwijck | Rijswijk | Wijk 09 | 83549.644 | 451924.667 | 218a | In Bedrijf | 1449002 | Straatverlichting | Masten | 32 | 4 | 0 | 0 | 0 |  | Lph 4,0m verzinkt con. D60 K4 |  | 9005 diepzwart | 2003 | 2003-03-27 |  |  | Type 2000 incl.RMRL 1x PLL 24W 830 EVSA RAL9005 |  |  | 2003 | 2003-03-27 | PLL 24W kleur 830 EVSA | 2020-06-01 | 20000 |  |  | 32 | Nacht: fotocel in / uit | 0 | VSA *PLL24W HF-P 122 TL5C/PLL | 9005 DIEPZWART |  |  | Geen match
Wijnandt van Elststraat | Rembrandtkwartier | Rijswijk | Wijk 02 | 82724.99 | 451556.66 | 3 | In Bedrijf | 1452949 | Straatverlichting | Masten | 28 | 5 | 0 | 0 | 0 |  | Lph 5,0m verzinkt cil.con. UE D60 730mm |  | 9005 diepzwart | 1996 | 1996-06-01 | 2014-05-01 | 2021-05-01 | FGS 103 1x PLL 24W Philips |  |  | 1996 | 1996-06-01 | PLL outdoor 24W kleur 830 | 2020-06-01 | 20000 |  |  | 28 | Nacht: fotocel in / uit | 830 | VSA HFP122 TL5C / PLL Philips |  |  | 290891 | Goed (<1,5m)
Sir Winston Churchillln |  | Rijswijk | Buurt 52 Strijp | 80551.02 | 449678.71 | 14 | In Bedrijf | 1451374 | Straatverlichting | Masten | 86 | 8 | 0 | 0 | 0 |  | Lph 8,0m verzinkt UE D60 |  | 9005 diepzwart | 1978 | 1978-05-01 | 2014-05-01 | 2021-05-01 | Iridium, SON-T 100 W |  |  | 2010 | 2010-01-01 | SON-T 100 watt | 2020-06-01 | 20000 |  |  | 86 | [5 empty] | 293582 | Goed (<1,5m)
Van der Kooijweg |  | Rijswijk | Buurt 63 Hoekpolder | 81609.85 | 448725.671 | 10 | In Bedrijf | 1452214 | Straatverlichting | Masten | 26 | 8 | 0 | 0 | 0 |  | Lph 8,0m staal cil.con. UE 730mm D60 |  | 9005 diepzwart | 1997 | 1997-10-01 |  |  | Furyo |  |  | 2016 | 2016-01-01 | CPO T | 2020-06-01 | 15000 |  |  | 26 | [6 empty] | Geen match
Laan van Hoornwijck | Hoornwijck | Rijswijk | Wijk 09 | 83523.898 | 451956.034 | 220a | In Bedrijf | 1449007 | Straatverlichting | Masten | 32 | 4 | 0 | 0 | 0 |  | Lph 4,0m verzinkt con. D60 K4 |  | 9005 diepzwart | 2003 | 2003-03-27 |  |  | Type 2000 incl.RMRL 1x PLL 24W 830 EVSA RAL9005 |  |  | 2003 | 2003-03-27 | PLL 24W kleur 830 EVSA | 2020-06-01 | 20000 |  |  | 32 | Nacht: fotocel in / uit | 0 | VSA *PLL24W HF-P 122 TL5C/PLL | 9005 DIEPZWART |  |  | Geen match
Laan van Hoornwijck | Hoornwijck | Rijswijk | Wijk 09 | 83511.227 | 451970.992 | 221a | In Bedrijf | 1449009 | Straatverlichting | Masten | 32 | 4 | 0 | 0 | 0 |  | Lph 4,0m verzinkt con. D60 K4 |  | 9005 diepzwart | 2003 | 2003-03-27 |  |  | Type 2000 incl.RMRL 1x PLL 24W 830 EVSA RAL9005 |  |  | 2003 | 2003-03-27 | PLL 24W kleur 830 EVSA | 2020-06-01 | 20000 |  |  | 32 | Nacht: fotocel in / uit | 0 | VSA *PLL24W HF-P 122 TL5C/PLL | 9005 DIEPZWART |  |  | Geen match
Sir Winston Churchillln |  | Rijswijk | Buurt 52 Strijp | 80599.006 | 449708.444 | 16 | In Bedrijf | 1451393 | Straatverlichting | Masten | 86 | 7 | 0 | 0 | 0 |  | Lph 7,0m verzinkt cil. UE 730mm D60 |  | 9005 diepzwart | 1978 | 1978-05-01 | 2014-05-01 | 2021-05-01 | Iridium, SON-T 100 W |  |  | 2010 | 2010-01-01 | SON-T 100 watt | 2020-06-01 | 20000 |  |  | 86 | [5 empty] | 294284 | Goed (<1,5m)
Van der Kooijweg |  | Rijswijk | Buurt 63 Hoekpolder | 81598.068 | 448697.454 | 11 | In Bedrijf | 1452215 | Straatverlichting | Masten | 31 | 8 | 0 | 0 | 0 |  | Lph 8,0m staal cil.con. UE 730mm D60 |  | 9005 diepzwart | 1994 | 1994-06-01 |  |  | Furyo |  |  | 2016 | 2016-01-01 | CPO T | 2020-06-01 | 15000 |  |  | 31 | [6 empty] | Geen match
Huis te Landelaan |  | Rijswijk | Wijk 03 | 81373.898 | 451867.339 | 236a | In Bedrijf | 1448005 | Straatverlichting | Masten | 28 | 4 | 0 | 0 | 0 |  | Lph 4,0m verzinkt con. D60 K4 |  | 9005 diepzwart | 1992 | 1992-05-01 |  |  | Type 2000 DN 1x PLL 24W D60 inductief |  |  | 1992 | 1992-05-01 | PLL outdoor 24W kleur 830 | 2020-06-01 | 20000 |  |  | 28 | Nacht: fotocel in / uit | 830 | VSA HFP122 TL5C / PLL Philips |  |  |  | Geen match
Henri Dunantlaan | Stervoorde | Rijswijk | Wijk 06 | 81251.02 | 449768.701 | 23a | In Bedrijf | 1447704 | Straatverlichting | Masten | 55 | 6 | 0 | 0 | 0 |  | Lph 6,0m verzinkt VERZ UE D60 730mm |  | 9005 diepzwart | 2001 | 2001-03-01 |  |  | FRS 201 1x PLL 55W EVSA |  |  | 2001 | 2001-03-01 | PLL 55W kleur 830 | 2020-06-01 | 20000 |  |  | 55 | Nacht: fotocel in / uit | 0 | VSA HF PLL 55W Philips |  |  |  | Geen match
Schaapweg | Strijp | Rijswijk | Wijk 05 | 80526.919 | 450255.888 | 240a | In Bedrijf | 1451091 | Straatverlichting | Masten | 28 | 4 | 0 | 0 | 0 |  | Lph 4,0m verzinkt con. D60 K4 |  | 9005 diepzwart | 1998 | 1998-07-01 |  |  | Type 2000 DN 1x PLL 24W D60 inductief |  |  | 1998 | 1998-07-01 | PLL outdoor 24W kleur 830 | 2020-06-01 | 20000 |  |  | 28 | Nacht: fotocel in / uit | 830 | VSA HFP122 TL5C / PLL Philips |  |  |  | Geen match
Schaapweg | Strijp | Rijswijk | Wijk 05 | 80636.619 | 449885.764 | 257a | In Bedrijf | 1451109 | Straatverlichting | Masten | 28 | 4 | 0 | 0 | 0 |  | Lph 4,0m verzinkt con. D60 K4 |  | 9005 diepzwart | 1998 | 1998-07-01 |  |  | Type 2000 DN 1x PLL 24W D60 inductief |  |  | 1998 | 1998-07-01 | PLT 26W 4P kleur 830 | 2020-06-01 | 12000 |  |  | 28 | Nacht: fotocel in / uit | 830 | VSA type HFP 126 PL-T/C |  |  |  | Geen match
Van Vredenburchweg |  | Rijswijk | Buurt 51 Overvoorde | 80842.291 | 450981.665 | 25a | In Bedrijf | 1452476 | Straatverlichting | Masten | 61 | 6 | 0 | 0 | 0 |  | Lph 6,0m verzinkt VERZ UE D60 730mm |  | 9005 diepzwart | 1994 | 1994-03-01 |  |  | SGS 203 050 TG 1x SON-T 50W |  |  | 1994 | 1994-03-01 | SON-T PIA PLUS 50W E27 | 2020-06-01 | 20000 |  |  | 61 | Nacht: fotocel in / uit | 0 | VSA SON(T)E 50W Philips |  |  |  | Geen match
Wijnandt van Elststraat | Rembrandtkwartier | Rijswijk | Wijk 02 | 82715.253 | 451570.27 | 4 | In Bedrijf | 1452950 | Straatverlichting | Masten | 28 | 5 | 0 | 0 | 0 |  | Lph 5,0m verzinkt cil.con. UE D60 730mm |  | 9005 diepzwart | 1996 | 1996-06-01 | 2014-05-01 | 2021-05-01 | FGS 103 1x PLL 24W Philips |  |  | 1996 | 1996-06-01 | PLL outdoor 24W kleur 830 | 2020-06-01 | 20000 |  |  | 28 | Nacht: fotocel in / uit | 830 | VSA HFP122 TL5C / PLL Philips |  |  | 293485 | Goed (<1,5m)
Dr H.J. van Mooklaan | Stervoorde | Rijswijk | Wijk 06 | 81219.541 | 449611.053 | 27-A | In Bedrijf | 1446617 | Straatverlichting | Masten | 33 | 4 | 0 | 0 | 0 |  | Lph 4,0m verzinkt con. D60 K4 |  | 9005 diepzwart | 2000 | 2000-09-01 |  |  | Type 2000 1x PLL 18/24W EVSA D60 RAL9005 |  |  | 2000 | 2000-09-01 | PLL 24W kleur 830 | 2020-06-01 | 20000 |  |  | 33 | Nacht: fotocel in / uit | 0 | VSA type BTA 18 L31 Philips | 9005 DIEPZWART |  |  | Geen match
Burgemeester Elsenlaan |  | Rijswijk | Buurt 25 Havenkwartier | 82782.741 | 451350.193 | 28a | In Bedrijf | 1445871 | Straatverlichting | Masten | 86 | 8 | 0 | 0 | 0 |  | Lph 8,0m verzinkt UE D60 |  | 9005 diepzwart | 1984 | 1984-05-01 |  |  | Innolumis Nicole Led arm. |  |  | 2011 | 1998-10-01 | LED | 2011-01-01 | 100000 |  |  | 86 | Nacht: fotocel in / uit | 0 |  |  |  |  | Geen match
Wijnandt van Elststraat | Rembrandtkwartier | Rijswijk | Wijk 02 | 82699.083 | 451585.031 | 5 | In Bedrijf | 1452951 | Straatverlichting | Masten | 28 | 5 | 0 | 0 | 0 |  | Lph 5,0m verzinkt cil.con. UE D60 730mm |  | 9005 diepzwart | 1996 | 1996-06-01 | 2014-05-01 | 2021-05-01 | FGS 103 1x PLL 24W Philips |  |  | 1996 | 1996-06-01 | PLL outdoor 24W kleur 830 | 2020-06-01 | 20000 |  |  | 28 | Nacht: fotocel in / uit | 830 | VSA HFP122 TL5C / PLL Philips |  |  | 286944 | Goed (<1,5m)
Herenstraat | Oud-Rijswijk | Rijswijk | Wijk 02 | 82699.954 | 452415.63 | 2a | In Bedrijf | 1447759 | Straatverlichting | Masten | 61 | 3.75 | 0 | 0 | 0 |  | Lph 3,75m gietijzer D87 Haags model |  | 9005 diepzwart | 1993 | 1993-03-01 |  |  | B21 koper 1x SON-I 50W VSA E27 |  |  | 1993 | 1993-03-01 | SON-I PRO 50W E27 | 2020-06-01 | 20000 |  |  | 61 | Nacht: fotocel in / uit | 0 | VSA SONI 50W. Philips |  |  |  | Geen match
Huys de Wervelaan | Te Werve | Rijswijk | Wijk 03 | 82027.361 | 451747.265 | 2a | In Bedrijf | 1448100 | Straatverlichting | Masten | 27 | 4 | 0 | 0 | 0 |  | MAST LPH 4M VERZ CON PT D60 RAL 9005 |  | 9005 diepzwart | 2009 | 2009-04-01 |  |  | Type 2400 1x PLL 18W EVSA D60 RAL9005 |  |  | 2009 | 2009-04-01 | PLL 18W kleur 830 | 2020-06-01 | 20000 |  |  | 27 | Nacht: fotocel in / uit | 0 |  | 9005 DIEPZWART |  |  | Geen match
Wijnandt van Elststraat | Rembrandtkwartier | Rijswijk | Wijk 02 | 82682.631 | 451599.998 | 6 | In Bedrijf | 1452952 | Straatverlichting | Masten | 28 | 5 | 0 | 0 | 0 |  | Lph 5,0m verzinkt cil.con. UE D60 730mm |  | 9005 diepzwart | 1996 | 1996-06-01 | 2014-05-01 | 2021-05-01 | FGS 103 1x PLL 24W Philips |  |  | 1996 | 1996-06-01 | LAMP MASTER PLL 24W KL.830 | 2020-06-01 | 20000 |  |  | 28 | Nacht: fotocel in / uit | 830 | VSA PLL 18/24W QUICKTRONIC LANG OSRAM |  | 5608812500 | 292464 | Goed (<1,5m)
Van der Kooijweg |  | Rijswijk | Buurt 63 Hoekpolder | 81583.659 | 448670.761 | 12 | In Bedrijf | 1452216 | Straatverlichting | Masten | 31 | 8 | 0 | 0 | 0 |  | Lph 8,0m staal cil.con. UE 730mm D60 |  | 9005 diepzwart | 1986 | 1986-02-01 |  |  | Furyo |  |  | 2016 | 2016-01-01 | CPO T | 2020-06-01 | 15000 |  |  | 31 | [6 empty] | Geen match
Minister Lelylaan | Ministerbuurt | Rijswijk | Wijk 05 | 80792.745 | 449900.481 | 2a | In Bedrijf | 1449769 | Straatverlichting | Masten | 0 | 6 | 0 | 133 | 60 |  | LM ST 6,0 CO EU730 T60 ET Z V | STAAL | 9005 diepzwart | 2014 | 2014-05-01 |  |  | ARM ALTRA-2 1XPLL 36W R7038 EVSA |  | Schreder | 2014 | 2014-05-01 | LAMP PH PLL 36W 830 2G11 4P | 2020-06-01 | 20000 |  |  | 0 | Nacht: fotocel in / uit | 0 | VSA PLL / TL 36-40W INDUCTIEF Philips | 7038 AGAATGRIJS |  |  | Geen match
Paukensingel | Muziekbuurt | Rijswijk | Wijk 07 | 81929.895 | 450030.446 | 2a | In Bedrijf | 1450157 | Straatverlichting | Masten | 28 | 4.5 | 0 | 0 | 0 |  | Lph 4,5m verzinkt con.paaltop D60 |  | 9005 diepzwart | 1990 | 1990-11-01 |  |  | Type 2000 incl.RMRL 1x PLL 24W 830 EVSA RAL9005 |  |  | 2004 | 2004-09-01 | PLL outdoor 24W kleur 830 | 2020-06-01 | 20000 |  |  | 28 | Nacht: fotocel in / uit | 830 | VSA HFP122 TL5C / PLL Philips | 9005 DIEPZWART |  |  | Geen match
Van der Kooijweg |  | Rijswijk | Buurt 63 Hoekpolder | 81560.955 | 448651.578 | 13 | In Bedrijf | 1452217 | Straatverlichting | Masten | 31 | 8 | 0 | 0 | 0 |  | Lph 8,0m staal cil.con. UE 730mm D60 |  | 9005 diepzwart | 1986 | 1986-02-01 |  |  | Furyo |  |  | 2016 | 2016-01-01 | CPO T | 2020-06-01 | 15000 |  |  | 31 | [6 empty] | Geen match
Steenplaetsstraat | Plaspoelpolder | Rijswijk | Wijk 08 | 83144.261 | 451087.789 | 2a | In Bedrijf | 1451668 | Straatverlichting | Masten | 80 | 8 | 0 | 0 | 0 |  | Lph 8,0m staal cil.con. UE 730mm D60 |  | 9005 diepzwart | 2006 | 2006-04-18 | 2014-05-01 | 2021-05-01 | SGS 252 CRFG OPTI-C 1x SON-T 70W RAL7035 |  |  | 2006 | 2006-04-18 | CDO-TT 70W E27 kleur 828 | 2020-06-01 | 12500 |  |  | 80 | Nacht: fotocel in / uit | 0 | VSA SON(T) 70WE Philips | 7035 LICHTGRIJS |  |  | Geen match
Van der Kooijweg |  | Rijswijk | Buurt 63 Hoekpolder | 81108.745 | 448946.618 | 2a | In Bedrijf | 1452236 | Straatverlichting | Masten | 80 | 10 | 0 | 0 | 0 |  | Lph 10,0m verzinkt UE D60 |  | 9005 diepzwart | 1998 | 1998-08-01 |  |  | SGS 203 070 TG 1x SON-T 70W D60 |  |  | 2004 | 2004-02-20 | SON-T 70W E27 | 2020-06-01 | 20000 |  |  | 80 | Nacht: fotocel in / uit | 0 | VSA SON(T) 70WE Philips |  |  |  | Geen match
Sir Winston Churchillln |  | Rijswijk | Buurt 52 Strijp | 80626.465 | 449720.897 | 17 | In Bedrijf | 1451404 | Straatverlichting | Masten | 86 | 8 | 0 | 0 | 0 |  | Lph 8,0m verzinkt UE D60 |  | 9005 diepzwart | 1978 | 1978-05-01 | 2014-05-01 | 2021-05-01 | Iridium, SON-T 100 W |  |  | 2010 | 2010-01-01 | SON-T 100 watt | 2020-06-01 | 20000 |  |  | 86 | [5 empty] | 291809 | Goed (<1,5m)
Van Vredenburchweg |  | Rijswijk | Buurt 21 Oud Rijswijk | 82692.404 | 452350.624 | 2b | In Bedrijf | 1452482 | Straatverlichting | Masten | 70 | 8 | 0 | 0 | 0 |  | Lph 8,0m staal cil.con. UE 730mm D60 |  | 9005 diepzwart | 2006 | 2006-01-12 |  |  | SGS 252 CRFG OPTI-C 1x SON-T 70W RAL7035 |  |  | 2006 | 2006-01-12 | LAMP PH MST SON-T PIA PLUS 70W E27 | 2020-06-01 | 20000 |  |  | 70 | Nacht: fotocel in / uit | 220 |  | 7035 LICHTGRIJS |  |  | Geen match
Plutopad |  | Rijswijk | Buurt 61 Stervoorde | 81662.402 | 449450.109 | 2g | In Bedrijf | 1450326 | Straatverlichting | Masten | 28 | 4 | 0 | 0 | 0 |  | Lph 4,0m verzinkt con. D60 K4 |  | 9005 diepzwart | 2000 | 2000-01-01 |  |  | Type 2000 1x PLL 18/24W EVSA D60 RAL9005 |  |  | 2000 | 2000-01-01 | PLL outdoor 24W kleur 830 | 2020-06-01 | 20000 |  |  | 28 | Nacht: fotocel in / uit | 830 | VSA HFP122 TL5C / PLL Philips | 9005 DIEPZWART |  |  | Geen match
Willem Royaardsstraat | Artiestenbuurt | Rijswijk | Wijk 04 | 81646.449 | 450458.193 | 1 | In Bedrijf | 1452971 | Straatverlichting | Masten | 44 | 5 | 0 | 0 | 0 |  | Lph 5,0m verzinkt cil.con. UE D60 730mm |  | 9005 diepzwart | 2001 | 2001-07-04 |  |  | FGS 104 HF 1x PLL 36W D60 |  |  | 2001 | 2001-07-04 | PLL 36W kleur 830 | 2020-06-01 | 20000 |  |  | 44 | Nacht: fotocel in / uit | 830 | VSA PLL / TL 36-40W INDUCTIEF Philips |  |  | 292322 | Goed (<1,5m)
Sir Winston Churchillln |  | Rijswijk | Buurt 34 Te Werve | 82181.591 | 450749.158 | 124 | In Bedrijf | 1451356 | Straatverlichting | Masten | 107 | 10 | 0 | 0 | 0 |  | Lph 10,0m verzinkt UE D60 |  | 9005 diepzwart | 1978 | 1978-05-01 |  |  | Iridium, SON-T 100 W |  |  | 2010 | 2010-01-01 | SON-T 100 watt | 2020-06-01 | 20000 |  |  | 107 | [5 empty] | 291986 | Goed (<1,5m)
Sir Winston Churchillln |  | Rijswijk | Buurt 81 Plaspoelpolder | 82008.748 | 450501.953 | 301a | In Bedrijf | 1451458 | Straatverlichting | Masten | 28 | 4 | 0 | 0 | 0 |  | Lph 4,0m verzinkt con. D60 K4 |  | 9005 diepzwart | 1987 | 1987-05-01 |  |  | Type 2000 DN 1x PLL 24W D60 inductief |  |  | 2002 | 2002-09-11 | PLL outdoor 24W kleur 830 | 2020-06-01 | 20000 |  |  | 28 | Nacht: fotocel in / uit | 830 | VSA HFP122 TL5C / PLL Philips |  |  |  | Geen match
Strijplaan | Strijp | Rijswijk | Wijk 05 | 80176.02 | 450031.941 | 304 A | In Bedrijf | 1451860 | Straatverlichting | Masten | 28 | 5 | 0 | 0 | 0 |  | Lph 5,0m verzinkt cil.con. |  | 9005 diepzwart | 1997 | 1997-11-01 |  |  | Saturnus 3s 1x PLT 26W VSA D60 RAL9005/9007 |  |  | 1997 | 1997-11-01 | PLT 26W 4P kleur 830 | 2020-06-01 | 12000 |  |  | 28 | Nacht: fotocel in / uit | 830 | VSA type HFP 126 PL-T/C | 9005 DIEPZWART |  |  | Geen match
Hoogkamerlaan |  | Rijswijk | Wijk 04 | 81575.519 | 450843.949 | 308a | In Bedrijf | 1447866 | Straatverlichting | Masten | 33 | 4 | 0 | 0 | 0 |  | Lph 4,0m verzinkt con. D60 K4 |  | 9005 diepzwart | 2004 | 2004-02-12 |  |  | Type 2000 DN 1x PLL 24W D60 inductief |  |  | 2004 | 2004-02-12 | PLL 24W kleur 830 | 2020-06-01 | 20000 |  |  | 33 | Nacht: fotocel in / uit | 0 | VSA HFP122 TL5C / PLL Philips |  |  |  | Geen match
Hoogkamerlaan |  | Rijswijk | Wijk 04 | 81842.661 | 450506.454 | 308b | In Bedrijf | 1447867 | Straatverlichting | Masten | 44 | 5 | 0 | 0 | 0 |  | Lph 5,0m verzinkt cil.con. UE D60 730mm |  | 9005 diepzwart | 1996 | 1996-06-01 |  |  | Type 2000 DN 1x PLL 24W D60 inductief |  |  | 1996 | 1996-06-01 | PLL 24W kleur 830 | 2020-06-01 | 20000 |  |  | 44 | Nacht: fotocel in / uit | 0 | VSA HFP122 TL5C / PLL Philips |  |  |  | Geen match
Sir Winston Churchillln |  | Rijswijk | Buurt 34 Te Werve | 82207.6 | 450760 | 125 | In Bedrijf | 1451357 | Straatverlichting | Masten | 107 | 10 | 0 | 0 | 0 |  | Lph 10,0m verzinkt UE D60 |  | 9005 diepzwart | 1978 | 1978-05-01 |  |  | Iridium, SON-T 100 W |  |  | 2010 | 2010-01-01 | SON-T 100 watt | 2020-06-01 | 20000 |  |  | 107 | [5 empty] | 287326 | Goed (<1,5m)
Willem Royaardsstraat | Artiestenbuurt | Rijswijk | Wijk 04 | 81632.207 | 450440.424 | 2 | In Bedrijf | 1452973 | Straatverlichting | Masten | 44 | 5 | 0 | 0 | 0 |  | Lph 5,0m verzinkt cil.con. UE D60 730mm |  | 9005 diepzwart | 2001 | 2001-07-04 |  |  | FGS 104 HF 1x PLL 36W D60 |  |  | 2001 | 2001-07-04 | PLL 36W kleur 830 | 2020-06-01 | 20000 |  |  | 44 | Nacht: fotocel in / uit | 830 | VSA PLL / TL 36-40W INDUCTIEF Philips |  |  | 288064 | Goed (<1,5m)
Willem Royaardsstraat | Artiestenbuurt | Rijswijk | Wijk 04 | 81613.907 | 450433.543 | 3 | In Bedrijf | 1452975 | Straatverlichting | Masten | 44 | 5 | 0 | 0 | 0 |  | Lph 5,0m verzinkt cil.con. UE D60 730mm |  | 9005 diepzwart | 2001 | 2001-07-04 |  |  | FGS 104 HF 1x PLL 36W D60 |  |  | 2001 | 2001-07-04 | PLL 36W kleur 830 | 2020-06-01 | 20000 |  |  | 44 | Nacht: fotocel in / uit | 830 | VSA PLL / TL 36-40W INDUCTIEF Philips |  |  | 292880 | Goed (<1,5m)
Willem Royaardsstraat | Artiestenbuurt | Rijswijk | Wijk 04 | 81620.934 | 450413.436 | 4 | In Bedrijf | 1452976 | Straatverlichting | Masten | 44 | 5 | 0 | 0 | 0 |  | Lph 5,0m verzinkt cil.con. UE D60 730mm |  | 9005 diepzwart | 2001 | 2001-07-04 |  |  | FGS 104 HF 1x PLL 36W D60 |  |  | 2001 | 2001-07-04 | PLL 36W kleur 830 | 2020-06-01 | 20000 |  |  | 44 | Nacht: fotocel in / uit | 830 | VSA PLL / TL 36-40W INDUCTIEF Philips |  |  | 291999 | Goed (<1,5m)
Van der Kooijweg |  | Rijswijk | Buurt 63 Hoekpolder | 81532.754 | 448637.39 | 14 | In Bedrijf | 1452218 | Straatverlichting | Masten | 31 | 8 | 0 | 0 | 0 |  | Lph 8,0m staal cil.con. UE 730mm D60 |  | 9005 diepzwart | 1986 | 1986-02-01 |  |  | Furyo |  |  | 2016 | 2016-01-01 | CPO T | 2020-06-01 | 15000 |  |  | 31 | [6 empty] | Geen match
Generaal Spoorlaan |  | Rijswijk | Buurt 32 Huis te Lande | 81797.475 | 450988.809 | 318a | In Bedrijf | 1447201 | Straatverlichting | Masten | 28 | 4 | 0 | 0 | 0 |  | Lph 4,0m verzinkt con. D60 K4 |  | 9005 diepzwart | 1991 | 1991-11-01 |  |  | Type 2000 1x PLL 18/24W EVSA D60 RAL9005 |  |  | 1991 | 1991-11-01 | PLL outdoor 24W kleur 830 | 2020-06-01 | 20000 |  |  | 28 | Nacht: fotocel in / uit | 830 | VSA HFP122 TL5C / PLL Philips | 9005 DIEPZWART |  |  | Geen match
Burgemeester Elsenlaan |  | Rijswijk | Buurt 25 Havenkwartier | 82746.516 | 451351.709 | 31a | In Bedrijf | 1445875 | Straatverlichting | Masten | 86 | 8 | 0 | 0 | 0 |  | Lph 8,0m staal cil.con. UE 730mm D60 |  | 9005 diepzwart | 2005 | 2005-09-01 |  |  | Innolumis Nicole Led arm. |  |  | 2011 | 1998-10-01 | LED | 2011-01-01 | 100000 |  |  | 86 | Nacht: fotocel in / uit | 0 |  |  |  |  | Geen match
Willem Royaardsstraat | Artiestenbuurt | Rijswijk | Wijk 04 | 81637.89 | 450400.46 | 5 | In Bedrijf | 1452977 | Straatverlichting | Masten | 44 | 5 | 0 | 0 | 0 |  | Lph 5,0m verzinkt cil.con. UE D60 730mm |  | 9005 diepzwart | 2001 | 2001-07-04 |  |  | FGS 104 HF 1x PLL 36W D60 |  |  | 2001 | 2001-07-04 | PLL 36W kleur 830 | 2020-06-01 | 20000 |  |  | 44 | Nacht: fotocel in / uit | 830 | VSA PLL / TL 36-40W INDUCTIEF Philips |  |  | 288328 | Goed (<1,5m)
Jozef Israelslaan | Rembrandtkwartier | Rijswijk | Wijk 02 | 82703.2 | 451944.681 | 31-A | In Bedrijf | 1448554 | Straatverlichting | Masten | 61 | 7 | 0 | 0 | 0 |  | Lph 7,0m verzinkt cil. UE 730mm D60 |  | 9005 diepzwart | 1992 | 1992-06-01 |  |  | SGS 203 050 TG 1x SON-T 50W |  |  | 1992 | 1992-06-01 | SON-T PIA PLUS 50W E27 | 2020-06-01 | 20000 |  |  | 61 | Nacht: fotocel in / uit | 0 | VSA SON(T)E 50W Philips |  |  |  | Geen match
Van der Kooijweg |  | Rijswijk | Buurt 63 Hoekpolder | 81505.757 | 448623.262 | 15 | In Bedrijf | 1452219 | Straatverlichting | Masten | 31 | 8 | 0 | 0 | 0 |  | Lph 8,0m staal cil.con. UE 730mm D60 |  | 9005 diepzwart | 1986 | 1986-02-01 |  |  | Furyo |  |  | 2016 | 2016-01-01 | CPO T | 2020-06-01 | 15000 |  |  | 31 | [6 empty] | Geen match
Willem Royaardsstraat | Artiestenbuurt | Rijswijk | Wijk 04 | 81644.857 | 450372.456 | 6 | In Bedrijf | 1452978 | Straatverlichting | Masten | 44 | 5 | 0 | 0 | 0 |  | Lph 5,0m verzinkt cil.con. UE D60 730mm |  | 9005 diepzwart | 2001 | 2001-07-04 |  |  | FGS 104 HF 1x PLL 36W D60 |  |  | 2001 | 2001-07-04 | PLL 36W kleur 830 | 2020-06-01 | 20000 |  |  | 44 | Nacht: fotocel in / uit | 830 | VSA PLL / TL 36-40W INDUCTIEF Philips |  |  | 286684 | Goed (<1,5m)
Van der Kooijweg |  | Rijswijk | Buurt 63 Hoekpolder | 81477.536 | 448608.365 | 16 | In Bedrijf | 1452220 | Straatverlichting | Masten | 26 | 8 | 0 | 0 | 0 |  | Lph 8,0m staal cil.con. UE 730mm D60 |  | 9005 diepzwart | 1986 | 1986-02-01 |  |  | Furyo |  |  | 2016 | 2016-01-01 | CPO T | 2020-06-01 | 15000 |  |  | 26 | [6 empty] | Geen match
Van der Kooijweg |  | Rijswijk | Buurt 63 Hoekpolder | 81449.041 | 448593.757 | 17 | In Bedrijf | 1452221 | Straatverlichting | Masten | 31 | 8 | 0 | 0 | 0 |  | Lph 8,0m staal cil.con. UE 730mm D60 |  | 9005 diepzwart | 1986 | 1986-02-01 |  |  | Furyo |  |  | 2016 | 2016-01-01 | CPO T | 2020-06-01 | 15000 |  |  | 31 | [6 empty] | Geen match
Willem Royaardsstraat | Artiestenbuurt | Rijswijk | Wijk 04 | 81664.321 | 450355.788 | 7 | In Bedrijf | 1452979 | Straatverlichting | Masten | 44 | 5 | 0 | 0 | 0 |  | Lph 5,0m verzinkt cil.con. UE D60 730mm |  | 9005 diepzwart | 1997 | 1997-10-01 |  |  | FGS 104 HF 1x PLL 36W D60 |  |  | 2001 | 2001-07-04 | PLL 36W kleur 830 | 2020-06-01 | 20000 |  |  | 44 | Nacht: fotocel in / uit | 830 | VSA PLL / TL 36-40W INDUCTIEF Philips |  |  | 290252 | Goed (<1,5m)
Van der Kooijweg |  | Rijswijk | Buurt 63 Hoekpolder | 81420.685 | 448578.853 | 18 | In Bedrijf | 1452222 | Straatverlichting | Masten | 31 | 8 | 0 | 0 | 0 |  | Lph 8,0m staal cil.con. UE 730mm D60 |  | 9005 diepzwart | 1986 | 1986-02-01 |  |  | Furyo |  |  | 2016 | 2016-01-01 | CPO T | 2020-06-01 | 15000 |  |  | 31 | [6 empty] | Geen match
Willem Royaardsstraat | Artiestenbuurt | Rijswijk | Wijk 04 | 81672.306 | 450334.971 | 8 | In Bedrijf | 1452980 | Straatverlichting | Masten | 44 | 5 | 0 | 0 | 0 |  | Lph 5,0m verzinkt cil.con. UE D60 730mm |  | 9005 diepzwart | 2001 | 2001-07-04 |  |  | FGS 104 HF 1x PLL 36W D60 |  |  | 2001 | 2001-07-04 | PLL 36W kleur 830 | 2020-06-01 | 20000 |  |  | 44 | Nacht: fotocel in / uit | 830 | VSA PLL / TL 36-40W INDUCTIEF Philips |  |  | 287158 | Goed (<1,5m)
Laan van Hoornwijck | Hoornwijck | Rijswijk | Wijk 09 | 83672.45 | 451659.74 | 34a | In Bedrijf | 1449037 | Straatverlichting | Masten | 114 | 9 | 0 | 0 | 0 |  | Lph 9,0m verzinkt cil.verj.UE 1250mm 20gr D60 |  | 9005 diepzwart | 2003 | 2003-03-26 |  |  | RECLAMEBORD |  | 1Onbekend | 2004 | 2004-04-08 | MASTER TLD 30W kleur 830 | 2020-06-01 | 12500 |  |  | 114 | Nacht: fotocel in / uit | 0 | VSA TLD 30W TYPE BTA 30 L31 PH |  |  |  | Geen match
Sir Winston Churchillln |  | Rijswijk | Buurt 34 Te Werve | 82223.442 | 450780.043 | 126 | In Bedrijf | 1451358 | Straatverlichting | Masten | 107 | 10 | 0 | 0 | 0 |  | Lph 10,0m verzinkt UE D60 |  | 9005 diepzwart | 1978 | 1978-05-01 |  |  | Iridium, SON-T 100 W |  |  | 2010 | 2010-01-01 | SON-T 100 watt | 2020-06-01 | 20000 |  |  | 107 | [5 empty] | 288298 | Goed (<1,5m)
Van der Kooijweg |  | Rijswijk | Buurt 63 Hoekpolder | 81394.085 | 448564.677 | 19 | In Bedrijf | 1452223 | Straatverlichting | Masten | 31 | 8 | 0 | 0 | 0 |  | Lph 8,0m staal cil.con. UE 730mm D60 |  | 9005 diepzwart | 1986 | 1986-02-01 |  |  | Furyo |  |  | 2016 | 2016-01-01 | CPO T | 2020-06-01 | 15000 |  |  | 31 | [6 empty] | Geen match
Sir Winston Churchillln |  | Rijswijk | Buurt 34 Te Werve | 82241.3 | 450798.55 | 127 | In Bedrijf | 1451359 | Straatverlichting | Masten | 107 | 10 | 0 | 0 | 0 |  | Lph 10,0m verzinkt UE D60 |  | 9005 diepzwart | 1978 | 1978-05-01 |  |  | Iridium, SON-T 100 W |  |  | 2010 | 2010-01-01 | SON-T 100 watt | 2020-06-01 | 20000 |  |  | 107 | [5 empty] | 292728 | Goed (<1,5m)
Van der Kooijweg |  | Rijswijk | Buurt 63 Hoekpolder | 81335.78 | 448538.13 | 21 | In Bedrijf | 1452227 | Straatverlichting | Masten | 31 | 8 | 0 | 0 | 0 |  | Lph 8,0m staal cil.con. UE 730mm D60 |  | 9005 diepzwart | 1995 | 1995-06-01 |  |  | Furyo |  |  | 2016 | 2016-01-01 | CPO T | 2020-06-01 | 15000 |  |  | 31 | [6 empty] | Geen match
Willem Royaardsstraat | Artiestenbuurt | Rijswijk | Wijk 04 | 81690.623 | 450340.749 | 9 | In Bedrijf | 1452981 | Straatverlichting | Masten | 44 | 5 | 0 | 0 | 0 |  | Lph 5,0m verzinkt cil.con. UE D60 730mm |  | 9005 diepzwart | 2001 | 2001-07-04 |  |  | FGS 104 HF 1x PLL 36W D60 |  |  | 2001 | 2001-07-04 | PLL 36W kleur 830 | 2020-06-01 | 20000 |  |  | 44 | Nacht: fotocel in / uit | 830 | VSA PLL / TL 36-40W INDUCTIEF Philips |  |  | 289822 | Goed (<1,5m)
Van der Kooijweg |  | Rijswijk | Buurt 63 Hoekpolder | 81309.593 | 448539.917 | 22 | In Bedrijf | 1452228 | Straatverlichting | Masten | 31 | 8 | 0 | 0 | 0 |  | Lph 8,0m staal cil.con. UE 730mm D60 |  | 9005 diepzwart | 1992 | 1992-07-01 |  |  | Furyo |  |  | 2016 | 2016-01-01 | CPO T | 2020-06-01 | 15000 |  |  | 31 | [6 empty] | Geen match
Acacialaan | Bomenbuurt | Rijswijk | Wijk 02 | 83222.139 | 452045.588 | 3a | In Bedrijf | 1445311 | Straatverlichting | Masten | 60 | 8 | 0 | 0 | 0 |  | Lph 8,0m staal cil.con. UE 730mm D60 |  | 9005 diepzwart | 2007 | 2007-11-26 |  |  | ARM SGS 253 OCFG + 1X CPO-T 60W. RAL 7035 |  |  | 2007 | 2007-11-26 | CPO-T 60W white / 728 PGZ12 | 2020-06-01 | 15000 |  |  | 60 | Nacht: fotocel in / uit | 0 |  |  |  |  | Geen match
Eiklaan | Bomenbuurt | Rijswijk | Wijk 02 | 83041.736 | 452132.155 | 3a | In Bedrijf | 1446757 | Straatverlichting | Masten | 55 | 3.5 | 0 | 0 | 0 |  | Lph 3,5m staal verj.paaltop D76 met laddersteun |  | 9005 diepzwart | 2002 | 2002-03-01 |  |  | K-LUX incl.kabel 1x ql 55W D76 RAL9005 |  |  | 2002 | 2002-03-01 | QL 55W kleur 830 | 2020-06-01 | 60000 |  |  | 55 | Nacht: fotocel in / uit | 0 | VSA HF-generator ql 55w Philips | 9005 DIEPZWART |  |  | Geen match
Huys de Wervelaan | Te Werve | Rijswijk | Wijk 03 | 82038.257 | 451727.045 | 3a | In Bedrijf | 1448103 | Straatverlichting | Masten | 44 | 4 | 0 | 0 | 0 |  | Lph 4,0m staal verj.paaltop D76 RAL9005 |  | 9005 diepzwart | 2009 | 2009-04-01 |  |  | K-LUX 1212 1x PLL 36W EVSA D60 RAL9005 |  |  | 2009 | 2009-04-01 | PLL 36W kleur 830 | 2020-06-01 | 20000 |  |  | 44 | Nacht: fotocel in / uit | 830 |  | 9005 DIEPZWART |  |  | Geen match
Van der Kooijweg |  | Rijswijk | Buurt 63 Hoekpolder | 81282.514 | 448555.263 | 23 | In Bedrijf | 1452229 | Straatverlichting | Masten | 26 | 8 | 0 | 0 | 0 |  | Lph 8,0m staal cil.con. UE 730mm D60 |  | 9005 diepzwart | 1995 | 1995-10-01 |  |  | Furyo |  |  | 2016 | 2016-01-01 | CPO T | 2020-06-01 | 15000 |  |  | 26 | [6 empty] | Geen match
Patrijsweg | Vrijenban | Rijswijk | Wijk 09 | 83989.835 | 449291.973 | 3a | In Bedrijf | 1450145 | Straatverlichting | Masten | 61 | 5 | 0 | 0 | 0 |  | Lph 5,0m staal verj. UE D60 |  | 9005 diepzwart | 1989 | 1989-05-01 |  |  | SGS 203 050 GE 1x SON 50W Philips |  |  | 2000 | 1989-05-01 | SON-I PRO 50W E27 | 2020-06-01 | 20000 |  |  | 61 | Nacht: fotocel in / uit | 0 | VSA SONI 50W. Philips |  |  |  | Geen match
Paukensingel | Muziekbuurt | Rijswijk | Wijk 07 | 81920.28 | 450046.792 | 3a | In Bedrijf | 1450159 | Straatverlichting | Masten | 28 | 4.5 | 0 | 0 | 0 |  | Lph 4,5m verzinkt con.paaltop D60 |  | 9005 diepzwart | 1990 | 1990-11-01 |  |  | Type 2000 incl.RMRL 1x PLL 24W 830 EVSA RAL9005 |  |  | 2004 | 2004-09-01 | PLL outdoor 24W kleur 830 | 2020-06-01 | 20000 |  |  | 28 | Nacht: fotocel in / uit | 830 | VSA HFP122 TL5C / PLL Philips | 9005 DIEPZWART |  |  | Geen match
Populierlaan | Bomenbuurt | Rijswijk | Wijk 02 | 83358.039 | 451303.992 | 3a | In Bedrijf | 1450375 | Straatverlichting | Masten | 28 | 4 | 0 | 0 | 0 |  | Lph 4,0m verzinkt con. D60 K4 |  | 9005 diepzwart | 1987 | 1987-05-01 |  |  | Type 2000 DN 1x PLL 24W D60 inductief |  |  | 2002 | 2002-09-11 | PLL outdoor 24W kleur 830 | 2020-06-01 | 20000 |  |  | 28 | Nacht: fotocel in / uit | 830 | VSA HFP122 TL5C / PLL Philips |  |  |  | Geen match
Van Vredenburchweg |  | Rijswijk | Buurt 21 Oud Rijswijk | 82706.846 | 452337.017 | 3a | In Bedrijf | 1452505 | Straatverlichting | Masten | 80 | 8 | 0 | 0 | 0 |  | Lph 8,0m staal cil.con. UE 730mm D60 |  | 9005 diepzwart | 2006 | 2006-01-12 |  |  | SGS 252 CRFG OPTI-C 1x SON-T 70W RAL7035 |  |  | 2006 | 2006-01-12 | CDO-TT 70W E27 kl. 828 (Verval) new: 5602814228 | 2020-06-01 | 12500 |  |  | 80 | Nacht: fotocel in / uit | 0 |  | 7035 LICHTGRIJS |  |  | Geen match
Willem Royaardsstraat | Artiestenbuurt | Rijswijk | Wijk 04 | 81707.452 | 450358.084 | 10 | In Bedrijf | 1452972 | Straatverlichting | Masten | 44 | 5 | 0 | 0 | 0 |  | Lph 5,0m verzinkt cil.con. UE D60 730mm |  | 9005 diepzwart | 2001 | 2001-07-04 |  |  | FGS 104 HF 1x PLL 36W D60 |  |  | 2001 | 2001-07-04 | PLL 36W kleur 830 | 2020-06-01 | 20000 |  |  | 44 | Nacht: fotocel in / uit | 830 | VSA PLL / TL 36-40W INDUCTIEF Philips |  |  | 293466 | Goed (<1,5m)
Van der Kooijweg |  | Rijswijk | Buurt 63 Hoekpolder | 81265.8 | 448580.85 | 24 | In Bedrijf | 1452230 | Straatverlichting | Masten | 26 | 8 | 0 | 0 | 0 |  | Lph 8,0m staal cil.con. UE 730mm D60 |  | 9005 diepzwart | 1986 | 1986-02-01 |  |  | Furyo |  |  | 2016 | 2016-01-01 | CPO T | 2020-06-01 | 15000 |  |  | 26 | [6 empty] | Geen match
Willem van Rijswijckstraat | Rembrandtkwartier | Rijswijk | Wijk 02 | 82712.85 | 451710.01 | 204 | In Bedrijf | 1452989 | Straatverlichting | Masten | 24 | 4 | 0 | 0 | 0 |  | Lph 4,0m verzinkt con. D60 K4 |  | 9005 diepzwart | 1997 | 1997-10-01 | 2014-05-01 | 2021-05-01 | FGS 103 1x PLL 24W Philips |  |  | 1997 | 1997-10-01 | LAMP OSR PLL 24W 830 2G11 4P DULUX L | 2020-06-01 | 20000 |  |  | 24 | Nacht: fotocel in / uit | 830 | VSA HFP122 TL5C / PLL Philips |  |  | 294866 | Goed (<1,5m)
Sir Winston Churchillln |  | Rijswijk | Buurt 81 Plaspoelpolder | 82000.776 | 450471.081 | 404a | In Bedrijf | 1451482 | Straatverlichting | Masten | 83 | 10 | 0 | 0 | 0 |  | Staal cil. lph 6+4,95m. 2XD76 RAL7024 |  | 7024 GRAFIETGRIJS | 2006 | 2006-11-30 |  |  | Ritorno sx-343-12 1x CDM-T 70W RAL7024 |  |  | 2006 | 2006-11-30 | CDM-T 70W G12 kleur 830 | 2020-06-01 | 10000 |  |  | 83 | Nacht: fotocel in / uit | 0 |  | 7024 GRAFIETGRIJS |  |  | Geen match
Weidedreef | Hoekpolder | Rijswijk | Wijk 06 | 81793.309 | 449102.702 | 404a | In Bedrijf | 1452863 | Straatverlichting | Masten | 28 | 4 | 0 | 0 | 0 |  | Lph 4,0m verzinkt con. D60 K4 |  | 9005 diepzwart | 1999 | 1999-01-01 |  |  | Type 2000 DN 1x PLL 24W D60 inductief |  |  | 2004 | 2004-02-13 | PLL outdoor 24W kleur 830 | 2020-06-01 | 20000 |  |  | 28 | Nacht: fotocel in / uit | 830 | VSA HFP122 TL5C / PLL Philips |  |  |  | Geen match
Sir Winston Churchillln |  | Rijswijk | Buurt 81 Plaspoelpolder | 81981.927 | 450469.006 | 405a | In Bedrijf | 1451484 | Straatverlichting | Masten | 70 | 10 | 0 | 0 | 0 |  | Staal cil. lph 6+4,95m. 2XD76 RAL7024 |  | 7024 GRAFIETGRIJS | 2006 | 2006-11-30 |  |  | Ritorno sx-343-12 1x CDM-T 70W RAL7024 |  |  | 2006 | 2006-11-30 | LAMP CDM-T 70W 830 G12 | 2020-06-01 | 10000 |  |  | 70 | Nacht: fotocel in / uit | 830 |  | 7024 GRAFIETGRIJS |  |  | Geen match
Weidedreef | Hoekpolder | Rijswijk | Wijk 06 | 81755.402 | 449005.087 | 405a | In Bedrijf | 1452865 | Straatverlichting | Masten | 28 | 4 | 0 | 0 | 0 |  | Lph 4,0m verzinkt con. D60 K4 |  | 9005 diepzwart | 1999 | 1999-01-01 |  |  | Type 2000 DN 1x PLL 24W D60 inductief |  |  | 2004 | 2004-02-13 | PLL outdoor 24W kleur 830 | 2020-06-01 | 20000 |  |  | 28 | Nacht: fotocel in / uit | 830 | VSA HFP122 TL5C / PLL Philips |  |  |  | Geen match
Lange Kleiweg |  | Rijswijk | Wijk 08 | 82015.143 | 450461.788 | 412a | In Bedrijf | 1449247 | Straatverlichting | Masten | 83 | 10 | 0 | 0 | 0 |  | Staal cil. lph 6+4,95m. 2XD76 RAL7024 |  | 7024 GRAFIETGRIJS | 2006 | 2006-11-30 |  |  | Ritorno sx-343-12 1x CDM-T 70W RAL7024 |  |  | 2006 | 2006-11-30 | CDM-T 70W G12 kleur 830 | 2020-06-01 | 10000 |  |  | 83 | Nacht: fotocel in / uit | 0 |  | 7024 GRAFIETGRIJS |  |  | Geen match
Burgemeester Elsenlaan |  | Rijswijk | Buurt 24 Rembrandtkwartier | 82388.101 | 451993.991 | 415a | In Bedrijf | 1445900 | Straatverlichting | Masten | 28 | 5.5 | 0 | 0 | 0 |  | Lph 5,5m staal UE D60 |  | 9005 diepzwart | 1984 | 1984-05-01 |  |  | Type 2000 DN 1x PLL 24W D60 inductief |  |  | 2000 | 1984-05-01 | PLL outdoor 24W kleur 830 | 2020-06-01 | 20000 |  |  | 28 | Nacht: fotocel in / uit | 830 | VSA HFP122 TL5C / PLL Philips |  |  |  | Geen match
Mgr Bekkerslaan | Stervoorde | Rijswijk | Wijk 06 | 80777.01 | 449590.207 | 427a | In Bedrijf | 1449670 | Straatverlichting | Masten | 28 | 4 | 0 | 0 | 0 |  | Lph 4,0m verzinkt con. D60 K4 |  | 9005 diepzwart | 2000 | 2000-03-01 |  |  | Type 2000 DN 1x PLL 24W D60 inductief |  |  | 2000 | 2000-03-01 | PLL outdoor 24W kleur 830 | 2020-06-01 | 20000 |  |  | 28 | Nacht: fotocel in / uit | 830 | VSA HFP122 TL5C / PLL Philips |  |  |  | Geen match
Sir Winston Churchillln |  | Rijswijk | Buurt 34 Te Werve | 82249.532 | 450825.711 | 128 | In Bedrijf | 1451360 | Straatverlichting | Masten | 107 | 10 | 0 | 0 | 0 |  | Lph 10,0m verzinkt UE D60 |  | 9005 diepzwart | 1978 | 1978-05-01 |  |  | Iridium, SON-T 100 W |  |  | 2010 | 2010-01-01 | SON-T 100 watt | 2020-06-01 | 20000 |  |  | 107 | [5 empty] | 291666 | Goed (<1,5m)
Sir Winston Churchillln |  | Rijswijk | Buurt 54 Ministerbuurt | 81083.256 | 449896.766 | 44a | In Bedrijf | 1451489 | Straatverlichting | Masten | 114 | 10 | 0 | 0 | 0 |  | Lph 10,0m verzinkt verj. UD D60 1000mm D60 |  | 9005 diepzwart | 2010 | 2010-10-01 |  |  | ARM SGS253 ORGB DIMB D7 1xSONT 100W R7035 |  |  | 2010 | 2010-10-01 | SON-T PIA PLUS 100W E40 PH. | 2020-06-01 | 20000 |  |  | 114 | dimregime | 0 |  |  |  |  | Geen match
Rembrandtkade |  | Rijswijk | Wijk 02 | 82710.606 | 452277.77 | 47-A | In Bedrijf | 1450946 | Straatverlichting | Masten | 61 | 6 | 0 | 0 | 0 |  | Lph 6,0m verzinkt VERZ UE D60 730mm |  | 9005 diepzwart | 1996 | 1996-06-01 |  |  | SGS 203 050 TG 1x SON-T 50W |  |  | 1996 | 1996-06-01 | SON-T PIA PLUS 50W E27 | 2020-06-01 | 20000 |  |  | 61 | Nacht: fotocel in / uit | 0 | VSA SON(T)E 50W Philips |  |  |  | Geen match
Sir Winston Churchillln |  | Rijswijk | Buurt 34 Te Werve | 82274.77 | 450836.7 | 129 | In Bedrijf | 1451361 | Straatverlichting | Masten | 107 | 10 | 0 | 0 | 0 |  | Lph 10,0m verzinkt UE D60 |  | 9005 diepzwart | 1978 | 1978-05-01 |  |  | Iridium, SON-T 100 W |  |  | 2010 | 2010-01-01 | SON-T 100 watt | 2020-06-01 | 20000 |  |  | 107 | [5 empty] | 294366 | Goed (<1,5m)
Van der Kooijweg |  | Rijswijk | Buurt 63 Hoekpolder | 81236.61 | 448636.437 | 26 | In Bedrijf | 1452232 | Straatverlichting | Masten | 31 | 8 | 0 | 0 | 0 |  | Lph 8,0m staal cil.con. UE 730mm D60 |  | 9005 diepzwart | 1986 | 1986-02-01 |  |  | Furyo |  |  | 2016 | 2016-01-01 | CPO T | 2020-06-01 | 15000 |  |  | 31 | [6 empty] | Geen match
Willem van Rijswijckstraat | Rembrandtkwartier | Rijswijk | Wijk 02 | 82726.65 | 451724.96 | 205 | In Bedrijf | 1452990 | Straatverlichting | Masten | 28 | 4 | 0 | 0 | 0 |  | Lph 4,0m verzinkt con. D60 K4 |  | 9005 diepzwart | 1997 | 1997-10-01 | 2014-05-01 | 2021-05-01 | FGS 103 1x PLL 24W Philips |  |  | 1997 | 1997-10-01 | PLL outdoor 24W kleur 830 | 2020-06-01 | 20000 |  |  | 28 | Nacht: fotocel in / uit | 830 | HF-P 1 18-42 PL-T/C/L/TL5C EII 220-240V |  |  | 294687 | Goed (<1,5m)
Herenstraat | Oud-Rijswijk | Rijswijk | Wijk 02 | 82750.348 | 452426.32 | 4a | In Bedrijf | 1447762 | Straatverlichting | Masten | 61 | 3.75 | 0 | 0 | 0 |  | Lph 3,75m gietijzer D87 Haags model |  | 9005 diepzwart | 1993 | 1993-03-01 |  |  | B21 koper 1x SON-I 50W VSA E27 |  |  | 1993 | 1993-03-01 | SON-I PRO 50W E27 | 2020-06-01 | 20000 |  |  | 61 | Nacht: fotocel in / uit | 0 | VSA SONI 50W. Philips |  |  |  | Geen match
Sir Winston Churchillln |  | Rijswijk | Buurt 34 Te Werve | 82291.202 | 450857.176 | 130 | In Bedrijf | 1451364 | Straatverlichting | Masten | 107 | 10 | 0 | 0 | 0 |  | Lph 10,0m verzinkt UE D60 |  | 9005 diepzwart | 1978 | 1978-05-01 |  |  | Iridium, SON-T 100 W |  |  | 2010 | 2010-01-01 | SON-T 100 watt | 2020-06-01 | 20000 |  |  | 107 | [5 empty] | 287678 | Goed (<1,5m)
Willem van Rijswijckstraat | Rembrandtkwartier | Rijswijk | Wijk 02 | 82742.06 | 451742.19 | 206 | In Bedrijf | 1452991 | Straatverlichting | Masten | 28 | 4 | 0 | 0 | 0 |  | Lph 4,0m verzinkt con. D60 K4 |  | 9005 diepzwart | 1997 | 1997-10-01 | 2014-05-01 | 2021-05-01 | FGS 103 1x PLL 24W Philips |  |  | 1997 | 1997-10-01 | PLL outdoor 24W kleur 830 | 2020-06-01 | 20000 |  |  | 28 | Nacht: fotocel in / uit | 830 | VSA HFP122 TL5C / PLL Philips |  |  | 290521 | Goed (<1,5m)
Paukensingel | Muziekbuurt | Rijswijk | Wijk 07 | 82013.794 | 449874.871 | 4a | In Bedrijf | 1450161 | Straatverlichting | Masten | 61 | 6.5 | 0 | 0 | 0 |  | Lph 6,5m verzinkt VERZ UE D60 |  | 9005 diepzwart | 1990 | 1990-11-01 |  |  | Type 2600 SRN 1x SON-T 50/70W VSA |  |  | 2000 | 1990-11-01 | SON-T PIA PLUS 50W E27 | 2020-06-01 | 20000 |  |  | 61 | Nacht: fotocel in / uit | 0 | VSA SON(T)E 50W Philips |  |  |  | Geen match
Willem van Rijswijckstraat | Rembrandtkwartier | Rijswijk | Wijk 02 | 82755.54 | 451757.89 | 207 | In Bedrijf | 1452992 | Straatverlichting | Masten | 28 | 4 | 0 | 0 | 0 |  | Lph 4,0m verzinkt con. D60 K4 |  | 9005 diepzwart | 1997 | 1997-10-01 | 2014-05-01 | 2021-05-01 | FGS 103 1x PLL 24W Philips |  |  | 1997 | 1997-10-01 | PLL outdoor 24W kleur 830 | 2020-06-01 | 20000 |  |  | 28 | Nacht: fotocel in / uit | 830 | VSA HFP122 TL5C / PLL Philips |  |  | 75356 | Goed (<1,5m)
Rembrandtkade |  | Rijswijk | Wijk 02 | 82704.287 | 452317.574 | 4a | In Bedrijf | 1450949 | Straatverlichting | Masten | 50 | 6 | 0 | 0 | 0 |  | Lph 6,0m verzinkt VERZ UE D60 730mm |  | 9005 diepzwart | 1996 | 1996-06-01 |  |  | SGS 203 050 TG 1x SON-T 50W |  |  | 1996 | 1996-06-01 | LAMP PH MST SON-T PIA PLUS 50W E27 | 2020-06-01 | 20000 |  |  | 50 | Nacht: fotocel in / uit | 0 | 62A SON/CDM/CDO/T 50W BSN 50 L33-TS |  |  |  | Geen match
Johan Braakensieklaan | Stationskwartier | Rijswijk | Wijk 03 | 81828.293 | 450600.904 | 4b | In Bedrijf | 1448463 | Straatverlichting | Masten | 30 | 5 | 0 | 0 | 0 |  | Lph 5,0m staal cil.con. D60 K5 RAL9005 |  | 9005 diepzwart | 2010 | 2010-03-24 |  |  | Arm Floor LED 30W A-symmetrische spiegel |  |  | 2010 | 2010-03-24 | Led-unit tbv armatuur type Floor | 2010-03-24 | 100000 |  |  | 30 | Nacht: fotocel in / uit | 0 |  |  |  |  | Geen match
Sir Winston Churchillln |  | Rijswijk | Buurt 34 Te Werve | 82308 | 450874.31 | 131 | In Bedrijf | 1451365 | Straatverlichting | Masten | 107 | 10 | 0 | 0 | 0 |  | Lph 10,0m verzinkt UE D60 |  | 9005 diepzwart | 1978 | 1978-05-01 |  |  | Iridium, SON-T 100 W |  |  | 2010 | 2010-01-01 | SON-T 100 watt | 2020-06-01 | 20000 |  |  | 107 | [5 empty] | 293875 | Goed (<1,5m)
Huis te Landelaan |  | Rijswijk | Wijk 03 | 81829.539 | 450863.053 | 504a | In Bedrijf | 1448030 | Straatverlichting | Masten | 28 | 4 | 0 | 0 | 0 |  | Lph 4,0m verzinkt con. D60 K4 |  | 9005 diepzwart | 1987 | 1987-05-01 |  |  | Type 2000 DN 1x PLL 24W D60 inductief |  |  | 2002 | 2002-09-11 | PLL outdoor 24W kleur 830 | 2020-06-01 | 20000 |  |  | 28 | Nacht: fotocel in / uit | 830 | VSA HFP122 TL5C / PLL Philips |  |  |  | Geen match
Sir Winston Churchillln |  | Rijswijk | Buurt 34 Te Werve | 82316.022 | 450900.755 | 132 | In Bedrijf | 1451366 | Straatverlichting | Masten | 107 | 10 | 0 | 0 | 0 |  | Lph 10,0m verzinkt UE D60 |  | 9005 diepzwart | 1978 | 1978-05-01 |  |  | Iridium, SON-T 100 W |  |  | 2010 | 2010-01-01 | SON-T 100 watt | 2020-06-01 | 20000 |  |  | 107 | [5 empty] | 75711 | Goed (<1,5m)
Sir Winston Churchillln |  | Rijswijk | Buurt 34 Te Werve | 82457.8878 | 451017.6612 | 133 | In Bedrijf | 1451367 | Straatverlichting | Masten | 107 | 10 | 0 | 0 | 0 |  | Lph 10,0m verzinkt UE D60 |  | 9005 diepzwart | 1978 | 1978-05-01 |  |  | Iridium, SON-T 100 W |  |  | 2010 | 2010-01-01 | SON-T 100 watt | 2020-06-01 | 20000 |  |  | 107 | [5 empty] | 294461 | Goed (<1,5m)
Van der Kooijweg |  | Rijswijk | Buurt 63 Hoekpolder | 81221.386 | 448665.639 | 27 | In Bedrijf | 1452233 | Straatverlichting | Masten | 31 | 8 | 0 | 0 | 0 |  | Lph 8,0m staal cil.con. UE 730mm D60 |  | 9005 diepzwart | 1998 | 1998-03-01 |  |  | Furyo |  |  | 2016 | 2016-01-01 | CPO T | 2020-06-01 | 15000 |  |  | 31 | [6 empty] | Geen match
Van der Kooijweg |  | Rijswijk | Buurt 63 Hoekpolder | 81206.075 | 448694.919 | 28 | In Bedrijf | 1452234 | Straatverlichting | Masten | 31 | 8 | 0 | 0 | 0 |  | Lph 8,0m staal cil.con. UE 730mm D60 |  | 9005 diepzwart | 1986 | 1986-02-01 |  |  | Furyo |  |  | 2016 | 2016-01-01 | CPO T | 2020-06-01 | 15000 |  |  | 31 | [6 empty] | Geen match
Willem van Rijswijckstraat | Rembrandtkwartier | Rijswijk | Wijk 02 | 82770.72 | 451774.69 | 208 | In Bedrijf | 1452993 | Straatverlichting | Masten | 28 | 4 | 0 | 0 | 0 |  | Lph 4,0m verzinkt con. D60 K4 |  | 9005 diepzwart | 1997 | 1997-10-01 | 2014-05-01 | 2021-05-01 | FGS 103 1x PLL 24W Philips |  |  | 1997 | 1997-10-01 | PLL outdoor 24W kleur 830 | 2020-06-01 | 20000 |  |  | 28 | Nacht: fotocel in / uit | 830 | HF-P 1 18-42 PL-T/C/L/TL5C EII 220-240V |  |  | 295001 | Goed (<1,5m)
Prinses Beatrixlaan |  | Rijswijk | Buurt 43 Artiestenbuurt | 81424.758 | 450140.445 | 513a | In Bedrijf | 1450590 | Straatverlichting | Masten | 28 | 4 | 0 | 0 | 0 |  | Lph 4,0m verzinkt con. D60 K4 |  | 9005 diepzwart | 2003 | 2003-03-20 |  |  | Type 2000 DN 1x PLL 24W D60 inductief |  |  | 2003 | 2003-03-20 | PLL outdoor 24W kleur 830 | 2020-06-01 | 20000 |  |  | 28 | Nacht: fotocel in / uit | 830 | VSA HFP122 TL5C / PLL Philips |  |  |  | Geen match
H Kuipers-Rietbergpad | Stervoorde | Rijswijk | Wijk 06 | 80926.204 | 449461.856 | 517a | In Bedrijf | 1447464 | Straatverlichting | Masten | 28 | 4 | 0 | 0 | 0 |  | Lph 4,0m verzinkt con. D60 K4 |  | 9005 diepzwart | 1987 | 1987-05-01 |  |  | Type 2000 DN 1x PLL 24W D60 inductief |  |  | 2002 | 2002-09-11 | PLL outdoor 24W kleur 830 | 2020-06-01 | 20000 |  |  | 28 | Nacht: fotocel in / uit | 830 | VSA HFP122 TL5C / PLL Philips |  |  |  | Geen match
Ir. H.A. Haitsmapad |  | Rijswijk | Buurt 71 Muziekbuurt | 82057.994 | 449475.47 | 520a | In Bedrijf | 1448209 | Straatverlichting | Masten | 28 | 4 | 0 | 0 | 0 |  | Lph 4,0m verzinkt con. D60 K4 |  | 9005 diepzwart | 1999 | 1999-01-01 |  |  | Type 2000 DN 1x PLL 24W D60 inductief |  |  | 2004 | 2004-02-13 | PLL outdoor 24W kleur 830 | 2020-06-01 | 20000 |  |  | 28 | Nacht: fotocel in / uit | 830 | VSA HFP122 TL5C / PLL Philips |  |  |  | Geen match
Van Vredenburchweg |  | Rijswijk | Buurt 34 Te Werve | 82043.752 | 451804.588 | 549a | In Bedrijf | 1452522 | Straatverlichting | Masten | 44 | 4 | 0 | 0 | 0 |  | Lph 4,0m staal verj.paaltop D76 RAL9005 |  | 9005 diepzwart | 2009 | 2009-04-01 |  |  | K-LUX 1212 1x PLL 36W EVSA D60 RAL9005 |  |  | 2009 | 2009-04-01 | PLL 36W kleur 830 | 2020-06-01 | 20000 |  |  | 44 | Nacht: fotocel in / uit | 830 | VSA PLL / TL 36-40W INDUCTIEF Philips | 9005 DIEPZWART |  |  | Geen match
Van der Kooijweg |  | Rijswijk | Buurt 63 Hoekpolder | 81191.86 | 448722.195 | 29 | In Bedrijf | 1452235 | Straatverlichting | Masten | 26 | 8 | 0 | 0 | 0 |  | Lph 8,0m staal cil.con. UE 730mm D60 |  | 9005 diepzwart | 2003 | 2003-04-24 |  |  | Furyo |  |  | 2016 | 2016-01-01 | CPO T | 2020-06-01 | 15000 |  |  | 26 | [6 empty] | Geen match
Eiklaan | Bomenbuurt | Rijswijk | Wijk 02 | 83083.798 | 452135.84 | 5a | In Bedrijf | 1446760 | Straatverlichting | Masten | 55 | 3.5 | 0 | 0 | 0 |  | Lph 3,5m staal verj.paaltop D76 met laddersteun |  | 9005 diepzwart | 2002 | 2002-03-01 |  |  | K-LUX incl.kabel 1x ql 55W D76 RAL9005 |  |  | 2002 | 2002-03-01 | QL 55W kleur 830 | 2020-06-01 | 60000 |  |  | 55 | Nacht: fotocel in / uit | 0 | VSA HF-generator ql 55w Philips | 9005 DIEPZWART |  |  | Geen match
Huys de Wervelaan | Te Werve | Rijswijk | Wijk 03 | 82059.905 | 451686.738 | 5a | In Bedrijf | 1448108 | Straatverlichting | Masten | 44 | 4 | 0 | 0 | 0 |  | Lph 4,0m staal verj.paaltop D76 RAL9005 |  | 9005 diepzwart | 2009 | 2009-04-01 |  |  | K-LUX 1212 1x PLL 36W EVSA D60 RAL9005 |  |  | 2009 | 2009-04-01 | PLL 36W kleur 830 | 2020-06-01 | 20000 |  |  | 44 | Nacht: fotocel in / uit | 830 |  | 9005 DIEPZWART |  |  | Geen match
Woodrow Wilsonlaan | Presidentenbuurt | Rijswijk | Wijk 05 | 80557.485 | 450581.25 | 1 | In Bedrijf | 1453049 | Straatverlichting | Masten | 44 | 6 | 0 | 0 | 0 |  | Lph 6,0m verzinkt cil.con UE L=730 D60 |  | 9005 diepzwart | 2004 | 2004-04-01 | 2014-05-01 | 2021-05-01 | FGS 224 HF 1x PLL 36W |  |  | 2004 | 2004-04-01 | PLL 36W kleur 830 | 2020-06-01 | 20000 |  |  | 44 | Nacht: fotocel in / uit | 830 | VSA PLL / TL 36-40W INDUCTIEF Philips |  |  | 294075 | Goed (<1,5m)
Sir Winston Churchillln |  | Rijswijk | Buurt 34 Te Werve | 82357.444 | 450932.409 | 134 | In Bedrijf | 1451368 | Straatverlichting | Masten | 107 | 10 | 0 | 0 | 0 |  | Lph 10,0m verzinkt UE D60 |  | 9005 diepzwart | 1978 | 1978-05-01 |  |  | Iridium, SON-T 100 W |  |  | 2010 | 2010-01-01 | SON-T 100 watt | 2020-06-01 | 20000 |  |  | 107 | [5 empty] | 289608 | Goed (<1,5m)
Woodrow Wilsonlaan | Presidentenbuurt | Rijswijk | Wijk 05 | 80559.483 | 450606.475 | 2 | In Bedrijf | 1453050 | Straatverlichting | Masten | 44 | 6 | 0 | 0 | 0 |  | Lph 6,0m verzinkt cil.con UE L=730 D60 |  | 9005 diepzwart | 2004 | 2004-04-01 | 2014-05-01 | 2021-05-01 | FGS 224 HF 1x PLL 36W |  |  | 2004 | 2004-04-01 | PLL 36W kleur 830 | 2020-06-01 | 20000 |  |  | 44 | Nacht: fotocel in / uit | 830 | VSA HF PLL HFP 136 PLL |  |  | 286614 | Goed (<1,5m)
Woodrow Wilsonlaan | Presidentenbuurt | Rijswijk | Wijk 05 | 80541.074 | 450621.972 | 3 | In Bedrijf | 1453051 | Straatverlichting | Masten | 44 | 6 | 0 | 0 | 0 |  | Lph 6,0m verzinkt cil.con UE L=730 D60 |  | 9005 diepzwart | 2004 | 2004-04-01 | 2014-05-01 | 2021-05-01 | FGS 224 HF 1x PLL 36W |  |  | 2004 | 2004-04-01 | PLL 36W kleur 830 | 2020-06-01 | 20000 |  |  | 44 | Nacht: fotocel in / uit | 830 | VSA PLL / TL 36-40W INDUCTIEF Philips |  |  | 75467 | Goed (<1,5m)
Populierlaan | Bomenbuurt | Rijswijk | Wijk 02 | 83365.809 | 451323.846 | 5X | Gedemonteerd | 1450378 | Straatverlichting | Masten | 28 | 4 | 0 | 0 | 0 |  | Lph 4,0m verzinkt con. D60 K4 |  | 9005 diepzwart | 1987 | 1987-05-01 | 2014-05-01 | 2021-05-01 | Type 2000 DN 1x PLL 24W D60 inductief |  |  | 2002 | 2002-09-11 | PLL outdoor 24W kleur 830 | 2020-06-01 | 20000 |  |  | 28 | Nacht: fotocel in / uit | 830 | VSA HFP122 TL5C / PLL Philips |  |  |  | Geen match
Jaagpad |  | Rijswijk | Wijk 08 | 83432.662 | 450486.301 | 604a | In Bedrijf | 1448348 | Straatverlichting | Masten | 84 | 7 | 0 | 0 | 0 |  | Lph 7,0m verzinkt cil. UE 730mm D60 |  | 9005 diepzwart | 2004 | 2004-02-13 |  |  | SGS 203 070 G 1x SON-I 70W |  |  | 2004 | 2004-02-13 | SON-I PRO 70W E27 | 2020-06-01 | 20000 |  |  | 84 | Nacht: fotocel in / uit | 0 | VSA SONI 70W Philips |  |  |  | Geen match
Sir Winston Churchillln |  | Rijswijk | Buurt 54 Ministerbuurt | 81391.79 | 450042.861 | 63a | In Bedrijf | 1451514 | Straatverlichting | Masten | 114 | 10 | 0 | 0 | 0 |  | Lph 10,0m verzinkt verj. UE D89 1000mm D60 |  | 9005 diepzwart | 2010 | 2010-10-01 |  |  | ARM SGS253 ORGB DIMB D7 1xSONT 100W R7035 |  |  | 2010 | 2010-10-01 | SON-T PIA PLUS 100W E40 PH. | 2020-06-01 | 20000 |  |  | 114 | dimregime | 0 |  |  |  |  | Geen match
Van der Kooijweg |  | Rijswijk | Buurt 63 Hoekpolder | 81178.045 | 448749.295 | 30 | In Bedrijf | 1452238 | Straatverlichting | Masten | 31 | 8 | 0 | 0 | 0 |  | Lph 8,0m staal cil.con. UE 730mm D60 |  | 9005 diepzwart | 1986 | 1986-02-01 |  |  | Furyo |  |  | 2016 | 2016-01-01 | CPO T | 2020-06-01 | 15000 |  |  | 31 | [6 empty] | Geen match
Van der Kooijweg |  | Rijswijk | Buurt 63 Hoekpolder | 81167.374 | 448780.624 | 31 | In Bedrijf | 1452239 | Straatverlichting | Masten | 31 | 8 | 0 | 0 | 0 |  | Lph 8,0m staal cil.con. UE 730mm D60 |  | 9005 diepzwart | 1986 | 1986-02-01 |  |  | Furyo |  |  | 2016 | 2016-01-01 | CPO T | 2020-06-01 | 15000 |  |  | 31 | [6 empty] | Geen match
Van der Kooijweg |  | Rijswijk | Buurt 63 Hoekpolder | 81157.839 | 448812.131 | 32 | In Bedrijf | 1452240 | Straatverlichting | Masten | 31 | 8 | 0 | 0 | 0 |  | Lph 8,0m staal cil.con. UE 730mm D60 |  | 9005 diepzwart | 1986 | 1986-02-01 |  |  | Furyo |  |  | 2016 | 2016-01-01 | CPO T | 2020-06-01 | 15000 |  |  | 31 | [6 empty] | Geen match
Van der Kooijweg |  | Rijswijk | Buurt 63 Hoekpolder | 81127.872 | 448871.084 | 34 | In Bedrijf | 1452242 | Straatverlichting | Masten | 31 | 8 | 0 | 0 | 0 |  | Lph 8,0m staal cil.con. UE 730mm D60 |  | 9005 diepzwart | 1986 | 1986-02-01 |  |  | Furyo |  |  | 2016 | 2016-01-01 | CPO T | 2020-06-01 | 15000 |  |  | 31 | [6 empty] | Geen match
Van der Kooijweg |  | Rijswijk | Buurt 63 Hoekpolder | 81112.417 | 448899.771 | 35 | In Bedrijf | 1452243 | Straatverlichting | Masten | 31 | 8 | 0 | 0 | 0 |  | Lph 8,0m staal cil.con. UE 730mm D60 |  | 9005 diepzwart | 1999 | 1999-09-01 |  |  | Furyo |  |  | 2016 | 2016-01-01 | CPO T | 2020-06-01 | 15000 |  |  | 31 | [6 empty] | Geen match
Van der Kooijweg |  | Rijswijk | Buurt 63 Hoekpolder | 81104.389 | 448925.05 | 36 | In Bedrijf | 1452244 | Straatverlichting | Masten | 31 | 10 | 0 | 0 | 0 |  | Lph 10,0m verzinkt verj. UD D60 1000mm D60 |  | 9005 diepzwart | 1986 | 1986-02-01 |  |  | Furyo |  |  | 2016 | 2016-01-01 | CPO T | 2020-06-01 | 15000 |  |  | 31 | [6 empty] | Geen match
Van der Kooijweg |  | Rijswijk | Buurt 63 Hoekpolder | 81364.247 | 448548.555 | 20a | In Bedrijf | 1452226 | Straatverlichting | Masten | 31 | 8 | 0 | 0 | 0 |  | Lph 8,0m staal cil.con. UE 730mm D60 |  | 9005 diepzwart | 2001 | 2001-06-01 |  |  | Furyo |  |  | 2016 | 2016-01-01 | CPO T | 2020-06-01 | 15000 |  |  | 31 | [6 empty] | Geen match
Van Gijnstraat | Plaspoelpolder | Rijswijk | Wijk 08 | 82486.877 | 450534.907 | 14 | In Bedrijf | 1452271 | Straatverlichting | Masten | 55 | 7 | 0 | 168 | 60 |  | LM ST 8,0 CO EU730 T60 ET Z V | STAAL | 9005 diepzwart | 2014 | 2014-05-01 | 2014-05-01 | 2021-05-01 | ARM BGP761 LED64/740 I DW10 6600L CLO CTGO DGR |  |  | 2019 | 2019-01-01 | LED | 2019-01-01 | 100000 |  |  | 55 |  |  |  | ? |  |  | Geen match
Van Rijnweg | Sion | Rijswijk | Wijk 06 | 81994.92 | 448681.73 | 405 | In Bedrijf | 1452362 | Straatverlichting | Masten | 25 | 6.5 | 0 | 0 | 0 |  | Lph 4,0m verzinkt con. D60 K4 |  | 9005 diepzwart | 1988 | 1988-05-01 |  |  | Kegel 2000 PLL 36W |  |  | 2010 | 2010-01-01 | PLL 36 watt | 2020-06-01 | 20000 |  |  | 25 | [6 empty] | Geen match
Huys de Wervelaan | Te Werve | Rijswijk | Wijk 03 | 82242.379 | 451543.92 | 6a | In Bedrijf | 1448111 | Straatverlichting | Masten | 44 | 4 | 0 | 0 | 0 |  | Lph 4,0m staal verj.paaltop D76 RAL9005 |  | 9005 diepzwart | 2009 | 2009-04-01 |  |  | K-LUX 1212 1x PLL 36W EVSA D60 RAL9005 |  |  | 2009 | 2009-04-01 | PLL 36W kleur 830 | 2020-06-01 | 20000 |  |  | 44 | Nacht: fotocel in / uit | 830 | VSA SON(T) 100W BSN 100 L 33 Philips | 9005 DIEPZWART |  |  | Geen match
Kerklaan |  | Rijswijk | Wijk 02 | 83047.413 | 452010.814 | 6a | In Bedrijf | 1448810 | Straatverlichting | Masten | 55 | 3.5 | 0 | 0 | 0 |  | Lph 3,5m staal verj.paaltop D76 met laddersteun |  | 9005 diepzwart | 2002 | 2002-03-01 |  |  | K-LUX incl.kabel 1x ql 55W D76 RAL9005 |  |  | 2004 | 2004-02-12 | QL 55W kleur 830 | 2020-06-01 | 60000 |  |  | 55 | Nacht: fotocel in / uit | 0 | VSA HF-generator ql 55w Philips | 9005 DIEPZWART |  |  | Geen match
Klaroenstraat | Muziekbuurt | Rijswijk | Wijk 07 | 82241.586 | 449886.657 | 6a | In Bedrijf | 1448875 | Straatverlichting | Masten | 61 | 6.5 | 0 | 0 | 0 |  | Lph 6,5m verzinkt VERZ UE D60 |  | 9005 diepzwart | 1990 | 1990-11-01 |  |  | Type 2600 SRN 1x SON-T 50/70W VSA |  |  | 2000 | 1990-11-01 | SON-T PIA PLUS 50W E27 | 2020-06-01 | 20000 |  |  | 61 | Nacht: fotocel in / uit | 0 | VSA SON(T)E 50W Philips |  |  |  | Geen match
Sir Winston Churchillln |  | Rijswijk | Buurt 34 Te Werve | 82376.09 | 450949.25 | 135 | In Bedrijf | 1451369 | Straatverlichting | Masten | 107 | 10 | 0 | 0 | 0 |  | Lph 10,0m verzinkt UE D60 |  | 9005 diepzwart | 1978 | 1978-05-01 |  |  | Iridium, SON-T 100 W |  |  | 2010 | 2010-01-01 | SON-T 100 watt | 2020-06-01 | 20000 |  |  | 107 | [5 empty] | 288610 | Goed (<1,5m)
Woodrow Wilsonlaan | Presidentenbuurt | Rijswijk | Wijk 05 | 80542.573 | 450647.817 | 4 | In Bedrijf | 1453052 | Straatverlichting | Masten | 44 | 6 | 0 | 0 | 0 |  | Lph 6,0m verzinkt cil.con UE L=730 D60 |  | 9005 diepzwart | 2004 | 2004-04-01 | 2014-05-01 | 2021-05-01 | FGS 224 HF 1x PLL 36W |  |  | 2004 | 2004-04-01 | PLL 36W kleur 830 | 2020-06-01 | 20000 |  |  | 44 | Nacht: fotocel in / uit | 830 | VSA PLL / TL 36-40W INDUCTIEF Philips |  |  | 286679 | Goed (<1,5m)
Van Vredenburchweg |  | Rijswijk | Buurt 21 Oud Rijswijk | 82664.169 | 452330.251 | 6a | In Bedrijf | 1452540 | Straatverlichting | Masten | 80 | 8 | 0 | 0 | 0 |  | Lph 8,0m staal cil.con. UE 730mm D60 |  | 9005 diepzwart | 2006 | 2006-01-12 |  |  | SGS 252 CRFG OPTI-C 1x SON-T 70W RAL7035 |  |  | 2006 | 2006-01-12 | CDO-TT 70W E27 kl. 828 (Verval) new: 5602814228 | 2020-06-01 | 12500 |  |  | 80 | Nacht: fotocel in / uit | 0 |  | 7035 LICHTGRIJS |  |  | Geen match
Prinses Beatrixlaan |  | Rijswijk | Buurt 43 Artiestenbuurt | 81271.72 | 450525.766 | 718a | In Bedrijf | 1450636 | Straatverlichting | Masten | 83 | 3.5 | 0 | 0 | 0 |  | Mast tbv lichtzuil (algemeen) |  | 9005 diepzwart | 1999 | 1999-11-01 |  |  | Lichtzuil 6805900 hh 2x TLD 30W rvs 2k. |  |  | 2000 | 2000-07-01 | Led TL 14w 3000k 900lm 2-stuks | 2020-03-01 | 100000 |  |  | 0 | Nacht: fotocel in / uit | 0 |  |  |  |  | Geen match
Sir Winston Churchillln |  | Rijswijk | Buurt 34 Te Werve | 82380.645 | 450974.416 | 136 | In Bedrijf | 1451370 | Straatverlichting | Masten | 107 | 10 | 0 | 0 | 0 |  | Lph 10,0m verzinkt UE D60 |  | 9005 diepzwart | 1978 | 1978-05-01 |  |  | Iridium, SON-T 100 W |  |  | 2010 | 2010-01-01 | SON-T 100 watt | 2020-06-01 | 20000 |  |  | 107 | [5 empty] | 287652 | Goed (<1,5m)
Van Rijnweg | Sion | Rijswijk | Wijk 06 | 82033.88 | 448703.08 | 407 | In Bedrijf | 1452364 | Straatverlichting | Masten | 25 | 6.5 | 0 | 0 | 0 |  | Lph 4,0m verzinkt con. D60 K4 |  | 9005 diepzwart | 2004 | 2004-02-24 |  |  | Kegel 2000 PLL 36W |  |  | 2010 | 2010-01-01 | PLL 36 watt | 2020-06-01 | 20000 |  |  | 25 | [6 empty] | Geen match
Prinses Beatrixlaan |  | Rijswijk | Buurt 43 Artiestenbuurt | 81256.494 | 450540.476 | 720a | In Bedrijf | 1450641 | Straatverlichting | Masten | 83 | 10 | 0 | 0 | 0 |  | Lph 10,0m verzinkt con. UD 89-4 2x15m RAL9005 |  | 9005 diepzwart | 1999 | 1999-11-01 |  |  | Gema 1543 1x CDO-TT 70W RAL9005 |  |  | 1999 | 1999-11-01 | CDM-T 70W G12 kleur 830 | 2020-06-01 | 10000 |  |  | 83 | Nacht: fotocel in / uit | 0 | VSA CDM/MHN 70W BMH 70 L302I TS Philips | 9005 DIEPZWART |  |  | Geen match
Van Vollenhovenlaan | Te Werve | Rijswijk | Wijk 03 | 82354.647 | 451122.888 | 202 | In Bedrijf | 1452381 | Straatverlichting | Masten | 25 | 4.5 | 0 | 0 | 0 |  | Lph 4,5m verzinkt con.paaltop D60 |  | 9005 diepzwart | 2014 | 2014-05-01 |  |  | Libra, PLL 24 Watt |  |  | 2010 | 2010-01-01 | PLL 24 watt | 2020-06-01 | 20000 |  |  | 25 | [6 empty] | Geen match
Van Vollenhovenlaan | Te Werve | Rijswijk | Wijk 03 | 82323.07 | 451145.46 | 205 | In Bedrijf | 1452382 | Straatverlichting | Masten | 25 | 4 | 0 | 0 | 0 |  | Lph 4,0m verzinkt con. D60 K4 |  | 9005 diepzwart | 2010 | 2010-04-15 |  |  | Libra, PLL 24 Watt |  |  | 2010 | 2010-01-01 | PLL 24 watt | 2020-06-01 | 20000 |  |  | 25 | [6 empty] | Geen match
Sir Winston Churchillln |  | Rijswijk | Buurt 34 Te Werve | 82407.32 | 450987.36 | 137 | In Bedrijf | 1451371 | Straatverlichting | Masten | 107 | 10 | 0 | 0 | 0 |  | Lph 10,0m verzinkt UE D60 |  | 9005 diepzwart | 1978 | 1978-05-01 |  |  | Iridium, SON-T 100 W |  |  | 2010 | 2010-01-01 | SON-T 100 watt | 2020-06-01 | 20000 |  |  | 107 | [5 empty] | 288519 | Goed (<1,5m)
Sir Winston Churchillln |  | Rijswijk | Buurt 34 Te Werve | 82442.02 | 451024.37 | 139 | In Bedrijf | 1451373 | Straatverlichting | Masten | 107 | 10 | 0 | 0 | 0 |  | Lph 10,0m verzinkt UE D60 |  | 9005 diepzwart | 1978 | 1978-05-01 |  |  | Iridium, SON-T 100 W |  |  | 2010 | 2010-01-01 | SON-T 100 watt | 2020-06-01 | 20000 |  |  | 107 | [5 empty] | 294810 | Goed (<1,5m)
Sir Winston Churchillln |  | Rijswijk | Buurt 34 Te Werve | 82448.786 | 451051.829 | 140 | In Bedrijf | 1451375 | Straatverlichting | Masten | 107 | 10 | 0 | 0 | 0 |  | Lph 10,0m verzinkt UE D60 |  | 9005 diepzwart | 1978 | 1978-05-01 |  |  | Iridium, SON-T 100 W |  |  | 2010 | 2010-01-01 | SON-T 100 watt | 2020-06-01 | 20000 |  |  | 107 | [5 empty] | 287667 | Goed (<1,5m)
Huys de Wervelaan | Te Werve | Rijswijk | Wijk 03 | 82081.711 | 451646.146 | 7a | In Bedrijf | 1448113 | Straatverlichting | Masten | 44 | 4 | 0 | 0 | 0 |  | Lph 4,0m staal verj.paaltop D76 RAL9005 |  | 9005 diepzwart | 2009 | 2009-04-01 |  |  | K-LUX 1212 1x PLL 36W EVSA D60 RAL9005 |  |  | 2009 | 2009-04-01 | PLL 36W kleur 830 | 2020-06-01 | 20000 |  |  | 44 | Nacht: fotocel in / uit | 830 |  | 9005 DIEPZWART |  |  | Geen match
Woodrow Wilsonlaan | Presidentenbuurt | Rijswijk | Wijk 05 | 80524.828 | 450662.105 | 5 | In Bedrijf | 1453053 | Straatverlichting | Masten | 44 | 6 | 0 | 0 | 0 |  | Lph 6,0m verzinkt cil.con UE L=730 D60 |  | 9005 diepzwart | 2004 | 2004-04-01 | 2014-05-01 | 2021-05-01 | FGS 224 HF 1x PLL 36W |  |  | 2004 | 2004-04-01 | PLL 36W kleur 830 | 2020-06-01 | 20000 |  |  | 44 | Nacht: fotocel in / uit | 830 | VSA PLL / TL 36-40W INDUCTIEF Philips |  |  | 292528 | Goed (<1,5m)
Sniplaan | Vrijenban | Rijswijk | Wijk 09 | 84057.185 | 449027.321 | 7a | In Bedrijf | 1451593 | Straatverlichting | Masten | 28 | 4 | 0 | 0 | 0 |  | Lph 4,0m verzinkt con. D60 K4 |  | 9005 diepzwart | 2005 | 2005-09-01 |  |  | HPS 100 cityzen 1x PLL 24W EVSA RAL7004 |  |  | 2005 | 2005-09-01 | PLL 24W kleur 827 | 2020-06-01 | 20000 |  |  | 28 | Nacht: fotocel in / uit | 0 | VSA HFP122 TL5C / PLL Philips | 7004 SIGNAALGRIJS |  |  | Geen match
Van Vredenburchweg |  | Rijswijk | Buurt 21 Oud Rijswijk | 82658.961 | 452351.225 | 7a | In Bedrijf | 1452552 | Straatverlichting | Masten | 80 | 8 | 0 | 0 | 0 |  | Lph 8,0m staal cil.con. UE 730mm D60 |  | 9005 diepzwart | 2006 | 2006-05-18 |  |  | SGS 252 CRFG OPTI-C 1x SON-T 70W RAL7035 |  |  | 2006 | 2006-05-18 | CDO-TT 70W E27 kl. 828 (Verval) new: 5602814228 | 2020-06-01 | 12500 |  |  | 80 | Nacht: fotocel in / uit | 0 |  | 7035 LICHTGRIJS |  |  | Geen match
Willemstraat | Oud-Rijswijk | Rijswijk | Wijk 02 | 83015.621 | 452447.31 | 7a | In Bedrijf | 1453032 | Straatverlichting | Masten | 83 | 7 | 0 | 0 | 0 |  | Mast span. 7m. st.verj. RAL9005 |  | 9005 diepzwart | 2006 | 2006-10-25 |  |  | CDS 503 porto 150 1x CDO-ET 70W Rott.sym. RAL9005 |  |  | 2006 | 2006-10-25 | CDM-T 70W G12 kleur 830 | 2020-06-01 | 10000 |  |  | 83 | Nacht: fotocel in / uit | 0 |  | 9005 DIEPZWART |  |  | Geen match
Sir Winston Churchillln |  | Rijswijk | Buurt 34 Te Werve | 82473.47 | 451062.71 | 141 | In Bedrijf | 1451376 | Straatverlichting | Masten | 107 | 10 | 0 | 0 | 0 |  | Lph 10,0m verzinkt UE D60 |  | 9005 diepzwart | 1978 | 1978-05-01 |  |  | Iridium, SON-T 100 W |  |  | 2010 | 2010-01-01 | SON-T 100 watt | 2020-06-01 | 20000 |  |  | 107 | [5 empty] | 287694 | Goed (<1,5m)
Sir Winston Churchillln |  | Rijswijk | Buurt 43 Artiestenbuurt | 81490.059 | 450068.546 | 85a | In Bedrijf | 1451533 | Straatverlichting | Masten | 28 | 4 | 0 | 0 | 0 |  | Lph 4,0m verzinkt con. D60 K4 |  | 9005 diepzwart | 1987 | 1987-05-01 |  |  | Type 2000 DN 1x PLL 24W D60 inductief |  |  | 2002 | 2002-09-11 | PLL outdoor 24W kleur 830 | 2020-06-01 | 20000 |  |  | 28 | Nacht: fotocel in / uit | 830 | VSA HFP122 TL5C / PLL Philips |  |  |  | Geen match
Huys de Wervelaan | Te Werve | Rijswijk | Wijk 03 | 82216.534 | 451587.363 | 8a | In Bedrijf | 1448115 | Straatverlichting | Masten | 44 | 4 | 0 | 0 | 0 |  | Lph 4,0m staal verj.paaltop D76 RAL9005 |  | 9005 diepzwart | 2009 | 2009-04-01 |  |  | K-LUX 1212 1x PLL 36W EVSA D60 RAL9005 |  |  | 2009 | 2009-04-01 | PLL 36W kleur 830 | 2020-06-01 | 20000 |  |  | 44 | Nacht: fotocel in / uit | 830 | VSA SON(T) 100W BSN 100 L 33 Philips | 9005 DIEPZWART |  |  | Geen match
Zwaluwsingel | Vrijenban | Rijswijk | Wijk 09 | 84080.617 | 449124.194 | 1 | In Bedrijf | 1453070 | Straatverlichting | Masten | 28 | 5 | 0 | 0 | 0 |  | Lph 5,0m staal verj. UE D60 |  | 9005 diepzwart | 1989 | 1989-06-01 |  |  | FGS 223 1x PLL 24W |  |  | 2005 | 2005-09-01 | PLL 24W kleur 827 | 2020-06-01 | 20000 |  |  | 28 | Nacht: fotocel in / uit | 0 | VSA HFP122 TL5C / PLL Philips |  |  | 286806 | Goed (<1,5m)
Sir Winston Churchillln |  | Rijswijk | Buurt 34 Te Werve | 82506.88 | 451100.55 | 143 | In Bedrijf | 1451378 | Straatverlichting | Masten | 107 | 10 | 0 | 0 | 0 |  | Lph 10,0m verzinkt UE D60 |  | 9005 diepzwart | 1978 | 1978-05-01 |  |  | Iridium, SON-T 100 W |  |  | 2010 | 2010-01-01 | SON-T 100 watt | 2020-06-01 | 20000 |  |  | 107 | [5 empty] | 291503 | Goed (<1,5m)
Van Vredenburchweg |  | Rijswijk | Buurt 23 Welgelegen | 82335.936 | 452087.398 | 96 | In Bedrijf | 1452570 | Straatverlichting | Masten | 107 | 8 | 0 | 0 | 0 |  | Lph 8,0m verzinkt verj. D60 |  | 9005 diepzwart | 2010 | 2010-02-10 | 2014-05-01 | 2021-05-01 | Altra, PLL 36 Watt |  |  | 2010 | 2010-01-01 | PLL 36 watt | 2020-06-01 | 20000 |  |  | 107 | [6 empty] | Geen match
Populierlaan | Bomenbuurt | Rijswijk | Wijk 02 | 83381.779 | 451371.915 | 8a | In Bedrijf | 1450386 | Straatverlichting | Masten | 28 | 4 | 0 | 0 | 0 |  | Lph 4,0m verzinkt con. D60 K4 |  | 9005 diepzwart | 1987 | 1987-05-01 |  |  | Type 2000 DN 1x PLL 24W D60 inductief |  |  | 2002 | 2002-09-11 | PLL outdoor 24W kleur 830 | 2020-06-01 | 20000 |  |  | 28 | Nacht: fotocel in / uit | 830 | VSA HFP122 TL5C / PLL Philips |  |  |  | Geen match
Steenlaan |  | Rijswijk | Wijk 02 | 82563.33 | 452555.503 | 8a | In Bedrijf | 1451662 | Straatverlichting | Masten | 169 | 8 | 0 | 0 | 0 |  | Lph 8,0m verzinkt UE D60 |  | 9005 diepzwart | 2011 | 2011-01-01 |  |  | HRL 1x SON 150W Philips |  |  | 2000 | 1967-05-01 | SON 150W E40 | 2020-06-01 | 20000 |  |  | 169 | Nacht: fotocel in / uit | 0 | VSA SON(T) 150W Philips |  |  |  | Geen match
Sir Winston Churchillln |  | Rijswijk | Buurt 34 Te Werve | 82515.271 | 451127.729 | 144 | In Bedrijf | 1451379 | Straatverlichting | Masten | 107 | 10 | 0 | 0 | 0 |  | Lph 10,0m verzinkt UE D60 |  | 9005 diepzwart | 1978 | 1978-05-01 |  |  | Iridium, SON-T 100 W |  |  | 2010 | 2010-01-01 | SON-T 100 watt | 2020-06-01 | 20000 |  |  | 107 | [5 empty] | 292692 | Goed (<1,5m)
Sir Winston Churchillln |  | Rijswijk | Buurt 34 Te Werve | 82540.96 | 451139.36 | 145 | In Bedrijf | 1451380 | Straatverlichting | Masten | 107 | 10 | 0 | 0 | 0 |  | Lph 10,0m verzinkt UE D60 |  | 9005 diepzwart | 1978 | 1978-05-01 |  |  | Iridium, SON-T 100 W |  |  | 2010 | 2010-01-01 | SON-T 100 watt | 2020-06-01 | 20000 |  |  | 107 | [5 empty] | 289485 | Goed (<1,5m)
Lange Kleiweg |  | Rijswijk | Wijk 08 | 82121.077 | 450395.66 | 93a | In Bedrijf | 1449308 | Straatverlichting | Masten | 276 | 8 | 0 | 0 | 0 |  | Lph 8,0m staal cil.con. UE 730mm D60 |  | 9005 diepzwart | 2010 | 2010-03-17 |  |  | Citysoul CGP431 1 X CPO-T 60W opschuif |  |  | 2010 | 2010-03-17 | SON-T PIA PLUS 250W E40 (Osram) | 2020-06-01 | 20000 |  |  | 276 | Nacht: fotocel in / uit | 0 |  |  |  |  | Geen match
Aletta Jacobsstraat | Stervoorde | Rijswijk | Wijk 06 | 81047.21 | 449186.393 | 999-1 | In Bedrijf | 1445428 | Straatverlichting | Masten | 28 | 4 | 0 | 0 | 0 |  | Lph 4,0m verzinkt con. D60 K4 |  | 9005 diepzwart | 1987 | 1987-05-01 |  |  | Type 2000 DN 1x PLL 24W D60 inductief |  |  | 2002 | 2002-09-11 | PLL outdoor 24W kleur 830 | 2020-06-01 | 20000 |  |  | 28 | Nacht: fotocel in / uit | 830 | VSA HFP122 TL5C / PLL Philips |  |  |  | Geen match
Bogaardplein | Artiestenbuurt | Rijswijk | Wijk 04 | 81603.367 | 450257.617 | 999-1 | In Bedrijf | 1445622 | Straatverlichting | Masten | 76 | 3.5 | 0 | 0 | 0 |  | Mast tbv lichtzuil (algemeen) |  | 9005 diepzwart | 2004 | 2004-03-31 |  |  | Lichtzuil 6805900 hh 2x TLD 30W rvs 2k. |  |  | 2004 | 2004-03-31 | MASTER TLD 30W kleur 830 | 2020-06-01 | 12500 |  |  | 76 | Nacht: fotocel in / uit | 0 | VSA TLD 30W TYPE BTA 30 L31 PH |  |  |  | Geen match
Zwaluwsingel | Vrijenban | Rijswijk | Wijk 09 | 84064.089 | 449139.78 | 2 | In Bedrijf | 1453076 | Straatverlichting | Masten | 28 | 5 | 0 | 0 | 0 |  | Lph 5,0m staal verj. UE D60 |  | 9005 diepzwart | 1989 | 1989-06-01 |  |  | FGS 223 1x PLL 24W |  |  | 2005 | 2005-09-01 | PLL 24W kleur 827 | 2020-06-01 | 20000 |  |  | 28 | Nacht: fotocel in / uit | 0 | VSA HFP122 TL5C / PLL Philips |  |  | 77129 | Goed (<1,5m)
Dr H.J. van Mooklaan | Stervoorde | Rijswijk | Wijk 06 | 81087.313 | 449849.5 | 999-1 | In Bedrijf | 1446639 | Straatverlichting | Masten | 28 | 4 | 0 | 0 | 0 |  | Lph 4,0m verzinkt con. D60 K4 |  | 9005 diepzwart | 1987 | 1987-05-01 |  |  | Type 2000 DN 1x PLL 24W D60 inductief |  |  | 2002 | 2002-09-11 | PLL outdoor 24W kleur 830 | 2020-06-01 | 20000 |  |  | 28 | Nacht: fotocel in / uit | 830 | HF-P 1 18-42 PL-T/C/L/TL5C EII 220-240V |  |  |  | Geen match
Dr Poelslaan | Ministerbuurt | Rijswijk | Wijk 05 | 81150.43 | 450107.28 | 999-1 | In Bedrijf | 1446667 | Straatverlichting | Masten | 33 | 4 | 0 | 0 | 0 |  | Lph 4,0m verzinkt con. D60 K4 |  | 9005 diepzwart | 2010 | 2010-04-15 |  |  | Type 2000 DN 1x PLL 24W D60 inductief |  |  | 2002 | 2002-09-11 | PLL 24W kleur 830 | 2020-06-01 | 20000 |  |  | 33 | Nacht: fotocel in / uit | 0 | VSA HFP122 TL5C / PLL Philips |  |  |  | Geen match
Fresiadreef | Strijp | Rijswijk | Wijk 05 | 79970.703 | 450796.927 | 999-1 | In Bedrijf | 1447036 | Straatverlichting | Masten | 114 | 4.5 | 0 | 0 | 0 |  | Lph 4,5m gietijzer UE |  | 9005 diepzwart | 1986 | 1986-05-01 |  |  | Urbi 1 1x SON 100W |  |  | 2000 | 1986-05-01 | LAMP NAV-E 100W S 4Y E40 OSR | 2020-06-01 | 20000 |  |  | 114 | Nacht: fotocel in / uit | 0 |  |  |  |  | Geen match
Generaal Eisenhowerplein | Stationskwartier | Rijswijk | Wijk 03 | 81884.622 | 450415.744 | 999-1 | In Bedrijf | 1447125 | Straatverlichting | Masten | 276 | 12 | 0 | 0 | 0 |  | Lph 12,0m staal Special PMF |  | 9005 diepzwart | 1998 | 1998-08-01 |  |  | Neos-3 1709 SON-T 250W RAL9005 |  |  | 2007 | 2007-01-31 | SON-T PIA PLUS 250W E40 | 2020-06-01 | 20000 |  |  | 276 | Nacht: fotocel in / uit | 0 | VSA SON(T) 250W Philips | 9005 DIEPZWART |  |  | Geen match
Goedendorplaan | Hoekpolder | Rijswijk | Wijk 06 | 81447.652 | 449087.237 | 999-1 | In Bedrijf | 1447434 | Straatverlichting | Masten | 28 | 4 | 0 | 0 | 0 |  | Lph 4,0m verzinkt con. D60 K4 |  | 9005 diepzwart | 1987 | 1987-05-01 |  |  | Type 2000 DN 1x PLL 24W D60 inductief |  |  | 2002 | 2002-09-11 | PLL outdoor 24W kleur 830 | 2020-06-01 | 20000 |  |  | 28 | Nacht: fotocel in / uit | 830 | VSA HFP122 TL5C / PLL Philips |  |  |  | Geen match
Haantje | Haantje | Rijswijk | Wijk 08 | 83356.738 | 448545.627 | 999-1 | In Bedrijf | 1447560 | Straatverlichting | Masten | 61 | 6.13 | 0 | 0 | 0 |  | Lph 6,13m staal con. UE 750MM K6-155 |  | 9005 diepzwart | 2009 | 2009-03-12 |  |  | SGS 203 050 TG 1x SON-T 50W |  |  | 2009 | 2009-03-12 | SON-T PIA PLUS 50W PH | 2020-06-01 | 20000 |  |  | 61 | Nacht: fotocel in / uit | 0 |  |  |  |  | Geen match
Henri Dunantlaan | Stervoorde | Rijswijk | Wijk 06 | 81367.96 | 449474.08 | 999-1 | In Bedrijf | 1447715 | Straatverlichting | Masten | 28 | 4 | 0 | 0 | 0 |  | Lph 4,0m verzinkt con. D60 K4 |  | 9005 diepzwart | 1987 | 1987-05-01 |  |  | Type 2000 DN 1x PLL 24W D60 inductief |  |  | 2002 | 2002-09-11 | PLL outdoor 24W kleur 830 | 2020-06-01 | 20000 |  |  | 28 | Nacht: fotocel in / uit | 830 | VSA HFP122 TL5C / PLL Philips |  |  |  | Geen match
Sir Winston Churchillln |  | Rijswijk | Buurt 34 Te Werve | 82574.1 | 451176.99 | 147 | In Bedrijf | 1451382 | Straatverlichting | Masten | 107 | 10 | 0 | 0 | 0 |  | Lph 10,0m verzinkt UE D60 |  | 9005 diepzwart | 1978 | 1978-05-01 |  |  | Iridium, SON-T 100 W |  |  | 2010 | 2010-01-01 | SON-T 100 watt | 2020-06-01 | 20000 |  |  | 107 | [5 empty] | 75279 | Goed (<1,5m)
Zwaluwsingel | Vrijenban | Rijswijk | Wijk 09 | 84055.189 | 449159.822 | 3 | In Bedrijf | 1453077 | Straatverlichting | Masten | 28 | 5 | 0 | 0 | 0 |  | Lph 5,0m staal verj. UE D60 |  | 9005 diepzwart | 1989 | 1989-06-01 |  |  | FGS 223 1x PLL 24W |  |  | 2005 | 2005-09-01 | PLL 24W kleur 827 | 2020-06-01 | 20000 |  |  | 28 | Nacht: fotocel in / uit | 0 | VSA HFP122 TL5C / PLL Philips |  |  | 290934 | Goed (<1,5m)
Huis te Landelaan |  | Rijswijk | Wijk 03 | 81459.667 | 451638.822 | 999-1 | In Bedrijf | 1448085 | Straatverlichting | Masten | 28 | 4 | 0 | 0 | 0 |  | Lph 4,0m verzinkt con. D60 K4 |  | 9005 diepzwart | 1992 | 1992-05-01 |  |  | Type 2000 DN 1x PLL 24W D60 inductief |  |  | 1992 | 1992-05-01 | PLL outdoor 24W kleur 830 | 2020-06-01 | 20000 |  |  | 28 | Nacht: fotocel in / uit | 830 | VSA HFP122 TL5C / PLL Philips |  |  |  | Geen match
Zwaluwsingel | Vrijenban | Rijswijk | Wijk 09 | 84035.054 | 449167.295 | 4 | In Bedrijf | 1453078 | Straatverlichting | Masten | 28 | 5 | 0 | 0 | 0 |  | Lph 5,0m staal verj. UE D60 |  | 9005 diepzwart | 1989 | 1989-06-01 |  |  | FGS 223 1x PLL 24W |  |  | 2005 | 2005-09-01 | PLL 24W kleur 827 | 2020-06-01 | 20000 |  |  | 28 | Nacht: fotocel in / uit | 0 | VSA HFP122 TL5C / PLL Philips |  |  | 287456 | Goed (<1,5m)
Zwaluwsingel | Vrijenban | Rijswijk | Wijk 09 | 84022.224 | 449179.559 | 5 | In Bedrijf | 1453079 | Straatverlichting | Masten | 28 | 5 | 0 | 0 | 0 |  | Lph 5,0m staal verj. UE D60 |  | 9005 diepzwart | 1989 | 1989-06-01 |  |  | FGS 223 1x PLL 24W |  |  | 2005 | 2005-09-01 | PLL 24W kleur 827 | 2020-06-01 | 20000 |  |  | 28 | Nacht: fotocel in / uit | 0 | VSA HFP122 TL5C / PLL Philips |  |  | 288368 | Goed (<1,5m)
Zwaluwsingel | Vrijenban | Rijswijk | Wijk 09 | 84006.611 | 449194.304 | 6 | In Bedrijf | 1453080 | Straatverlichting | Masten | 24 | 5 | 0 | 0 | 0 |  | Lph 5,0m staal verj. UE D60 |  | 9005 diepzwart | 1989 | 1989-06-01 |  |  | FGS 223 1x PLL 24W |  |  | 2005 | 2005-09-01 | PLL outdoor 24W kleur 830 | 2020-06-01 | 20000 |  |  | 24 | Nacht: fotocel in / uit | 830 | HF-P 1 18-42 PL-T/C/L/TL5C EII 220-240V |  |  | 289786 | Goed (<1,5m)
Sir Winston Churchillln |  | Rijswijk | Buurt 34 Te Werve | 82582.162 | 451204.001 | 148 | In Bedrijf | 1451383 | Straatverlichting | Masten | 107 | 10 | 0 | 0 | 0 |  | Lph 10,0m verzinkt UE D60 |  | 9005 diepzwart | 1978 | 1978-05-01 |  |  | Iridium, SON-T 100 W |  |  | 2010 | 2010-01-01 | SON-T 100 watt | 2020-06-01 | 20000 |  |  | 107 | [5 empty] | 291309 | Goed (<1,5m)
Zwaluwsingel | Vrijenban | Rijswijk | Wijk 09 | 83989.245 | 449207.982 | 7 | In Bedrijf | 1453081 | Straatverlichting | Masten | 28 | 5 | 0 | 0 | 0 |  | Lph 5,0m staal verj. UE D60 |  | 9005 diepzwart | 1989 | 1989-06-01 |  |  | FGS 223 1x PLL 24W |  |  | 2005 | 2005-09-01 | PLL 24W kleur 827 | 2020-06-01 | 20000 |  |  | 28 | Nacht: fotocel in / uit | 0 | VSA HFP122 TL5C / PLL Philips |  |  | 286763 | Goed (<1,5m)
Sir Winston Churchillln |  | Rijswijk | Buurt 34 Te Werve | 82607.4 | 451215.02 | 149 | In Bedrijf | 1451384 | Straatverlichting | Masten | 107 | 10 | 0 | 0 | 0 |  | Lph 10,0m verzinkt UE D60 |  | 9005 diepzwart | 1978 | 1978-05-01 |  |  | Iridium, SON-T 100 W |  |  | 2010 | 2010-01-01 | SON-T 100 watt | 2020-06-01 | 20000 |  |  | 107 | [5 empty] | 288144 | Goed (<1,5m)
Koopmansstraat | Plaspoelpolder | Rijswijk | Wijk 08 | 83061.495 | 451120.256 | 999-1 | In Bedrijf | 1448928 | Straatverlichting | Masten | 80 | 8 | 0 | 0 | 0 |  | Lph 8,0m staal cil.con. UE 730mm D60 |  | 9005 diepzwart | 2006 | 2006-10-09 |  |  | SGS 252 CRFG OPTI-C 1x SON-T 70W RAL7035 |  |  | 2006 | 2006-10-09 | CDO-TT 70W E27 kl. 828 (Verval) new: 5602814228 | 2020-06-01 | 12500 |  |  | 80 | Nacht: fotocel in / uit | 0 |  | 7035 LICHTGRIJS |  |  | Geen match
Laan van Hoornwijck | Hoornwijck | Rijswijk | Wijk 09 | 83787.832 | 451564.051 | 999-1 | In Bedrijf | 1449073 | Straatverlichting | Masten | 33 | 4 | 0 | 0 | 0 |  | Lph 4,0m verzinkt con. D60 K4 |  | 9005 diepzwart | 2003 | 2003-03-25 |  |  | Type 2000 incl.RMRL 1x PLL 24W 830 EVSA RAL9005 |  |  | 2003 | 2003-03-25 | PLL 24W kleur 830 | 2020-06-01 | 20000 |  |  | 33 | Nacht: fotocel in / uit | 0 | VSA type BTA 18 L31 Philips | 9005 DIEPZWART |  |  | Geen match
Sir Winston Churchillln |  | Rijswijk | Buurt 34 Te Werve | 82639.575 | 451251.557 | 151 | In Bedrijf | 1451386 | Straatverlichting | Masten | 107 | 10 | 0 | 0 | 0 |  | Lph 10,0m verzinkt UE D60 |  | 9005 diepzwart | 1978 | 1978-05-01 |  |  | Iridium, SON-T 100 W |  |  | 2010 | 2010-01-01 | SON-T 100 watt | 2020-06-01 | 20000 |  |  | 107 | [5 empty] | 289396 | Goed (<1,5m)
Limpergstraat | Plaspoelpolder | Rijswijk | Wijk 08 | 83165.366 | 450963.933 | 999-1 | In Bedrijf | 1449388 | Straatverlichting | Masten | 28 | 4 | 0 | 0 | 0 |  | Lph 4,0m verzinkt con. D60 K4 |  | 9005 diepzwart | 1987 | 1987-05-01 |  |  | Type 2000 DN 1x PLL 24W D60 inductief |  |  | 2002 | 2002-09-11 | PLL outdoor 24W kleur 830 | 2020-06-01 | 20000 |  |  | 28 | Nacht: fotocel in / uit | 830 | VSA HFP122 TL5C / PLL Philips |  |  |  | Geen match
Sir Winston Churchillln |  | Rijswijk | Buurt 34 Te Werve | 82647.734 | 451278.347 | 152 | In Bedrijf | 1451387 | Straatverlichting | Masten | 107 | 10 | 0 | 0 | 0 |  | Lph 10,0m verzinkt UE D60 |  | 9005 diepzwart | 1978 | 1978-05-01 |  |  | Iridium, SON-T 100 W |  |  | 2010 | 2010-01-01 | SON-T 100 watt | 2020-06-01 | 20000 |  |  | 107 | [5 empty] | 286797 | Goed (<1,5m)
Sir Winston Churchillln |  | Rijswijk | Buurt 34 Te Werve | 82673.35 | 451289.85 | 153 | In Bedrijf | 1451388 | Straatverlichting | Masten | 107 | 10 | 0 | 0 | 0 |  | Lph 10,0m verzinkt UE D60 |  | 9005 diepzwart | 1978 | 1978-05-01 |  |  | Iridium, SON-T 100 W |  |  | 2010 | 2010-01-01 | SON-T 100 watt | 2020-06-01 | 20000 |  |  | 107 | [5 empty] | 292629 | Goed (<1,5m)
Oranjelaan | Leeuwendaal | Rijswijk | Wijk 01 | 83442.097 | 452565.755 | 999-1 | In Bedrijf | 1450038 | Straatverlichting | Masten | 55 | 3.5 | 0 | 0 | 0 |  | Lph 3,5m staal verj.paaltop D76 met laddersteun |  | 9005 diepzwart | 2000 | 2000-09-01 |  |  | K-LUX incl.kabel 1x ql 55W D76 RAL9005 |  |  | 2000 | 2000-09-01 | QL 55W kleur 830 | 2020-06-01 | 60000 |  |  | 55 | Nacht: fotocel in / uit | 0 | VSA HF-generator ql 55w Philips | 9005 DIEPZWART |  |  | Geen match
Sir Winston Churchillln |  | Rijswijk | Buurt 34 Te Werve | 82689.36 | 451310.064 | 154 | In Bedrijf | 1451389 | Straatverlichting | Masten | 107 | 10 | 0 | 0 | 0 |  | Lph 10,0m verzinkt UE D60 |  | 9005 diepzwart | 1978 | 1978-05-01 |  |  | Iridium, SON-T 100 W |  |  | 2010 | 2010-01-01 | SON-T 100 watt | 2020-06-01 | 20000 |  |  | 107 | [5 empty] | 290216 | Goed (<1,5m)
Sir Winston Churchillln |  | Rijswijk | Buurt 34 Te Werve | 82706.5 | 451327.43 | 155 | In Bedrijf | 1451390 | Straatverlichting | Masten | 107 | 10 | 0 | 0 | 0 |  | Lph 10,0m verzinkt UE D60 |  | 9005 diepzwart | 1978 | 1978-05-01 |  |  | Iridium, SON-T 100 W |  |  | 2010 | 2010-01-01 | SON-T 100 watt | 2020-06-01 | 20000 |  |  | 107 | [5 empty] | 736804 | Redelijk (1,5-3,0m)
Sir Winston Churchillln |  | Rijswijk | Buurt 34 Te Werve | 82713.731 | 451355.566 | 156 | In Bedrijf | 1451391 | Straatverlichting | Masten | 107 | 10 | 0 | 0 | 0 |  | Lph 10,0m verzinkt UE D60 |  | 9005 diepzwart | 1978 | 1978-05-01 |  |  | Iridium, SON-T 100 W |  |  | 2010 | 2010-01-01 | SON-T 100 watt | 2020-06-01 | 20000 |  |  | 107 | [5 empty] | 290058 | Redelijk (1,5-3,0m)
Sir Winston Churchillln |  | Rijswijk | Buurt 52 Strijp | 80515.692 | 449661.147 | 12a | In Bedrijf | 1451362 | Straatverlichting | Masten | 86 | 8 | 0 | 0 | 0 |  | Lph 8,0m verzinkt UE D60 |  | 9005 diepzwart | 1978 | 1978-05-01 |  |  | Iridium, SON-T 100 W |  |  | 2010 | 2010-01-01 | SON-T 100 watt | 2020-06-01 | 20000 |  |  | 86 | [5 empty] | 288668 | Redelijk (1,5-3,0m)
Prinses Irenelaan | Ministerbuurt | Rijswijk | Wijk 05 | 81029.678 | 450241.295 | 999-1 | In Bedrijf | 1450741 | Straatverlichting | Masten | 28 | 4 | 0 | 0 | 0 |  | Lph 4,0m verzinkt con. D60 K4 |  | 9005 diepzwart | 2003 | 2003-09-01 |  |  | Type 2000 1x PLL 18/24W EVSA D60 RAL9005 |  |  | 2003 | 2003-09-01 | PLL outdoor 24W kleur 830 | 2020-06-01 | 20000 |  |  | 28 | Nacht: fotocel in / uit | 830 | VSA HFP122 TL5C / PLL Philips | 9005 DIEPZWART |  |  | Geen match
Steenvoordelaan |  | Rijswijk | Wijk 04 | 81442.063 | 450635.484 | 22 | In Bedrijf | 1451697 | Straatverlichting | Masten | 169 | 8 | 0 | 0 | 0 |  | Lph 8,0m staal UE BACCARA RAL9005 |  | 9005 diepzwart | 1964 | 1964-05-01 |  |  | Gema 1543 1x CDO-TT 150W VSA RAL9005 |  |  | 2000 | 1964-05-01 | CDO-TT 150W E40 kleur 828 | 2020-06-01 | 12500 |  |  | 169 | Nacht: fotocel in / uit | 0 | VSA SON(T) 150W Philips | 9005 DIEPZWART |  | 292969 | Goed (<1,5m)
Steenvoordelaan |  | Rijswijk | Wijk 04 | 81264.588 | 450861.453 | 999-1 | In Bedrijf | 1451730 | Straatverlichting | Masten | 28 | 4 | 0 | 0 | 0 |  | Lph 4,0m verzinkt con. D60 K4 |  | 9005 diepzwart | 0 |  |  |  | Type 2000 DN 1x PLL 24W D60 inductief |  |  | 2000 | 2000-01-01 | PLL outdoor 24W kleur 830 | 2020-06-01 | 20000 |  |  | 28 | Nacht: fotocel in / uit | 830 | VSA HFP122 TL5C / PLL Philips |  |  |  | Geen match
Steenvoordelaan |  | Rijswijk | Wijk 04 | 81276.49 | 450837.242 | 999-2 | In Bedrijf | 1451731 | Straatverlichting | Masten | 28 | 4 | 0 | 0 | 0 |  | Lph 4,0m verzinkt con. D60 K4 |  | 9005 diepzwart | 0 |  |  |  | Type 2000 DN 1x PLL 24W D60 inductief |  |  | 2000 | 2000-01-01 | PLL outdoor 24W kleur 830 | 2020-06-01 | 20000 |  |  | 28 | Nacht: fotocel in / uit | 830 | VSA HFP122 TL5C / PLL Philips |  |  |  | Geen match
Schaapweg | Strijp | Rijswijk | Wijk 05 | 80565.14 | 450378.64 | 999-1 | In Bedrijf | 1451204 | Straatverlichting | Masten | 28 | 4 | 0 | 0 | 0 |  | Lph 4,0m verzinkt con. D60 K4 |  | 9005 diepzwart | 1987 | 1987-05-01 |  |  | Type 2000 DN 1x PLL 24W D60 inductief |  |  | 2002 | 2002-09-11 | PLL outdoor 24W kleur 830 | 2020-06-01 | 20000 |  |  | 28 | Nacht: fotocel in / uit | 830 | VSA HFP122 TL5C / PLL Philips |  |  |  | Geen match
Sir Winston Churchillln |  | Rijswijk | Buurt 34 Te Werve | 82630.433 | 451228.022 | 999-1 | In Bedrijf | 1451548 | Straatverlichting | Masten | 28 | 4 | 0 | 0 | 0 |  | Lph 4,0m verzinkt con. D60 K4 |  | 9005 diepzwart | 1987 | 1987-05-01 |  |  | Type 2000 DN 1x PLL 24W D60 inductief |  |  | 2002 | 2002-09-11 | PLL outdoor 24W kleur 830 | 2020-06-01 | 20000 |  |  | 28 | Nacht: fotocel in / uit | 830 | VSA HFP122 TL5C / PLL Philips |  |  |  | Geen match
Steenvoordelaan |  | Rijswijk | Wijk 04 | 81242.591 | 450906.623 | 999-3 | In Bedrijf | 1451732 | Straatverlichting | Masten | 28 | 4 | 0 | 0 | 0 |  | Lph 4,0m verzinkt con. D60 K4 |  | 9005 diepzwart | 0 |  |  |  | Type 2000 DN 1x PLL 24W D60 inductief |  |  | 2000 | 2000-01-01 | PLL outdoor 24W kleur 830 | 2020-06-01 | 20000 |  |  | 28 | Nacht: fotocel in / uit | 830 | VSA HFP122 TL5C / PLL Philips |  |  |  | Geen match
Van Rijnweg | Sion | Rijswijk | Wijk 06 | 82043.272 | 448612.046 | 999-1 | In Bedrijf | 1452370 | Straatverlichting | Masten | 28 | 4 | 0 | 0 | 0 |  | Lph 4,0m verzinkt con. D60 K4 |  | 9005 diepzwart | 1987 | 1987-05-01 |  |  | Type 2000 DN 1x PLL 24W D60 inductief |  |  | 2002 | 2002-09-11 | PLL outdoor 24W kleur 830 | 2020-06-01 | 20000 |  |  | 28 | Nacht: fotocel in / uit | 830 | VSA HFP122 TL5C / PLL Philips |  |  |  | Geen match
Zwaluwsingel | Vrijenban | Rijswijk | Wijk 09 | 83984.633 | 449220.345 | 8 | In Bedrijf | 1453082 | Straatverlichting | Masten | 28 | 5 | 0 | 0 | 0 |  | Lph 5,0m staal verj. UE D60 |  | 9005 diepzwart | 1989 | 1989-06-01 |  |  | FGS 223 1x PLL 24W |  |  | 2005 | 2005-09-01 | PLL 24W kleur 827 | 2020-06-01 | 20000 |  |  | 28 | Nacht: fotocel in / uit | 0 | VSA HFP122 TL5C / PLL Philips |  |  | 290313 | Goed (<1,5m)
Steenvoordelaan |  | Rijswijk | Wijk 04 | 81248.12 | 450895.485 | 999-4 | In Bedrijf | 1451733 | Straatverlichting | Masten | 28 | 4 | 0 | 0 | 0 |  | Lph 4,0m verzinkt con. D60 K4 |  | 9005 diepzwart | 0 |  |  |  | Type 2000 DN 1x PLL 24W D60 inductief |  |  | 2000 | 2000-01-01 | PLL outdoor 24W kleur 830 | 2020-06-01 | 20000 |  |  | 28 | Nacht: fotocel in / uit | 830 | VSA HFP122 TL5C / PLL Philips |  |  |  | Geen match
Veraartlaan | Plaspoelpolder | Rijswijk | Wijk 08 | 82874.209 | 450732.485 | 999-1 | In Bedrijf | 1452611 | Straatverlichting | Masten | 28 | 4 | 0 | 0 | 0 |  | Lph 4,0m verzinkt con. D60 K4 |  | 9005 diepzwart | 1987 | 1987-05-01 |  |  | Type 2000 DN 1x PLL 24W D60 inductief |  |  | 2002 | 2002-09-11 | PLL outdoor 24W kleur 830 | 2020-06-01 | 20000 |  |  | 28 | Nacht: fotocel in / uit | 830 | VSA HFP122 TL5C / PLL Philips |  |  |  | Geen match
Weidedreef | Hoekpolder | Rijswijk | Wijk 06 | 81742.297 | 449186.954 | 999-1 | In Bedrijf | 1452871 | Straatverlichting | Masten | 28 | 4 | 0 | 0 | 0 |  | Lph 4,0m verzinkt con. D60 K4 |  | 9005 diepzwart | 1999 | 1999-01-01 |  |  | Type 2000 1x PLL 18/24W EVSA D60 RAL9005 |  |  | 1999 | 1999-01-01 | PLL outdoor 24W kleur 830 | 2020-06-01 | 20000 |  |  | 28 | Nacht: fotocel in / uit | 830 | VSA HFP122 TL5C / PLL Philips | 9005 DIEPZWART |  |  | Geen match
Wethouder Brederodelaan | Stervoorde | Rijswijk | Wijk 06 | 81602.384 | 449882.574 | 999-1 | In Bedrijf | 1452899 | Straatverlichting | Masten | 28 | 4 | 0 | 0 | 0 |  | Lph 4,0m verzinkt con. D60 K4 |  | 9005 diepzwart | 1987 | 1987-05-01 |  |  | Type 2000 DN 1x PLL 24W D60 inductief |  |  | 2002 | 2002-09-11 | PLL outdoor 24W kleur 830 | 2020-06-01 | 20000 |  |  | 28 | Nacht: fotocel in / uit | 830 | VSA HFP122 TL5C / PLL Philips |  |  |  | Geen match
Steenvoordelaan |  | Rijswijk | Wijk 04 | 81253.752 | 450883.825 | 999-5 | In Bedrijf | 1451734 | Straatverlichting | Masten | 28 | 4 | 0 | 0 | 0 |  | Lph 4,0m verzinkt con. D60 K4 |  | 9005 diepzwart | 0 |  |  |  | Type 2000 DN 1x PLL 24W D60 inductief |  |  | 2000 | 2000-01-01 | PLL outdoor 24W kleur 830 | 2020-06-01 | 20000 |  |  | 28 | Nacht: fotocel in / uit | 830 | VSA HFP122 TL5C / PLL Philips |  |  |  | Geen match
Tollensstraat | Oud-Rijswijk | Rijswijk | Wijk 02 | 82808.318 | 452469.454 | 1 | In Bedrijf | 1452081 | Straatverlichting | Masten | 24 | 4 | 0 | 0 | 0 |  | Lph 4,0m gietijzer D60 |  | 9005 diepzwart | 1967 | 1967-05-01 |  |  | A-11 |  |  | 2000 | 2000-01-01 | PLL 24 WATT | 2020-06-01 | 20000 |  |  | 24 | Nacht: fotocel in / uit | 0 |  |  |  | 291948 | Goed (<1,5m)
Van Vredenburchweg |  | Rijswijk | Buurt 42 Kleurenbuurt | 81065 | 451057.31 | 999-10 | In Bedrijf | 1452575 | Straatverlichting | Masten | 28 | 4 | 0 | 0 | 0 |  | Lph 4,0m verzinkt con. D60 K4 |  | 9005 diepzwart | 1987 | 1987-05-01 |  |  | Type 2000 DN 1x PLL 24W D60 inductief |  |  | 2002 | 2002-09-11 | PLL outdoor 24W kleur 830 | 2020-06-01 | 20000 |  |  | 28 | Nacht: fotocel in / uit | 830 | VSA HFP122 TL5C / PLL Philips |  |  |  | Geen match
Tollensstraat | Oud-Rijswijk | Rijswijk | Wijk 02 | 82806.351 | 452483.387 | 2 | In Bedrijf | 1452083 | Straatverlichting | Masten | 61 | 4 | 0 | 0 | 0 |  | Lph 4,0m gietijzer D60 |  | 9005 diepzwart | 1967 | 1967-05-01 |  |  | B21 koper 1x SON-I 50W VSA E27 |  |  | 2000 | 1967-05-01 | SON-I PRO 50W E27 | 2020-06-01 | 20000 |  |  | 61 | Nacht: fotocel in / uit | 0 | VSA SONI 50W. Philips |  |  | 76361 | Goed (<1,5m)
Tollensstraat | Oud-Rijswijk | Rijswijk | Wijk 02 | 82800.795 | 452493.919 | 3 | In Bedrijf | 1452090 | Straatverlichting | Masten | 61 | 4 | 0 | 0 | 0 |  | Lph 4,0m gietijzer D60 |  | 9005 diepzwart | 1967 | 1967-05-01 |  |  | B21 koper 1x SON-I 50W VSA E27 |  |  | 2000 | 1967-05-01 | SON-I PRO 50W E27 | 2020-06-01 | 20000 |  |  | 61 | Nacht: fotocel in / uit | 0 | VSA SONI 50W. Philips |  |  | 288472 | Goed (<1,5m)
Tollensstraat | Oud-Rijswijk | Rijswijk | Wijk 02 | 82789.1529 | 452516.2371 | 5 | In Bedrijf | 1452092 | Straatverlichting | Masten | 61 | 4 | 0 | 0 | 0 |  | Lph 4,0m gietijzer D60 |  | 9005 diepzwart | 1967 | 1967-05-01 |  |  | B21 koper 1x SON-I 50W VSA E27 |  |  | 2000 | 1967-05-01 | SON-I PRO 50W E27 | 2020-06-01 | 20000 |  |  | 61 | Nacht: fotocel in / uit | 0 | VSA SONI 50W. Philips |  |  | 293917 | Goed (<1,5m)
Tollensstraat | Oud-Rijswijk | Rijswijk | Wijk 02 | 82812.092 | 452472.772 | 1a | In Bedrijf | 1452082 | Straatverlichting | Masten | 61 | 4 | 0 | 0 | 0 |  | Lph 4,0m gietijzer D60 |  | 9005 diepzwart | 1967 | 1967-05-01 |  |  | A11 koper+spiegel 1x SON-I 50W RAL6009 |  |  | 2000 | 2000-09-01 | SON-I PRO 50W E27 | 2020-06-01 | 20000 |  |  | 61 | Nacht: fotocel in / uit | 0 | VSA SONI 50W. Philips | 6009 SPARGROEN |  | 735572 | Slecht (6,0-15m)
Treubstraat | Plaspoelpolder | Rijswijk | Wijk 08 | 82338.715 | 450865.385 | 202 | In Bedrijf | 1452107 | Straatverlichting | Masten | 28 | 4.5 | 0 | 0 | 0 |  | Lph 4,5m verzinkt con.paaltop D60 |  | 9005 diepzwart | 1976 | 1976-05-01 |  |  | Type 2000 1x PLL 18/24W EVSA D60 RAL9005 |  |  | 1994 | 1994-01-01 | PLL outdoor 24W kleur 830 | 2020-06-01 | 20000 |  |  | 28 | Nacht: fotocel in / uit | 830 | VSA HFP122 TL5C / PLL Philips | 9005 DIEPZWART |  | 288518 | Goed (<1,5m)
Treubstraat | Plaspoelpolder | Rijswijk | Wijk 08 | 82322.56 | 450851.64 | 203 | In Bedrijf | 1452108 | Straatverlichting | Masten | 28 | 4.5 | 0 | 0 | 0 |  | Lph 4,5m verzinkt con.paaltop D60 |  | 9005 diepzwart | 1976 | 1976-05-01 |  |  | Type 2000 1x PLL 18/24W EVSA D60 RAL9005 |  |  | 1994 | 1994-01-01 | PLL outdoor 24W kleur 830 | 2020-06-01 | 20000 |  |  | 28 | Nacht: fotocel in / uit | 830 | VSA HFP122 TL5C / PLL Philips | 9005 DIEPZWART |  | 293505 | Goed (<1,5m)
Treubstraat | Plaspoelpolder | Rijswijk | Wijk 08 | 82376.41 | 450838.45 | 200 | In Bedrijf | 1452105 | Straatverlichting | Masten | 25 | 4.5 | 0 | 0 | 0 |  | Lph 4,5m verzinkt con.paaltop D60 |  | 9005 diepzwart | 1976 | 1976-05-01 |  |  | Kegel 2000 PLL |  |  |  |  | PL-L | 2020-06-01 | 20000 |  |  | 25 | [5 empty] | 736902 | Slecht (6,0-15m)
Treubstraat | Plaspoelpolder | Rijswijk | Wijk 08 | 82365.031 | 450842.541 | 201 | In Bedrijf | 1452106 | Straatverlichting | Masten | 25 | 4.5 | 0 | 0 | 0 |  | Lph 4,5m verzinkt con.paaltop D60 |  | 9005 diepzwart | 1976 | 1976-05-01 |  |  | Kegel 2000 PLL |  |  |  |  | PL-L | 2020-06-01 | 20000 |  |  | 25 | [5 empty] | 736901 | Slecht (6,0-15m)
Van Dijcklaan | Rembrandtkwartier | Rijswijk | Wijk 02 | 82676.622 | 451841.159 | 202 | In Bedrijf | 1452257 | Straatverlichting | Masten | 28 | 4 | 0 | 0 | 0 |  | Lph 4,0m alum.con. D60 |  | 9005 diepzwart | 1967 | 1967-05-01 | 2014-05-01 | 2021-05-01 | Type 2000 DN 1x PLL 24W D60 inductief |  |  | 1997 | 1997-12-01 | PLL outdoor 24W kleur 830 | 2020-06-01 | 20000 |  |  | 28 | Nacht: fotocel in / uit | 830 | VSA HFP122 TL5C / PLL Philips |  |  | 294899 | Goed (<1,5m)
Van Hardenbroeklaan | Pasgeld | Rijswijk | Wijk 08 | 83506.9138 | 449398.4767 | 12 | In Bedrijf | 0 | Straatverlichting | Masten | 44 | 6 | 0 | 0 | 0 |  | Lph 6,0m verzinkt cil.con UE L=730 D60 |  | 9005 diepzwart | 0 | 2020-02-03 | 2020-06-01 |  | Setga Essenze type M EZ12 WW Optiek SCL |  | Modernista | 2019 | 2020-02-03 | LED | 2020-02-03 | 100000 |  |  | 0 | Nacht: fotocel in / uit | 0 |  |  |  | 289292 | Goed (<1,5m)
Aletta Jacobsstraat | Stervoorde | Rijswijk | Wijk 06 | 81064.9 | 449194.921 | 999-2 | In Bedrijf | 1445429 | Straatverlichting | Masten | 28 | 4 | 0 | 0 | 0 |  | Lph 4,0m verzinkt con. D60 K4 |  | 9005 diepzwart | 1987 | 1987-05-01 |  |  | Type 2000 DN 1x PLL 24W D60 inductief |  |  | 2002 | 2002-09-11 | PLL outdoor 24W kleur 830 | 2020-06-01 | 20000 |  |  | 28 | Nacht: fotocel in / uit | 830 | VSA HFP122 TL5C / PLL Philips |  |  |  | Geen match
Bogaardplein | Artiestenbuurt | Rijswijk | Wijk 04 | 81594.066 | 450252.139 | 999-2 | In Bedrijf | 1445623 | Straatverlichting | Masten | 76 | 3.5 | 0 | 0 | 0 |  | Mast tbv lichtzuil (algemeen) |  | 9005 diepzwart | 2004 | 2004-03-31 |  |  | Lichtzuil 6805900 hh 2x TLD 30W rvs 2k. |  |  | 2004 | 2004-03-31 | MASTER TLD 30W kleur 830 | 2020-06-01 | 12500 |  |  | 76 | Nacht: fotocel in / uit | 0 | VSA TLD 30W TYPE BTA 30 L31 PH |  |  |  | Geen match
Van Hardenbroeklaan | Pasgeld | Rijswijk | Wijk 08 | 83527.0984 | 449400.7247 | 13 | In Bedrijf | 0 | Straatverlichting | Masten | 44 | 6 | 0 | 0 | 0 |  | Lph 6,0m verzinkt cil.con UE L=730 D60 |  | 9005 diepzwart | 0 | 2020-02-03 | 2020-06-01 |  | Setga Essenze type M EZ12 WW Optiek SCL |  | Modernista | 2019 | 2020-02-03 | LED | 2020-02-03 | 100000 |  |  | 0 | Nacht: fotocel in / uit | 0 |  |  |  | 288612 | Goed (<1,5m)
Dr Poelslaan | Ministerbuurt | Rijswijk | Wijk 05 | 81134.411 | 450143.906 | 999-2 | In Bedrijf | 1446668 | Straatverlichting | Masten | 28 | 4 | 0 | 0 | 0 |  | Lph 4,0m verzinkt con. D60 K4 |  | 9005 diepzwart | 1987 | 1987-05-01 |  |  | Type 2000 DN 1x PLL 24W D60 inductief |  |  | 2002 | 2002-09-11 | PLL outdoor 24W kleur 830 | 2020-06-01 | 20000 |  |  | 28 | Nacht: fotocel in / uit | 830 | VSA HFP122 TL5C / PLL Philips |  |  |  | Geen match
Haantje | Haantje | Rijswijk | Wijk 08 | 83374.197 | 448557.99 | 999-2 | In Bedrijf | 1447561 | Straatverlichting | Masten | 61 | 6.13 | 0 | 0 | 0 |  | Lph 6,13m staal con. UE 750MM K6-155 |  | 9005 diepzwart | 2009 | 2009-03-12 |  |  | SGS 203 050 TG 1x SON-T 50W |  |  | 2009 | 2009-03-12 | SON-T PIA PLUS 50W PH | 2020-06-01 | 20000 |  |  | 61 | Nacht: fotocel in / uit | 0 |  |  |  |  | Geen match
Henri Dunantlaan | Stervoorde | Rijswijk | Wijk 06 | 81360.67 | 449488.04 | 999-2 | In Bedrijf | 1447716 | Straatverlichting | Masten | 28 | 4 | 0 | 0 | 0 |  | Lph 4,0m verzinkt con. D60 K4 |  | 9005 diepzwart | 1987 | 1987-05-01 |  |  | Type 2000 DN 1x PLL 24W D60 inductief |  |  | 2002 | 2002-09-11 | PLL outdoor 24W kleur 830 | 2020-06-01 | 20000 |  |  | 28 | Nacht: fotocel in / uit | 830 | VSA HFP122 TL5C / PLL Philips |  |  |  | Geen match
Van Hardenbroeklaan | Pasgeld | Rijswijk | Wijk 08 | 83546.491 | 449403.171 | 14 | In Bedrijf | 0 | Straatverlichting | Masten | 44 | 6 | 0 | 0 | 0 |  | Lph 6,0m verzinkt cil.con UE L=730 D60 |  | 9005 diepzwart | 0 | 2020-02-03 | 2020-06-01 |  | Setga Essenze type M EZ12 WW Optiek SCL |  | Modernista | 2019 | 2020-02-03 | LED | 2020-02-03 | 100000 |  |  | 0 | Nacht: fotocel in / uit | 0 |  |  |  | 287430 | Goed (<1,5m)
Van Vredenburchweg |  | Rijswijk | Buurt 21 Oud Rijswijk | 82642.557 | 452338.855 | 1 | In Bedrijf | 1452402 | Straatverlichting | Masten | 24 | 4 | 0 | 0 | 0 |  | LPH 4,0 M STAAL PAALTOP |  | 9005 diepzwart | 0 |  |  |  | K-LUX |  |  | 2000 | 2000-01-01 | PLL 24 WATT | 2020-06-01 | 20000 |  |  | 24 | Nacht: fotocel in / uit | 0 |  |  |  | 76262 | Goed (<1,5m)
Van Vredenburchweg |  | Rijswijk | Buurt 23 Welgelegen | 82626.344 | 452335.282 | 2 | In Bedrijf | 1452438 | Straatverlichting | Masten | 24 | 4 | 0 | 0 | 0 |  | LPH 4,0 M STAAL PAALTOP |  | 9005 diepzwart | 0 |  |  |  | K-LUX |  |  | 2000 | 2000-01-01 | PLL 24 WATT | 2020-06-01 | 20000 |  |  | 24 | Nacht: fotocel in / uit | 0 |  |  |  | 289571 | Goed (<1,5m)
Zwaluwsingel | Vrijenban | Rijswijk | Wijk 09 | 84112.705 | 449149.849 | 9 | In Bedrijf | 1453083 | Straatverlichting | Masten | 24 | 5 | 0 | 0 | 0 |  | Lph 5,0m staal verj. UE D60 |  | 9005 diepzwart | 1989 | 1989-06-01 |  |  | FGS 223 1x PLL 24W |  |  | 2005 | 2005-09-01 | PLL outdoor 24W kleur 830 | 2020-06-01 | 20000 |  |  | 24 | Nacht: fotocel in / uit | 830 | VSA HFP122 TL5C / PLL Philips |  |  | 287343 | Goed (<1,5m)
Van Vredenburchweg |  | Rijswijk | Buurt 23 Welgelegen | 82559.953 | 452315.226 | 4 | In Bedrijf | 1452506 | Straatverlichting | Masten | 24 | 4 | 0 | 0 | 0 |  | LPH 4,0 M STAAL PAALTOP |  | 9005 diepzwart | 0 |  |  |  | K-LUX |  |  | 2000 | 2000-01-01 | PLL 24 WATT | 2020-06-01 | 20000 |  |  | 24 | Nacht: fotocel in / uit | 0 |  |  |  | 289088 | Goed (<1,5m)
Van Vredenburchweg |  | Rijswijk | Buurt 23 Welgelegen | 82611.312 | 452322.73 | 5 | In Bedrijf | 1452507 | Straatverlichting | Masten | 24 | 4 | 0 | 0 | 0 |  | LPH 4,0 M STAAL PAALTOP |  | 9005 diepzwart | 0 |  |  |  | K-LUX |  |  | 2000 | 2000-01-01 | PLL 24 WATT | 2020-06-01 | 20000 |  |  | 24 | Nacht: fotocel in / uit | 0 |  |  |  | 290702 | Goed (<1,5m)
Van Vredenburchweg |  | Rijswijk | Buurt 23 Welgelegen | 82574.67 | 452328.299 | 6 | In Bedrijf | 1452529 | Straatverlichting | Masten | 24 | 4 | 0 | 0 | 0 |  | LPH 4,0 M STAAL PAALTOP |  | 9005 diepzwart | 0 |  |  |  | K-LUX |  |  | 2000 | 2000-01-01 | PLL 24 WATT | 2020-06-01 | 20000 |  |  | 24 | Nacht: fotocel in / uit | 0 |  |  |  | 287539 | Goed (<1,5m)
Koopmansstraat | Plaspoelpolder | Rijswijk | Wijk 08 | 83072.605 | 451093.41 | 999-2 | In Bedrijf | 1448929 | Straatverlichting | Masten | 80 | 8 | 0 | 0 | 0 |  | Lph 8,0m staal cil.con. UE 730mm D60 |  | 9005 diepzwart | 2006 | 2006-10-09 |  |  | SGS 252 CRFG OPTI-C 1x SON-T 70W RAL7035 |  |  | 2006 | 2006-10-09 | CDO-TT 70W E27 kl. 828 (Verval) new: 5602814228 | 2020-06-01 | 12500 |  |  | 80 | Nacht: fotocel in / uit | 0 |  | 7035 LICHTGRIJS |  |  | Geen match
Laan van Hoornwijck | Hoornwijck | Rijswijk | Wijk 09 | 83812.9892 | 451560.4345 | 999-2 | In Bedrijf | 1449074 | Straatverlichting | Masten | 33 | 4 | 0 | 0 | 0 |  | Lph 4,0m verzinkt con. D60 K4 |  | 9005 diepzwart | 2003 | 2003-03-25 |  |  | Type 2000 incl.RMRL 1x PLL 24W 830 EVSA RAL9005 |  |  | 2003 | 2003-03-25 | PLL 24W kleur 830 | 2020-06-01 | 20000 |  |  | 33 | Nacht: fotocel in / uit | 0 | VSA type BTA 18 L31 Philips | 9005 DIEPZWART |  |  | Geen match
Van Vredenburchweg |  | Rijswijk | Buurt 23 Welgelegen | 82595.992 | 452310.198 | 7 | In Bedrijf | 1452541 | Straatverlichting | Masten | 24 | 4 | 0 | 0 | 0 |  | LPH 4,0 M STAAL PAALTOP |  | 9005 diepzwart | 0 |  |  |  | K-LUX |  |  | 2000 | 2000-01-01 | PLL 24 WATT | 2020-06-01 | 20000 |  |  | 24 | Nacht: fotocel in / uit | 0 |  |  |  | 79847 | Goed (<1,5m)
Van Vredenburchweg |  | Rijswijk | Buurt 23 Welgelegen | 82589.924 | 452341.392 | 8 | In Bedrijf | 1452553 | Straatverlichting | Masten | 24 | 4 | 0 | 0 | 0 |  | LPH 4,0 M STAAL PAALTOP |  | 9005 diepzwart | 0 |  |  |  | K-LUX |  |  | 2000 | 2000-01-01 | PLL 24 WATT | 2020-06-01 | 20000 |  |  | 24 | Nacht: fotocel in / uit | 0 |  |  |  | 79603 | Goed (<1,5m)
Van Vredenburchweg |  | Rijswijk | Buurt 23 Welgelegen | 82504.963 | 452255.302 | 9 | In Bedrijf | 1452564 | Straatverlichting | Masten | 24 | 4 | 0 | 0 | 0 |  | LPH 4,0 M STAAL PAALTOP |  | 9005 diepzwart | 0 |  |  |  | K-LUX |  |  | 2000 | 2000-01-01 | LAMP OSR PLL 24W 830 2G11 4P DULUX L | 2020-06-01 | 20000 |  |  | 24 | Nacht: fotocel in / uit | 830 |  |  |  | 287447 | Goed (<1,5m)
Van Vredenburchweg |  | Rijswijk | Buurt 23 Welgelegen | 82605.289 | 452353.725 | 10 | In Bedrijf | 1452403 | Straatverlichting | Masten | 24 | 4 | 0 | 0 | 0 |  | LPH 4,0 M STAAL PAALTOP |  | 9005 diepzwart | 0 |  |  |  | K-LUX |  |  | 2000 | 2000-01-01 | PLL 24 WATT | 2020-06-01 | 20000 |  |  | 24 | Nacht: fotocel in / uit | 0 |  |  |  | 292914 | Goed (<1,5m)
Prinses Irenelaan | Ministerbuurt | Rijswijk | Wijk 05 | 81011.8 | 450232.169 | 999-2 | In Bedrijf | 1450742 | Straatverlichting | Masten | 28 | 4 | 0 | 0 | 0 |  | Lph 4,0m verzinkt con. D60 K4 |  | 9005 diepzwart | 2003 | 2003-09-01 |  |  | Type 2000 1x PLL 18/24W EVSA D60 RAL9005 |  |  | 2003 | 2003-09-01 | PLL outdoor 24W kleur 830 | 2020-06-01 | 20000 |  |  | 28 | Nacht: fotocel in / uit | 830 | VSA HFP122 TL5C / PLL Philips | 9005 DIEPZWART |  |  | Geen match
Van Vredenburchweg |  | Rijswijk | Buurt 23 Welgelegen | 82567.144 | 452286.249 | 11 | In Bedrijf | 1452413 | Straatverlichting | Masten | 24 | 4 | 0 | 0 | 0 |  | LPH 4,0 M STAAL PAALTOP |  | 9005 diepzwart | 0 |  |  |  | K-LUX |  |  | 2000 | 2000-01-01 | LAMP MASTER PLL 36W KL.830 | 2020-06-01 | 20000 |  |  | 24 | Nacht: fotocel in / uit | 0 |  |  |  | 293898 | Goed (<1,5m)
Van Vredenburchweg |  | Rijswijk | Buurt 21 Oud Rijswijk | 82623.444 | 452361.709 | 12 | In Bedrijf | 1452415 | Straatverlichting | Masten | 24 | 4 | 0 | 0 | 0 |  | LPH 4,0 M STAAL PAALTOP |  | 9005 diepzwart | 0 |  |  |  | K-LUX |  |  | 2000 | 2000-01-01 | PLL 24 WATT | 2020-06-01 | 20000 |  |  | 24 | Nacht: fotocel in / uit | 0 |  |  |  | 80467 | Goed (<1,5m)
Van Vredenburchweg |  | Rijswijk | Buurt 41 Spoorzicht | 80912.665 | 451484.374 | 15 | In Bedrijf | 1452424 | Straatverlichting | Masten | 36 | 5 | 0 | 0 | 0 |  | LPH 5,0 M STAAL PAALTOP |  | 9005 diepzwart | 0 |  |  |  | FGS-104 |  |  | 2000 | 2000-01-01 | PLL 36 WATT | 2020-06-01 | 20000 |  |  | 36 | Nacht: fotocel in / uit | 0 |  |  |  | 290630 | Goed (<1,5m)
Schaapweg | Strijp | Rijswijk | Wijk 05 | 80535.37 | 450401.14 | 999-2 | In Bedrijf | 1451205 | Straatverlichting | Masten | 28 | 4 | 0 | 0 | 0 |  | Lph 4,0m verzinkt con. D60 K4 |  | 9005 diepzwart | 1987 | 1987-05-01 |  |  | Type 2000 DN 1x PLL 24W D60 inductief |  |  | 2002 | 2002-09-11 | PLL outdoor 24W kleur 830 | 2020-06-01 | 20000 |  |  | 28 | Nacht: fotocel in / uit | 830 | VSA HFP122 TL5C / PLL Philips |  |  |  | Geen match
Sir Winston Churchillln |  | Rijswijk | Buurt 43 Artiestenbuurt | 81471.156 | 450057.135 | 999-2 | In Bedrijf | 1451549 | Straatverlichting | Masten | 28 | 4 | 0 | 0 | 0 |  | Lph 4,0m verzinkt con. D60 K4 |  | 9005 diepzwart | 1987 | 1987-05-01 |  |  | Type 2000 DN 1x PLL 24W D60 inductief |  |  | 2002 | 2002-09-11 | PLL outdoor 24W kleur 830 | 2020-06-01 | 20000 |  |  | 28 | Nacht: fotocel in / uit | 830 | VSA HFP122 TL5C / PLL Philips |  |  |  | Geen match
Van Vredenburchweg |  | Rijswijk | Buurt 41 Spoorzicht | 80935.653 | 451449.654 | 16 | In Bedrijf | 1452427 | Straatverlichting | Masten | 24 | 5 | 0 | 0 | 0 |  | LPH 5,0 M STAAL PAALTOP |  | 9005 diepzwart | 0 |  |  |  | FGS-104 |  |  | 2000 | 2000-01-01 | LAMP PLL 24W 830 2G11 4P LONG LIFE | 2020-06-01 | 20000 |  |  | 24 | Nacht: fotocel in / uit | 830 |  |  |  | 291461 | Goed (<1,5m)
Van Rijnweg | Sion | Rijswijk | Wijk 06 | 82059.875 | 448621.284 | 999-2 | In Bedrijf | 1452371 | Straatverlichting | Masten | 28 | 4 | 0 | 0 | 0 |  | Lph 4,0m verzinkt con. D60 K4 |  | 9005 diepzwart | 1987 | 1987-05-01 |  |  | Type 2000 DN 1x PLL 24W D60 inductief |  |  | 2002 | 2002-09-11 | PLL outdoor 24W kleur 830 | 2020-06-01 | 20000 |  |  | 28 | Nacht: fotocel in / uit | 830 | VSA HFP122 TL5C / PLL Philips |  |  |  | Geen match
Van Vredenburchweg |  | Rijswijk | Buurt 41 Spoorzicht | 80950.515 | 451427.99 | 17 | In Bedrijf | 1452430 | Straatverlichting | Masten | 36 | 5 | 0 | 0 | 0 |  | LPH 5,0 M STAAL PAALTOP |  | 9005 diepzwart | 0 |  |  |  | FGS-104 |  |  | 2000 | 2000-01-01 | PLL 36W kleur 830 | 2020-06-01 | 20000 |  |  | 36 | Nacht: fotocel in / uit | 830 |  |  |  | 292348 | Goed (<1,5m)
Veraartlaan | Plaspoelpolder | Rijswijk | Wijk 08 | 82899.052 | 450755.066 | 999-2 | In Bedrijf | 1452612 | Straatverlichting | Masten | 28 | 4 | 0 | 0 | 0 |  | Lph 4,0m verzinkt con. D60 K4 |  | 9005 diepzwart | 1987 | 1987-05-01 |  |  | Type 2000 DN 1x PLL 24W D60 inductief |  |  | 2002 | 2002-09-11 | PLL outdoor 24W kleur 830 | 2020-06-01 | 20000 |  |  | 28 | Nacht: fotocel in / uit | 830 | VSA HFP122 TL5C / PLL Philips |  |  |  | Geen match
Weidedreef | Hoekpolder | Rijswijk | Wijk 06 | 81643.694 | 449149.712 | 999-2 | In Bedrijf | 1452872 | Straatverlichting | Masten | 28 | 4 | 0 | 0 | 0 |  | Lph 4,0m verzinkt con. D60 K4 |  | 9005 diepzwart | 1999 | 1999-01-01 |  |  | Type 2000 1x PLL 18/24W EVSA D60 RAL9005 |  |  | 1999 | 1999-01-01 | PLL outdoor 24W kleur 830 | 2020-06-01 | 20000 |  |  | 28 | Nacht: fotocel in / uit | 830 | VSA HFP122 TL5C / PLL Philips | 9005 DIEPZWART |  |  | Geen match
Prinses Beatrixlaan |  | Rijswijk | Buurt 61 Stervoorde | 81612.465 | 449865.524 | 999-20 | In Bedrijf | 1450680 | Straatverlichting | Masten | 28 | 4 | 0 | 0 | 0 |  | Lph 4,0m verzinkt con. D60 K4 |  | 9005 diepzwart | 1987 | 1987-05-01 |  |  | Type 2000 DN 1x PLL 24W D60 inductief |  |  | 2002 | 2002-09-11 | PLL outdoor 24W kleur 830 | 2020-06-01 | 20000 |  |  | 28 | Nacht: fotocel in / uit | 830 | VSA HFP122 TL5C / PLL Philips |  |  |  | Geen match
Van Vredenburchweg |  | Rijswijk | Buurt 41 Spoorzicht | 80965.045 | 451420.488 | 18 | In Bedrijf | 1452433 | Straatverlichting | Masten | 24 | 5 | 0 | 0 | 0 |  | LPH 5,0 M STAAL PAALTOP |  | 9005 diepzwart | 0 |  |  |  | FGS-104 |  |  | 2000 | 2000-01-01 | LAMP PLL 24W 830 2G11 4P LONG LIFE | 2020-06-01 | 20000 |  |  | 24 | Nacht: fotocel in / uit | 830 |  |  |  | 292558 | Goed (<1,5m)
Van Vredenburchweg |  | Rijswijk | Buurt 42 Kleurenbuurt | 80949.611 | 451022.593 | 29 | In Bedrijf | 1452480 | Straatverlichting | Masten | 169 | 10 | 0 | 0 | 0 |  | Lph 10,0m verzinkt UE D60 |  | 9005 diepzwart | 1975 | 1975-05-01 |  |  | HRL 1x SON 150W Philips |  |  | 2000 | 1975-05-01 | SON 150W E40 | 2020-06-01 | 20000 |  |  | 169 | Nacht: fotocel in / uit | 0 | VSA SON(T) 150W Philips |  |  | 293741 | Goed (<1,5m)
Van Vredenburchweg |  | Rijswijk | Buurt 42 Kleurenbuurt | 80998.981 | 451048.482 | 31 | In Bedrijf | 1452493 | Straatverlichting | Masten | 60 | 8 | 0 | 0 | 0 |  | Lph 8,0m verzinkt UE D60 |  | 9005 diepzwart | 1975 | 1975-05-01 |  |  | XGS 203 1x SOX 35W VSA |  |  | 2000 | 1975-05-01 | LAMP PH MST CPO TW 60W 728 XTRA PGZ12 | 2020-06-01 | 15000 |  |  | 60 | Nacht: fotocel in / uit | 0 |  |  |  | 290441 | Goed (<1,5m)
Van Vredenburchweg |  | Rijswijk | Buurt 41 Spoorzicht | 81107.924 | 451131.004 | 500 | In Bedrijf | 1452509 | Straatverlichting | Masten | 28 | 4 | 0 | 0 | 0 |  | Lph 4,0m verzinkt con. D60 K4 |  | 9005 diepzwart | 1975 | 1975-05-01 | 2014-05-01 | 2021-05-01 | Type 2000 DN 1x PLL 24W D60 inductief |  |  | 2000 | 1975-05-01 | PLL outdoor 24W kleur 830 | 2020-06-01 | 20000 |  |  | 28 | Nacht: fotocel in / uit | 830 | VSA HFP122 TL5C / PLL Philips |  |  | 288464 | Redelijk (1,5-3,0m)
Van Vredenburchweg |  | Rijswijk | Buurt 34 Te Werve | 82060.26 | 451818.632 | 549 | In Bedrijf | 1452521 | Straatverlichting | Masten | 55 | 6.5 | 0 | 0 | 0 |  | Lph 6,5m verzinkt VERZ UE D60 |  | 9005 diepzwart | 1975 | 1975-05-01 |  |  | FRS 201 1x PLL 55W EVSA |  |  | 2002 | 2002-09-11 | PLL 55W kleur 830 | 2020-06-01 | 20000 |  |  | 55 | Nacht: fotocel in / uit | 0 | VSA HF PLL 55W Philips |  |  | 735629 | Matig (3,0-6,0m)
Van Vredenburchweg |  | Rijswijk | Buurt 23 Welgelegen | 82519.531 | 452271.364 | 10a | In Bedrijf | 1452411 | Straatverlichting | Masten | 24 | 4 | 0 | 0 | 0 |  | LPH 4,0 M STAAL PAALTOP |  | 9005 diepzwart | 0 |  |  |  | K-LUX |  |  | 2000 | 2000-01-01 | PLL 24 WATT | 2020-06-01 | 20000 |  |  | 24 | Nacht: fotocel in / uit | 0 |  |  |  | 737496 | Slecht (6,0-15m)
Van Vredenburchweg |  | Rijswijk | Buurt 23 Welgelegen | 82552.105 | 452269.283 | 13a | In Bedrijf | 1452419 | Straatverlichting | Masten | 36 | 4 | 0 | 0 | 0 |  | LPH 4,0 M STAAL PAALTOP |  | 9005 diepzwart | 0 |  |  |  | K-LUX |  |  | 2000 | 2000-01-01 | PLL 36W kleur 830 | 2020-06-01 | 20000 |  |  | 36 | Nacht: fotocel in / uit | 830 |  |  |  | 737017 | Slecht (6,0-15m)
Van Vredenburchweg |  | Rijswijk | Buurt 21 Oud Rijswijk | 82643.074 | 452366.485 | 14a | In Bedrijf | 1452422 | Straatverlichting | Masten | 24 | 4 | 0 | 0 | 0 |  | LPH 4,0 M STAAL PAALTOP |  | 9005 diepzwart | 0 |  |  |  | K-LUX |  |  | 2000 | 2000-01-01 | PLL 24 WATT | 2020-06-01 | 20000 |  |  | 24 | Nacht: fotocel in / uit | 0 |  |  |  | 735787 | Slecht (6,0-15m)
Van Vredenburchweg |  | Rijswijk | Buurt 23 Welgelegen | 82539.275 | 452254.767 | 15a | In Bedrijf | 1452425 | Straatverlichting | Masten | 36 | 5 | 0 | 0 | 0 |  | LPH 5,0 M STAAL PAALTOP |  | 9005 diepzwart | 0 |  |  |  | FGS-104 |  |  | 2000 | 2000-01-01 | PLL 36 WATT | 2020-06-01 | 20000 |  |  | 36 | Nacht: fotocel in / uit | 0 |  |  |  | 735790 | Slecht (6,0-15m)
Aletta Jacobsstraat | Stervoorde | Rijswijk | Wijk 06 | 81080.457 | 449200.703 | 999-3 | In Bedrijf | 1445430 | Straatverlichting | Masten | 28 | 4 | 0 | 0 | 0 |  | Lph 4,0m verzinkt con. D60 K4 |  | 9005 diepzwart | 1987 | 1987-05-01 |  |  | Type 2000 DN 1x PLL 24W D60 inductief |  |  | 2002 | 2002-09-11 | PLL outdoor 24W kleur 830 | 2020-06-01 | 20000 |  |  | 28 | Nacht: fotocel in / uit | 830 | VSA HFP122 TL5C / PLL Philips |  |  |  | Geen match
Van Vredenburchweg |  | Rijswijk | Buurt 23 Welgelegen | 82529.26 | 452243.04 | 17a | In Bedrijf | 1452431 | Straatverlichting | Masten | 24 | 4 | 0 | 0 | 0 |  | LPH 4,0 M STAAL PAALTOP |  | 9005 diepzwart | 0 |  |  |  | K-LUX |  |  | 2000 | 2000-01-01 | PLL 24 WATT | 2020-06-01 | 20000 |  |  | 24 | Nacht: fotocel in / uit | 0 |  |  |  | 736826 | Slecht (6,0-15m)
Van Vredenburchweg |  | Rijswijk | Buurt 41 Spoorzicht | 80986.705 | 451415.057 | 18a | In Bedrijf | 1452434 | Straatverlichting | Masten | 36 | 5 | 0 | 0 | 0 |  | LPH 5,0 M STAAL PAALTOP |  | 9005 diepzwart | 0 |  |  |  | FGS-104 |  |  | 2000 | 2000-01-01 | PLL 36 WATT | 2020-06-01 | 20000 |  |  | 36 | Nacht: fotocel in / uit | 0 |  |  |  | 735963 | Slecht (6,0-15m)
Dr Poelslaan | Ministerbuurt | Rijswijk | Wijk 05 | 81143.921 | 450123.956 | 999-3 | In Bedrijf | 1446669 | Straatverlichting | Masten | 28 | 4 | 0 | 0 | 0 |  | Lph 4,0m verzinkt con. D60 K4 |  | 9005 diepzwart | 1987 | 1987-05-01 |  |  | Type 2000 DN 1x PLL 24W D60 inductief |  |  | 2002 | 2002-09-11 | PLL outdoor 24W kleur 830 | 2020-06-01 | 20000 |  |  | 28 | Nacht: fotocel in / uit | 830 | VSA HFP122 TL5C / PLL Philips |  |  |  | Geen match
Van Vredenburchweg |  | Rijswijk | Buurt 42 Kleurenbuurt | 81177.988 | 451149.836 | 35-A | In Bedrijf | 1452504 | Straatverlichting | Masten | 31 | 8 | 0 | 0 | 0 |  | Lph 8,0m staal cil.con. UE 730mm D60 |  | 9005 diepzwart | 1998 | 1998-08-01 |  |  | Altra, PLL 36 Watt |  |  | 2010 | 2010-01-01 | PLL 36 watt | 2020-06-01 | 20000 |  |  | 31 | [6 empty] | Geen match
Henri Dunantlaan | Stervoorde | Rijswijk | Wijk 06 | 81353.88 | 449502.26 | 999-3 | In Bedrijf | 1447717 | Straatverlichting | Masten | 28 | 4 | 0 | 0 | 0 |  | Lph 4,0m verzinkt con. D60 K4 |  | 9005 diepzwart | 1987 | 1987-05-01 |  |  | Type 2000 DN 1x PLL 24W D60 inductief |  |  | 2002 | 2002-09-11 | PLL outdoor 24W kleur 830 | 2020-06-01 | 20000 |  |  | 28 | Nacht: fotocel in / uit | 830 | VSA HFP122 TL5C / PLL Philips |  |  |  | Geen match
Van Vredenburchweg |  | Rijswijk | Buurt 23 Welgelegen | 82533.066 | 452286.551 | 2a | In Bedrijf | 1452481 | Straatverlichting | Masten | 24 | 4 | 0 | 0 | 0 |  | LPH 4,0 M STAAL PAALTOP |  | 9005 diepzwart | 0 |  |  |  | K-LUX |  |  | 2000 | 2000-01-01 | PLL 24 WATT | 2020-06-01 | 20000 |  |  | 24 | Nacht: fotocel in / uit | 0 |  |  |  |  | Geen match
Van Vredenburchweg |  | Rijswijk | Buurt 42 Kleurenbuurt | 80962.712 | 451045.057 | 30 | In Bedrijf | 1452484 | Straatverlichting | Masten | 107 | 10 | 0 | 0 | 0 |  | Lph 10,0m verzinkt UE D60 |  | 9005 diepzwart | 1975 | 1975-05-01 |  |  | Altra, PLL 36 Watt |  |  | 2010 | 2010-01-01 | PLL 36 watt | 2020-06-01 | 20000 |  |  | 107 | [6 empty] | Geen match
Van Vredenburchweg |  | Rijswijk | Buurt 42 Kleurenbuurt | 81038.975 | 451069.35 | 32 | In Bedrijf | 1452497 | Straatverlichting | Masten | 45 | 8 | 0 | 0 | 0 |  | Lph 8,0m verzinkt UE D60 |  | 9005 diepzwart | 1975 | 1975-05-01 |  |  | Altra, PLL 36 Watt |  |  | 2010 | 2010-01-01 | PLL 36 watt | 2020-06-01 | 20000 |  |  | 45 | [6 empty] | Geen match
Zwaluwsingel | Vrijenban | Rijswijk | Wijk 09 | 84096.484 | 449165.243 | 10 | In Bedrijf | 1453071 | Straatverlichting | Masten | 28 | 5 | 0 | 0 | 0 |  | Lph 5,0m staal verj. UE D60 |  | 9005 diepzwart | 1989 | 1989-06-01 |  |  | FGS 223 1x PLL 24W |  |  | 2005 | 2005-09-01 | PLL 24W kleur 827 | 2020-06-01 | 20000 |  |  | 28 | Nacht: fotocel in / uit | 0 | VSA HFP122 TL5C / PLL Philips |  |  | 289794 | Goed (<1,5m)
Van Vredenburchweg |  | Rijswijk | Buurt 42 Kleurenbuurt | 81079.533 | 451089.826 | 33 | In Bedrijf | 1452499 | Straatverlichting | Masten | 45 | 8 | 0 | 0 | 0 |  | Lph 8,0m verzinkt UE D60 |  | 9005 diepzwart | 1975 | 1975-05-01 |  |  | Altra, PLL 36 Watt |  |  | 2010 | 2010-01-01 | PLL 36 watt | 2020-06-01 | 20000 |  |  | 45 | [6 empty] | Geen match
Julialaantje |  | Rijswijk | Buurt 31 Julianapark | 81970.322 | 451902.239 | 999-3 | In Bedrijf | 1448680 | Straatverlichting | Masten | 28 | 4 | 0 | 0 | 0 |  | Lph 4,0m verzinkt con. D60 K4 |  | 9005 diepzwart | 1987 | 1987-05-01 |  |  | Type 2000 DN 1x PLL 24W D60 inductief |  |  | 2002 | 2002-09-11 | PLL outdoor 24W kleur 830 | 2020-06-01 | 20000 |  |  | 28 | Nacht: fotocel in / uit | 830 | VSA HFP122 TL5C / PLL Philips |  |  |  | Geen match
Koopmansstraat | Plaspoelpolder | Rijswijk | Wijk 08 | 83099.889 | 451075.81 | 999-3 | In Bedrijf | 1448930 | Straatverlichting | Masten | 80 | 8 | 0 | 0 | 0 |  | Lph 8,0m staal cil.con. UE 730mm D60 |  | 9005 diepzwart | 2006 | 2006-10-09 |  |  | SGS 252 CRFG OPTI-C 1x SON-T 70W RAL7035 |  |  | 2006 | 2006-10-09 | CDO-TT 70W E27 kl. 828 (Verval) new: 5602814228 | 2020-06-01 | 12500 |  |  | 80 | Nacht: fotocel in / uit | 0 |  | 7035 LICHTGRIJS |  |  | Geen match
Van Vredenburchweg |  | Rijswijk | Buurt 42 Kleurenbuurt | 81122.704 | 451107.505 | 34 | In Bedrijf | 1452501 | Straatverlichting | Masten | 45 | 8 | 0 | 0 | 0 |  | Lph 8,0m verzinkt UE D60 |  | 9005 diepzwart | 1975 | 1975-05-01 |  |  | Altra, PLL 36 Watt |  |  | 2010 | 2010-01-01 | PLL 36 watt | 2020-06-01 | 20000 |  |  | 45 | [6 empty] | Geen match
Van Vredenburchweg |  | Rijswijk | Buurt 42 Kleurenbuurt | 81162.104 | 451131.134 | 35 | In Bedrijf | 1452503 | Straatverlichting | Masten | 45 | 8 | 0 | 0 | 0 |  | Lph 8,0m verzinkt UE D60 |  | 9005 diepzwart | 1975 | 1975-05-01 |  |  | Altra, PLL 36 Watt |  |  | 2010 | 2010-01-01 | PLL 36 watt | 2020-06-01 | 20000 |  |  | 45 | [6 empty] | Geen match
Van Vredenburchweg |  | Rijswijk | Buurt 42 Kleurenbuurt | 81013.731 | 451069.176 | 31-A | In Bedrijf | 1452496 | Straatverlichting | Masten | 45 | 8 | 0 | 0 | 0 |  | Lph 8,0m verzinkt UE D60 |  | 9005 diepzwart | 1975 | 1975-05-01 |  |  | Altra, PLL 36 Watt |  |  | 2010 | 2010-01-01 | PLL 36 watt | 2020-06-01 | 20000 |  |  | 45 | [6 empty] | Geen match
Van Vredenburchweg |  | Rijswijk | Buurt 42 Kleurenbuurt | 81054.578 | 451088.625 | 32-A | In Bedrijf | 1452498 | Straatverlichting | Masten | 45 | 8 | 0 | 0 | 0 |  | Lph 8,0m verzinkt UE D60 |  | 9005 diepzwart | 1975 | 1975-05-01 |  |  | Altra, PLL 36 Watt |  |  | 2010 | 2010-01-01 | PLL 36 watt | 2020-06-01 | 20000 |  |  | 45 | [6 empty] | Geen match
Van Vredenburchweg |  | Rijswijk | Buurt 41 Spoorzicht | 80888.295 | 451518.341 | 999-1 | In Bedrijf | 1452574 | Straatverlichting | Masten | 36 | 5 | 0 | 0 | 0 |  | LPH 5,0 M STAAL PAALTOP |  | 9005 diepzwart | 0 |  |  |  | FGS-104 |  |  | 2000 | 2000-01-01 | PLL 36 WATT | 2020-06-01 | 20000 |  |  | 36 | Nacht: fotocel in / uit | 0 |  |  |  |  | Geen match
Van Vredenburchweg |  | Rijswijk | Buurt 23 Welgelegen | 82546.331 | 452301.33 | 999-11 | In Bedrijf | 1452576 | Straatverlichting | Masten | 24 | 4 | 0 | 0 | 0 |  | LPH 4,0 M STAAL PAALTOP |  | 9005 diepzwart | 0 |  |  |  | K-LUX |  |  | 2000 | 2000-01-01 | PLL 24 WATT | 2020-06-01 | 20000 |  |  | 24 | Nacht: fotocel in / uit | 0 |  |  |  |  | Geen match
Sammersweg | Strijp | Rijswijk | Wijk 05 | 80055.404 | 451003.286 | 999-3 | In Bedrijf | 1451035 | Straatverlichting | Masten | 28 | 4 | 0 | 0 | 0 |  | Lph 4,0m verzinkt con. D60 K4 |  | 9005 diepzwart | 1998 | 1998-09-01 |  |  | Type 2000 DN 1x PLL 24W D60 inductief |  |  | 1998 | 1998-09-01 | PLL outdoor 24W kleur 830 | 2020-06-01 | 20000 |  |  | 28 | Nacht: fotocel in / uit | 830 | HF-P 1 18-42 PL-T/C/L/TL5C EII 220-240V |  |  |  | Geen match
Van Vredenburchweg |  | Rijswijk | Buurt 42 Kleurenbuurt | 81096.341 | 451109.208 | 33-A | In Bedrijf | 1452500 | Straatverlichting | Masten | 45 | 8 | 0 | 0 | 0 |  | Lph 8,0m verzinkt UE D60 |  | 9005 diepzwart | 1975 | 1975-05-01 |  |  | Altra, PLL 36 Watt |  |  | 2010 | 2010-01-01 | PLL 36 watt | 2020-06-01 | 20000 |  |  | 45 | [6 empty] | Geen match
Sir Winston Churchillln |  | Rijswijk | Buurt 34 Te Werve | 82163.292 | 450718.716 | 999-3 | In Bedrijf | 1451550 | Straatverlichting | Masten | 114 | 10 | 0 | 0 | 0 |  | Lph 10,0m staal con. UD verzwaard |  | 9005 diepzwart | 1999 | 1999-02-01 |  |  | RECLAMEBORD |  | 1Onbekend | 2003 | 2003-09-29 | TLD 30W kleur 830 | 2020-06-01 | 12500 |  |  | 114 | Nacht: fotocel in / uit | 0 | VSA TLD 30W TYPE BTA 30 L31 PH |  |  |  | Geen match
Van Vredenburchweg |  | Rijswijk | Buurt 41 Spoorzicht | 80898.85 | 451500.734 | 999-2 | In Bedrijf | 1452577 | Straatverlichting | Masten | 36 | 5 | 0 | 0 | 0 |  | LPH 5,0 M STAAL PAALTOP |  | 9005 diepzwart | 0 |  |  |  | FGS-104 |  |  | 2000 | 2000-01-01 | PLL 36 WATT | 2020-06-01 | 20000 |  |  | 36 | Nacht: fotocel in / uit | 0 |  |  |  |  | Geen match
Van Vredenburchweg |  | Rijswijk | Buurt 42 Kleurenbuurt | 81136.904 | 451129.654 | 34-A | In Bedrijf | 1452502 | Straatverlichting | Masten | 45 | 8 | 0 | 0 | 0 |  | Lph 8,0m verzinkt UE D60 |  | 9005 diepzwart | 1975 | 1975-05-01 |  |  | Altra, PLL 36 Watt |  |  | 2010 | 2010-01-01 | PLL 36 watt | 2020-06-01 | 20000 |  |  | 45 | [6 empty] | Geen match
Veraartlaan | Plaspoelpolder | Rijswijk | Wijk 08 | 82891.25 | 450747.951 | 999-3 | In Bedrijf | 1452613 | Straatverlichting | Masten | 28 | 4 | 0 | 0 | 0 |  | Lph 4,0m verzinkt con. D60 K4 |  | 9005 diepzwart | 1987 | 1987-05-01 |  |  | Type 2000 DN 1x PLL 24W D60 inductief |  |  | 2002 | 2002-09-11 | PLL outdoor 24W kleur 830 | 2020-06-01 | 20000 |  |  | 28 | Nacht: fotocel in / uit | 830 | VSA HFP122 TL5C / PLL Philips |  |  |  | Geen match
Weidedreef | Hoekpolder | Rijswijk | Wijk 06 | 81673.503 | 449191.554 | 999-3 | In Bedrijf | 1452873 | Straatverlichting | Masten | 28 | 4 | 0 | 0 | 0 |  | Lph 4,0m verzinkt con. D60 K4 |  | 9005 diepzwart | 1999 | 1999-01-01 |  |  | Type 2000 1x PLL 18/24W EVSA D60 RAL9005 |  |  | 1999 | 1999-01-01 | PLL outdoor 24W kleur 830 | 2020-06-01 | 20000 |  |  | 28 | Nacht: fotocel in / uit | 830 | VSA HFP122 TL5C / PLL Philips | 9005 DIEPZWART |  |  | Geen match
Van Vredenburchweg |  | Rijswijk | Buurt 41 Spoorzicht | 80990.591 | 451395.101 | 999-3 | In Bedrijf | 1452578 | Straatverlichting | Masten | 36 | 5 | 0 | 0 | 0 |  | LPH 5,0 M STAAL PAALTOP |  | 9005 diepzwart | 0 |  |  |  | FGS-104 |  |  | 2000 | 2000-01-01 | PLL 36 WATT | 2020-06-01 | 20000 |  |  | 36 | Nacht: fotocel in / uit | 0 |  |  |  |  | Geen match
Van Vredenburchweg |  | Rijswijk | Buurt 41 Spoorzicht | 80878.483 | 451535.261 | 999-4 | In Bedrijf | 1452579 | Straatverlichting | Masten | 36 | 5 | 0 | 0 | 0 |  | LPH 5,0 M STAAL PAALTOP |  | 9005 diepzwart | 0 |  |  |  | FGS-104 |  |  | 2000 | 2000-01-01 | PLL 36 WATT | 2020-06-01 | 20000 |  |  | 36 | Nacht: fotocel in / uit | 0 |  |  |  |  | Geen match
Prinses Beatrixlaan |  | Rijswijk | Buurt 61 Stervoorde | 81620.623 | 449870.368 | 999-32 | In Bedrijf | 1450693 | Straatverlichting | Masten | 28 | 4 | 0 | 0 | 0 |  | Lph 4,0m verzinkt con. D60 K4 |  | 9005 diepzwart | 1987 | 1987-05-01 |  |  | Type 2000 DN 1x PLL 24W D60 inductief |  |  | 2002 | 2002-09-11 | PLL outdoor 24W kleur 830 | 2020-06-01 | 20000 |  |  | 28 | Nacht: fotocel in / uit | 830 | VSA HFP122 TL5C / PLL Philips |  |  |  | Geen match
Van Vredenburchweg |  | Rijswijk | Buurt 41 Spoorzicht | 80866.571 | 451555.392 | 999-6 | In Bedrijf | 1452581 | Straatverlichting | Masten | 36 | 5 | 0 | 0 | 0 |  | LPH 5,0 M STAAL PAALTOP |  | 9005 diepzwart | 0 |  |  |  | FGS-104 |  |  | 2000 | 2000-01-01 | PLL 36 WATT | 2020-06-01 | 20000 |  |  | 36 | Nacht: fotocel in / uit | 0 |  |  |  |  | Geen match
Van Vredenburchweg |  | Rijswijk | Buurt 23 Welgelegen | 82579.259 | 452296.648 | 9a | In Bedrijf | 1452585 | Straatverlichting | Masten | 24 | 4 | 0 | 0 | 0 |  | LPH 4,0 M STAAL PAALTOP |  | 9005 diepzwart | 0 |  |  |  | K-LUX |  |  | 2000 | 2000-01-01 | PLL 24 WATT | 2020-06-01 | 20000 |  |  | 24 | Nacht: fotocel in / uit | 0 |  |  |  |  | Geen match
Verrijn Stuartlaan | Plaspoelpolder | Rijswijk | Wijk 08 | 82569.245 | 450611.307 | 19 | In Bedrijf | 1452650 | Straatverlichting | Masten | 74 | 7 | 0 | 0 | 0 |  | Lph 7,0m alum.UE D48 500mm D48 |  | 9005 diepzwart | 1999 | 1999-10-01 | 2014-05-01 | 2021-05-01 | ARM BGP761 LED64/740 I DW10 6600L CLO CTGO DGR |  |  | 2019 |  | LED | 2019-01-01 | 100000 |  |  | 74 | [6 empty] | Geen match
Zwaluwsingel | Vrijenban | Rijswijk | Wijk 09 | 84071.761 | 449177.278 | 11 | In Bedrijf | 1453072 | Straatverlichting | Masten | 28 | 5 | 0 | 0 | 0 |  | Lph 5,0m staal verj. UE D60 |  | 9005 diepzwart | 1989 | 1989-06-01 |  |  | FGS 223 1x PLL 24W |  |  | 2005 | 2005-09-01 | PLL 24W kleur 827 | 2020-06-01 | 20000 |  |  | 28 | Nacht: fotocel in / uit | 0 | VSA HFP122 TL5C / PLL Philips |  |  | 289011 | Goed (<1,5m)
Prinses Beatrixlaan |  | Rijswijk | Buurt 51 Overvoorde | 81045.532 | 450736.857 | 999-37 | In Bedrijf | 1450698 | Straatverlichting | Masten | 28 | 4 | 0 | 0 | 0 |  | Lph 4,0m verzinkt con. D60 K4 |  | 9005 diepzwart | 1987 | 1987-05-01 |  |  | Type 2000 DN 1x PLL 24W D60 inductief |  |  | 2002 | 2002-09-11 | PLL outdoor 24W kleur 830 | 2020-06-01 | 20000 |  |  | 28 | Nacht: fotocel in / uit | 830 | VSA HFP122 TL5C / PLL Philips |  |  |  | Geen match
Veraartlaan | Plaspoelpolder | Rijswijk | Wijk 08 | 82884.442 | 450719.412 | 8 | In Bedrijf | 1452610 | Straatverlichting | Masten | 84 | 8 | 0 | 0 | 0 |  | Lph 8,0m verzinkt UE D60 |  | 9005 diepzwart | 1976 | 1976-05-01 | 2014-05-01 | 2021-05-01 | SGS 203 070 G 1x SON-I 70W |  |  | 2003 | 2003-04-17 | SON-I PRO 70W E27 | 2020-06-01 | 20000 |  |  | 84 | Nacht: fotocel in / uit | 0 | VSA SONI 70W Philips |  |  | 291126 | Goed (<1,5m)
Veraartlaan | Plaspoelpolder | Rijswijk | Wijk 08 | 82911.442 | 450743.947 | 10 | In Bedrijf | 1452602 | Straatverlichting | Masten | 84 | 8 | 0 | 0 | 0 |  | Lph 8,0m verzinkt UE D60 |  | 9005 diepzwart | 1976 | 1976-05-01 | 2014-05-01 | 2021-05-01 | HRL 1x SON 70W Philips |  |  | 2000 | 1976-05-01 | SON-I PRO 70W E27 | 2020-06-01 | 20000 |  |  | 84 | Nacht: fotocel in / uit | 0 | VSA SONI 70W Philips |  |  | 289866 | Goed (<1,5m)
Veraartlaan | Plaspoelpolder | Rijswijk | Wijk 08 | 82936.699 | 450766.973 | 12 | In Bedrijf | 1452603 | Straatverlichting | Masten | 84 | 8 | 0 | 0 | 0 |  | Lph 8,0m verzinkt UE D60 |  | 9005 diepzwart | 1976 | 1976-05-01 | 2014-05-01 | 2021-05-01 | HRL 1x SON 70W Philips |  |  | 2000 | 1976-05-01 | SON-I PRO 70W E27 | 2020-06-01 | 20000 |  |  | 84 | Nacht: fotocel in / uit | 0 | VSA SONI 70W Philips |  |  | 292103 | Goed (<1,5m)
Veraartlaan | Plaspoelpolder | Rijswijk | Wijk 08 | 82960.711 | 450788.524 | 14 | In Bedrijf | 1452604 | Straatverlichting | Masten | 38 | 8 | 0 | 0 | 0 |  | Lph 8,0m verzinkt UE D60 |  | 9005 diepzwart | 1976 | 1976-05-01 | 2014-05-01 | 2021-05-01 | RECLAMEBORD |  | 1Onbekend | 2000 | 1976-05-01 | MASTER TLD 30W kleur 830 | 2020-06-01 | 12500 |  |  | 38 | Nacht: fotocel in / uit | 0 | VSA TLD 30W TYPE BTA 30 L31 PH |  |  | 287474 | Goed (<1,5m)
Veraartlaan | Plaspoelpolder | Rijswijk | Wijk 08 | 82986.205 | 450811.654 | 16 | In Bedrijf | 1452605 | Straatverlichting | Masten | 84 | 8 | 0 | 0 | 0 |  | Lph 8,0m verzinkt UE D60 |  | 9005 diepzwart | 1976 | 1976-05-01 | 2014-05-01 | 2021-05-01 | HRL 1x SON 70W Philips |  |  | 2000 | 1976-05-01 | SON-I PRO 70W E27 | 2020-06-01 | 20000 |  |  | 84 | Nacht: fotocel in / uit | 0 | VSA SONI 70W Philips |  |  | 290783 | Goed (<1,5m)
Veraartlaan | Plaspoelpolder | Rijswijk | Wijk 08 | 83015.794 | 450838.443 | 18 | In Bedrijf | 1452606 | Straatverlichting | Masten | 84 | 8 | 0 | 0 | 0 |  | Lph 8,0m verzinkt UE D60 |  | 9005 diepzwart | 1976 | 1976-05-01 | 2014-05-01 | 2021-05-01 | HRL 1x SON 70W Philips |  |  | 2000 | 1976-05-01 | SON-I PRO 70W E27 | 2020-06-01 | 20000 |  |  | 84 | Nacht: fotocel in / uit | 0 | VSA SONI 70W Philips |  |  | 292811 | Goed (<1,5m)
Zwaluwsingel | Vrijenban | Rijswijk | Wijk 09 | 84060.799 | 449198.988 | 12 | In Bedrijf | 1453073 | Straatverlichting | Masten | 28 | 5 | 0 | 0 | 0 |  | Lph 5,0m staal verj. UE D60 |  | 9005 diepzwart | 1989 | 1989-06-01 |  |  | FGS 223 1x PLL 24W |  |  | 2005 | 2005-09-01 | PLL 24W kleur 827 | 2020-06-01 | 20000 |  |  | 28 | Nacht: fotocel in / uit | 0 | VSA HFP122 TL5C / PLL Philips |  |  | 288773 | Goed (<1,5m)
Visseringlaan | Plaspoelpolder | Rijswijk | Wijk 08 | 82780.68 | 450639.86 | 400 | In Bedrijf | 1452718 | Straatverlichting | Masten | 91 | 10 | 0 | 0 | 0 |  | LPH 10,0 M STAAL MET UE |  | 9005 diepzwart | 0 |  |  |  | ARM BGP761 LED64/740 I DW10 6600L CLO CTGO DGR |  |  | 2019 | 2019-01-01 | LED | 2019-01-01 | 100000 |  |  | 91 | [6 empty] | Geen match
Koopmansstraat | Plaspoelpolder | Rijswijk | Wijk 08 | 83110.64 | 451049.2 | 999-4 | In Bedrijf | 1448931 | Straatverlichting | Masten | 80 | 8 | 0 | 0 | 0 |  | Lph 8,0m staal cil.con. UE 730mm D60 |  | 9005 diepzwart | 2006 | 2006-10-09 |  |  | SGS 252 CRFG OPTI-C 1x SON-T 70W RAL7035 |  |  | 2006 | 2006-10-09 | CDO-TT 70W E27 kl. 828 (Verval) new: 5602814228 | 2020-06-01 | 12500 |  |  | 80 | Nacht: fotocel in / uit | 0 |  | 7035 LICHTGRIJS |  |  | Geen match
Volmerlaan | Plaspoelpolder | Rijswijk | Wijk 08 | 82448.732 | 450391.924 | 21 | In Bedrijf | 1452746 | Straatverlichting | Masten | 86 | 8 | 0 | 0 | 0 |  | Lph 8,0m verzinkt UE D60 |  | 9005 diepzwart | 1976 | 1976-05-01 | 2014-05-01 | 2021-05-01 | ARM BGP761 LED64/740 I DW10 6600L CLO CTGO DGR |  |  | 2019 | 2019-12-01 | LED | 2019-06-01 | 100000 |  |  | 86 | Nacht: fotocel in / uit | 0 |  |  |  | 291519 | Goed (<1,5m)
Volmerlaan | Plaspoelpolder | Rijswijk | Wijk 08 | 82435.416 | 450421.078 | 22 | In Bedrijf | 1452755 | Straatverlichting | Masten | 107 | 8 | 0 | 0 | 0 |  | Lph 8,0m verzinkt UE D60 |  | 9005 diepzwart | 1976 | 1976-05-01 | 2014-05-01 | 2021-05-01 | ARM BGP761 LED64/740 I DW10 6600L CLO CTGO DGR |  |  | 2019 | 2019-12-01 | LED | 2019-06-01 | 100000 |  |  | 0 | Nacht: fotocel in / uit | 0 |  |  |  | 293242 | Goed (<1,5m)
Volmerlaan | Plaspoelpolder | Rijswijk | Wijk 08 | 82403.827 | 450462.28 | 24 | In Bedrijf | 1452756 | Straatverlichting | Masten | 107 | 8 | 0 | 0 | 0 |  | Lph 8,0m verzinkt UE D60 |  | 9005 diepzwart | 1976 | 1976-05-01 | 2014-05-01 | 2021-05-01 | ARM BGP761 LED64/740 I DW10 6600L CLO CTGO DGR |  |  | 2019 | 2019-12-01 | LED | 2019-06-01 | 100000 |  |  | 0 | Nacht: fotocel in / uit | 0 |  |  |  | 293767 | Goed (<1,5m)
Volmerlaan | Plaspoelpolder | Rijswijk | Wijk 08 | 82338.604 | 450510.726 | 27 | In Bedrijf | 1452758 | Straatverlichting | Masten | 107 | 10 | 0 | 0 | 0 |  | Lph 10,0m verzinkt verj. UE D89 1000mm D60 |  | 9005 diepzwart | 1976 | 1976-05-01 | 2014-05-01 | 2021-05-01 | ARM BGP761 LED64/740 I DW10 6600L CLO CTGO DGR |  |  | 2019 | 2019-12-01 | LED | 2019-06-01 | 100000 |  |  | 0 | Nacht: fotocel in / uit | 0 |  |  |  | 919906 | Goed (<1,5m)
Volmerlaan | Plaspoelpolder | Rijswijk | Wijk 08 | 82307.91 | 450545.18 | 29 | In Bedrijf | 1452760 | Straatverlichting | Masten | 107 | 10 | 0 | 0 | 0 |  | Lph 10,0m verzinkt verj. UE D89 1000mm D60 |  | 9005 diepzwart | 1976 | 1976-05-01 | 2014-05-01 | 2021-05-01 | ARM BGP761 LED64/740 I DW10 6600L CLO CTGO DGR |  |  | 2019 | 2019-12-01 | LED | 2019-06-01 | 100000 |  |  | 0 | Nacht: fotocel in / uit | 0 |  |  |  | 289303 | Goed (<1,5m)
Sammersweg | Strijp | Rijswijk | Wijk 05 | 80327.428 | 451051.962 | 999-4 | In Bedrijf | 1451036 | Straatverlichting | Masten | 28 | 4 | 0 | 0 | 0 |  | Lph 4,0m verzinkt con. D60 K4 |  | 9005 diepzwart | 1987 | 1987-05-01 |  |  | Type 2000 DN 1x PLL 24W D60 inductief |  |  | 2002 | 2002-09-11 | PLL outdoor 24W kleur 830 | 2020-06-01 | 20000 |  |  | 28 | Nacht: fotocel in / uit | 830 | VSA HFP122 TL5C / PLL Philips |  |  |  | Geen match
Volmerlaan | Plaspoelpolder | Rijswijk | Wijk 08 | 82301.179 | 450575.377 | 30 | In Bedrijf | 1452762 | Straatverlichting | Masten | 107 | 10 | 0 | 0 | 0 |  | Lph 10,0m verzinkt verj. UE D89 1000mm D60 |  | 9005 diepzwart | 1976 | 1976-05-01 | 2014-05-01 | 2021-05-01 | ARM BGP761 LED64/740 I DW10 6600L CLO CTGO DGR |  |  | 2019 | 2019-12-01 | LED | 2019-06-01 | 100000 |  |  | 0 | Nacht: fotocel in / uit | 0 |  |  |  | 288256 | Goed (<1,5m)
Schaapweg | Strijp | Rijswijk | Wijk 05 | 80549.044 | 450391.853 | 999-4 | In Bedrijf | 1451207 | Straatverlichting | Masten | 28 | 4 | 0 | 0 | 0 |  | Lph 4,0m verzinkt con. D60 K4 |  | 9005 diepzwart | 1987 | 1987-05-01 |  |  | Type 2000 DN 1x PLL 24W D60 inductief |  |  | 2002 | 2002-09-11 | PLL outdoor 24W kleur 830 | 2020-06-01 | 20000 |  |  | 28 | Nacht: fotocel in / uit | 830 | VSA HFP122 TL5C / PLL Philips |  |  |  | Geen match
Volmerlaan | Plaspoelpolder | Rijswijk | Wijk 08 | 82271.925 | 450584.413 | 31 | In Bedrijf | 1452763 | Straatverlichting | Masten | 107 | 10 | 0 | 0 | 0 |  | Lph 10,0m verzinkt verj. UE D89 1000mm D60 |  | 9005 diepzwart | 1976 | 1976-05-01 | 2014-05-01 | 2021-05-01 | ARM BGP761 LED64/740 I DW10 6600L CLO CTGO DGR |  |  | 2019 | 2019-12-01 | LED | 2019-06-01 | 100000 |  |  | 0 | Nacht: fotocel in / uit | 0 |  |  |  | 291106 | Goed (<1,5m)
Volmerlaan | Plaspoelpolder | Rijswijk | Wijk 08 | 82180.819 | 450684.157 | 38 | In Bedrijf | 1452768 | Straatverlichting | Masten | 140 | 10 | 0 | 0 | 0 |  | Lph 10,0m verzinkt verj. UE D89 1000mm D60 |  | 9005 diepzwart | 1976 | 1976-05-01 |  |  | ARM BGP761 LED64/740 I DW10 6600L CLO CTGO DGR |  |  | 2019 | 2019-12-01 | LED | 2019-06-01 | 100000 |  |  | 0 | Nacht: fotocel in / uit | 0 |  |  |  | 293691 | Goed (<1,5m)
Veraartlaan | Plaspoelpolder | Rijswijk | Wijk 08 | 82883.179 | 450740.593 | 999-4 | In Bedrijf | 1452614 | Straatverlichting | Masten | 28 | 4 | 0 | 0 | 0 |  | Lph 4,0m verzinkt con. D60 K4 |  | 9005 diepzwart | 1987 | 1987-05-01 |  |  | Type 2000 DN 1x PLL 24W D60 inductief |  |  | 2002 | 2002-09-11 | PLL outdoor 24W kleur 830 | 2020-06-01 | 20000 |  |  | 28 | Nacht: fotocel in / uit | 830 | VSA HFP122 TL5C / PLL Philips |  |  |  | Geen match
Weidedreef | Hoekpolder | Rijswijk | Wijk 06 | 81710.879 | 449221.301 | 999-4 | In Bedrijf | 1452874 | Straatverlichting | Masten | 28 | 4 | 0 | 0 | 0 |  | Lph 4,0m verzinkt con. D60 K4 |  | 9005 diepzwart | 1999 | 1999-01-01 |  |  | Type 2000 1x PLL 18/24W EVSA D60 RAL9005 |  |  | 1999 | 1999-01-01 | PLL outdoor 24W kleur 830 | 2020-06-01 | 20000 |  |  | 28 | Nacht: fotocel in / uit | 830 | VSA HFP122 TL5C / PLL Philips | 9005 DIEPZWART |  |  | Geen match
Verrijn Stuartlaan | Plaspoelpolder | Rijswijk | Wijk 08 | 82944.112 | 450978.432 | 63 | In Bedrijf | 1452699 | Straatverlichting | Masten | 74 | 7 | 0 | 0 | 0 |  | Lph 7,0m alum.UE D48 500mm D48 |  | 9005 diepzwart | 1999 | 1999-10-01 | 2014-05-01 | 2021-05-01 | ARM BGP761 LED64/740 I DW10 6600L CLO CTGO DGR |  |  | 2019 | 2019-01-01 | LED | 2019-01-01 | 100000 |  |  | 74 | [6 empty] | Geen match
Verrijn Stuartlaan | Plaspoelpolder | Rijswijk | Wijk 08 | 82973.053 | 450986.688 | 64 | In Bedrijf | 1452700 | Straatverlichting | Masten | 74 | 7 | 0 | 0 | 0 |  | Lph 7,0m alum.UE D48 500mm D48 |  | 9005 diepzwart | 1999 | 1999-10-01 | 2014-05-01 | 2021-05-01 | ARM BGP761 LED64/740 I DW10 6600L CLO CTGO DGR |  |  | 2019 | 2019-01-01 | LED | 2019-01-01 | 100000 |  |  | 74 | [6 empty] | Geen match
Volmerlaan | Plaspoelpolder | Rijswijk | Wijk 08 | 82455.347 | 450364.365 | 200 | In Bedrijf | 1452736 | Straatverlichting | Masten | 32 | 4 | 0 | 0 | 0 |  | Lph 4,0m verzinkt con. D60 K4 |  | 9005 diepzwart | 1920 | 1920-01-01 | 2014-05-01 | 2021-05-01 | Type 2000 1x PLL 18/24W EVSA D60 RAL9005 |  |  | 2000 | 1920-01-01 | PLL 24W kleur 827 EVSA | 2020-06-01 | 20000 |  |  | 32 | Nacht: fotocel in / uit | 0 | VSA *PLL24W HF-P 122 TL5C/PLL | 9005 DIEPZWART |  | 293577 | Goed (<1,5m)
Volmerlaan | Plaspoelpolder | Rijswijk | Wijk 08 | 82438.162 | 450383.106 | 201 | In Bedrijf | 1452737 | Straatverlichting | Masten | 32 | 4 | 0 | 0 | 0 |  | Lph 4,0m verzinkt con. D60 K4 |  | 9005 diepzwart | 1920 | 1920-01-01 | 2014-05-01 | 2021-05-01 | Type 2000 1x PLL 18/24W EVSA D60 RAL9005 |  |  | 2000 | 1920-01-01 | PLL 24W kleur 827 EVSA | 2020-06-01 | 20000 |  |  | 32 | Nacht: fotocel in / uit | 0 | VSA *PLL24W HF-P 122 TL5C/PLL | 9005 DIEPZWART |  | 290030 | Goed (<1,5m)
Volmerlaan | Plaspoelpolder | Rijswijk | Wijk 08 | 82421.3 | 450401.742 | 202 | In Bedrijf | 1452738 | Straatverlichting | Masten | 32 | 4 | 0 | 0 | 0 |  | Lph 4,0m verzinkt con. D60 K4 |  | 9005 diepzwart | 1920 | 1920-01-01 | 2014-05-01 | 2021-05-01 | Type 2000 1x PLL 18/24W EVSA D60 RAL9005 |  |  | 2000 | 1920-01-01 | PLL 24W kleur 827 EVSA | 2020-06-01 | 20000 |  |  | 32 | Nacht: fotocel in / uit | 0 | VSA *PLL24W HF-P 122 TL5C/PLL | 9005 DIEPZWART |  | 288532 | Goed (<1,5m)
Volmerlaan | Plaspoelpolder | Rijswijk | Wijk 08 | 82404.947 | 450419.872 | 203 | In Bedrijf | 1452739 | Straatverlichting | Masten | 32 | 4 | 0 | 0 | 0 |  | Lph 4,0m verzinkt con. D60 K4 |  | 9005 diepzwart | 1920 | 1920-01-01 | 2014-05-01 | 2021-05-01 | Type 2000 1x PLL 18/24W EVSA D60 RAL9005 |  |  | 2000 | 1920-01-01 | PLL 24W kleur 827 EVSA | 2020-06-01 | 20000 |  |  | 32 | Nacht: fotocel in / uit | 0 | VSA *PLL24W HF-P 122 TL5C/PLL | 9005 DIEPZWART |  | 294817 | Goed (<1,5m)
Volmerlaan | Plaspoelpolder | Rijswijk | Wijk 08 | 82388.492 | 450437.833 | 204 | In Bedrijf | 1452740 | Straatverlichting | Masten | 32 | 4 | 0 | 0 | 0 |  | Lph 4,0m verzinkt con. D60 K4 |  | 9005 diepzwart | 1920 | 1920-01-01 | 2014-05-01 | 2021-05-01 | Type 2000 1x PLL 18/24W EVSA D60 RAL9005 |  |  | 2000 | 1920-01-01 | PLL 24W kleur 827 EVSA | 2020-06-01 | 20000 |  |  | 32 | Nacht: fotocel in / uit | 0 | VSA *PLL24W HF-P 122 TL5C/PLL | 9005 DIEPZWART |  | 288898 | Goed (<1,5m)
Volmerlaan | Plaspoelpolder | Rijswijk | Wijk 08 | 82373.09 | 450454.685 | 205 | In Bedrijf | 1452741 | Straatverlichting | Masten | 32 | 4 | 0 | 0 | 0 |  | Lph 4,0m verzinkt con. D60 K4 |  | 9005 diepzwart | 1920 | 1920-01-01 | 2014-05-01 | 2021-05-01 | Type 2000 1x PLL 18/24W EVSA D60 RAL9005 |  |  | 2000 | 1920-01-01 | PLL 24W kleur 827 EVSA | 2020-06-01 | 20000 |  |  | 32 | Nacht: fotocel in / uit | 0 | VSA *PLL24W HF-P 122 TL5C/PLL | 9005 DIEPZWART |  | 294426 | Goed (<1,5m)
Volmerlaan | Plaspoelpolder | Rijswijk | Wijk 08 | 82357.657 | 450471.917 | 206 | In Bedrijf | 1452742 | Straatverlichting | Masten | 32 | 4 | 0 | 0 | 0 |  | Lph 4,0m verzinkt con. D60 K4 |  | 9005 diepzwart | 1920 | 1920-01-01 | 2014-05-01 | 2021-05-01 | Type 2000 1x PLL 18/24W EVSA D60 RAL9005 |  |  | 2000 | 1920-01-01 | PLL 24W kleur 827 EVSA | 2020-06-01 | 20000 |  |  | 32 | Nacht: fotocel in / uit | 0 | VSA *PLL24W HF-P 122 TL5C/PLL | 9005 DIEPZWART |  | 79895 | Goed (<1,5m)
Volmerlaan | Plaspoelpolder | Rijswijk | Wijk 08 | 82341.232 | 450490.001 | 207 | In Bedrijf | 1452743 | Straatverlichting | Masten | 32 | 4 | 0 | 0 | 0 |  | Lph 4,0m verzinkt con. D60 K4 |  | 9005 diepzwart | 1920 | 1920-01-01 | 2014-05-01 | 2021-05-01 | Type 2000 1x PLL 18/24W EVSA D60 RAL9005 |  |  | 2000 | 1920-01-01 | PLL 24W kleur 827 EVSA | 2020-06-01 | 20000 |  |  | 32 | Nacht: fotocel in / uit | 0 | VSA *PLL24W HF-P 122 TL5C/PLL | 9005 DIEPZWART |  | 287613 | Goed (<1,5m)
Sammersweg | Strijp | Rijswijk | Wijk 05 | 80313.726 | 451042.928 | 999-5 | In Bedrijf | 1451037 | Straatverlichting | Masten | 28 | 4 | 0 | 0 | 0 |  | Lph 4,0m verzinkt con. D60 K4 |  | 9005 diepzwart | 1987 | 1987-05-01 |  |  | Type 2000 DN 1x PLL 24W D60 inductief |  |  | 2002 | 2002-09-11 | PLL outdoor 24W kleur 830 | 2020-06-01 | 20000 |  |  | 28 | Nacht: fotocel in / uit | 830 | VSA HFP122 TL5C / PLL Philips |  |  |  | Geen match
Volmerlaan | Plaspoelpolder | Rijswijk | Wijk 08 | 82325.688 | 450507.169 | 208 | In Bedrijf | 1452744 | Straatverlichting | Masten | 32 | 4 | 0 | 0 | 0 |  | Lph 4,0m verzinkt con. D60 K4 |  | 9005 diepzwart | 1920 | 1920-01-01 | 2014-05-01 | 2021-05-01 | Type 2000 1x PLL 18/24W EVSA D60 RAL9005 |  |  | 2000 | 1920-01-01 | PLL 24W kleur 827 EVSA | 2020-06-01 | 20000 |  |  | 32 | Nacht: fotocel in / uit | 0 | VSA *PLL24W HF-P 122 TL5C/PLL | 9005 DIEPZWART |  | 294141 | Goed (<1,5m)
Schaapweg | Strijp | Rijswijk | Wijk 05 | 80704.85 | 449782.4 | 999-5 | In Bedrijf | 1451208 | Straatverlichting | Masten | 169 | 10 | 0 | 0 | 0 |  | Lph 10,0m verzinkt verj. UD D60 1000mm D60 |  | 9005 diepzwart | 2004 | 2004-02-06 |  |  | SGS 203 150 TG 1x SON-T 150W |  |  | 2004 | 2004-02-06 | SON PIA PLUS 150W E40 | 2020-06-01 | 20000 |  |  | 169 | Nacht: fotocel in / uit | 0 | VSA SON(T) 150W Philips |  |  |  | Geen match
Volmerlaan | Plaspoelpolder | Rijswijk | Wijk 08 | 82309.594 | 450524.853 | 209 | In Bedrijf | 1452745 | Straatverlichting | Masten | 32 | 4 | 0 | 0 | 0 |  | Lph 4,0m verzinkt con. D60 K4 |  | 9005 diepzwart | 1920 | 1920-01-01 | 2014-05-01 | 2021-05-01 | Type 2000 1x PLL 18/24W EVSA D60 RAL9005 |  |  | 2000 | 1920-01-01 | PLL 24W kleur 827 EVSA | 2020-06-01 | 20000 |  |  | 32 | Nacht: fotocel in / uit | 0 | VSA *PLL24W HF-P 122 TL5C/PLL | 9005 DIEPZWART |  | 294411 | Goed (<1,5m)
Volmerlaan | Plaspoelpolder | Rijswijk | Wijk 08 | 82293.785 | 450542.394 | 210 | In Bedrijf | 1452747 | Straatverlichting | Masten | 32 | 4 | 0 | 0 | 0 |  | Lph 4,0m verzinkt con. D60 K4 |  | 9005 diepzwart | 1920 | 1920-01-01 | 2014-05-01 | 2021-05-01 | Type 2000 1x PLL 18/24W EVSA D60 RAL9005 |  |  | 2000 | 1920-01-01 | PLL 24W kleur 827 EVSA | 2020-06-01 | 20000 |  |  | 32 | Nacht: fotocel in / uit | 0 | VSA *PLL24W HF-P 122 TL5C/PLL | 9005 DIEPZWART |  | 294293 | Goed (<1,5m)
Van Vredenburchweg |  | Rijswijk | Buurt 42 Kleurenbuurt | 81061.501 | 451064.677 | 999-5 | In Bedrijf | 1452580 | Straatverlichting | Masten | 28 | 4 | 0 | 0 | 0 |  | Lph 4,0m verzinkt con. D60 K4 |  | 9005 diepzwart | 1987 | 1987-05-01 |  |  | Type 2000 DN 1x PLL 24W D60 inductief |  |  | 2002 | 2002-09-11 | PLL outdoor 24W kleur 830 | 2020-06-01 | 20000 |  |  | 28 | Nacht: fotocel in / uit | 830 | VSA HFP122 TL5C / PLL Philips |  |  |  | Geen match
Weidedreef | Hoekpolder | Rijswijk | Wijk 06 | 81756.801 | 449179.886 | 999-5 | In Bedrijf | 1452875 | Straatverlichting | Masten | 28 | 4 | 0 | 0 | 0 |  | Lph 4,0m verzinkt con. D60 K4 |  | 9005 diepzwart | 1999 | 1999-01-01 |  |  | Type 2000 1x PLL 18/24W EVSA D60 RAL9005 |  |  | 1999 | 1999-01-01 | PLL outdoor 24W kleur 830 | 2020-06-01 | 20000 |  |  | 28 | Nacht: fotocel in / uit | 830 | VSA HFP122 TL5C / PLL Philips | 9005 DIEPZWART |  |  | Geen match
Volmerlaan | Plaspoelpolder | Rijswijk | Wijk 08 | 82276.963 | 450560.903 | 211 | In Bedrijf | 1452748 | Straatverlichting | Masten | 32 | 4 | 0 | 0 | 0 |  | Lph 4,0m verzinkt con. D60 K4 |  | 9005 diepzwart | 1920 | 1920-01-01 | 2014-05-01 | 2021-05-01 | Type 2000 1x PLL 18/24W EVSA D60 RAL9005 |  |  | 2000 | 1920-01-01 | PLL 24W kleur 827 EVSA | 2020-06-01 | 20000 |  |  | 32 | Nacht: fotocel in / uit | 0 | VSA *PLL24W HF-P 122 TL5C/PLL | 9005 DIEPZWART |  | 287690 | Goed (<1,5m)
Volmerlaan | Plaspoelpolder | Rijswijk | Wijk 08 | 82260.546 | 450579.047 | 212 | In Bedrijf | 1452749 | Straatverlichting | Masten | 32 | 4 | 0 | 0 | 0 |  | Lph 4,0m verzinkt con. D60 K4 |  | 9005 diepzwart | 1920 | 1920-01-01 | 2014-05-01 | 2021-05-01 | Type 2000 1x PLL 18/24W EVSA D60 RAL9005 |  |  | 2000 | 1920-01-01 | PLL 24W kleur 827 EVSA | 2020-06-01 | 20000 |  |  | 32 | Nacht: fotocel in / uit | 0 | VSA *PLL24W HF-P 122 TL5C/PLL | 9005 DIEPZWART |  | 77153 | Goed (<1,5m)
Volmerlaan | Plaspoelpolder | Rijswijk | Wijk 08 | 82244.205 | 450596.996 | 213 | In Bedrijf | 1452750 | Straatverlichting | Masten | 32 | 4 | 0 | 0 | 0 |  | Lph 4,0m verzinkt con. D60 K4 |  | 9005 diepzwart | 1920 | 1920-01-01 | 2014-05-01 | 2021-05-01 | Type 2000 1x PLL 18/24W EVSA D60 RAL9005 |  |  | 2000 | 1920-01-01 | PLL 24W kleur 827 EVSA | 2020-06-01 | 20000 |  |  | 32 | Nacht: fotocel in / uit | 0 | VSA *PLL24W HF-P 122 TL5C/PLL | 9005 DIEPZWART |  | 735801 | Goed (<1,5m)
Volmerlaan | Plaspoelpolder | Rijswijk | Wijk 08 | 82206.9 | 450630.07 | 215 | In Bedrijf | 1452752 | Straatverlichting | Masten | 32 | 4 | 0 | 0 | 0 |  | Lph 4,0m verzinkt con. D60 K4 |  | 9005 diepzwart | 1920 | 1920-01-01 | 2014-05-01 | 2021-05-01 | Type 2000 1x PLL 18/24W EVSA D60 RAL9005 |  |  | 2000 | 1920-01-01 | PLL 24W kleur 827 EVSA | 2020-06-01 | 20000 |  |  | 32 | Nacht: fotocel in / uit | 0 | VSA *PLL24W HF-P 122 TL5C/PLL | 9005 DIEPZWART |  | 294353 | Goed (<1,5m)
Volmerlaan | Plaspoelpolder | Rijswijk | Wijk 08 | 82190.08 | 450645.52 | 216 | In Bedrijf | 1452753 | Straatverlichting | Masten | 32 | 4 | 0 | 0 | 0 |  | Lph 4,0m verzinkt con. D60 K4 |  | 9005 diepzwart | 1920 | 1920-01-01 | 2014-05-01 | 2021-05-01 | Type 2000 1x PLL 18/24W EVSA D60 RAL9005 |  |  | 2000 | 1920-01-01 | PLL 24W kleur 827 EVSA | 2020-06-01 | 20000 |  |  | 32 | Nacht: fotocel in / uit | 0 | VSA *PLL24W HF-P 122 TL5C/PLL | 9005 DIEPZWART |  | 294903 | Goed (<1,5m)
Volmerlaan | Plaspoelpolder | Rijswijk | Wijk 08 | 82168.77 | 450660.47 | 217 | In Bedrijf | 1452754 | Straatverlichting | Masten | 32 | 4 | 0 | 0 | 0 |  | Lph 4,0m verzinkt con. D60 K4 |  | 9005 diepzwart | 1920 | 1920-01-01 | 2014-05-01 | 2021-05-01 | Type 2000 1x PLL 18/24W EVSA D60 RAL9005 |  |  | 2000 | 1920-01-01 | PLL 24W kleur 827 EVSA | 2020-06-01 | 20000 |  |  | 32 | Nacht: fotocel in / uit | 0 | VSA *PLL24W HF-P 122 TL5C/PLL | 9005 DIEPZWART |  | 294354 | Goed (<1,5m)
Volmerlaan | Plaspoelpolder | Rijswijk | Wijk 08 | 82412.48 | 450440.85 | 13211 | In Bedrijf | 1452729 | Straatverlichting | Masten | 91 | 10 | 0 | 0 | 0 |  | LPH 10,0 M STAAL MET DU |  | 9005 diepzwart | 0 |  |  |  | ARM BGP761 LED64/740 I DW10 6600L CLO CTGO DGR |  |  | 2019 | 2019-01-01 | LED | 2019-01-01 | 100000 |  |  | 91 | [6 empty] | Geen match
Vrijenbanselaan | Vrijenban | Rijswijk | Wijk 09 | 84250.467 | 449323.231 | 34a | In Bedrijf | 1452797 | Straatverlichting | Masten | 91 | 10 | 0 | 0 | 0 |  | LPH 10,0 M STAAL VRI COMBI MAST DU |  | 9005 diepzwart | 0 |  |  |  | ARM BGP761 LED64/740 I DW10 6600L CLO CTGO DGR |  | Philips | 2020 | 2020-03-01 | LED | 2020-03-01 | 100000 |  |  | 0 | Nacht: fotocel in / uit | 0 |  |  |  |  | Geen match
Vrijenbanselaan | Vrijenban | Rijswijk | Wijk 09 | 84157.94 | 449412.461 | 1 | In Bedrijf | 1452784 | Straatverlichting | Masten | 107 | 10 | 0 | 0 | 0 |  | Lph 10,0m verzinkt con.paaltop D76 RAL7015 |  | 7015 LEIGRIJS | 1989 | 1989-05-01 |  |  | Onyx-2 incl.QWPK 1x SON-T 100W VSA RAL7038 |  |  | 2010 | 2010-01-01 | SON-T 100 watt | 2020-06-01 | 20000 |  |  | 107 | [6 empty] | Geen match
Vrijenbanselaan | Vrijenban | Rijswijk | Wijk 09 | 84238.924 | 449310.103 | 34b | In Bedrijf | 1452798 | Straatverlichting | Masten | 91 | 10 | 0 | 0 | 0 |  | LPH 10,0 M STAAL VRI COMBI MAST DU |  | 9005 diepzwart | 0 |  |  |  | ARM BGP761 LED64/740 I DW10 6600L CLO CTGO DGR |  | Philips | 2020 | 2020-03-01 | LED | 2020-03-01 | 100000 |  |  | 0 | Nacht: fotocel in / uit | 0 |  |  |  |  | Geen match
Weidedreef | Hoekpolder | Rijswijk | Wijk 06 | 81726.791 | 449194.28 | 999-6 | In Bedrijf | 1452876 | Straatverlichting | Masten | 28 | 4 | 0 | 0 | 0 |  | Lph 4,0m verzinkt con. D60 K4 |  | 9005 diepzwart | 1999 | 1999-01-01 |  |  | Type 2000 1x PLL 18/24W EVSA D60 RAL9005 |  |  | 1999 | 1999-01-01 | PLL outdoor 24W kleur 830 | 2020-06-01 | 20000 |  |  | 28 | Nacht: fotocel in / uit | 830 | VSA HFP122 TL5C / PLL Philips | 9005 DIEPZWART |  |  | Geen match
Wethouder Brederodelaan | Stervoorde | Rijswijk | Wijk 06 | 81573.726 | 449883.138 | 67 | In Bedrijf | 1452895 | Straatverlichting | Masten | 107 | 10 | 0 | 0 | 0 |  | Lph 10,0m verzinkt verj. UE D89 1000mm D60 |  | 9005 diepzwart | 1980 | 1980-05-01 |  |  | BGP 761 LESD 64/740 I DW10 6600 Lumen Philips |  |  | 2019 | 2019-01-01 | LED | 2019-01-01 | 100000 |  |  | 107 | [6 empty] | Geen match
Wethouder Hillenaarplnts | Artiestenbuurt | Rijswijk | Wijk 04 | 81567.078 | 450553.207 | 8 | In Bedrijf | 1452924 | Straatverlichting | Masten | 70 | 8 | 0 | 0 | 0 |  | Lph 8,0m staal UE BACCARA RAL9005 |  | 9005 diepzwart | 1960 | 1960-05-01 |  |  | Gema 1543 1x CDO-TT 70W RAL9005 |  |  | 2003 | 2003-07-15 | LAMP CDO TT 70W 828 E27 | 2020-06-01 | 12500 |  |  | 70 | Nacht: fotocel in / uit | 828 | VSA SON/CDM/CDO/T 70W BSN 70 L33-TS | 9005 DIEPZWART |  | 289188 | Goed (<1,5m)
Wingerd | Strijp | Rijswijk | Wijk 05 | 80514.707 | 449800.1 | 2 | In Bedrijf | 1453037 | Straatverlichting | Masten | 32 | 6 | 0 | 0 | 0 |  | Lph 6,0m verzinkt con.paaltop D60 |  | 9005 diepzwart | 1920 | 1920-01-01 |  |  | Saturnus 3s 1x PLT 32W VSA D60 RAL9005/9007 |  |  | 2000 | 1920-01-01 | LAMP OSR PLT 32W 827 GX24Q-3 4P DULUX TE | 2020-06-01 | 12000 |  |  | 32 | Nacht: fotocel in / uit | 827 | VSA *PLT 32W type HFP 132 PLT | 9005 DIEPZWART |  | 77958 | Goed (<1,5m)
Wingerd | Strijp | Rijswijk | Wijk 05 | 80493.79 | 449792.031 | 3 | In Bedrijf | 1453042 | Straatverlichting | Masten | 32 | 6 | 0 | 0 | 0 |  | Lph 6,0m verzinkt con.paaltop D60 |  | 9005 diepzwart | 1920 | 1920-01-01 |  |  | Saturnus 3s 1x PLT 32W VSA D60 RAL9005/9007 |  |  | 2000 | 1920-01-01 | LAMP PH PLT 32W 827 GX24Q-3 4P | 2020-06-01 | 12000 |  |  | 32 | Nacht: fotocel in / uit | 827 | VSA *PLT 32W type HFP 132 PLT | 9005 DIEPZWART |  | 290044 | Goed (<1,5m)
Wingerd | Strijp | Rijswijk | Wijk 05 | 80471.299 | 449783.28 | 4 | In Bedrijf | 1453043 | Straatverlichting | Masten | 32 | 6 | 0 | 0 | 0 |  | Lph 6,0m verzinkt con.paaltop D60 |  | 9005 diepzwart | 1920 | 1920-01-01 |  |  | Saturnus 3s 1x PLT 32W VSA D60 RAL9005/9007 |  |  | 2000 | 1920-01-01 | LAMP MASTER PLT 32W 4P KL.830 | 2020-06-01 | 12000 |  |  | 32 | Nacht: fotocel in / uit | 827 | HF-P 1 18-42 PL-T/C/L/TL5C EII 220-240V | 9005 DIEPZWART |  | 293864 | Goed (<1,5m)
Vrijenbanselaan | Vrijenban | Rijswijk | Wijk 09 | 83964.999 | 449236.148 | 14 | In Bedrijf | 1452786 | Straatverlichting | Masten | 107 | 10 | 0 | 0 | 0 |  | Lph 10,0m verzinkt verj. UD D60 1000mm D60 |  | 9005 diepzwart | 1989 | 1989-05-01 |  |  | Onyx-2 incl.QWPK 1x SON-T 100W VSA RAL7038 |  |  | 2010 | 2010-01-01 | SON-T 100 watt | 2020-06-01 | 20000 |  |  | 107 | [6 empty] | Geen match
Wingerd | Strijp | Rijswijk | Wijk 05 | 80447.63 | 449774.092 | 5 | In Bedrijf | 1453044 | Straatverlichting | Masten | 37 | 6 | 0 | 0 | 0 |  | Lph 6,0m verzinkt con.paaltop D60 |  | 9005 diepzwart | 1920 | 1920-01-01 |  |  | Saturnus 3s 1x PLT 32W VSA D60 RAL9005/9007 |  |  | 2000 | 1920-01-01 | LAMP MASTER PLT 32W 4P KL.830 | 2020-06-01 | 12000 |  |  | 37 | Nacht: fotocel in / uit | 0 | VSA *PLT 32W type HFP 132 PLT | 9005 DIEPZWART |  | 290507 | Goed (<1,5m)
Van Vredenburchweg |  | Rijswijk | Buurt 42 Kleurenbuurt | 81057.772 | 451071.779 | 999-7 | In Bedrijf | 1452582 | Straatverlichting | Masten | 28 | 4 | 0 | 0 | 0 |  | Lph 4,0m verzinkt con. D60 K4 |  | 9005 diepzwart | 1987 | 1987-05-01 |  |  | Type 2000 DN 1x PLL 24W D60 inductief |  |  | 2002 | 2002-09-11 | PLL outdoor 24W kleur 830 | 2020-06-01 | 20000 |  |  | 28 | Nacht: fotocel in / uit | 830 | VSA HFP122 TL5C / PLL Philips |  |  |  | Geen match
Weidedreef | Hoekpolder | Rijswijk | Wijk 06 | 81662.708 | 449169.491 | 999-7 | In Bedrijf | 1452877 | Straatverlichting | Masten | 28 | 4 | 0 | 0 | 0 |  | Lph 4,0m verzinkt con. D60 K4 |  | 9005 diepzwart | 1999 | 1999-01-01 |  |  | Type 2000 1x PLL 18/24W EVSA D60 RAL9005 |  |  | 1999 | 1999-01-01 | PLL outdoor 24W kleur 830 | 2020-06-01 | 20000 |  |  | 28 | Nacht: fotocel in / uit | 830 | VSA HFP122 TL5C / PLL Philips | 9005 DIEPZWART |  |  | Geen match
Zwaluwsingel | Vrijenban | Rijswijk | Wijk 09 | 84042.741 | 449216.144 | 13 | In Bedrijf | 1453074 | Straatverlichting | Masten | 28 | 5 | 0 | 0 | 0 |  | Lph 5,0m staal verj. UE D60 |  | 9005 diepzwart | 1989 | 1989-06-01 |  |  | FGS 223 1x PLL 24W |  |  | 2005 | 2005-09-01 | PLL 24W kleur 827 | 2020-06-01 | 20000 |  |  | 28 | Nacht: fotocel in / uit | 0 | VSA HFP122 TL5C / PLL Philips |  |  | 294244 | Goed (<1,5m)
Wingerd | Strijp | Rijswijk | Wijk 05 | 80427.343 | 449766.404 | 6 | In Bedrijf | 1453045 | Straatverlichting | Masten | 37 | 6 | 0 | 0 | 0 |  | Lph 6,0m verzinkt con.paaltop D60 |  | 9005 diepzwart | 1920 | 1920-01-01 |  |  | Saturnus 3s 1x PLT 32W VSA D60 RAL9005/9007 |  |  | 2000 | 1920-01-01 | PLT 32W 4P kleur 830 | 2020-06-01 | 12000 |  |  | 37 | Nacht: fotocel in / uit | 0 | VSA *PLT 32W type HFP 132 PLT | 9005 DIEPZWART |  | 292792 | Goed (<1,5m)
Wingerd | Strijp | Rijswijk | Wijk 05 | 80406.076 | 449758.175 | 7 | In Bedrijf | 1453046 | Straatverlichting | Masten | 37 | 6 | 0 | 0 | 0 |  | Lph 6,0m verzinkt con.paaltop D60 |  | 9005 diepzwart | 1920 | 1920-01-01 |  |  | Saturnus 3s 1x PLT 32W VSA D60 RAL9005/9007 |  |  | 2000 | 1920-01-01 | PLT 32W 4P kleur 830 | 2020-06-01 | 12000 |  |  | 37 | Nacht: fotocel in / uit | 0 | VSA *PLT 32W type HFP 132 PLT | 9005 DIEPZWART |  | 290925 | Goed (<1,5m)
Wingerd | Strijp | Rijswijk | Wijk 05 | 80383.879 | 449749.623 | 8 | In Bedrijf | 1453047 | Straatverlichting | Masten | 37 | 6 | 0 | 0 | 0 |  | Lph 6,0m verzinkt con.paaltop D60 |  | 9005 diepzwart | 1920 | 1920-01-01 |  |  | Saturnus 3s 1x PLT 32W VSA D60 RAL9005/9007 |  |  | 2000 | 1920-01-01 | PLT 32W 4P kleur 830 | 2020-06-01 | 12000 |  |  | 37 | Nacht: fotocel in / uit | 0 | VSA *PLT 32W type HFP 132 PLT | 9005 DIEPZWART |  | 292871 | Goed (<1,5m)
Van Vredenburchweg |  | Rijswijk | Buurt 31 Julianapark | 82002.882 | 451841.278 | 999-8 | In Bedrijf | 1452583 | Straatverlichting | Masten | 28 | 4 | 0 | 0 | 0 |  | Lph 4,0m verzinkt con. D60 K4 |  | 9005 diepzwart | 1987 | 1987-05-01 |  |  | Type 2000 DN 1x PLL 24W D60 inductief |  |  | 2002 | 2002-09-11 | PLL outdoor 24W kleur 830 | 2020-06-01 | 20000 |  |  | 28 | Nacht: fotocel in / uit | 830 | VSA HFP122 TL5C / PLL Philips |  |  |  | Geen match
Weidedreef | Hoekpolder | Rijswijk | Wijk 06 | 81691.866 | 449201.948 | 999-8 | In Bedrijf | 1452878 | Straatverlichting | Masten | 28 | 4 | 0 | 0 | 0 |  | Lph 4,0m verzinkt con. D60 K4 |  | 9005 diepzwart | 1999 | 1999-01-01 |  |  | Type 2000 1x PLL 18/24W EVSA D60 RAL9005 |  |  | 1999 | 1999-01-01 | PLL outdoor 24W kleur 830 | 2020-06-01 | 20000 |  |  | 28 | Nacht: fotocel in / uit | 830 | VSA HFP122 TL5C / PLL Philips | 9005 DIEPZWART |  |  | Geen match
Wingerd | Strijp | Rijswijk | Wijk 05 | 80364.485 | 449742.014 | 9 | In Bedrijf | 1453048 | Straatverlichting | Masten | 32 | 6 | 0 | 0 | 0 |  | Lph 6,0m verzinkt con.paaltop D60 |  | 9005 diepzwart | 1920 | 1920-01-01 |  |  | Saturnus 3s 1x PLT 32W VSA D60 RAL9005/9007 |  |  | 2000 | 1920-01-01 | LAMP PH PLT 32W 827 GX24Q-3 4P | 2020-06-01 | 12000 |  |  | 32 | Nacht: fotocel in / uit | 827 | VSA *PLT 32W type HFP 132 PLT | 9005 DIEPZWART |  | 287114 | Goed (<1,5m)
Wingerd | Strijp | Rijswijk | Wijk 05 | 80343.758 | 449734.035 | 10 | In Bedrijf | 1453036 | Straatverlichting | Masten | 32 | 6 | 0 | 0 | 0 |  | Lph 6,0m verzinkt con.paaltop D60 |  | 9005 diepzwart | 1920 | 1920-01-01 |  |  | Saturnus 3s 1x PLT 32W VSA D60 RAL9005/9007 |  |  | 2000 | 1920-01-01 | LAMP PH PLT 32W 830 GX24Q-3 4P | 2020-06-01 | 12000 |  |  | 32 | Nacht: fotocel in / uit | 830 | VSA *PLT 32W type HFP 132 PLT | 9005 DIEPZWART |  | 77605 | Goed (<1,5m)
Wingerd | Strijp | Rijswijk | Wijk 05 | 80518.459 | 449790.046 | 201 | In Bedrijf | 1453038 | Straatverlichting | Masten | 28 | 4 | 0 | 0 | 0 |  | Lph 4,0m verzinkt con. D60 K4 |  | 9005 diepzwart | 1920 | 1920-01-01 |  |  | Saturnus 3s 1x PLT 26W VSA D60 RAL9005/9007 |  |  | 2000 | 1920-01-01 | PLT 26W 4P kleur 830 | 2020-06-01 | 12000 |  |  | 28 | Nacht: fotocel in / uit | 830 | VSA type HFP 126 PL-T/C | 9005 DIEPZWART |  | 293765 | Goed (<1,5m)
Van Vredenburchweg |  | Rijswijk | Buurt 31 Julianapark | 81986.428 | 451871.431 | 999-9 | In Bedrijf | 1452584 | Straatverlichting | Masten | 28 | 4 | 0 | 0 | 0 |  | Lph 4,0m verzinkt con. D60 K4 |  | 9005 diepzwart | 1987 | 1987-05-01 |  |  | Type 2000 DN 1x PLL 24W D60 inductief |  |  | 2002 | 2002-09-11 | PLL outdoor 24W kleur 830 | 2020-06-01 | 20000 |  |  | 28 | Nacht: fotocel in / uit | 830 | VSA HFP122 TL5C / PLL Philips |  |  |  | Geen match
Weidedreef | Hoekpolder | Rijswijk | Wijk 06 | 81775.06 | 449172.553 | 999-9 | In Bedrijf | 1452879 | Straatverlichting | Masten | 28 | 4 | 0 | 0 | 0 |  | Lph 4,0m verzinkt con. D60 K4 |  | 9005 diepzwart | 1999 | 1999-01-01 |  |  | Type 2000 1x PLL 18/24W EVSA D60 RAL9005 |  |  | 1999 | 1999-01-01 | PLL outdoor 24W kleur 830 | 2020-06-01 | 20000 |  |  | 28 | Nacht: fotocel in / uit | 830 | VSA HFP122 TL5C / PLL Philips | 9005 DIEPZWART |  |  | Geen match
Bazuinlaan | Muziekbuurt | Rijswijk | Wijk 07 | 81966.021 | 449653.345 | 9a | In Bedrijf | 1445509 | Straatverlichting | Masten | 61 | 5 | 0 | 0 | 0 |  | Lph 5,0m verzinkt cil.con. UE D60 730mm |  | 9005 diepzwart | 1999 | 1999-03-01 |  |  | Type 2600 SRN 1x SON-T 50/70W VSA |  |  | 2000 | 1990-09-01 | SON-T PIA PLUS 50W E27 | 2020-06-01 | 20000 |  |  | 61 | Nacht: fotocel in / uit | 0 | VSA SON(T)E 50W Philips |  |  |  | Geen match
Huys de Wervelaan | Te Werve | Rijswijk | Wijk 03 | 82192.679 | 451600.464 | 9a | In Bedrijf | 1448117 | Straatverlichting | Masten | 44 | 4 | 0 | 0 | 0 |  | Lph 4,0m staal verj.paaltop D76 RAL9005 |  | 9005 diepzwart | 2009 | 2009-04-01 |  |  | K-LUX 1212 1x PLL 36W EVSA D60 RAL9005 |  |  | 2009 | 2009-04-01 | PLL 36W kleur 830 | 2020-06-01 | 20000 |  |  | 44 | Nacht: fotocel in / uit | 830 | VSA SON(T) 100W BSN 100 L 33 Philips | 9005 DIEPZWART |  |  | Geen match
Wingerd | Strijp | Rijswijk | Wijk 05 | 80468.885 | 449770.994 | 202 | In Bedrijf | 1453039 | Straatverlichting | Masten | 28 | 4 | 0 | 0 | 0 |  | Lph 4,0m verzinkt con. D60 K4 |  | 9005 diepzwart | 1920 | 1920-01-01 |  |  | Saturnus 3s 1x PLT 26W VSA D60 RAL9005/9007 |  |  | 2000 | 1920-01-01 | PLT 26W 4P kleur 830 | 2020-06-01 | 12000 |  |  | 28 | Nacht: fotocel in / uit | 830 | VSA type HFP 126 PL-T/C | 9005 DIEPZWART |  | 292549 | Goed (<1,5m)
Zwaluwsingel | Vrijenban | Rijswijk | Wijk 09 | 84026.069 | 449232 | 14 | In Bedrijf | 1453075 | Straatverlichting | Masten | 28 | 5 | 0 | 0 | 0 |  | Lph 5,0m staal verj. UE D60 |  | 9005 diepzwart | 1989 | 1989-06-01 |  |  | FGS 223 1x PLL 24W |  |  | 2005 | 2005-09-01 | PLL 24W kleur 827 | 2020-06-01 | 20000 |  |  | 28 | Nacht: fotocel in / uit | 0 | VSA HFP122 TL5C / PLL Philips |  |  | 287269 | Goed (<1,5m)
Wingerd | Strijp | Rijswijk | Wijk 05 | 80419.362 | 449751.861 | 203 | In Bedrijf | 1453040 | Straatverlichting | Masten | 28 | 4 | 0 | 0 | 0 |  | Lph 4,0m verzinkt con. D60 K4 |  | 9005 diepzwart | 1920 | 1920-01-01 |  |  | Saturnus 3s 1x PLT 26W VSA D60 RAL9005/9007 |  |  | 2000 | 1920-01-01 | PLT 26W 4P kleur 830 | 2020-06-01 | 12000 |  |  | 28 | Nacht: fotocel in / uit | 830 | VSA type HFP 126 PL-T/C | 9005 DIEPZWART |  | 289061 | Goed (<1,5m)
Huys de Wervelaan | Te Werve | Rijswijk | Wijk 03 | 82179.264 | 451619.707 | 9b | In Bedrijf | 1448118 | Straatverlichting | Masten | 44 | 4 | 0 | 0 | 0 |  | Lph 4,0m staal verj.paaltop D76 RAL9005 |  | 9005 diepzwart | 2009 | 2009-04-01 |  |  | K-LUX 1212 1x PLL 36W EVSA D60 RAL9005 |  |  | 2009 | 2009-04-01 | PLL 36W kleur 830 | 2020-06-01 | 20000 |  |  | 44 | Nacht: fotocel in / uit | 830 | VSA SON(T) 100W BSN 100 L 33 Philips | 9005 DIEPZWART |  |  | Geen match
Wingerd | Strijp | Rijswijk | Wijk 05 | 80367.045 | 449731.671 | 204 | In Bedrijf | 1453041 | Straatverlichting | Masten | 32 | 4 | 0 | 0 | 0 |  | Lph 4,0m verzinkt con. D60 K4 |  | 9005 diepzwart | 1920 | 1920-01-01 |  |  | Saturnus 3s 1x PLT 26W VSA D60 RAL9005/9007 |  |  | 2000 | 1920-01-01 | LAMP PH PLT 32W 827 GX24Q-3 4P | 2020-06-01 | 12000 |  |  | 32 | Nacht: fotocel in / uit | 827 | EVSA OSR 2 x PL-T-C-L 26-32W VIERK | 9005 DIEPZWART |  | 294394 | Goed (<1,5m)

## Zonder XY
Sammersweg | Strijp | Rijswijk | Wijk 05 | inmeten | inmeten | 15 |  |  | In Bedrijf |  | Straatverlichting | Masten | 86 | 8 |  |  |  |  | Lph 8,0m staal cil.con. UE 730mm D60 |  | 9005 DIEPZWART |  |  | 2014-05-01 | 2021-05-01 | ARM BGP761 LED64/740 I DW10 6600L CLO CTGO DGR |  | 2019 | 2019-12-01 | LED verlichting | 2019-12-01 | 100000 |  | Nacht: fotocel in / uit
Sammersweg | Strijp | Rijswijk | Wijk 05 | inmeten | inmeten | 16 |  |  | In Bedrijf |  | Straatverlichting | Masten | 86 | 8 |  |  |  |  | Lph 8,0m staal cil.con. UE 730mm D60 |  | 9005 DIEPZWART |  |  | 2014-05-01 | 2021-05-01 | ARM BGP761 LED64/740 I DW10 6600L CLO CTGO DGR |  | 2019 | 2019-12-01 | LED verlichting | 2019-12-01 | 100000 |  | Nacht: fotocel in / uit
Beetslaan | Cromvliet | Rijswijk | Wijk 01 |  |  | 101 | . | . | In Bedrijf | 2074584 | Straatverlichting | Masten | 0 | 4 |  |  |  |  | PM ST 4,0 CO V TP 0953V |  |  | 2016 | 2016-03-11 | 2014-05-01 | 2021-05-01 | "De Nood - Borderwijk koperen, ronde bovenknop RVS onderstel (potmaat 63mm). " |  | 2016 | 2016-03-11 | Fortimo LLM 1800 lumen 21W | 2016-03-11 |  |  | Nacht: fotocel in / uit
Beetslaan | Cromvliet | Rijswijk | Wijk 01 |  |  | 102 | . | . | In Bedrijf | 2074587 | Straatverlichting | Masten | 0 | 4 |  |  |  |  | PM ST 4,0 CO V TP 0953V |  |  | 2016 | 2016-03-11 | 2014-05-01 | 2021-05-01 | "De Nood - Borderwijk koperen, ronde bovenknop RVS onderstel (potmaat 63mm). " |  | 2016 | 2016-03-11 | Fortimo LLM 1800 lumen 21W | 2016-03-11 |  |  | Nacht: fotocel in / uit
Beetslaan | Cromvliet | Rijswijk | Wijk 01 |  |  | 103 | . | . | In Bedrijf | 2074588 | Straatverlichting | Masten | 0 | 4 |  |  |  |  | PM ST 4,0 CO V TP 0953V |  |  | 2016 | 2016-03-11 | 2014-05-01 | 2021-05-01 | "De Nood - Borderwijk koperen, ronde bovenknop RVS onderstel (potmaat 63mm). " |  | 2016 | 2016-03-11 | Fortimo LLM 1800 lumen 21W | 2016-03-11 |  |  | Nacht: fotocel in / uit
Beetslaan | Cromvliet | Rijswijk | Wijk 01 |  |  | 104 | . | . | In Bedrijf | 2074589 | Straatverlichting | Masten | 0 | 4 |  |  |  |  | PM ST 4,0 CO V TP 0953V |  |  | 2016 | 2016-03-11 | 2014-05-01 | 2021-05-01 | "De Nood - Borderwijk koperen, ronde bovenknop RVS onderstel (potmaat 63mm). " |  | 2016 | 2016-03-11 | Fortimo LLM 1800 lumen 21W | 2016-03-11 |  |  | Nacht: fotocel in / uit
De Bongerd |  | Rijswijk |  |  |  | 200 | . | . | In Bedrijf | 2040955 | Straatverlichting | Masten | 24 | 4 |  |  |  |  | PM ST 4,0 CO V TP 0953V |  |  | 2015 | 2015-05-01 |  |  | 2000 1XPLL 24W R9005 EVSA |  | 2015 | 2015-05-01 | LAMP PH PLL 24W 830 2G11 4P | 2020-06-01 | 20000 | 24 | Nacht: fotocel in / uit | 830
De Bongerd |  | Rijswijk |  |  |  | 201 | . | . | In Bedrijf | 2040961 | Straatverlichting | Masten | 24 | 4 |  |  |  |  | PM ST 4,0 CO V TP 0953V |  |  | 2015 | 2015-05-01 |  |  | 2000 1XPLL 24W R9005 EVSA |  | 2015 | 2015-05-01 | LAMP PH PLL 24W 830 2G11 4P | 2020-06-01 | 20000 | 24 | Nacht: fotocel in / uit | 830
De Bongerd |  | Rijswijk |  |  |  | 202 | . | . | In Bedrijf | 2040962 | Straatverlichting | Masten | 24 | 4 |  |  |  |  | PM ST 4,0 CO V TP 0953V |  |  | 2015 | 2015-05-01 |  |  | 2000 1XPLL 24W R9005 EVSA |  | 2015 | 2015-05-01 | LAMP PH PLL 24W 830 2G11 4P | 2020-06-01 | 20000 | 24 | Nacht: fotocel in / uit | 830
De Bongerd |  | Rijswijk |  |  |  | 203 | . | . | In Bedrijf | 2040963 | Straatverlichting | Masten | 24 | 4 |  |  |  |  | PM ST 4,0 CO V TP 0953V |  |  | 2015 | 2015-05-01 |  |  | 2000 1XPLL 24W R9005 EVSA |  | 2015 | 2015-05-01 | LAMP PH PLL 24W 830 2G11 4P | 2020-06-01 | 20000 | 24 | Nacht: fotocel in / uit | 830
Huis Te Hoornkade | Bomenbuurt | Rijswijk | Wijk 02 |  |  | 3 | . | . | In Bedrijf | 2040894 | Straatverlichting | Masten | 0 | 5 |  |  |  |  | Lph 5,0m verzinkt cil.con. UE D60 730mm |  | 6005 MOSGROEN | 2014 | 2014-10-01 |  |  | LIBRA 2565 PLL36W R9007 EVSA SNN+LOU | INDAL | 2014 | 2014-10-01 | LAMP PH PLL 36W 830 2G11 4P | 2020-06-01 | 20000 |  | Nacht: fotocel in / uit |  |  | 9007 GRIJS ALUMINIUM
Huis Te Hoornkade | Bomenbuurt | Rijswijk | Wijk 02 |  |  | 4 | . | . | In Bedrijf | 2040895 | Straatverlichting | Masten | 0 | 5 |  |  |  |  | Lph 5,0m verzinkt cil.con. UE D60 730mm |  | 6005 MOSGROEN | 2014 | 2014-10-01 |  |  | LIBRA 2565 PLL36W R9007 EVSA SNN+LOU | INDAL | 2014 | 2014-10-01 | LAMP PH PLL 36W 830 2G11 4P | 2020-06-01 | 20000 |  | Nacht: fotocel in / uit |  |  | 9007 GRIJS ALUMINIUM
Huis Te Hoornkade | Bomenbuurt | Rijswijk | Wijk 02 |  |  | 7 | . | . | In Bedrijf | 2040903 | Straatverlichting | Masten | 24 | 0 |  |  |  |  | PM ST 4,0 CO V TP 0953V |  |  | 2014 | 2014-10-01 |  |  | 2000 1XPLL 24W R9005 EVSA |  | 2014 | 2014-10-01 | LAMP PH PLL 24W 830 2G11 4P | 2020-06-01 | 20000 | 24 | Nacht: fotocel in / uit | 830
Huis Te Hoornkade | Bomenbuurt | Rijswijk | Wijk 02 |  |  | 8 | . | . | In Bedrijf | 2040907 | Straatverlichting | Masten | 24 | 0 |  |  |  |  | PM ST 4,0 CO V TP 0953V |  |  | 2014 | 2014-10-01 |  |  | 2000 1XPLL 24W R9005 EVSA |  | 2014 | 2014-10-01 | LAMP PH PLL 24W 830 2G11 4P | 2020-06-01 | 20000 | 24 | Nacht: fotocel in / uit | 830
Huis Te Hoornkade | Bomenbuurt | Rijswijk | Wijk 02 |  |  | 9A | . | . | In Bedrijf | 2040909 | Straatverlichting | Masten | 24 | 0 |  |  |  |  | PM ST 4,0 CO V TP 0953V |  |  | 2014 | 2014-10-01 |  |  | 2000 1XPLL 24W R9005 EVSA |  | 2014 | 2014-10-01 | LAMP PH PLL 24W 830 2G11 4P | 2020-06-01 | 20000 | 24 | Nacht: fotocel in / uit | 830
Huis Te Hoornkade | Bomenbuurt | Rijswijk | Wijk 02 |  |  | 8A | . | . | In Bedrijf | 2040912 | Straatverlichting | Masten | 0 | 6 | PMF | 133 | 60 |  | LM ST 6,0 CO EU730 T60 ET Z V | STAAL | N.V.T. | 2014 | 2014-10-01 |  |  | LIBRA 2565 PLL36W R9007 EVSA SNN+LOU | INDAL | 2014 | 2014-10-01 | LAMP PH PLL 36W 830 2G11 4P | 2020-06-01 | 20000 |  | Nacht: fotocel in / uit |  |  | 9007 GRIJS ALUMINIUM
Huis Te Hoornkade | Bomenbuurt | Rijswijk | Wijk 02 |  |  | 10A | . | . | In Bedrijf | 2040913 | Straatverlichting | Masten | 0 | 5 |  |  |  |  | Lph 5,0m verzinkt cil.con. UE D60 730mm |  | 6005 MOSGROEN | 2014 | 2014-10-01 |  |  | LIBRA 2565 PLL36W R9007 EVSA SNN+LOU | INDAL | 2014 | 2014-10-01 | LAMP PH PLL 36W 830 2G11 4P | 2020-06-01 | 20000 |  | Nacht: fotocel in / uit |  |  | 9007 GRIJS ALUMINIUM
Lange Kleiweg |  | Rijswijk | Wijk 08 |  |  | 43A | . | . | In Bedrijf | 2037336 | Straatverlichting | Masten | 36 | 10 | PMF | 168 | 60 |  | LM ST 10,0 CV EU1000/20/10 T60 V ET | STAAL | N.V.T. | 2014 | 2014-10-01 |  |  | MOONLIGHT LED 36W WW 1670LM R7035 DVB | INNOLUMIS | 2014 | 2014-10-01 | LED verlichting | 2014-10-01 | 100000 | 36 | Nacht: fotocel in / uit |  |  | 7035 LICHTGRIJS
Lange Kleiweg |  | Rijswijk | Wijk 08 |  |  | 44A | . | . | In Bedrijf | 2037339 | Straatverlichting | Masten | 36 | 10 | PMF | 168 | 60 |  | LM ST 10,0 CV EU1000/20/10 T60 V ET | STAAL | N.V.T. | 2014 | 2014-10-01 |  |  | MOONLIGHT LED 36W WW 1670LM R7035 DVB | INNOLUMIS | 2014 | 2014-10-01 | LED verlichting | 2014-10-01 | 100000 | 36 | Nacht: fotocel in / uit |  |  | 7035 LICHTGRIJS
Lange Kleiweg |  | Rijswijk | Wijk 08 |  |  | 54A | . | . | In Bedrijf | 2037340 | Straatverlichting | Masten | 36 | 10 | PMF | 168 | 60 |  | LM ST 10,0 CV EU1000/20/10 T60 V ET | STAAL | N.V.T. | 2014 | 2014-10-01 |  |  | MOONLIGHT LED 36W WW 1670LM R7035 DVB | INNOLUMIS | 2014 | 2014-10-01 | LED verlichting | 2014-10-01 | 100000 | 36 | Nacht: fotocel in / uit |  |  | 7035 LICHTGRIJS
Leeuwendaallaan | Leeuwendaal | Rijswijk | Wijk 01 |  |  | 3A | . | . | In Bedrijf | 2066734 | Straatverlichting | Masten | 24 | 4 |  |  |  |  | PM ST 4,0 CO V TP 0953V |  |  | 2016 | 2016-01-06 |  |  | 2000 1XPLL 24W R9005 EVSA |  | 2016 | 2016-01-06 | LAMP PH PLL 24W 830 2G11 4P | 2020-06-01 | 20000 | 24 | Nacht: fotocel in / uit | 830 | VSA EXC055S50
Prinses Beatrixlaan | Muziekbuurt | Rijswijk | Wijk 07 |  |  | GML-37E-403 | 52.026462 | 4.324533 | Fictief | 1548256 | GEMAAL | Masten | 0 | 0 | 1Onbekend | 0 | 0 | 0 | ONBENOEMDE MAST | ONBEKEND |  | 2013 | 2013-01-01
Prinses Beatrixlaan |  | Rijswijk | Buurt 64 Sion |  |  | 019 | . | . | In Bedrijf | 1911752 | Straatverlichting | Masten | 51 | 10 | PMF | 168 | 60 |  | LM ST 10,0 CV DU1000/20/10 T60 V ET | STAAL | N.V.T. | 2014 | 2014-11-15 |  |  | BGP322 48LED 51W NW 5900LM DW DDY | Philips | 2014 | 2014-11-15 | LED | 2014-11-15 | 100000 | 51 | Nacht: fotocel in / uit | 830 |  | ZILVER
Prinses Beatrixlaan |  | Rijswijk | Buurt 64 Sion |  |  | 019 | . | . | In Bedrijf | 1911752 | Straatverlichting | Masten | 51 | 10 | PMF | 168 | 60 |  | LM ST 10,0 CV DU1000/20/10 T60 V ET | STAAL | N.V.T. | 2014 | 2014-11-15 |  |  | BGP322 48LED 51W NW 5900LM DW DDY | Philips | 2014 | 2014-11-15 | LED | 2014-11-15 | 100000 | 51 | Nacht: fotocel in / uit | 830 |  | ZILVER
Strijplaan | Strijp | Rijswijk | Wijk 05 |  |  | 124A | . | . | In Bedrijf | 2040967 | Straatverlichting | Masten | 24 | 4 |  |  |  |  | PM ST 4,0 CO V TP 0953V |  |  | 2015 | 2015-04-01 |  |  | 2000 1XPLL 24W R9005 EVSA |  | 2015 | 2015-04-01 | LAMP PH PLL 24W 830 2G11 4P | 2020-06-01 | 20000 | 24 | Nacht: fotocel in / uit | 830
Strijplaan | Strijp | Rijswijk | Wijk 05 |  |  | 127A | . | . | In Bedrijf | 2040970 | Straatverlichting | Masten | 24 | 4 |  |  |  |  | PM ST 4,0 CO V TP 0953V |  |  | 2015 | 2015-04-01 |  |  | 2000 1XPLL 24W R9005 EVSA |  | 2015 | 2015-04-01 | LAMP PH PLL 24W 830 2G11 4P | 2020-06-01 | 20000 | 24 | Nacht: fotocel in / uit | 830
Strijplaan | Strijp | Rijswijk | Wijk 05 |  |  | 129A | . | . | In Bedrijf | 2040971 | Straatverlichting | Masten | 24 | 4 |  |  |  |  | PM ST 4,0 CO V TP 0953V |  |  | 2015 | 2015-04-01 |  |  | 2000 1XPLL 24W R9005 EVSA |  | 2015 | 2015-04-01 | LAMP PH PLL 24W 830 2G11 4P | 2020-06-01 | 20000 | 24 | Nacht: fotocel in / uit | 830