## Samenvatting besturingen
Samenvatting objectenlijst
Aantal van objectnr
Gemeente | Telemetrie/Hoofdpost | Soort | aantal pompen | Type PLC | Schakelkast wordt vervangen (valt niet binnen deze aanbesteding) | Totaal
Groep1 | TMX | Gemaal | 1 | TMX LM-6 | ja? | 1
|  |  |  | TMX LM-7 | ja? | 5
|  |  | 2 | TMX LM-6/7 of UDSO | ja? | 1
|  |  |  | TMX LM-7 | ja? | 1
|  | Totaal Gemaal |  |  |  | 8
Totaal Groep1 | [5 empty] | 8
Purmerend | CARS | Gemaal | 1 | Landyline | ja? | 1
|  |  | 2 | F1 | ja? | 1
|  | Totaal Gemaal |  |  |  | 2
| F1 | Gemaal | 1 | F1 | ja | 3
[5 empty] | ja? | 1
|  |  |  | Relaisbesturing | ja? | 1
|  |  | 2 | F1 | ja | 12
|  |  | 3 | F1 | ja | 1
|  |  | 2+ 1 mixer | F1 | ja | 1
|  |  |  | Wordt Phoenix Axioline | ja | 1
|  |  | 2+1 lenspomp | F1 | ja? | 1
|  | Totaal Gemaal |  |  |  | 21
|  | Minigemaal | 1 | F1 | ja | 1
|  |  | 2 | F1 | ja | 1
|  | Totaal Minigemaal |  |  |  | 2
|  | RWA/DWA | 1DWA+1RWA | F1 | ja | 1
|  |  | 2DWA+1RWA | F1 | ja | 6
|  |  |  | Wordt Phoenix Axioline | ja | 1
|  | Totaal RWA/DWA |  |  |  | 8
|  | Tunnelgemaal | 2 | F1 | ja | 1
|  | Totaal Tunnelgemaal |  |  |  | 1
Totaal Purmerend | [5 empty] | 34
Eindtotaal | [5 empty] | 42

## Telemetrie besturingen
Objectenlijst Purmerend en Beemster V 1.2
objectnr | Objectnaam | Soort | aantal pompen | Categorie 1 | Telemetrie/Hoofdpost | X-coordinaat (GPS) | y-coordinaat (GPS) | Straatnaam | Plaats | Type PLC | Modem of comm. soort | PLC + i/o en modem vervangen | Alleen modem/router vervangen | Schakelkast wordt vervangen (valt niet binnen deze aanbesteding) | Foto's | Vermogen pompen | Frequentieregelaar(s) | Installateur
DR397 | Wolgalaan (Chauffeursverblijf) | Gemaal | 1 | Drukgemaal | CARS | 52.5094 | 4.9365 | Wolvegalaan | Purmerend | Landyline | Geen | ja | nee | ja? | Ja | ? | Nee | ?
DR460 | Laan der Continenten (Tankstation) | Minigemaal | 1 | Drukgemaal | F1 | 52.5036 | 4.9362 | Laan der Continenten | Purmerend | F1 | eigen netwerk | Ja | nee | ja | Ja | 2,6 kW | Nee | ?
DR643 | Purmerenderweg 1a | Minigemaal | 1 | Drukgemaal | CARS | 52.4965 | 4.9855 | Purmerenderweg 1a | Purmerend | LandyLine met Landustrie Webcontroller en eWONx101CD router | GPRS | ja | nee | nee | Ja | 2,2 kW | Nee | Landustrie
DR696/ 672.1 | Westerweg 35 | Minigemaal | 1 | Drukgemaal | CARS | 52.491 | 4.9789 | Westerweg 35 | Purmerend | Unitronics Jazz PLC controller | alarmmelder SVM 3D6 | ja | nee | nee | Ja | 2,2 kW | Nee | ?
RG011 | Hoornselaan | Gemaal | 2+1 lenspomp | Rioolgemaal droge opstelling | F1 | 52.5112 | 4.9519 | Hoornselaan | Purmerend | Phoenix Axioline | 4G modem | nee | nee | nee | Nee | 3 x 11 kW | Nee | Remondis
RG012 | Henry Dunantstraat | Gemaal | 2+1 lenspomp | Rioolgemaal droge opstelling | CARS | 52.5098 | 4.9707 | Henry Dunanstraat | Purmerend | Mitsubishi FX3U-32MR-ES met HMI (Indumicro IMP-C080) en Landy webcontroller | GPRS | nee | nee | nee | Ja, maar geen PLC zichtbaar en communicatie | 3 x 37kW | Ja | ?
RG013 | Schaepmanstraat | Gemaal | 1 | Rioolgemaal natte opstelling | F1 | 52.5116 | 4.9372 | Scheapmanstraat | Purmerend | F1 | eigen netwerk | ja | nee | ja? | Ja | 1,5 kW | Nee | Landustrie
RG014 | Cantekoogweg | Gemaal | 3+ 1 lenspomp | Rioolgemaal droge opstelling | CARS | 52.5174 | 4.9736 | Canterkoogweg | Purmerend | Mitsubishi FX3U-32MR-ES en Landy webcontroller | Robustel 3G/4G modem | nee | nee | nee | Ja, maar communicatie niet zichtbaar | 4 x 22 kW | Ja | Landustrie
RG015 | Oudlaan | Gemaal | 3+ 1 lenspomp | Rioolgemaal droge opstelling | CARS | 52.5198 | 4.9641 | Oudlaan 2 | Purmerend | Phoenix Axioline | 4G modem | nee | nee | nee | Ja, maar communicatie niet zichtbaar | 4 x 15 kW | Ja | Landustrie
RG017 | Binnenstad (Plansoengracht) | Gemaal | 3+ 1 lenspomp | Rioolgemaal droge opstelling | CARS | 52.5065 | 4.9503 | Plantsoengracht | Purmerend | Mitsubishi FX3U-32MR-ES met HMI (Indumicro IMP-C080) en Landy webcontroller | Robustel 3G/4G modem | nee | nee | nee | Ja, maar geen PLC zichtbaar en communicatie | 4 x 15 kW | Ja | Landustrie
RG018 | Torenmolen | Gemaal | 2 | Rioolgemaal natte opstelling | F1 | 52.5225 | 4.9714 | Torenmolen | Purmerend | F1 | eigen netwerk | ja | nee | ja | Ja | 2 x 2,2 kW | Nee | ?
RG019 | Standaard Molen | Gemaal | 1 | Rioolgemaal natte opstelling | F1 | 52.5212 | 4.9733 | Standaard molen | Purmerend | F1 | eigen netwerk | ja | nee | ja | Ja | 2,2 kW | Nee | ?
RG020 | Egmond college (Kooimanpark) | gemaal | 2 | Rioolgemaal natte opstelling | F1 | 52.5117 | 4.9553 | Kooimanpark - Hoornselaan | Purmerend | F1 | eigen netwerk | ja | nee | ja | Ja | 2,6 en 2,2 kW | Nee | Landustrie
RG022 | Haya van Somerenstraat | Gemaal | 2 | Rioolgemaal natte opstelling | F1 | 52.514 | 4.9508 | Somerenstraat - Haya van | Purmerend | F1 | eigen netwerk | ja | nee | ja | Ja | 2 x 2,6 kW | Nee | Landustrie
RG023 | Lambertus Huisingastraat | Gemaal | 3 | Rioolgemaal natte opstelling | CARS | 52.5105 | 4.9558 | Lambertus Huisengastraat | Purmerend | Flygt APP 741 | DTU; wordt een GPRS modem | nee | nee | nee | Ja | 2 x 5 kW en 1 x 1,5 kW | Nee | Landustrie
RG024 | Mercuriusweg | RWA/DWA | 3DWA+2RWA | Rioolgemaal natte opstelling | CARS | 52.5066 | 4.9662 | Mercuriusweg | Purmerend | Wago met HMI (Indumicro IMP-C080) | Robustel 3G/4G modem | nee | nee | nee | Ja | 2 x 5,9 kW en 2x 2,2 kW en 1 x 7,5 kW | Nee | ?
RG025 | Sportlaan | RWA/DWA | 2DWA+2RWA | Rioolgemaal natte opstelling | CARS | 52.5143 | 4.9659 | Sportlaan 145 | Purmerend | Flygt APP 741 | DTU; wordt een GPRS modem | nee | nee | nee | Ja | 2 x 7,5 kW en 2 x 1,3 kW | Nee | ?
RG026 | Betsy Perkstraat | RWA/DWA | 2DWA+2RWA | Rioolgemaal natte opstelling | CARS | 52.5139 | 4.9535 | Betsy Perkstraat t.o 22 22 | Purmerend | Landy Web I/O controller en Landy web controller met HMI | eWONx101CD router | nee | nee | nee | Ja | 2 x 3,5 kW en 2 x 1,5 kW | Nee | Landustrie
RG036 | Prinsenstichting Kwadijkerkoogpark | Gemaal | 2 | Rioolgemaal natte opstelling | CARS | 52.5198 | 4.9837 | Kwadijkerpark 2 | Purmerend | Flygt APP 721 | DTU; wordt een GPRS modem | nee | nee | nee | Ja | 2 x 2,6 kW | Nee | Facta
RG037 | Sportpaleis (V. IJssendijkstraat 367) | Minigemaal | 2 | Rioolgemaal natte opstelling | CARS | 52.5153 | 4.9737 | Van IJsendijkstraat 367 | Purmerend | Mous Spin LoRa | LoRa | nee | nee | nee | Ja | 2 x 2,2 kW | Nee | Mous
RG053 | Botterstraat (NS tunnel) | Tunnelgemaal | 2 | Tunnelgemaal | CARS | 52.5119 | 4.971 | Botterstraat | Purmerend | Mitsubishi FX3U-32MR-ES met HMI (Mitshubishi) en Landy webcontroller | eWONx101CD router | nee | nee | nee | ja | 2 x 2,2 kW | Nee | Landustrie
RG055 | Waterlandlaan/Purmersteenweg (NS tunnel) | Tunnelgemaal | 2 | Tunnelgemaal | CARS | 52.5062 | 4.9562 | Purmersteenweg | Purmerend | Mitsubishi FX3U-32MR-ES met HMI (Mitshubishi) en Landy webcontroller | eWONx101CD router | nee | nee | nee | ja | 2 x 5 kW | Nee | Landustrie
RG056 | Beatrixplein (NS tunnel) | Tunnelgemaal | 2 | Tunnelgemaal | CARS | 52.5042 | 4.9544 | Beatrixplein | Purmerend | Mitsubishi FX3U-32MR-ES met HMI (Mitshubishi) en Landy webcontroller | eWONx101CD router | nee | nee | nee | ja | 2 x 2,6 kW | Nee | Landustrie
RG058 | Juno | Gemaal | 2 | Rioolgemaal natte opstelling | CARS | 52.5099 | 4.964 | Juno | Purmerend | Flygt APP 751 | DTU; wordt een GPRS modem | nee | nee | nee | Ja | 2 x 0,65 kW | Nee | ?
RG101 | Fonteinkruid - Linnaeuslaan | Gemaal | 2 | Rioolgemaal natte opstelling | CARS | 52.4904 | 4.9538 | linnaeuslaan | Purmerend | Mitsubishi FX3U-32MR-ES met HMI (Indumicro IMP-C080) en Landy webcontroller | Robustel 3G/4G modem | nee | nee | nee | Ja | 2 x 2,4 kW | Nee | Mous
RG103 | Hoornblad | Gemaal | 2 | Rioolgemaal natte opstelling | CARS | 52.4943 | 4.9546 | Hoornblad | Purmerend | Wago met HMI (Indumicro IMP-C080) | Robustel 3G/4G modem | nee | nee | nee | Ja | 2 x 2,2 kW | Nee | ?
RG115 | Koningsvaren | Gemaal | 2+1 lenspomp | Rioolgemaal droge opstelling | CARS | 52.4972 | 4.9509 | Koningsvaren | Purmerend | Mitsubishi FX3U-32MR-ES met HMI (Indumicro IMP-C080) | Westermo modem DDW-142 | nee | nee | nee | Ja | 3 x 2,2 kW | Ja | Bosma & Bronkhorst Bv
RG120 | Purmerweg (Klein Where/Industrieterrein) | Gemaal | 2 | Rioolgemaal natte opstelling | CARS | 52.5041 | 4.9681 | Purmerweg | Purmerend | Mitsubishi FX3U-32MR-ES met HMI (Mitshubishi) | Adesys modem (GPRS ) | nee | nee | nee | Ja | 2 x 3,1 kW | Nee | ?
RG121 | Waterlandplein | Gemaal | 2 | Rioolgemaal natte opstelling | F1 | 52.5046 | 4.9591 | Waterlandplein | Purmerend | F1 | eigen netwerk | ja | nee | nee | ja | 2 x 6 kW | Nee | ?
RG125 | Broekerhof | Gemaal | 2 | Rioolgemaal natte opstelling | F1 | 52.5038 | 4.9618 | Broekerhof | Purmerend | F1 | eigen netwerk | ja | nee | ja | Ja | 1,5 kW en 2,2 kW | Nee | Landustrie
RG126 | Weegbreestraat | Gemaal | 2+ 1 mixer | Rioolgemaal natte opstelling | CARS | 52.4971 | 4.9596 | Weegbreestraat | Purmerend | Wago met HMI (Indumicro IMP-C080) | Robustel 3G/4G modem | nee | nee | nee | Ja | 3 x 6 kW | Nee | ?
RG128 | Weteringstraat | Gemaal | 2 | Rioolgemaal natte opstelling | CARS | 52.4997 | 4.9583 | Weteringstraat | Purmerend | Mitsubishi FX3U-32MR-ES met HMI (Indumicro IMP-C080) en Landy webcontroller | Westermo modem DDW-142 | nee | nee | nee | Ja | 3,1 kW en 13 kW | Ja | Bosma & Bronkhorst Bv
RG131 | Goudmosstraat | Gemaal | 2+ 1 mixer | Rioolgemaal natte opstelling | CARS | 52.5011 | 4.9535 | Goudmosstraat | Purmerend | Wago met HMI (Indumicro IMP-C080) | Robustel 3G/4G modem | nee | nee | nee | ja | 3 x 2,4 kW | nee | Landustrie
RG132 | Basisveenstraat | Gemaal | 2+ 1 mixer | Rioolgemaal natte opstelling | CARS | 52.4994 | 4.9627 | Basisveenstraat | Purmerend | Wago met HMI (Indumicro IMP-C080) | Robustel 3G/4G modem | nee | nee | nee | ja | 3 x 2,4 kW | Nee | Landustrie
RG134 | Verzetslaan (MC Donalds) | Gemaal | 2 | Rioolgemaal natte opstelling | F1 | 52.486 | 4.9506 | Verzetslaan | Purmerend | F1 | eigen netwerk | ja | nee | ja | ja | 2,4 kW en 2,6 kW | Nee | Landustrie
RG200 | Walakker | Gemaal | 3+1 lenspomp | Rioolgemaal droge opstelling | F1 | 52.5108 | 4.9862 | Walakker 1 | Purmerend | F1 | eigen netwerk | ja | nee | nee | ja | 4 x 37 kW | Ja | ?
RG201 | Edisonweg | Gemaal | 2 | Rioolgemaal natte opstelling | F1 | 52.5142 | 4.9986 | Edisonweg | Purmerend | F1 | eigen netwerk | ja | nee | nee | ja | 2 x 13 kW | nee | ?
RG203 | Korenstraat | Gemaal | 2 | Rioolgemaal natte opstelling | F1 | 52.5122 | 4.9923 | Korenstraat | Purmerend | F1 | eigen netwerk | ja | nee | ja | ja | 2 x 5 kW | nee | Landustrie
RG204 | Uitvlught, Park de (Grotenhuysweg) | Gemaal | 2+ 1 mixer | Rioolgemaal natte opstelling | F1 | 52.5063 | 4.9895 | Grotenhuysweg | Purmerend | F1 | eigen netwerk | ja | nee | ja | ja | 2 x 5 kW | nee | Landustrie
RG205 | Spoorstokstraat (Plantboorstraat) | Gemaal | 2 | Rioolgemaal natte opstelling | F1 | 52.5083 | 4.9831 | Spoorstokstraat | Purmerend | F1 | eigen netwerk | ja | nee | ja | ja | 2 x 5 kW | nee | Landustrie
RG206 | Touwslagerstraat | Gemaal | 2 | Rioolgemaal natte opstelling | F1 | 52.503 | 4.9848 | Touwslagerstraat | Purmerend | F1 | eigen netwerk | ja | nee | ja | ja | 2 x 13 kW | nee | Landustrie
RG207 | v Garderenstraat | Gemaal | 2+ 1 mixer | Rioolgemaal natte opstelling | F1 | 52.5017 | 4.9778 | Van Garderenstraat | Purmerend | F1 | eigen netwerk | ja | nee | nee | ja | 2 x 7,5 kW; mixer 3,1 kW | nee | Landustrie
RG208 | Stremselstraat | Gemaal | 2+ 1 mixer | Rioolgemaal natte opstelling | F1 | 52.4986 | 4.9827 | Stremselstraat | Purmerend | F1 | eigen netwerk | ja | nee | nee | ja | 2x 10,5 kW; mixer 3,1 kW | nee | ?
RG214 | Roomvatstraat | Gemaal | 2 | Rioolgemaal natte opstelling | F1 | 52.5001 | 4.9869 | Roomvatstraat | Purmerend | F1 | eigen netwerk | ja | nee | ja | ja | 2 x 10,5 kW | nee | Landustrie
RG215 | de Trekschuit | Gemaal | 1 | Rioolgemaal natte opstelling | F1 | 52.5025 | 4.9743 | de Trekschuit 4 | Purmerend | Relaisbesturing | geen | ja | nee | ja? | Ja | 3,5 kW | nee | Landustrie
RG217 | Ingelandsingel | Gemaal | 2 | Rioolgemaal natte opstelling | F1 | 52.5053 | 4.9925 | Ingelandsingel | Purmerend | F1 | eigen netwerk | ja | nee | ja | Ja | 2 x 0,65 kW | nee | Landustrie
RG218 | Netwerk | RWA/DWA | 2DWA+1RWA | Rioolgemaal natte opstelling | F1 | 52.5121 | 5.0041 | Baanstee-Oost | Purmerend | F1 | eigen netwerk | ja | nee | ja | ja | 2 x 10,5 kW en 1 x 2,2 kW | nee | Landustrie
RG220 | Baanstee Noord 1 (booster) | Gemaal | 3+1 lenspomp | Rioolgemaal droge opstelling | CARS | 52.5206 | 4.9958 | Polderweg | Purmerend | Mitsubishi FX3U-32MR-ES met HMI (Mitshubishi) en Landy webcontroller | eWONx101CD router | nee | nee | nee | Ja | 4 x 18,5 kW | ja | Landustrie
RG221 | Baanstee Noord 2 (221) | RWA/DWA | 2DWA+1RWA | Rioolgemaal natte opstelling | CARS | 52.5188 | 5.0029 | Noordweg | Purmerend | Flygt APP 900 met HMI | MuLogic RSA4122; ADSL-modem | nee | nee | nee | Ja | 2 x 2 kW en 1 x 1,5 kW | nee | Xylem
RG222 | Baanstee Noord 3 (222) | Gemaal | 2 | Rioolgemaal natte opstelling | CARS | 52.5218 | 4.9993 | Kwadijkerweg (in het veld?!) | Purmerend | F1 | eigen netwerk | ja | nee | ja? | Nee | moet nog bepaald worden i.v.m. gebiedontwikkeling | moet nog bepaald worden i.v.m. gebiedontwikkeling | ?
RG223 | Baanstee Noord 4 (223) | RWA/DWA | 2DWA+1RWA | Rioolgemaal natte opstelling | CARS | 52.5196 | 5.0115 | Visserijweg | Purmerend | Flygt APP 900 met HMI | MuLogic RSA4122; ADSL-modem | nee | nee | nee | Ja | 2 x 3,1 kW en 1 x 1,5 kW | nee | Xylem
RG224 | Baanstee Noord 5 (224) | RWA/DWA | 2DWA+1RWA | Rioolgemaal natte opstelling | CARS | 52.5148 | 5.0166 | Visserijweg | Purmerend | Flygt APP 900 met HMI | MuLogic RSA4122; ADSL-modem | nee | nee | nee | ja | 2 x 4,7 kW en 1 x 1,5 Kw | nee | Xylem
RG300 | Sneekermeer | Gemaal | 2+1 lenspomp | Rioolgemaal droge opstelling | CARS | 52.499 | 4.9717 | Sneekermeer 1 | Purmerend | Mitsubishi FX3U-32MR-ES met HMI (Mitshubishi) en Landy webcontroller | eWONx101CD router | nee | nee | nee | ja | 2x 22 kW ; lenspomp 230V | ja | Landustrie
RG301 | Koggenland | Gemaal | 2+ 1 mixer | Rioolgemaal natte opstelling | F1 | 52.4968 | 4.9688 | Koggenland | Purmerend | Phoenix Axioline | 4G modem | nee | nee | nee | ja | 2 x 3,5 kW; mixer: 1,5 kW | nee | ?
RG302 | Lauwersmeer | Gemaal | 2 | Rioolgemaal natte opstelling | F1 | 52.4948 | 4.976 | Lauwersmeer | Purmerend | F1 | eigen netwerk | ja | nee | nee | Ja | 2 x 6 kW | nee | Landustrie
RG303 | Bachstraat | Gemaal | 2+ 1 mixer | Rioolgemaal natte opstelling | F1 | 52.4886 | 4.9699 | Bachstraat | Purmerend | F1 | eigen netwerk | ja | nee | nee | Ja | 2 x 10,5 kW ; mixer 3,1 kW | nee | Landustrie
RG304 | C.Visserstraat | Gemaal | 2+ 1 mixer | Rioolgemaal natte opstelling | F1 | 52.4898 | 4.9616 | Clara Visserstraat | Purmerend | F1 | eigen netwerk | ja | nee | nee | Ja | 2 x 10,5 kW; mixer: 1,5 kW | nee | ?
RG351 | Groeneweg/Verzetslaan tunnel | Gemaal | 1 | Tunnelgemaal | F1 | 52.4857 | 4.9685 | Groeneweg / Verzetslaan | Purmerend | F1 | eigen netwerk | ja | nee | ja | ja | 2,6 kW | nee | Landustrie
RG352 | Naardermeer/Verzetslaan tunnel | Gemaal | 1 | Tunnelgemaal | F1 | 52.4916 | 4.9729 | Naardermeer/Verzetslaan | Purmerend | F1 | eigen netwerk | ja | nee | ja | Ja | 2,6 kW | nee | Landustrie
RG402 | Bamboepad | RWA/DWA | 2DWA+1RWA | Rioolgemaal natte opstelling | F1 | 52.4962 | 4.9446 | Bamboepad | Purmerend | Phoenix Axioline | 4G modem | nee | nee | nee | Ja | 2 x 10,5 kW en 1 x 0,65 kW | nee | Landustrie
RG403 | Kimonostraat | RWA/DWA | 2DWA+1RWA | Rioolgemaal natte opstelling | F1 | 52.4911 | 4.9456 | Kimonostraat | Purmerend | F1 | eigen netwerk | ja | nee | ja | Ja | 2 x 9 kW en 1 x 1,5 kW | nee | Landustrie
RG404 | Melbournestraat | RWA/DWA | 2DWA+1RWA | Rioolgemaal natte opstelling | F1 | 52.495 | 4.9385 | Melbournestraat | Purmerend | F1 | eigen netwerk | ja | nee | ja | Ja | 2x 10,5 kW en 1 x 1,5 kW | nee | Landustrie
RG405 | Melkweg (voorheen Weidevenne 1-1) | RWA/DWA | 2DWA+1RWA | Rioolgemaal natte opstelling | F1 | 52.5025 | 4.939 | Melkweg | Purmerend | F1 | eigen netwerk | ja | nee | ja | Ja | 2 x 10,5 kW en 1 x 2,2 kW | nee | Landustrie
RG406 | Rotterdamhaven | Gemaal | 2 | Rioolgemaal natte opstelling | CARS | 52.5081 | 4.938 | Rotterdamhaven | Purmerend | Wago met HMI (Indumicro IMP-C080) | Robustel 3G/4G modem | nee | nee | nee | ja | 2x 5 kW en 1 x 2,2 kW | nee | ?
RG407 | Oranjefontein | Gemaal | 2 | Rioolgemaal natte opstelling | F1 | 52.49 | 4.9384 | Oranjefontein | Purmerend | F1 | eigen netwerk | ja | nee | nee | Ja | 2 x 5 kW | nee | ?
RG408 | Zambezilaan | RWA/DWA | 2DWA+1RWA | Rioolgemaal natte opstelling | F1 | 52.4918 | 4.9325 | Zambezilaan | Purmerend | F1 | eigen netwerk | ja | nee | ja | Ja | 2 x 10,5 kW en 1 x 1,5 kW | nee | Landustrie
RG409 | Yellowstone | Gemaal | 3 | Rioolgemaal natte opstelling | F1 | 52.4975 | 4.9298 | Yellowstone | Purmerend | F1 | eigen netwerk | ja | nee | ja | Ja | 2 x 10,5 kW en 1 x 2,2 KkW | nee | Landustrie
RG410 | Mambostraat | RWA/DWA | 2DWA+1RWA | Rioolgemaal natte opstelling | F1 | 52.4993 | 4.934 | Mambostraat | Purmerend | F1 | eigen netwerk | ja | nee | ja | Ja | 2 x 13 kW en 1 x 2,2 kW | nee | Landustrie
RG411 | Kaapverdie | Gemaal | 1 | Rioolgemaal natte opstelling | CARS | 52.495 | 4.9357 | Kaapverdie | Purmerend | Wago met HMI (Indumicro IMP-C080) | Robustel 3G/4G modem | nee | nee | nee | ja | 2,2 kW | nee | Remondis
RG412 | Wales | RWA/DWA | 2DWA+1RWA | Rioolgemaal natte opstelling | CARS | 52.5058 | 4.9435 | Wales | Purmerend | Flygt APP 741 | GPRS | nee | nee | nee | ja | 2 x 1,5 kW en 1 x 0,65 kW | nee | Xylem
RG450 | Laan der Continenten/Melkweg tunnel (links); | RWA/DWA | 1DWA+1RWA | Tunnelgemaal | CARS | 52.5011 | 4.9379 | Laan der Continenten | Purmerend | Mitsubishi FX3U-32MR-ES met HMI (Mitshubishi) en Landy webcontroller | INSYS EBW GPRS modem | nee | nee | nee | ja | 2 x 2,6 kW | nee | ?
RG451 | Laan der Continenten/Melkweg tunnel (rechts) | Tunnelgemaal | 1 | Gemaal | CARS | 52.5011 | 4.9379 | Laan der Continenten | Purmerend | Mitsubishi FX3U-32MR-ES met HMI (Mitshubishi) en Landy webcontroller | INSYS EBW GPRS modem | nee | nee | nee | Ja, geen PLC en modem zichtbaar | 1 x 2,6 kW | nee | Landustrie
RG452 | Laan der Continenten (NS tunnel) | Minigemaal | 2 | Tunnelgemaal | F1 | 52.4981 | 4.9395 | Laan der Continenten | Purmerend | F1 | eigen netwerk | ja | nee | ja | ja | 2 x 2,2 kW | nee | ?
RG453 | Laan der Continenten/A7 tunnel (links/neckzijde/ZZ) | Gemaal | 2 | Tunnelgemaal | F1 | 52.5052 | 4.9334 | Laan der Continenten | Purmerend | F1 | eigen netwerk | ja | nee | ja | ja | 2 kW en 1,3 kW | nee | Landustrie
RG453 | Laan der Continenten/A7 tunnel (rechts/purmerendzijde/NZ/ Oostzijde) | Gemaal | 2 | Tunnelgemaal | F1 | 52.5046 | 4.9344 | Laan der Continenten | Purmerend | F1 | eigen netwerk | ja | nee | ja | ja | 2 kW en 1,3 kW | nee | Landustrie
RG454 | H. de Grootstraat | RWA/DWA | 1DWA+1RWA | Rioolgemaal natte opstelling | F1 | 52.5118 | 4.9402 | Hugo de Grootstraat 72a | Purmerend | F1 | eigen netwerk | ja | nee | ja | ja | 1,5 kW en 0,65 kW | nee | ?
RG456 | Amazonelaan - Zambezilaan (NS tunnel) | Tunnelgemaal | 2 | Tunnelgemaal | F1 | 52.494 | 4.9289 | Hudsonstraat 1 | Purmerend | F1 | eigen netwerk | ja | nee | nee | ja | 2 x 2,2 kW | nee | ?
RG457 | Eufraatlaan - Laan der Continenten (NS tunnel) | Tunnelgemaal | 2 | Tunnelgemaal | F1 | 52.491 | 4.9412 | Eufraatlaan / Laan der Continenten | Purmerend | F1 | eigen netwerk | ja | nee | ja | ja | 2 x 2,2 kW | nee | Landustrie
RG461 | Ivoorkust | Gemaal | 1 | Rioolgemaal natte opstelling | F1 | 52.4901 | 4.9336 | Ivoorkust | Purmerend | F1 | eigen netwerk | ja | nee | nee | Ja | 2,6 kW | nee | ?
RG650 | Purmerenderweg 37 | Gemaal | 2 | Rioolgemaal natte opstelling | CARS | 52.4955 | 4.9883 | Purmerenderweg 37 | Purmerend | Mitsubishi FX3U-32MR-ES met HMI (Mitsubishi of Indumicro IMP-C080) en eventueel Landy webcontroller | GPRS, type modem onbekend | nee | nee | nee | nee
RG999 | VlotterBlokkering | Vlotter Blokkering |  | Meetpunt | CARS | 52.5327 | 4.9995 | Koningsvaren | Purmerend | Misubishi FX2N | GPRS, type modem onbekend | nee | nee | nee | nee
RG800 | De Keyser, (Hendrick de Keyserweg) | Gemaal | 2 | Rioolgemaal natte opstelling | CARS | 52.5438 | 4.9159 | Hendrick de Keyserweg | Middenbeemster | Wago met HMI (Indumicro IMP-C080)+ T-box (alarmmelding naar Waterschap) | Robustel 3G/4G modem | nee | nee | nee | ja | 2 x 4,2 kW | ja | Mous pompenbouw
35.15 | Veeteeltlaan 2 Westbeemster | Gemaal | 2 | Rioolgemaal natte opstelling | CARS | 52.5741 | 4.8972 | Veeteeltlaan | Westbeemster | Mitsubishi FX3U-32MR-ES met HMI (Indumicro IMP-C080) | Robustel 3G/4G modem | nee | nee | nee | ja | 2 x 2,4 kW | nee | Mous pompenbouw
35.1 Boostergemaal WB | Jisperweg 92 Westbeemster | Gemaal | 2 | Mingemaal | TMX | 52.5694 | 4,89650130271912 | Jisperweg 92 | Westbeemster | TMX LM-6/7 of UDSO | PSTN | ja | nee | ja? | ja | 2,4 kW en 4 kW | nee | ?
Bamestraweg MB | Pomp aan de doorgaande weg naast Bamestraweg 1 | Gemaal | 1 | Rioolgemaal natte opstelling | TMX | 52.5504 | 4.9017 | Bamestraweg | Middenbeemster | TMX LM-6 | PSTN | ja | nee | ja? | ja | 2 kW | geen | ?
Cromhoutlaan MB | IJsbaanterrein zuidoostkant/Westerhem nabij 39 loopbrug | Gemaal | 1 | Rioolgemaal natte opstelling | TMX | 52.5485 | 4.9038 | Nic. Cromhoutlaan | Middenbeemster | TMX LM-7 | PSTN | ja | nee | ja? | ja | 2 kW | geen | ?
Hogerlust | Hogerlust | Gemaal | 2 | Rioolgemaal natte opstelling | TMX | 52.5485 | 4.9189 | Hogerlust | Middenbeemster | TMX LM-7 | PSTN | ja | nee | ja? | ja | 2 kW | geen | ?
Jacob Boumanlaan ZOB | Naast de brug voor Purmerenderweg 207 | Gemaal | 1 | Rioolgemaal natte opstelling | TMX | 52.5139 | 4.9455 | Jacobus Bouwmanlaan | Zuidoostbeemster | TMX LM-7 | PSTN | ja | nee | ja? | ja | 2 kW | geen | ?
Middenweg | Middenweg 161 | Gemaal | 1 | Rioolgemaal natte opstelling | TMX | 52.549 | 4.9131 | Middenweg | Middenbeemster | TMX LM-7 | PSTN | ja | nee | ja? | ja | 2 kW | geen | ?
Noorderpad 49-50 ZOB | Noorderpad, Zuidoostbeemster | Gemaal | 1 | Rioolgemaal natte opstelling | TMX | 52.5194 | 4.9483 | Nooderpad 49-50 | Zuidoostbeemster | TMX LM-7 | PSTN | ja | nee | ja? | ja | 2 kW | geen | ?
Uilenhoeve MB | Uilenhoeve MB (19) | Gemaal | 1 | Rioolgemaal natte opstelling | TMX | 52.5466 | 4.9105 | Uilenhoeve | Middenbeemster | TMX LM-7 | PSTN | ja | nee | ja? | ja | 1,5 kW | geen | ?

## Overige objecten
Overige objecten (niet telemetrisch aangesloten)
ID | Naam | Bouwjaar | Straat | Soort | Type | Plaats | GPS X | GPS Y
1.1 | Nekkerweg a29-31 | 1984 | Nekkerweg a29-31 | Drukriolering | Minigemaal 1-pomps | Zuidoostbeemster | 52.5257324292538 | 4.92810845375061
1.10 | Nekkerweg 24 nb | 2012 | Nekkerweg 24 | Drukriolering | Minigemaal 1-pomps | Zuidoostbeemster | 52.527251298645 | 4.92920537134466
1.2 | Volgerweg 44A | 1984 | Volgerweg 44-45 | Drukriolering | Minigemaal 1-pomps | Zuidoostbeemster | 52.5270531628312 | 4.92584854026916
1.3 | Volgerweg 51a-52 | 1984 | Volgerweg 51a-52 | Drukriolering | Minigemaal 1-pomps | Zuidoostbeemster | 52.5267963953056 | 4.92746472358704
1.4 | Volgerweg 53 | 1984 | Volgerweg 53 | Drukriolering | Minigemaal 1-pomps | Zuidoostbeemster | 52.526907359606 | 4.92831230163574
1.5 | Nekkerweg 24 | 1984 | Nekkerweg 24 | Drukriolering | Minigemaal 1-pomps | Zuidoostbeemster | 52.5272794143321 | 4.9292778968811
1.6 | Volgerweg 55 | 1984 | Volgerweg 55 | Drukriolering | Minigemaal 1-pomps | Zuidoostbeemster | 52.5266332120017 | 4.9298357963562
1.7 | Volgerweg 56-56a | 1984 | Volgerweg 56-56a | Drukriolering | Minigemaal 1-pomps | Zuidoostbeemster | 52.526280733996 | 4.92956757545471
1.8 | Volgerweg 57 | 1984 | Volgerweg 57 | Drukriolering | Minigemaal 1-pomps | Zuidoostbeemster | 52.5261436584522 | 4.93045806884766
1.9 | Volgerweg 59-60 | 1984 | Volgerweg 59-60 | Drukriolering | Minigemaal 1-pomps | Zuidoostbeemster | 52.5262350421956 | 4.93135929107666
10.1 | Zuiderpad 6 | 1984 | Zuiderpad 6 | Drukriolering | Minigemaal 1-pomps | Zuidoostbeemster | 52.5186450473261 | 4.92959667492812
10.2 | Zuiderpad 1 | 1984 | Zuiderpad 1 | Drukriolering | Minigemaal 1-pomps | Zuidoostbeemster | 52.51967451183 | 4.92613434791565
10.3 | Zuiderpad 3 | 1984 | Zuiderpad 3 | Drukriolering | Minigemaal 1-pomps | Zuidoostbeemster | 52.5191979376237 | 4.92707848548889
10.4 | Zuiderpad 4 | 1984 | Zuiderpad 4 | Drukriolering | Minigemaal 1-pomps | Zuidoostbeemster | 52.5191261246239 | 4.92766857147217
10.5 | Zuiderpad 5-7 | 1984 | Zuiderpad 5 | Drukriolering | Minigemaal 1-pomps | Zuidoostbeemster | 52.5191195961635 | 4.92876291275024
10.6 | Zuiderpad 9-10 | 1984 | Zuiderpad 9 | Drukriolering | Minigemaal 1-pomps | Zuidoostbeemster | 52.5183492310311 | 4.93178844451904
10.7 | Vredenburgweg 3 | 1984 | Vredenburgweg 3 | Drukriolering | Minigemaal 1-pomps | Zuidoostbeemster | 52.5190869538472 | 4.9334192276001
10.8 | Vredenburgweg 4 (RWS) | 1997 | Vredenburgweg 4 | Drukriolering | Minigemaal 1-pomps | Zuidoostbeemster | 52.5172654741638 | 4.93335485458374
11.1 | Vredenburgweg 1 | 1997 | Vredenburgweg 1 | Drukriolering | Minigemaal 1-pomps | Zuidoostbeemster | 52.5206211164964 | 4.9348783493042
12.1 | Volgerweg 42 | 2004 | Volgerweg 42 | Drukriolering | Minigemaal 1-pomps | Zuidoostbeemster | 52.5271227600947 | 4.92204666137695
13.0 | Oosthuizerweg 27 | 1992 | Oosthuizerweg 27 | CVK Drukriolering | CVK drukriolering | Noordbeemster | 52.5800400758003 | 4.93106961250305
13.1 | Oosthuizerweg 26a-26c | 1992 | Oosthuizerweg 26a-26c | Drukriolering | Minigemaal 1-pomps | Noordbeemster | 52.5802291381258 | 4.93047952651978
13.2 | Oosthuizerweg 27 | 1992 | Oosthuizerweg 27 | Drukriolering | Minigemaal 1-pomps | Noordbeemster | 52.5800400758003 | 4.93110179901123
13.3 | Middenweg 48 | 1992 | Middenweg 48 | Drukriolering | Minigemaal 1-pomps | Noordbeemster | 52.5799553234587 | 4.93153095245361
13.4 | Oosthuizerweg 26d | 2011 | Oosthuizerweg 26d | Drukriolering | Minigemaal 1-pomps | Noordbeemster | 52.5804703543918 | 4.93031859397888
14,6 | Oosthuizerweg 41-42 | 1992 | Oosthuizerweg 41-42 | Drukriolering | Minigemaal 1-pomps | Noordbeemster | 52.5792588086971 | 4.93464569569312
14.0 | Oosthuizerweg t/o31 | 1992 | Oosthuizerweg t/o31 | CVK Drukriolering | CVK drukriolering | Noordbeemster | 52.57947940342 | 4.93268966674805
14.1 | Middenweg 49 | 1992 | Middenweg 49 | Drukriolering | Minigemaal 1-pomps | Noordbeemster | 52.5794533254603 | 4.9322497844696
14.2 | Middenweg 49a (Ndz.) | 1992 | Middenweg 49a | Drukriolering | Minigemaal 1-pomps | Noordbeemster | 52.5793033768913 | 4.93308663368225
14.3 | Middenweg 49a (Zdz.) | 1992 | Middenweg 49a | Drukriolering | Minigemaal 1-pomps | Noordbeemster | 52.5789904390951 | 4.93303298950195
14.4 | Oosthuizerweg 31-32 | 1992 | Oosthuizerweg 31-32 | Drukriolering | Minigemaal 1-pomps | Noordbeemster | 52.5796619487032 | 4.93303298950195
14.5 | Oosthuizerweg 38-39 | 1992 | Oosthuizerweg 38-39 | Drukriolering | Minigemaal 1-pomps | Noordbeemster | 52.5789317630096 | 4.93364453315735
14.6 | Oosthuizerweg 41 | 1992 | Oosthuizerweg 41 | Drukriolering | Minigemaal 1-pomps zonder communicatie | Noordbeemster | 52.5793620524794 | 4.93421316146851
14.7 | Oosthuizerweg 44-45 | 1992 | Oosthuizerweg 44-45 | Drukriolering | Minigemaal 1-pomps | Noordbeemster | 52.5791599473453 | 4.93518948554993
14.8 | Oosthuizerweg 50-51 | 1992 | Oosthuizerweg 50-51 | Drukriolering | Minigemaal 1-pomps | Noordbeemster | 52.5788861259999 | 4.93641257286072
14.9 | Oosthuizerweg 54-55 | 1992 | Oosthuizerweg 54-55 | Drukriolering | Minigemaal 1-pomps | Noordbeemster | 52.5786709794573 | 4.93728160858154
15.0 | Middenweg 33 | 1992 | Middenweg 33 | CVK Drukriolering | CVK drukriolering | Noordbeemster | 52.5865122956833 | 4.93589857026882
15.1 | Middenweg 30 | 1992 | Middenweg 30 | Drukriolering | Minigemaal 1-pomps | Noordbeemster | 52.5876149693891 | 4.93645548820496
15.2 | Middenweg 31-31a | 1992 | Middenweg 31-31a | Drukriolering | Minigemaal 1-pomps | Noordbeemster | 52.5873151275746 | 4.9367880821228
15.3 | Middenweg 30a | 1992 | Middenweg 30a | Drukriolering | Minigemaal 1-pomps | Noordbeemster | 52.5869175080914 | 4.93591904640198
15.4 | Middenweg 32 | 1992 | Middenweg 32 | Drukriolering | Minigemaal 1-pomps | Noordbeemster | 52.5863699606038 | 4.93621945381165
15.5 | Middenweg 33 | 1992 | Middenweg 33 | Drukriolering | Minigemaal 1-pomps | Noordbeemster | 52.5863750287096 | 4.93569592685162
15.6 | Middenweg 34 | 1992 | Middenweg 34 | Drukriolering | Minigemaal 1-pomps | Noordbeemster | 52.5851575096803 | 4.93550062179565
15.7 | Middenweg 35 | 1992 | Middenweg 35 | Drukriolering | Minigemaal 1-pomps | Noordbeemster | 52.5845969054742 | 4.93519862832818
15.8 | Middenweg 36-37 | 1992 | Middenweg 36-37 | Drukriolering | Minigemaal 1-pomps | Noordbeemster | 52.5845447529066 | 4.93452429771423
16.0 | Middenweg t/o 44 | 1992 | Middenweg 44 | CVK Drukriolering | CVK drukriolering | Noordbeemster | 52.5827781402157 | 4.93354797363281
16.1 | Middenweg 40/41 | 1992 | Middenweg 40/41 | Drukriolering | Minigemaal 1-pomps | Noordbeemster | 52.5841601458749 | 4.93428826332092
16.2 | Middenweg 43 | 1992 | Middenweg 43 | Drukriolering | Minigemaal 1-pomps | Noordbeemster | 52.5834952240628 | 4.93371963500977
16.3 | Middenweg 44 | 1992 | Middenweg 44 | Drukriolering | Minigemaal 1-pomps | Noordbeemster | 52.5826412410568 | 4.9339234828949
16.4 | Middenweg 45 | 1992 | Middenweg 45 | Drukriolering | Minigemaal 1-pomps | Noordbeemster | 52.5817628680739 | 4.93289932840719
16.5 | Middenweg 46 | 1992 | Middenweg 46 | Drukriolering | Minigemaal 1-pomps | Noordbeemster | 52.5809788600094 | 4.93239998817444
16.6 | Middenweg 47 | 1992 | Middenweg 47 | Drukriolering | Minigemaal 1-pomps | Noordbeemster | 52.5825027117108 | 4.93389129638672
17.0 | Middenweg 52-53 | 1992 | Middenweg 52-53 | CVK Drukriolering | CVK drukriolering | Noordbeemster | 52.5779864152517 | 4.93068337440491
17.1 | Oosthuizerweg 30 | 1992 | Oosthuizerweg 30 | Drukriolering | Minigemaal 1-pomps | Noordbeemster | 52.5795120008477 | 4.93159532546997
17.2 | Middenweg 50-50a | 1992 | Middenweg 50-50a | Drukriolering | Minigemaal 1-pomps | Noordbeemster | 52.5792447012246 | 4.93128418922424
17.3 | Middenweg 51 | 1992 | Middenweg 51 | Drukriolering | Minigemaal 1-pomps | Noordbeemster | 52.5783515174916 | 4.9312949180603
17.4 | Middenweg 52-53 | 1992 | Middenweg 52-53 | Drukriolering | Minigemaal 1-pomps | Middenbeemster | 52.5780190137896 | 4.93058681488037
17.5 | Middenweg 56 | 1992 | Middenweg 56 | Drukriolering | Minigemaal 1-pomps | Middenbeemster | 52.5771910034157 | 4.93005037307739
17.6 | Middenweg 54-55 | 1992 | Middenweg 54-55 | Drukriolering | Minigemaal 1-pomps | Middenbeemster | 52.5773083601679 | 4.93069410324097
17.7 | Middenweg 57 | 1992 | Middenweg 57 | Drukriolering | Minigemaal 1-pomps | Middenbeemster | 52.5768845704152 | 4.92993235588074
17.8 | Middenweg 58 | 1992 | Middenweg 58 | Drukriolering | Minigemaal 1-pomps | Middenbeemster | 52.5763108177612 | 4.93012547492981
18.0 | Middenweg 68 | 1992 | Middenweg 68 | CVK Drukriolering | CVK drukriolering | Middenbeemster | 52.5732658910937 | 4.92780804634094
18.1 | Middenweg 59-63 | 1992 | Middenweg 59-63 | Drukriolering | Minigemaal 1-pomps | Middenbeemster | 52.5752545716505 | 4.92899894714355
18.2 | Middenweg 64-65 | 1992 | Middenweg 64-65 | Drukriolering | Minigemaal 1-pomps | Middenbeemster | 52.5750002863791 | 4.9288272857666
18.3 | Middenweg 66 | 1992 | Middenweg 66 | Drukriolering | Minigemaal 1-pomps | Middenbeemster | 52.5745764743162 | 4.92904186248779
18.4 | Middenweg 67 | 1992 | Middenweg 67 | Drukriolering | Minigemaal 1-pomps | Middenbeemster | 52.5742895838255 | 4.92844104766846
18.5 | Middenweg 68 | 1992 | Middenweg 68 | Drukriolering | Minigemaal 1-pomps | Middenbeemster | 52.5728094598792 | 4.92802262306213
18.6 | Middenweg 69 | 1992 | Middenweg 69 | Drukriolering | Minigemaal 1-pomps | Middenbeemster | 52.568551627582 | 4.92477350290699
19.0 | Middenweg 73 | 1992 | Middenweg 73 | CVK Drukriolering | CVK drukriolering | Middenbeemster | 52.5691056709074 | 4.92526531219482
19.1 | Middenweg 70 | 1992 | Middenweg 70 | Drukriolering | Minigemaal 1-pomps | Middenbeemster | 52.5707554606185 | 4.92627382278442
19.2 | Middenweg 71-71c | 1992 | Middenweg 71-71c | Drukriolering | Minigemaal 1-pomps | Middenbeemster | 52.5704620242987 | 4.92653131484985
19.3 | Middenweg 73-75 | 1992 | Middenweg 73-75 | Drukriolering | Minigemaal 1-pomps | Middenbeemster | 52.5691121919375 | 4.92522239685059
19.4 | Middenweg 74 | 1992 | Middenweg 74 | Drukriolering | Minigemaal 1-pomps | Middenbeemster | 52.5688969974315 | 4.92554426193237
19.5 | Middenweg 76 | 1992 | Middenweg 76 | Drukriolering | Minigemaal 1-pomps | Middenbeemster | 52.5686687596802 | 4.92486834526062
19.6 | Middenweg 77-77a | 1992 | Middenweg 77-77a | Drukriolering | Minigemaal 1-pomps | Middenbeemster | 52.5683557459756 | 4.92522239685059
2.1 | Volgerweg 75a | 1984 | Volgerweg 75a | Drukriolering | Minigemaal 1-pomps | Zuidoostbeemster | 52.5247598242416 | 4.9363374710083
2.10 | Volgerweg 77 | 1984 | Volgerweg 77 | Drukriolering | Minigemaal 1-pomps | Zuidoostbeemster | 52.5246357992354 | 4.9382472038269
2.11 | Volgerweg 78 | 1984 | Volgerweg 78 | Drukriolering | Minigemaal 1-pomps | Zuidoostbeemster | 52.5242963605858 | 4.93826866149902
2.12 | Volgerweg 79 | 2007 | Volgerweg 79 | Drukriolering | Minigemaal 1-pomps | Zuidoostbeemster | 52.5243485820873 | 4.93979215621948
2.2 | Volgerweg 61 | 1984 | Volgerweg 61 | Drukriolering | Minigemaal 1-pomps | Zuidoostbeemster | 52.5257389567315 | 4.931960105896
2.3 | Volgerweg 63-65 | 1984 | Volgerweg 63-65 | Drukriolering | Minigemaal 1-pomps | Zuidoostbeemster | 52.5256018794968 | 4.93261456489563
2.4 | Volgerweg 69-70 | 1984 | Volgerweg 69-70 | Drukriolering | Minigemaal 1-pomps | Zuidoostbeemster | 52.5253277237441 | 4.93396639823914
2.5 | Volgerweg 71 | 1984 | Volgerweg 71 | Drukriolering | Minigemaal 1-pomps | Zuidoostbeemster | 52.5251318971589 | 4.93468523025513
2.6 | Volgerweg 73 | 1984 | Volgerweg 73 | Drukriolering | Minigemaal 1-pomps | Zuidoostbeemster | 52.5255104944361 | 4.9343740940094
2.7 | Volgerweg 75 | 1984 | Volgerweg 75 | Drukriolering | Minigemaal 1-pomps | Zuidoostbeemster | 52.5252755034068 | 4.93539333343506
2.8 | Volgerweg 74 | 1984 | Volgerweg 74 | Drukriolering | Minigemaal 1-pomps | Zuidoostbeemster | 52.525092731737 | 4.93609070777893
2.9 | Volgerweg 76 | 1984 | Volgerweg 76 | Drukriolering | Minigemaal 1-pomps | Zuidoostbeemster | 52.5249491248916 | 4.93697047233582
20.0 | Middenweg 81 | 1992 | Middenweg 81 | CVK Drukriolering | CVK drukriolering | Middenbeemster | 52.5652073358318 | 4.92293256452115
20.1 | Middenweg 78-79 | 1992 | Middenweg 78-79 | Drukriolering | Minigemaal 1-pomps | Middenbeemster | 52.5668754217318 | 4.9238920211792
20.2 | Middenweg 80 | 1992 | Middenweg 80 | Drukriolering | Minigemaal 1-pomps | Middenbeemster | 52.5661906733521 | 4.92395639419556
20.3 | Middenweg 81 | 1992 | Middenweg 81 | Drukriolering | Minigemaal 1-pomps | Middenbeemster | 52.5649254910794 | 4.92271184921265
20.4 | Middenweg 82 | 1992 | Middenweg 82 | Drukriolering | Minigemaal 1-pomps | Middenbeemster | 52.5646972326597 | 4.92300152778625
20.5 | Middenweg 84-86 | 1992 | Middenweg 84-86 | Drukriolering | Minigemaal 1-pomps | Middenbeemster | 52.5646254940538 | 4.92249727249146
20.6 | Hobrederweg 5-6 | 1992 | Hobrederweg 5 | Drukriolering | Minigemaal 1-pomps | Middenbeemster | 52.5643450601962 | 4.92015838623047
20.7 | Middenweg 89-90 | 1992 | Middenweg 89-90 | Drukriolering | Minigemaal 1-pomps | Middenbeemster | 52.5634711385355 | 4.92183208465576
20.8 | Middenweg 77b | 2002 | Middenweg 77b | Drukriolering | Minigemaal 1-pomps | Middenbeemster | 52.5671232327965 | 4.92469668388367
20.9 | Hobrederweg 4a | 2013 | Hobrederweg 4a | Drukriolering | Minigemaal 1-pomps | Middenbeemster | 52.5644689730521 | 4.91945028305054
21.0 | Middenweg 95 | 1992 | Middenweg 95 | CVK Drukriolering | CVK drukriolering | Middenbeemster | 52.560953625089 | 4.9203085899353
21.1 | Middenweg 91 | 1992 | Middenweg 91 | Drukriolering | Minigemaal 1-pomps | Middenbeemster | 52.5622450101383 | 4.92161750793457
21.2 | Middenweg 92 | 1992 | Middenweg 92 | Drukriolering | Minigemaal 1-pomps | Middenbeemster | 52.5621210909998 | 4.92098450660706
21.3 | Middenweg 93 | 1992 | Middenweg 93 | Drukriolering | Minigemaal 1-pomps | Middenbeemster | 52.561097114194 | 4.92083430290222
21.4 | Middenweg 95 | 1992 | Middenweg 95 | Drukriolering | Minigemaal 1-pomps | Middenbeemster | 52.560607944863 | 4.91999745368958
21.5 | Middenweg 94 | 1992 | Middenweg 94 | Drukriolering | Minigemaal 1-pomps | Middenbeemster | 52.5604318425685 | 4.92038369178772
21.6 | Middenweg 96 | 1992 | Middenweg 96 | Drukriolering | Minigemaal 1-pomps | Middenbeemster | 52.5599361434256 | 4.92007255554199
21.7 | Middenweg 98 | 1992 | Middenweg 98 | Drukriolering | Minigemaal 1-pomps | Middenbeemster | 52.559179539198 | 4.91962194442749
21.8 | Middenweg 97-97a | 1992 | Middenweg 97-97a | Drukriolering | Minigemaal 1-pomps | Middenbeemster | 52.5591404041416 | 4.91919279098511
22.0 | Middenweg nabij 105 | 1992 | Middenweg 104 | CVK Drukriolering | CVK drukriolering | Middenbeemster | 52.5564269551139 | 4.91762638092041
22.1 | Middenweg 101 | 1992 | Middenweg 101 | Drukriolering | Minigemaal 1-pomps | Middenbeemster | 52.5578554504009 | 4.91887092590332
22.2 | Middenweg 99 | 1992 | Middenweg 99 | Drukriolering | Minigemaal 1-pomps | Middenbeemster | 52.5577837006054 | 4.91833448410034
22.3 | Middenweg 103 | 1992 | Middenweg 103 | Drukriolering | Minigemaal 1-pomps | Middenbeemster | 52.5565900277038 | 4.91750836372375
22.4 | Middenweg 102-102a | 1992 | Middenweg 102-102a | Drukriolering | Minigemaal 1-pomps | Middenbeemster | 52.5574445181659 | 4.91817355155945
22.5 | Middenweg 103a | 1992 | Middenweg 103a | Drukriolering | Minigemaal 1-pomps | Middenbeemster | 52.5575032230065 | 4.91861343383789
22.6 | Middenweg 104 | 1992 | Middenweg 104 | Drukriolering | Minigemaal 1-pomps | Middenbeemster | 52.5562834507334 | 4.91793751716614
22.7 | Middenweg 105 | 1992 | Middenweg 105 | Drukriolering | Minigemaal 1-pomps | Middenbeemster | 52.5558790267722 | 4.91675734519959
22.8 | Middenweg 105a | 1992 | Middenweg 105a | Drukriolering | Minigemaal 1-pomps | Middenbeemster | 52.555265860753 | 4.91726160049438
22.9 | Middenweg 106 | 1992 | Middenweg 106 | Drukriolering | Minigemaal 1-pomps | Middenbeemster | 52.5545352687767 | 4.91682171821594
23.0 | Middenweg 110 nabij | 1992 | Middenweg 110-112 | CVK Drukriolering | CVK drukriolering | Middenbeemster | 52.5523238492853 | 4.91508364677429
23.1 | Middenweg 107 | 1992 | Middenweg 107 | Drukriolering | Minigemaal 1-pomps | Middenbeemster | 52.5534850214985 | 4.91573810577393
23.2 | Middenweg 108-110 | 1992 | Middenweg 108-110 | Drukriolering | Minigemaal 1-pomps | Middenbeemster | 52.5528848689102 | 4.91534113883972
23.3 | Middenweg 112 | 1992 | Middenweg 112 | Drukriolering | Minigemaal 1-pomps | Middenbeemster | 52.5522194727498 | 4.91457939147949
23.4 | Middenweg 111 | 1992 | Middenweg 111 | Drukriolering | Minigemaal 1-pomps | Middenbeemster | 52.5518802472947 | 4.91523385047913
24.0 | Middenweg 116-118 | 1992 | Middenweg 116-118 | CVK Drukriolering | CVK drukriolering | Middenbeemster | 52.5511210570324 | 4.91460430069424
24.1 | Middenweg 116-118 | 1992 | Middenweg 116-118 | Drukriolering | Minigemaal 1-pomps | Middenbeemster | 52.5511039330206 | 4.91474032402039
24.2 | Middenweg 120 | 1992 | Middenweg 120 | Drukriolering | Minigemaal 1-pomps | Middenbeemster | 52.5509277925764 | 4.91469740867615
24.3 | Middenweg 122-122a | 1992 | Middenweg 122-122a | Drukriolering | Minigemaal 1-pomps | Middenbeemster | 52.5505494144166 | 4.91446137428284
24.4 | Middenweg 124 | 1992 | Middenweg 124 | Drukriolering | Minigemaal 1-pomps | Middenbeemster | 52.5501449376036 | 4.91424679756165
25.1 | Rijperweg 40 | 1997 | Rijperweg 40 | Drukriolering | Minigemaal 1-pomps | Middenbeemster | 52.5500209842856 | 4.90745544433594
26.1 | Nic. Cromhoutlaan 3 | 1992 | Nic. Cromhoutlaan 3 | Drukriolering | Minigemaal 1-pomps | Middenbeemster | 52.5487879559014 | 4.90674734115601
26.2 | Nicolaas Cromhoutlaan 5 - onderbemaling ijsbaan | 1999 | Nic. Cromhoutlaan 5 | Drukriolering | Minigemaal 1-pomps | Middenbeemster | 52.5486857401859 | 4.90669608418102
27.1 | Randwijklaan 15 (SVMB) | 1989 | Randwijklaan 15 | Drukriolering | Minigemaal 1-pomps | Middenbeemster | 52.5519715774829 | 4.90469813346863
28.1 | Rijperweg 114 | 1992 | Rijperweg 114 | Drukriolering | Minigemaal 1-pomps | Middenbeemster | 52.5466480148879 | 4.91909623146057
29.0 | Oosthuizerweg t/o 25 | 1998 | Oosthuizerweg 25 | CVK Drukriolering | CVK drukriolering | Westbeemster | 52.5857702578875 | 4.90563154220581
29.1 | Oosthuizerweg 14 | 1998 | Oosthuizerweg 14 | Drukriolering | Minigemaal 1-pomps | Westbeemster | 52.5860309992072 | 4.90394711494446
29.2 | Oosthuizerweg 15-16 | 1998 | Oosthuizerweg 15-16 | Drukriolering | Minigemaal 1-pomps | Westbeemster | 52.5861874432545 | 4.90426898002625
29.3 | Oosthuizerweg 23-25 | 1998 | Oosthuizerweg 23-25 | Drukriolering | Minigemaal 1-pomps | Westbeemster | 52.5856138123511 | 4.90556716918945
3.1 | Nekkerweg 64a-65 | 1984 | Nekkerweg 64a-65 | Drukriolering | Minigemaal 1-pomps | Zuidoostbeemster | 52.5216395097755 | 4.92571592330933
3.2 | Nekkerweg 38 | 1984 | Nekkerweg 38 | Drukriolering | Minigemaal 1-pomps | Zuidoostbeemster | 52.5247337137431 | 4.92765784263611
3.3 | Nekkerweg 37-39 | 1984 | Nekkerweg 37-39 | Drukriolering | Minigemaal 1-pomps | Zuidoostbeemster | 52.5244921908961 | 4.92799043655396
3.4 | Nekkerweg 50a-52 | 1984 | Nekkerweg 50a-52 | Drukriolering | Minigemaal 1-pomps | Zuidoostbeemster | 52.5227296866735 | 4.92629528045654
3.5 | Nekkerweg 59-63 | 1984 | Nekkerweg 59-63 | Drukriolering | Minigemaal 1-pomps | Zuidoostbeemster | 52.5220638333408 | 4.92656350135803
3.6 | Nekkerweg 66-66a | 1984 | Nekkerweg 66-66a | Drukriolering | Minigemaal 1-pomps | Zuidoostbeemster | 52.5200662127864 | 4.92538332939148
3.7 | Nekkerweg 67-67a | 1984 | Nekkerweg 67-67a | Drukriolering | Minigemaal 1-pomps | Zuidoostbeemster | 52.5201445525586 | 4.92497563362122
3.8 | Nekkerweg 66b | 1984 | Nekkerweg 66b | Drukriolering | Minigemaal 1-pomps | Zuidoostbeemster | 52.5196483983087 | 4.92506146430969
3.9 | Nekkerweg 68 | 1984 | Nekkerweg 68 | Drukriolering | Minigemaal 1-pomps | Zuidoostbeemster | 52.5193807338208 | 4.92449283599854
30.0 | Jisperweg 19/21 | 1998 | Jisperweg 19/21 | CVK Drukriolering | CVK drukriolering | Westbeemster | 52.5847077209698 | 4.90541696548462
30.1 | Jisperweg 15a | 1998 | Jisperweg 15a | Drukriolering | Minigemaal 1-pomps | Westbeemster | 52.5866958825514 | 4.9074125289917
30.2 | Jisperweg 16 | 1998 | Jisperweg 16 | Drukriolering | Minigemaal 1-pomps | Westbeemster | 52.5867024009657 | 4.90643620491028
30.3 | Jisperweg 15 | 1998 | Jisperweg 15 | Drukriolering | Minigemaal 1-pomps | Westbeemster | 52.5861222583027 | 4.90674734115601
30.4 | Jisperweg 17 | 1998 | Jisperweg 17 | Drukriolering | Minigemaal 1-pomps | Westbeemster | 52.5860766287787 | 4.90592122077942
30.5 | Jisperweg 19 | 1998 | Jisperweg 19 | Drukriolering | Minigemaal 1-pomps | Westbeemster | 52.5853856616095 | 4.90648984909058
30.6 | Jisperweg 21 | 1998 | Jisperweg 21 | Drukriolering | Minigemaal 1-pomps | Westbeemster | 52.5839385063916 | 4.90471959114075
30.7 | Jisperweg 22 | 1998 | Jisperweg 22 | Drukriolering | Minigemaal 1-pomps | Westbeemster | 52.5838863557621 | 4.90548133850098
30.8 | Jisperweg 23-24 | 1998 | Jisperweg 23-24 | Drukriolering | Minigemaal 1-pomps | Westbeemster | 52.5829932666016 | 4.90421533584595
30.9 | Jisperweg 26 | 1998 | Jisperweg 26 | Drukriolering | Minigemaal 1-pomps | Westbeemster | 52.5828628870999 | 4.90464448928833
31.0 | Jisperweg 30 | 1998 | Jisperweg 30 | CVK Drukriolering | CVK drukriolering | Westbeemster | 52.5806333376038 | 4.90300297737122
31.1 | Jisperweg 27 | 1998 | Jisperweg 27 | Drukriolering | Minigemaal 1-pomps | Westbeemster | 52.5817611648261 | 4.90395784378052
31.2 | Jisperweg 28 | 1998 | Jisperweg 28 | Drukriolering | Minigemaal 1-pomps | Westbeemster | 52.5817481265269 | 4.90355014801025
31.3 | Jisperweg 28 (wasplaats) | 1998 | Jisperweg 28 | Drukriolering | Minigemaal 1-pomps | Westbeemster | 52.5813113412624 | 4.90334630012512
31.4 | Jisperweg 29 | 1998 | Jisperweg 29 | Drukriolering | Minigemaal 1-pomps | Westbeemster | 52.5812657067299 | 4.90445137023926
31.5 | Jisperweg 30 | 1998 | Jisperweg 30 | Drukriolering | Minigemaal 1-pomps | Westbeemster | 52.5808549937998 | 4.90275621414185
31.6 | Jisperweg 31 | 1998 | Jisperweg 31 | Drukriolering | Minigemaal 1-pomps | Westbeemster | 52.5798575320917 | 4.90303516387939
31.7 | Jisperweg 32 | 1998 | Jisperweg 32 | Drukriolering | Minigemaal 1-pomps | Westbeemster | 52.5796163124536 | 4.90204811096191
31.8 | Jisperweg 33-34 | 1998 | Jisperweg 33-34 | Drukriolering | Minigemaal 1-pomps | Westbeemster | 52.5795054813641 | 4.90278840065002
31.9 | Jisperweg 35-36 | 1998 | Jisperweg 35-36 | Drukriolering | Minigemaal 1-pomps | Westbeemster | 52.5791077910304 | 4.90245580673218
32.0 | Jisperweg 44 | 1998 | Jisperweg 44 | CVK Drukriolering | CVK drukriolering | Westbeemster | 52.5771779637572 | 4.90090012550354
32.1 | Jisperweg 38 | 1998 | Jisperweg 38 | Drukriolering | Minigemaal 1-pomps | Westbeemster | 52.5786905382775 | 4.90224123001099
32.10 | Jisperweg 52 (Loudesschool) | 1998 | Jisperweg 52 | Drukriolering | Minigemaal 1-pomps | Westbeemster | 52.5759810085435 | 4.89933872858001
32.2 | Jisperweg 40 | 1998 | Jisperweg 40 | Drukriolering | Minigemaal 1-pomps | Westbeemster | 52.5782537225469 | 4.90217685699463
32.3 | Jisperweg 41 | 1998 | Jisperweg 41 | Drukriolering | Minigemaal 1-pomps | Westbeemster | 52.5782472028761 | 4.90204811096191
32.4 | Jisperweg 42 | 1998 | Jisperweg 42 | Drukriolering | Minigemaal 1-pomps | Westbeemster | 52.578364556801 | 4.90123271942139
32.5 | Jisperweg 43 | 1998 | Jisperweg 43 | Drukriolering | Minigemaal 1-pomps | Westbeemster | 52.5779472969742 | 4.90161895751953
32.6 | Jisperweg 44 | 1998 | Jisperweg 44 | Drukriolering | Minigemaal 1-pomps | Westbeemster | 52.5772562016502 | 4.9013078212738
32.7 | Jisperweg 45 | 1998 | Jisperweg 45 | Drukriolering | Minigemaal 1-pomps | Westbeemster | 52.5764086170399 | 4.89998817443848
32.8 | Jisperweg 46-48 | 1998 | Jisperweg 46-48 | Drukriolering | Minigemaal 1-pomps | Westbeemster | 52.5760369786203 | 4.89980578422546
32.9 | Jisperweg 47-51 | 1998 | Jisperweg 47-51 | Drukriolering | Minigemaal 1-pomps | Westbeemster | 52.5757305375538 | 4.9004602432251
33.0 | Jisperweg 65 | 1998 | Jisperweg 65 | CVK Drukriolering | CVK drukriolering | Westbeemster | 52.5740352929576 | 4.89899039268494
33.1 | Jisperweg 53-53a | 1998 | Jisperweg 53-53a | Drukriolering | Minigemaal 1-pomps | Westbeemster | 52.5754958152883 | 4.89962339401245
33.2 | Jisperweg 56-57 | 1998 | Jisperweg 56-57 | Drukriolering | Minigemaal 1-pomps | Westbeemster | 52.5748372822244 | 4.89928007125854
33.3 | Jisperweg 57a (SVWB) | 1998 | Jisperweg 57a | Drukriolering | Minigemaal 1-pomps | Westbeemster | 52.5752936923306 | 4.89694118499756
33.4 | Jisperweg 58-59 | 1998 | Jisperweg 58-59 | Drukriolering | Minigemaal 1-pomps | Westbeemster | 52.574700358266 | 4.89982724189758
33.5 | Jisperweg 61 | 1998 | Jisperweg 61 | Drukriolering | Minigemaal 1-pomps | Westbeemster | 52.5744917114121 | 4.89951610565186
33.6 | Jisperweg 67 | 1998 | Jisperweg 67 | Drukriolering | Minigemaal 1-pomps | Westbeemster | 52.5738527242455 | 4.89917278289795
33.7 | Jisperweg 68 | 1998 | Jisperweg 68 | Drukriolering | Minigemaal 1-pomps | Westbeemster | 52.5737418785851 | 4.89922642707825
33.8 | Jisperweg 70 | 1998 | Jisperweg 70 | Drukriolering | Minigemaal 1-pomps | Westbeemster | 52.5730637578562 | 4.8988401889801
33.9 | Veeteeltlaan 1 | 1998 | Veeteeltlaan 1 | Drukriolering | Minigemaal 1-pomps | Westbeemster | 52.574628636022 | 4.89497780799866
34.0 | Jisperweg 85 | 1998 | Jisperweg 85 | CVK Drukriolering | CVK drukriolering | Westbeemster | 52.5707685021872 | 4.89702701568604
34.1 | Jisperweg 74 | 1998 | Jisperweg 74 | Drukriolering | Minigemaal 1-pomps | Westbeemster | 52.572861623687 | 4.89803552627563
34.10 | Hobrederweg 1-1a | 1998 | Hobrederweg 1-1a | Drukriolering | Minigemaal 1-pomps | Westbeemster | 52.5699207921582 | 4.89568591117859
34.2 | Jisperweg 73-75 | 1998 | Jisperweg 73-75 | Drukriolering | Minigemaal 1-pomps | Westbeemster | 52.5728094598792 | 4.89845395088196
34.3 | Jisperweg 76 | 1998 | Jisperweg 76 | Drukriolering | Minigemaal 1-pomps | Westbeemster | 52.5725095167798 | 4.898282289505
34.4 | Jisperweg 83 | 1998 | Jisperweg 83 | Drukriolering | Minigemaal 1-pomps | Westbeemster | 52.5717335675036 | 4.89790678024292
34.5 | Jisperweg 84 | 1998 | Jisperweg 84 | Drukriolering | Minigemaal 1-pomps | Westbeemster | 52.5707717390535 | 4.89738196035853
34.6 | Jisperweg 84a | 1998 | Jisperweg 84a | Drukriolering | Minigemaal 1-pomps | Westbeemster | 52.5705859198732 | 4.89723086357117
34.7 | Jisperweg 85 | 1998 | Jisperweg 85 | Drukriolering | Minigemaal 1-pomps | Westbeemster | 52.570742419046 | 4.89680171012878
34.8 | Jisperweg 86 | 1998 | Jisperweg 86 | Drukriolering | Minigemaal 1-pomps | Westbeemster | 52.5703185658277 | 4.89704847335815
34.9 | Jisperweg 87 | 1998 | Jisperweg 87 | Drukriolering | Minigemaal 1-pomps | Westbeemster | 52.5700577310418 | 4.89626526832581
35.0 | Jisperweg 97 | 1998 | Jisperweg 97 | CVK Drukriolering | CVK drukriolering | Westbeemster | 52.5677949241675 | 4.89518165588379
35.1 | Jisperweg 92 | 2007 | Jisperweg 92 | Hoofdgemalen | Minigemaal 2-pomps | Westbeemster | 52.5694382422074 | 4.89650130271912
35.2 | Hobrederweg 2-3 | 1998 | Hobrederweg 2 | Drukriolering | Minigemaal 1-pomps | Westbeemster | 52.5694317212258 | 4.89763855934143
35.5 | Jisperweg 95 | 1998 | Jisperweg 95 | Drukriolering | Minigemaal 1-pomps | Westbeemster | 52.5685970275702 | 4.89599704742432
35.6 | Jisperweg 96 | 1998 | Jisperweg 96 | Drukriolering | Minigemaal 1-pomps | Westbeemster | 52.5803146550003 | 4.90773933834752
35.7 | Jisperweg 97 | 1998 | Jisperweg 97 | Drukriolering | Minigemaal 1-pomps | Westbeemster | 52.5678470939406 | 4.89457011222839
35.8 | Jisperweg 98 | 1998 | Jisperweg 98 | Drukriolering | Minigemaal 1-pomps | Westbeemster | 52.5660276364479 | 4.89498853683472
35.9 | Jisperweg 99 | 1998 | Jisperweg 99 | Drukriolering | Minigemaal 1-pomps | Westbeemster | 52.5662986276295 | 4.89405594979758
36.0 | Jisperweg 103 | 1998 | Jisperweg 103 | CVK Drukriolering | CVK drukriolering | Westbeemster | 52.5637907089234 | 4.89276766777039
36.1 | Jisperweg 101 | 1998 | Jisperweg 101 | Drukriolering | Minigemaal 1-pomps | Westbeemster | 52.5652972236776 | 4.8934543132782
36.2 | Jisperweg 102 | 1998 | Jisperweg 102 | Drukriolering | Minigemaal 1-pomps | Westbeemster | 52.5644885382078 | 4.89376544952393
36.3 | Jisperweg 103 | 1998 | Jisperweg 103 | Drukriolering | Minigemaal 1-pomps | Westbeemster | 52.5640972334343 | 4.89279985427856
36.4 | Jisperweg 104 | 1998 | Jisperweg 104 | Drukriolering | Minigemaal 1-pomps | Westbeemster | 52.5636341849427 | 4.89327192306519
36.5 | Jisperweg 105a | 1998 | Jisperweg 105a | Drukriolering | Minigemaal 1-pomps | Westbeemster | 52.5629167762178 | 4.89261746406555
36.6 | Jisperweg 106 | 1998 | Jisperweg 106 | Drukriolering | Minigemaal 1-pomps | Westbeemster | 52.5620102156843 | 4.89204883575439
36.7 | Jisperweg 108 | 1998 | Jisperweg 108 | Drukriolering | Minigemaal 1-pomps | Westbeemster | 52.5616971544573 | 4.89174842834473
36.8 | Jisperweg 109 | 1998 | Jisperweg 109 | Drukriolering | Minigemaal 1-pomps | Westbeemster | 52.5617493314837 | 4.89105105400085
37.0 | Jisperweg 112 | 1998 | Jisperweg 112 | CVK Drukriolering | CVK drukriolering | Westbeemster | 52.5566095963738 | 4.88836884498596
37.1 | Jisperweg 110-110a | 1998 | Jisperweg 110-110a | Drukriolering | Minigemaal 1-pomps | Westbeemster | 52.5596817693224 | 4.8899781703949
37.2 | Jisperweg 111 | 1998 | Jisperweg 111 | Drukriolering | Minigemaal 1-pomps | Westbeemster | 52.558677303324 | 4.88907694816589
37.3 | Jisperweg 111a | 1998 | Jisperweg 111a | Drukriolering | Minigemaal 1-pomps | Westbeemster | 52.55802504036 | 4.88894820213318
37.4 | Jisperweg 112 | 1998 | Jisperweg 112 | Drukriolering | Minigemaal 1-pomps | Westbeemster | 52.5566683023317 | 4.88815426826477
37.5 | Jisperweg 112c (wasplaats) voorheen loonwerker nu weg | 1998 | Jisperweg 112c | Drukriolering | Minigemaal 1-pomps | Westbeemster | 52.5562862749322 | 4.88850097385432
37.6 | Jisperweg 112c | 1998 | Jisperweg 112c | Drukriolering | Minigemaal 1-pomps | Westbeemster | 52.5563160654065 | 4.88843321800232
37.7 | Jisperweg 113-114 | 1998 | Jisperweg 113-114 | Drukriolering | Minigemaal 1-pomps | Westbeemster | 52.5559768716208 | 4.88826155662537
37.8 | Jisperweg 116-116a | 1998 | Jisperweg 116-116a | Drukriolering | Minigemaal 1-pomps | Westbeemster | 52.5552201991108 | 4.88782167434692
37.9 | Rijperweg 34 | 1998 | Rijperweg 34 | Drukriolering | Minigemaal 1-pomps | Westbeemster | 52.5542678168866 | 4.88744616508484
38.0 | Rijperweg a16 | 1998 | Rijperweg a16 | CVK Drukriolering | CVK drukriolering | Westbeemster | 52.5603209629834 | 4.86189007759094
38.1 | Rijperweg 1 | 1998 | Rijperweg 1 | Drukriolering | Minigemaal 1-pomps | Westbeemster | 52.5599883225465 | 4.8599374294281
38.2 | Rijperweg 15-15a | 1998 | Rijperweg 15-15a | Drukriolering | Minigemaal 1-pomps | Westbeemster | 52.559766560854 | 4.86103177070618
38.3 | Rijperweg 15 (wasplaats) | 1998 | Rijperweg 15 | Drukriolering | Minigemaal 1-pomps | Westbeemster | 52.5595447980405 | 4.86132144927979
38.4 | Rijperweg 14-16 | 1998 | Rijperweg 14-16 | Drukriolering | Minigemaal 1-pomps | Westbeemster | 52.5602100831181 | 4.86172914505005
38.5 | Rijperweg 17 | 1998 | Rijperweg 17 | Drukriolering | Minigemaal 1-pomps | Westbeemster | 52.5594208712741 | 4.86202955245972
38.6 | Rijperweg 18 | 1998 | Rijperweg 18 | Drukriolering | Minigemaal 1-pomps | Westbeemster | 52.5591664941831 | 4.86366033554077
39.0 | Wormerweg 14 | 1998 | Wormerweg 14 | CVK Drukriolering | CVK drukriolering | Westbeemster | 52.5553049992655 | 4.86798405647278
39.1 | Rijperweg 19 | 1998 | Rijperweg 19 | Drukriolering | Minigemaal 1-pomps | Westbeemster | 52.557848927697 | 4.8699688911438
39.2 | Wormerweg 11 | 1998 | Wormerweg 11 | Drukriolering | Minigemaal 1-pomps | Westbeemster | 52.5573075398989 | 4.86933588981628
39.3 | Wormerweg 12 | 1998 | Wormerweg 12 | Drukriolering | Minigemaal 1-pomps | Westbeemster | 52.5563943405232 | 4.86878871917725
39.4 | Wormerweg 13 | 1998 | Wormerweg 13 | Drukriolering | Minigemaal 1-pomps | Westbeemster | 52.5560290554508 | 4.86869215965271
39.5 | Wormerweg 14 | 1998 | Wormerweg 14 | Drukriolering | Minigemaal 1-pomps | Westbeemster | 52.5554680760254 | 4.86847758293152
4.1 | Nekkerweg 70 | 1984 | Nekkerweg 70 | Drukriolering | Minigemaal 1-pomps | Zuidoostbeemster | 52.5180423869202 | 4.92326974868774
4.2 | Zuiderweg 65 | 1984 | Zuiderweg 65 | Drukriolering | Minigemaal 1-pomps | Zuidoostbeemster | 52.5173960486967 | 4.92447137832642
40.0 | Rijperweg 29 | 1998 | Rijperweg 29 | CVK Drukriolering | CVK drukriolering | Westbeemster | 52.5551680143188 | 4.88192081451416
40.1 | Rijperweg 24a | 1998 | Rijperweg 24a | Drukriolering | Minigemaal 1-pomps | Westbeemster | 52.5559181647378 | 4.8784875869751
40.2 | Rijperweg 25 | 1998 | Rijperweg 25 | Drukriolering | Minigemaal 1-pomps | Westbeemster | 52.5556637673373 | 4.87968921661377
40.3 | Rijperweg 26 | 1998 | Rijperweg 26 | Drukriolering | Minigemaal 1-pomps | Westbeemster | 52.5553115223476 | 4.88005399703979
40.4 | Rijperweg 28 | 1998 | Rijperweg 28 | Drukriolering | Minigemaal 1-pomps | Westbeemster | 52.5553049992655 | 4.88103032112122
40.5 | Rijperweg 29 | 1998 | Rijperweg 29 | Drukriolering | Minigemaal 1-pomps | Westbeemster | 52.5548614274121 | 4.8815131187439
40.6 | Rijperweg 29a | 1998 | Rijperweg 29a | Drukriolering | Minigemaal 1-pomps | Westbeemster | 52.5548875199982 | 4.88222122192383
40.7 | Rijperweg 30-31 | 1998 | Rijperweg 30-31 | Drukriolering | Minigemaal 1-pomps | Westbeemster | 52.5545809311316 | 4.88294005393982
40.8 | Rijperweg 32 | 1998 | Rijperweg 32 | Drukriolering | Minigemaal 1-pomps | Westbeemster | 52.5543591421055 | 4.88475322723389
41.0 | Noorderpad 17 | 2000 | Noorderpad 17 | CVK Drukriolering | CVK drukriolering | Zuidoostbeemster | 52.5209148862112 | 4.94249582290649
41.1 | Noorderpad 14 | 2000 | Noorderpad 14 | Drukriolering | Minigemaal 1-pomps | Zuidoostbeemster | 52.5212608791338 | 4.94043588638306
41.2 | Noorderpad 16 | 2000 | Noorderpad 16 | Drukriolering | Minigemaal 1-pomps | Zuidoostbeemster | 52.5210911470972 | 4.94121909141541
41.3 | Noorderpad 17 | 2000 | Noorderpad 17 | Drukriolering | Minigemaal 1-pomps | Zuidoostbeemster | 52.5207777939221 | 4.94271039962769
42.0 | Nooderpad 31a | 2000 | Nooderpad 31a | CVK Drukriolering | CVK drukriolering | Zuidoostbeemster | 52.520406992137 | 4.94478144254742
42.1 | Noorderpad 31a | 2000 | Noorderpad 31a | Drukriolering | Minigemaal 1-pomps | Zuidoostbeemster | 52.5203672962189 | 4.94463533588657
43.0 | Volgerweg 83a | 2000 | Volgerweg 83a | CVK Drukriolering | CVK drukriolering | Zuidoostbeemster | 52.5230626095551 | 4.9442446231842
43.1 | Volgerweg 83 | 2000 | Volgerweg 83 | Drukriolering | Minigemaal 1-pomps | Zuidoostbeemster | 52.5232519175193 | 4.94209885597229
43.2 | Volgerweg 83a | 2000 | Volgerweg 83a | Drukriolering | Minigemaal 1-pomps | Zuidoostbeemster | 52.5229712192114 | 4.94422316551209
44.1 | Zuiderweg 74 | 2000 | Zuiderweg 74 | Drukriolering | Minigemaal 1-pomps | Zuidoostbeemster | 52.5149999442454 | 4.93648767471313
45.0 | Noorderpad t/o 64 | 2004 | Noorderpad 64 | CVK Drukriolering | CVK drukriolering | Zuidoostbeemster | 52.5189955552326 | 4.9508535861969
45.1 | Noorderpad 63a | 2004 | Noorderpad 63a | Drukriolering | Minigemaal 1-pomps | Zuidoostbeemster | 52.5191848807234 | 4.95054244995117
45.2 | Noorderpad 64 | 2004 | Noorderpad 64 | Drukriolering | Minigemaal 1-pomps | Zuidoostbeemster | 52.5191457099991 | 4.95088577270508
47.1 | Rijperweg 108 naby | 2004 | Rijperweg 108 naby | Drukriolering | Minigemaal 1-pomps | Middenbeemster | 52.5473808136151 | 4.91485313267674
48.1 | Rijperweg 112 | 1982 | Rijperweg | Drukriolering | Hoofdgemaal met 1 pomp | Middenbeemster | 52.5474403066234 | 4.91547767612087
49.0 | Middenweg 191 | 2005 | Middenweg 191 | CVK Drukriolering | CVK drukriolering | Middenbeemster | 52.5392357053681 | 4.90744471549988
49.1 | Middenweg 189 | 2005 | Middenweg 189 | Drukriolering | Minigemaal 1-pomps | Middenbeemster | 52.5435162058178 | 4.90920424461365
49.10 | Middenweg 190a - 190B | 2012 | Middenweg 190c | Drukriolering | Minigemaal 1-pomps | Middenbeemster | 52.53921612895 | 4.90794897079468
49.11 | Middenweg 192b | 2013 | Middenweg 192b | Drukriolering | Minigemaal 1-pomps | Middenbeemster | 52.5372127626742 | 4.90660786628723
49.2 | Middenweg 190 | 2005 | Middenweg 190 | Drukriolering | Minigemaal 1-pomps | Middenbeemster | 52.5419110670612 | 4.90846395492554
49.3 | Middenweg 190c | 2005 | Middenweg 190a-190b | Drukriolering | Minigemaal 1-pomps | Middenbeemster | 52.5389942622678 | 4.90904331207275
49.4 | Middenweg 191 | 2005 | Middenweg 191 | Drukriolering | Minigemaal 1-pomps | Middenbeemster | 52.5399078237624 | 4.90692973136902
49.5 | Middenweg 191a | 2005 | Middenweg 191a | Drukriolering | Minigemaal 1-pomps | Middenbeemster | 52.5392748581782 | 4.9068546295166
49.6 | Middenweg 192 | 2005 | Middenweg 192 | Drukriolering | Minigemaal 1-pomps | Middenbeemster | 52.5383589369668 | 4.90591579007946
49.7 | Middenweg 192a | 2005 | Middenweg 192a | Drukriolering | Minigemaal 1-pomps | Middenbeemster | 52.5375912558149 | 4.90593194961548
49.8 | Middenweg 193 (onderhoud derden) | 2005 | Middenweg 193 | Drukriolering | Minigemaal 1-pomps | Middenbeemster | 52.5364492407193 | 4.90513801574707
49.9 | Middenweg 194 | 2005 | Middenweg 194 | Drukriolering | Minigemaal 1-pomps | Middenbeemster | 52.5357248614627 | 4.90455865859985
5.1 | Nekkerweg 82 | 1984 | Nekkerweg 82 | Drukriolering | Minigemaal 1-pomps | Zuidoostbeemster | 52.5144663849782 | 4.92192472353156
5.2 | Nekkerweg 73 | 1984 | Nekkerweg 73 | Drukriolering | Minigemaal 1-pomps | Zuidoostbeemster | 52.5170173814822 | 4.92300152778625
5.3 | Nekkerweg 76/77 | 1984 | Nekkerweg 76/77 | Drukriolering | Minigemaal 1-pomps | Zuidoostbeemster | 52.5158748313151 | 4.92274403572083
5.4 | Nekkerweg 78 | 1984 | Nekkerweg 78 | Drukriolering | Minigemaal 1-pomps | Zuidoostbeemster | 52.5158552444818 | 4.92226123809814
5.5 | Nekkerweg 81 | 1984 | Nekkerweg 81 | Drukriolering | Minigemaal 1-pomps | Zuidoostbeemster | 52.5150456477325 | 4.92179989814758
5.6 | Nekkerweg 83 | 1998 | Nekkerweg 83 | Drukriolering | Minigemaal 1-pomps | Zuidoostbeemster | 52.5146669602616 | 4.92145657539368
5.7 | Nekkerweg 83a | 1984 | Nekkerweg 83a | Drukriolering | Minigemaal 1-pomps | Zuidoostbeemster | 52.5138834585813 | 4.92101669311523
5.8 | Nekkerweg 84/85 | 1984 | Nekkerweg 84/85 | Drukriolering | Minigemaal 1-pomps | Zuidoostbeemster | 52.5136353468035 | 4.92144584655762
5.9 | Nekkerweg 86 | 1984 | Nekkerweg 86 | Drukriolering | Minigemaal 1-pomps | Zuidoostbeemster | 52.51305423742 | 4.92117762565613
50.0 | Kwadijkerweg 3 | 2007 | Kwadijkerweg 3 | CVK Drukriolering | CVK drukriolering | Zuidoostbeemster | 52.5344783790917 | 4.95633602142334
50.1 | Purmerenderweg 41 | 2007 | Purmerenderweg 41 | Drukriolering | Minigemaal 1-pomps | Zuidoostbeemster | 52.53641661128 | 4.9549412727356
50.2 | Purmerenderweg 42 | 2007 | Purmerenderweg 42 | Drukriolering | Minigemaal 1-pomps | Zuidoostbeemster | 52.535307195919 | 4.9537718296051
50.3 | Kwadijkerweg 3a | 2007 | Kwadijkerweg 3a | Drukriolering | Minigemaal 1-pomps | Zuidoostbeemster | 52.534556693162 | 4.95688319206238
50.4 | Kwadijkerweg 1 | 2007 | Kwadijkerweg 1 | Drukriolering | Minigemaal 1-pomps | Zuidoostbeemster | 52.535307195919 | 4.95510220527649
50.5 | Kwadijkerweg 2 | 2007 | Kwadijkerweg 2 | Drukriolering | Minigemaal 1-pomps | Zuidoostbeemster | 52.5343282767333 | 4.95864272117615
50.6 | Kwadijkerweg 2a | 2007 | Kwadijkerweg 2a | Drukriolering | Minigemaal 1-pomps | Zuidoostbeemster | 52.5346937424489 | 4.95765566825867
50.7 | Kwadijkerweg 5 | 2007 | Kwadijkerweg 5 | Drukriolering | Minigemaal 1-pomps | Zuidoostbeemster | 52.5352354092536 | 4.95796680450439
51.0 | Purmerenderweg 47 | 2007 | Purmerenderweg 47 | CVK Drukriolering | CVK drukriolering | Zuidoostbeemster | 52.5326836433704 | 4.95334267616272
51.1 | Purmerenderweg 42a | 2007 | Purmerenderweg 42a | Drukriolering | Minigemaal 1-pomps | Zuidoostbeemster | 52.5344979576224 | 4.95456576347351
51.11 | Purmerenderweg 38 | 2016 | Purmerenderweg 38 | Drukriolering | Minigemaal 1-pomps zonder communicatie | Zuidoostbeemster | 52.5381002586871 | 4.95706558227539
51.2 | Purmerenderweg 43a | 2007 | Purmerenderweg 43a | Drukriolering | Minigemaal 1-pomps | Zuidoostbeemster | 52.5338192301318 | 4.95354652404785
51.3 | Purmerenderweg 44 | 2007 | Purmerenderweg 44 | Drukriolering | Minigemaal 1-pomps | Zuidoostbeemster | 52.533323230331 | 4.95328903198242
51.4 | Purmerenderweg 45 | 2007 | Purmerenderweg 45 | Drukriolering | Minigemaal 1-pomps | Zuidoostbeemster | 52.532983075682 | 4.95311714927084
51.5 | Purmerenderweg 48 | 2007 | Purmerenderweg 48 | Drukriolering | Minigemaal 1-pomps | Zuidoostbeemster | 52.5323051079239 | 4.95253801345825
51.6 | Purmerenderweg 49 | 2007 | Purmerenderweg 49 | Drukriolering | Minigemaal 1-pomps | Zuidoostbeemster | 52.5320832063176 | 4.95297789573669
51.7 | Purmerenderweg 50 | 2007 | Purmerenderweg 50 | Drukriolering | Minigemaal 1-pomps | Zuidoostbeemster | 52.5316328731401 | 4.95230197906494
51.8 | Purmerenderweg 52a | 2007 | Purmerenderweg 52a | Drukriolering | Minigemaal 1-pomps | Zuidoostbeemster | 52.5315088675412 | 4.95261311531067
51.9 | Purmerenderweg 53 | 2007 | Purmerenderweg 53 | Drukriolering | Minigemaal 1-pomps | Zuidoostbeemster | 52.5307060859827 | 4.95214104652405
52.0 | Purmerenderweg 65 | 2007 | Purmerenderweg 67 | CVK Drukriolering | CVK drukriolering | Zuidoostbeemster | 52.52542027598777 | 4.94897606921711
52.1 | Purmerenderweg 55 | 2007 | Purmerenderweg 55 | Drukriolering | Minigemaal 1-pomps | Zuidoostbeemster | 52.5280039329121 | 4.95206594467163
52.10 | Purmerenderweg 76 | 2007 | Purmerenderweg 76 | Drukriolering | Minigemaal 1-pomps | Zuidoostbeemster | 52.523016914407 | 4.94703412055969
52.11 | Purmerenderweg 77 | 2007 | Purmerenderweg 77 | Drukriolering | Minigemaal 1-pomps | Zuidoostbeemster | 52.5227362145974 | 4.94734525680542
52.12 | Purmerenderweg 65 (tbv tijdelijke woning) | 2019 | Purmerenderweg 65 | Drukriolering | Hoofdgemaal met 1 pomp | Zuidoostbeemster | 52.52570980785432 | 4.949097309157878
52.2 | Purmerenderweg 60 | 2007 | Purmerenderweg 60 | Drukriolering | Minigemaal 1-pomps | Zuidoostbeemster | 52.5271880327616 | 4.95003819465637
52.3 | Purmerenderweg 61 | 2007 | Purmerenderweg 61 | Drukriolering | Minigemaal 1-pomps | Zuidoostbeemster | 52.5266201573112 | 4.94920134544373
52.4 | Purmerenderweg 63 | 2007 | Purmerenderweg 63 | Drukriolering | Minigemaal 1-pomps | Zuidoostbeemster | 52.5260522745186 | 4.9493408203125
52.5 | Purmerenderweg 64 | 2007 | Purmerenderweg 64 | Drukriolering | Minigemaal 1-pomps | Zuidoostbeemster | 52.5261110213549 | 4.94895458221436
52.6 | Purmerenderweg 70 | 2007 | Purmerenderweg 70 | Drukriolering | Minigemaal 1-pomps | Zuidoostbeemster | 52.5249425972965 | 4.94820356369019
52.7 | Purmerenderweg 72 | 2007 | Purmerenderweg 72 | Drukriolering | Minigemaal 1-pomps | Zuidoostbeemster | 52.5245183015382 | 4.94849324226379
52.8 | Purmerenderweg 74 | 2007 | Purmerenderweg 74 | Drukriolering | Minigemaal 1-pomps | Zuidoostbeemster | 52.5236762255102 | 4.94792461395264
52.9 | Purmerenderweg 75 | 2007 | Purmerenderweg 75 | Drukriolering | Minigemaal 1-pomps | Zuidoostbeemster | 52.5238851140924 | 4.94763493537903
53.1 | Middenpad 1 | 2009 | Middenpad 1 | Drukriolering | Minigemaal 1-pomps | Zuidoostbeemster | 52.5183231167222 | 4.94045734405518
54.0 | Pr. Beatrixpark 5 | 2011 | Pr. Beatrixpark 5 | Drukriolering | CVK drukriolering | Middenbeemster | 52.5473983109629 | 4.91348505020142
54.1 | Middenweg 148 | 2011 | Middenweg 148 | Drukriolering | Minigemaal 1-pomps | Middenbeemster | 52.5476444657625 | 4.9134164806228
55.0 | Burgemeester Postmastraat 8 | 2013 | 8 | CVK Drukriolering | CVK drukriolering | Zuidoostbeemster | 52.5177224833313 | 4.93871927261353
55.0 VERW | Burgemeester Postmastraat 8 | 2013 | Burgemeester 8 | Drukriolering | Minigemaal 1-pomps | Zuidoostbeemster
55.1 | Burgemeester Postmastraat 8 | 2013 | Burgemeester 8 | Drukriolering | Minigemaal 1-pomps | Zuidoostbeemster | 52.5177485979973 | 4.93873000144959
56.0 | naast zuiderpad 14B | 2013 | Zuiderpad | CVK Drukriolering | CVK drukriolering | Zuidoostbeemster | 52.5170630828709 | 4.93789315223694
56.1 | Zuiderpad 12 | 2013 | Zuiderpad 12 | Drukriolering | Minigemaal 1-pomps | Zuidoostbeemster | 52.5173503476544 | 4.93610143661499
56.2 | Zuiderpad 13 | 2013 | Zuiderpad 13 | Drukriolering | Minigemaal 1-pomps | Zuidoostbeemster | 52.5168149890465 | 4.93767857551575
56.3 | Zuiderpad 14-14a | 2013 | Zuiderpad 14-14a | Drukriolering | Minigemaal 1-pomps | Zuidoostbeemster | 52.5170173814822 | 4.93788242340088
56.4 | Zuiderpad 15 | 2013 | Zuiderpad 15 | Drukriolering | Minigemaal 1-pomps | Zuidoostbeemster | 52.5167954026323 | 4.93851542472839
6.1 | Kolkpad 4 | 1984 | Kolkpad 4 | Drukriolering | Minigemaal 1-pomps | Zuidoostbeemster | 52.5146539020147 | 4.92981433868408
6.3 | Kolkpad 2 | 1984 | Kolkpad 2 | Drukriolering | Minigemaal 1-pomps | Zuidoostbeemster | 52.51496076979 | 4.92684245109558
6.4 | Kolkpad 2a | 1999 | Kolkpad 2a | Drukriolering | Minigemaal 1-pomps | Zuidoostbeemster | 52.514980357022 | 4.92789387702942
6.5 | Kolkpad 5-6 | 1984 | Kolkpad 5 | Drukriolering | Minigemaal 1-pomps | Zuidoostbeemster | 52.5142099193125 | 4.9302864074707
6.6 | Kolkpad 7-8 | 1984 | Kolkpad 7 | Drukriolering | Minigemaal 1-pomps | Zuidoostbeemster | 52.5140662768896 | 4.93109107017517
6.7 | Kolkpad 9 | 1984 | Kolkpad 9 | Drukriolering | Minigemaal 1-pomps | Zuidoostbeemster | 52.5142882695271 | 4.93113398551941
6.8 | Kolkpad garage's | 1984 | Kolkpad | Drukriolering | Minigemaal 1-pomps | Zuidoostbeemster | 52.5147844843087 | 4.93262529373169
7.1 | Zuiderweg 46a-47 | 1984 | Zuiderweg 46a-47 | Drukriolering | Minigemaal 1-pomps | Zuidoostbeemster | 52.5191000107767 | 4.91713285446167
7.2 | Zuiderweg 39 | 1984 | Zuiderweg 39 | Drukriolering | Minigemaal 1-pomps | Zuidoostbeemster | 52.5205754188086 | 4.91180062294006
7.3 | Zuiderweg 40a | 1984 | Zuiderweg 40a | Drukriolering | Minigemaal 1-pomps | Zuidoostbeemster | 52.519863834395 | 4.91374254226685
7.4 | Zuiderweg 41 | 1984 | Zuiderweg 41 | Drukriolering | Minigemaal 1-pomps | Zuidoostbeemster | 52.5197659090322 | 4.9153733253479
7.5 | Zuiderweg 52-53 | 1984 | Zuiderweg 52-53 | Drukriolering | Minigemaal 1-pomps | Zuidoostbeemster | 52.518355759606 | 4.92001891136169
7.6 | Zuiderweg 52a | 1984 | Zuiderweg 52a | Drukriolering | Minigemaal 1-pomps | Zuidoostbeemster | 52.5187931719092 | 4.91975069046021
7.7 | Zuiderweg 53a | 1984 | Zuiderweg 53a | Drukriolering | Minigemaal 1-pomps | Zuidoostbeemster | 52.5181337875178 | 4.92156386375427
7.8 | Zuiderweg 50, 50a, 50b | 2007 | Zuiderweg 54 | Drukriolering | Minigemaal 1-pomps | Zuidoostbeemster | 52.5185839979162 | 4.91925909445854
7.9 | Zuiderweg 53a | 2010 | Zuiderweg 53a | Drukriolering | Minigemaal 1-pomps | Zuidoostbeemster | 52.5185772150516 | 4.91925082884245
8.1 | Zuiderweg 79-79a | 1984 | Zuiderweg 79-79a | Drukriolering | Minigemaal 1-pomps | Zuidoostbeemster | 52.5165799514996 | 4.92806553840637
8.2 | Zuiderweg 60a | 1984 | Zuiderweg 60a | Drukriolering | Minigemaal 1-pomps | Zuidoostbeemster | 52.5176180245121 | 4.92501854896545
8.3 | Zuiderweg 71-73 | 1984 | Zuiderweg 71-73 | Drukriolering | Minigemaal 1-pomps | Zuidoostbeemster | 52.5170434965673 | 4.92604851722717
8.4 | Zuiderweg 75 | 1984 | Zuiderweg 75 | Drukriolering | Minigemaal 1-pomps | Zuidoostbeemster | 52.5169912663816 | 4.92620944976807
8.5 | Zuiderweg 62 | 1984 | Zuiderweg 62 | Drukriolering | Minigemaal 1-pomps | Zuidoostbeemster | 52.5170043239339 | 4.92780804634094
8.6 | Zuiderweg 66-70 | 1984 | Zuiderweg 66-70 | Drukriolering | Minigemaal 1-pomps | Zuidoostbeemster | 52.5166125956785 | 4.92963194847107
8.7 | Zuiderweg 91-93 | 1984 | Zuiderweg 91-93 | Drukriolering | Minigemaal 1-pomps | Zuidoostbeemster | 52.5160119389039 | 4.93055462837219
8.8 | Zuiderweg 97-99 | 1984 | Zuiderweg 97-99 | Drukriolering | Minigemaal 1-pomps | Zuidoostbeemster | 52.5157899549743 | 4.93154168128967
9.1 | Noorderpad 1-3 | 1984 | Noorderpad 1 | CVK Drukriolering | Minigemaal 1-pomps | Zuidoostbeemster | 52.5227949658688 | 4.93353724479675
9.2 | Noorderpad 5-6 | 1984 | Noorderpad 5 | Drukriolering | Minigemaal 1-pomps | Zuidoostbeemster | 52.5224750968851 | 4.93511438369751
9.3 | Noorderpad 8 | 1984 | Noorderpad 8 | Drukriolering | Minigemaal 1-pomps | Zuidoostbeemster | 52.5222009216167 | 4.93721723556519
9.4 | Noorderpad 9 | 1984 | Noorderpad 9 | Drukriolering | Minigemaal 1-pomps | Zuidoostbeemster | 52.522057305317 | 4.93719577789307
9.5 | Noorderpad 10-11 | 1984 | Noorderpad 10 | Drukriolering | Minigemaal 1-pomps | Zuidoostbeemster | 52.520934470789 | 4.93635892868042
Afsl 02 | Afsluiter voor pomp Hogerlust |  | Hogerlust 16 | Afsluiters | Afsluiter (schuif) | Middenbeemster | 52.5485400412498 | 4.91894602775574
Afsl01 | Afsluiter voor pomp Middenweg |  | Middenweg | Afsluiters | Afsluiter (schuif) | Middenbeemster | 52.5485987580044 | 4.91286277770996
CV800 | Kogerdijk nabij 4 | 1985 | Kogerdijk 6 | CVK Drukriolering | CVK drukriolering | Purmerend | 52.51616803374543 | 4.987397770500195
CV801 | Oudelandsdijkje nabij 8 |  | Veenweidestraat 90 | CVK Drukriolering | CVK drukriolering | Purmerend | 52,49756997031194 | 4,963772660222958
CV802 | Linnaeuslaan | 1984 | linnaeuslaan | CVK Drukriolering | CVK drukriolering | Purmerend | 52,492002 | 4,957914
CV803 | Purmerdijk t.o. nr 5 | 1984 | Purmerdijk 5 | CVK Drukriolering | CVK drukriolering | Purmerend | 52,51096514417967 | 4,982570667953496
CV804 | Purmerenderweg nabij 1a | 2013 |  | CVK Drukriolering | CVK drukriolering | Purmerend | 52.49662329156976 | 4.985437989234924
CV805 | Purmerenderweg t.o. 20 | 1984 | Purmerenderweg 20 | CVK Drukriolering | CVK drukriolering | Purmerend | 52,4955520627966 | 4,98771786689758
CV806 | Purmerweg nabij 49 | 1984 | Purmerweg 94 | CVK Drukriolering | CVK drukriolering | Zuidoostbeemster | 52,5032003254294 | 4,966968297958374
CV807 | 807 - Purmerenderweg nabij 33 verwijderen | 1984 | Purmerenderweg 33 | CVK Drukriolering | CVK drukriolering | Zuidoostbeemster
CV808 | Trimpad nabij 8/10 | 1984 | Trimpad 8/10 | CVK Drukriolering | CVK drukriolering | Purmerend | 52,513374 | 4,980827
CV810 | Wrongelstraat t.o. 19 | 1984 | Wrongelstraat 19 | CVK Drukriolering | CVK drukriolering | Purmerend | 52,498648103938 | 4,98672008514404
CV811 | Gerststraat nabij 63 | 1984 | Gerststraat 63 | CVK Drukriolering | CVK drukriolering | Purmerend | 52,506357 | 4,99422
DR500 | Goudenregenstraat THV 8 (hertenkamp) | 2015 | Goudenregenstraat 8 | HWA Gemalen | Minigemaal 1-pomps | Purmerend | 52,502475 | 4,951576
DR513 | Goudenregenstraat |  | Goudenregenstraat 19 | HWA Gemalen | Minigemaal 1-pomps | Purmerend | 52.499915 | 4.948657
DR600 | Waterlandlaan 111 verwijderen | 1985 | Waterlandlaan 111 | Drukriolering | Minigemaal 1-pomps | Purmerend
DR601 | Waterlandlaan 109 | 1985 | Waterlandlaan 109 | Drukriolering | Minigemaal 1-pomps | Purmerend | 52,501832 | 4,96359
DR602 | Purmerweg nb 92A ( uitstrooiveldje ) | 1984 | Purmerweg 92 | Drukriolering | Minigemaal 1-pomps | Purmerend | 52.50256429822062 | 4.966229445438368
DR603 | Purmerweg 94 | 1993 | Purmerweg 94 | Drukriolering | Minigemaal 1-pomps | Purmerend | 52.502685881465794 | 4.966893196105957
DR604 | Purmerweg 92 | 1984 | Purmerweg 92 | Drukriolering | Minigemaal 1-pomps | Purmerend | 52,502403557421374 | 4,965541362762451
DR606 | Trimpad 14 | 1984 | Trimpad | Drukriolering | Minigemaal 1-pomps | Purmerend | 52,513374 | 4,980827
DR607 | Trimpad 1 | 2013 | Trimpad 1 | Drukriolering | Minigemaal 1-pomps | Purmerend | 52,513698725961 | 4,9789695069193
DR608 | Kogerdijk 6 | 1984 | Kogerdijk 6 | Drukriolering | Minigemaal 1-pomps | Purmerend | 52,516404907219 | 4,9873529188334
DR609 | Kogerdijk 3 | 1985 | Kogerdijk 4 | Drukriolering | Minigemaal 1-pomps | Purmerend | 52,517017959617 | 4,9878448527306
DR610 | Purmerdijk 8 | 2004 | Purmerdijk 8 | Drukriolering | Minigemaal 1-pomps | Purmerend | 52,515758117660 | 4,9881719874114
DR611 | Purmerdijk 5 | 2006 | Purmerdijk 5 | Drukriolering | Minigemaal 1-pomps | Purmerend | 52,510870571579076 | 4,982561491791898
DR612 | Purmerdijk 7 | 2006 | Purmerdijk 7 | Drukriolering | Minigemaal 1-pomps | Purmerend | 52,51443714795783 | 4,987444923942576
DR613 | Oudenlandsdijkje 3 | 2013 | Oudenlandsdijkje 3 | Drukriolering | Minigemaal 1-pomps | Purmerend | 52,497997 | 4,964597
DR614 | Oudenlandsdijkje 8 | 1985 | Oudelandsdijkje 8 | Drukriolering | Minigemaal 1-pomps | Purmerend | 52,49729881258983 | 4,963543331352184
DR615 | Oudenlandsdijkje 10 | 1985 | Oudenlandsdijkje 10 | Drukriolering | Minigemaal 1-pomps | Purmerend | 52,4966820777593 | 4,96317028999329
DR616 | Oudenlandsdijkje 12 | 2013 | Oudenlandsdijkje 12 | Drukriolering | Minigemaal 1-pomps | Purmerend | 52,493176 | 4,95961
DR617 | Oudenlandsdijkje 14 | 2013 | Oudenlandsdijkje 14 | Drukriolering | Minigemaal 1-pomps | Purmerend | 52,492025 | 4,958424
DR618 | Oudenlandsdijkje 18 | 2013 | Oudenlandsdijkje 18 | Drukriolering | Minigemaal 1-pomps | Purmerend | 52,49163 | 4,958345
DR619 | Jaagweg 10 | 2013 | Jaagweg 10 | Drukriolering | Minigemaal 1-pomps | Purmerend | 52,497955759232 | 4,94776368141174
DR620 | Jaagweg 12 |  | Jaagweg 12 | Drukriolering | Minigemaal 1-pomps | Purmerend | 52,494570929557 | 4,9491985794156
DR621 | Jaagweg 6 | 2013 | Jaagweg 6 | Drukriolering | Minigemaal 1-pomps | Purmerend | 52,503805104643 | 4,9454351048916
DR622 | Jaagweg 8, 9 | 2003 | Jaagweg 8 | Drukriolering | Minigemaal 1-pomps | Purmerend | 52,499524299055 | 4,9470995832234
DR635 | Westerweg 45 | 2013 | Westerweg 45 | Drukriolering | Minigemaal 1-pomps | Purmerend | 52,499520317651 | 4,9871572852134
DR636 | Westerweg 47 | 1985 | Westerweg 47 | Drukriolering | Minigemaal 1-pomps | Purmerend | 52,500026249326 | 4,9882053583860
DR637 | Westerweg 49 | 2013 | Westerweg 49 | Drukriolering | Minigemaal 1-pomps | Purmerend | 52,500738292001 | 4,9889379367232
DR638 | Westerweg 51 | 1985 | Westerweg 51 | Drukriolering | Minigemaal 1-pomps | Purmerend | 52,501012757420 | 4,9889705423265
DR642 | Westerweg 59 | 1985 | Westerweg 59 | Drukriolering | Minigemaal 1-pomps | Purmerend | 52,506477 | 4,995144
DR644 | Purmerenderweg 2 | 2007 | Purmerenderweg P 2 | Drukriolering | Minigemaal 1-pomps | Purmerend | 52.496086042267194 | 4.985470594838222
DR645 | Purmerenderweg 16 | 1985 | Purmerenderweg P 6 | Drukriolering | Minigemaal 1-pomps | Purmerend | 52.49575506386633 | 4.985966896820053
DR646 | Purmerenderweg 18B | 1985 | Purmerenderweg 18b | Drukriolering | Minigemaal 1-pomps | Purmerend | 52,4953626354811 | 4,98740673065186
DR647 | Purmerenderweg 20 | 1985 | Purmerenderweg 20 | Drukriolering | Minigemaal 1-pomps | Purmerend | 52,495457357726 | 4,9876368977129
DR648 | Purmerenderweg 26 | 2013 | Purmerenderweg P 26 | Drukriolering | Minigemaal 1-pomps | Purmerend | 52.4949627445382 | 4.98917187564071
DR649 | Purmerenderweg 32 | 2007 | Purmerenderweg 32 | Drukriolering | Minigemaal 1-pomps | Purmerend | 52,494556051678 | 4,9901995807886
DR651 | Westerweg 56 | 1989 | Westerweg 56 | Drukriolering | Minigemaal 1-pomps | Purmerend | 52,497450113296 | 4,9859308451414
DR653 | Wheredijk nb 90 | 1989 | Wheredijk 90 | Drukriolering | Minigemaal 1-pomps | Purmerend | 52,504148 | 4,970978
DR654 | Westerweg 1 | 1999 | Westerweg 1 | Drukriolering | Minigemaal 1-pomps | Purmerend | 52,47223248705 | 4,9590901471674
DR655 | Westerweg 2 | 1999 | Westerweg 2 | Drukriolering | Minigemaal 1-pomps | Purmerend | 52,474306756630 | 4,9621575884521
DR656 | Westerweg 2A | 1999 | Westerweg 2a | Drukriolering | Minigemaal 1-pomps | Purmerend | 52,475410611368 | 4,9628483410924
DR657 | Westerweg 5 | 1999 | Westerweg 5 | Drukriolering | Minigemaal 1-pomps | Purmerend | 52,475146 | 4,962327
DR658 | Westerweg 7 | 1999 | Westerweg 7 | Drukriolering | Minigemaal 1-pomps | Purmerend | 52,475782684050 | 4,9628280568867
DR659 | Westerweg 8 | 1999 | Westerweg 8 | Drukriolering | Minigemaal 1-pomps | Purmerend | 52,476647989824 | 4,9647571519017
DR660 | Westerweg 13 | 1999 | Westerweg 13 | Drukriolering | Minigemaal 1-pomps | Purmerend | 52,477420256473 | 4,9645509570837
DR661 | Westerweg 12 | 1999 | Westerweg 12 | Drukriolering | Minigemaal 1-pomps | Purmerend | 52,478321394883 | 4,9661487992852
DR662 | Westerweg 15 | 1999 | Westerweg 15 | Drukriolering | Minigemaal 1-pomps | Purmerend | 52,478106399066 | 4,9654769897460
DR663 | Westerweg 16 | 1999 | Westerweg 16 | Drukriolering | Minigemaal 1-pomps | Purmerend | 52,481025103479 | 4,9688260629773
DR664 | Westerweg 19 | 1999 | Westerweg 19 | Drukriolering | Minigemaal 1-pomps | Purmerend | 52,482773149386 | 4,9699137825518
DR665 | Westerweg 20 | 1999 | Westerweg 20 | Drukriolering | Minigemaal 1-pomps | Purmerend | 52,483094595372 | 4,9710269831120
DR666 | Westerweg 22 | 1999 | Westerweg 22 | Drukriolering | Minigemaal 1-pomps | Purmerend | 52,483204398304 | 4,971155643257
DR667 | Westerweg 23 | 1999 | Westerweg 23 | Drukriolering | Minigemaal 1-pomps | Purmerend | 52,485695751383 | 4,9725799821317
DR668 | Westerweg 29 | 1999 | Westerweg 29 | Drukriolering | Minigemaal 1-pomps | Purmerend | 52,4879612674712 | 4,9757444858551
DR669 | Westerweg 31 | 1999 | Westerweg 31 | Drukriolering | Minigemaal 1-pomps | Purmerend | 52,489352775737 | 4,9770260788500
DR670 | Westerweg 32 | 1999 | Westerweg 32 | Drukriolering | Minigemaal 1-pomps | Purmerend | 52,486762222833 | 4,9750970676541
DR671 | Westerweg 33 | 1999 | Westerweg 33 | Drukriolering | Minigemaal 1-pomps | Purmerend | 52,489805 | 4,977511
DR672 | Westerweg 36 | 1999 | Westerweg 36 | Drukriolering | Minigemaal 1-pomps | Purmerend | 52,488059573806 | 4,9763521738350
DR673 | Westerweg 38 | 1999 | Westerweg 38 | Drukriolering | Minigemaal 1-pomps | Purmerend | 52,490198006853 | 4,9786653276532
DR674 | Westerweg 39 | 1999 | Westerweg 39a | Drukriolering | Minigemaal 1-pomps | Purmerend | 52,493589450605 | 4,9812063854187
DR675 | Westerweg 40 | 1999 | Westerweg 40 | Drukriolering | Minigemaal 1-pomps | Purmerend | 52,491337 | 4,979744
DR676 | Westerweg 44 | 1999 | Westerweg 44 | Drukriolering | Minigemaal 1-pomps | Purmerend | 52,494036541320 | 4,9823152273893
DR677 | Westerweg 56A | 1999 | Westerweg 56a | Drukriolering | Minigemaal 1-pomps | Purmerend | 52,498652 | 4,99013
DR678 | Westerweg 58 | 1999 | Westerweg 58 | Drukriolering | Minigemaal 1-pomps | Purmerend | 52,501151 | 4,98984
DR679 | Westerweg 66 | 1999 | Westerweg 66 | Drukriolering | Minigemaal 1-pomps | Purmerend | 52,508344 | 4,997628
DR680 | Westerweg 68A | 1999 | Westerweg 68a | Drukriolering | Minigemaal 1-pomps | Purmerend | 52,510054945014 | 4,9991481844335
DR681 | Westerweg 72 | 1999 | Westerweg 72 | Drukriolering | Minigemaal 1-pomps | Purmerend | 52,5132892938265 | 5,00257730484009
DR682 | Jaagweg 16 | 2000 | Jaagweg 16 | Drukriolering | Minigemaal 1-pomps | Purmerend | 52,488408177159 | 4,9501248635351
DR683 | Lamoenstraat 109/110 | 2013 | Lamoenstraat 109 / 110 | Drukriolering | Minigemaal 1-pomps | Purmerend | 52,509825 | 4,981855
DR684 | Westerweg 41 | 1997 | Westerweg 41 | Drukriolering | Minigemaal 1-pomps | Purmerend | 52,496549 | 4,982551
DR685 | Trimpad 4 | 1993 | Trimpad 4 | Drukriolering | Minigemaal 1-pomps | Purmerend | 52,511902023106 | 4,9795309267938
DR686 | Grotenhuysweg 2 | 2002 | Grotenhuysweg 2 | Drukriolering | Minigemaal 1-pomps | Purmerend | 52,496521566063 | 4,9790322035551
DR687 | Grond depo Purmerend | 2017 | Visserijweg 45a | Drukriolering | Minigemaal 1-pomps | Purmerend | 52.521160248891505 | 5.014201328158379
DR688 | Vrouwezandstraat 55 a | 2017 | vrouwezandstraat 55 a | Drukriolering | Minigemaal 1-pomps | Purmerend | 52,5111345630376 | 4,9766993522644
DR689 | Westerweg 3 | 2019 | Westerweg 3 | Drukriolering | Minigemaal 1-pomps met communicatie | Purmerend | 52.47400632568565 | 4.960927963256836
DR701 | Purmerland 13 | 2004 | Purmerland 13 | Drukriolering | Minigemaal 1-pomps | Purmerend | 52,49541627614627 | 4,934722847885155
DR702 | Purmerland 21 | 2004 | Purmerland 21 | Drukriolering | Minigemaal 1-pomps | Purmerend | 52.4902808080586 | 4.931547297164798
DR703 | Purmerland 23 |  | Purmerland 23 | Drukriolering | Minigemaal 1-pomps | Purmerend | 52.48920882307108 | 4.930229075252896
DR704 | Doplaan 4 | 2009 | Doplaan 4 | Drukriolering | Minigemaal 1-pomps | Purmerend | 52,510603582486 | 4,9616631345045
DR705 | Purmerland 15 | 2004 | Purmerland 15 | Drukriolering | Minigemaal 1-pomps | Purmerend | 52,49479648657143 | 4,9342980701476336
DR706 | Purmerland 20 |  | Purmerland 20 | Drukriolering | Minigemaal 1-pomps | Purmerend | 52.49088468282507 | 4.931830354034787
DR707 | Purmerland 22 | 2004 | Purmerland 22 | Drukriolering | Minigemaal 1-pomps | Purmerend | 52,489816378802 | 4,9310337379574
DR708 | Van IJsendijkstraat 140 (Purmersteijn) | 2019 | Van IJsendijkstraat 140 | Drukriolering | Minigemaal 1-pomps zonder communicatie | Purmerend | 52,514177224872185 | 4,971820714819387
DR710 | Leeghwaterpark 4 (kinderboerderij) |  | Leeghwaterpark 4 | Drukriolering | Minigemaal 1-pomps | Purmerend | 52,50272973251876 | 4,97103103240204
I.BA01 | IBA HHNK | 2000 | Nekkerweg | IBA's | IBA 3 Tanks + Pomp Influent + Pomp Effluent | Noordbeemster | 52.5771727641023 | 4.9582593819008
I.BA02 | IBA HHNK | 2000 | Noorddijk | IBA's | IBA 3 Tanks + Pomp Influent + Pomp Effluent | Noordbeemster | 52.5913185146663 | 4.95000622476196
I.BA03 | IBA - HHNK | 2000 | Noorddijk | IBA's | IBA 3 Tanks + Pomp Influent + Pomp Effluent | Noordbeemster | 52.5906015588127 | 4.95019934381105
I.BA04 | IBA - HHNK | 2000 | Noorddijk | IBA's | IBA 3 Tanks + Pomp Influent + Pomp Effluent | Noordbeemster | 52.5841614658403 | 4.95354674066164
I.BA05 | IBA - HHNK | 2000 | Noorddijk | IBA's | IBA 3 Tanks + Pomp Influent + Pomp Effluent | Noordbeemster | 52.5816215080523 | 4.95338061134076
I.BA06 | IBA - HHNK | 2000 | Noorddijk | IBA's | IBA 3 Tanks + Pomp Influent + Pomp Effluent | Noordbeemster | 52.5814088196342 | 4.95329461301424
I.BA07 | IBA - HHNK | 2000 | Noorddijk | IBA's | IBA 3 Tanks + Pomp Influent + Pomp Effluent | Noordbeemster | 52.5797023855503 | 4.9575378676758
I.BA08 | IBA - HHNK | 2000 | Noorddijk | IBA's | IBA 3 Tanks + Pomp Influent + Pomp Effluent | Noordbeemster | 52.5798588521866 | 4.95873949731447
I.BA09 | IBA - HHNK | 2000 | Zuiddijk | IBA's | IBA 3 Tanks + Pomp Influent + Pomp Effluent | Zuidoostbeemster | 52.5183505529775 | 4.89367983544923
MP01 | Meetpunt TDBZ | 2015 | Rombout Hogerbeetsstraat 11 | Randvoorzieningen | Meetpunt | Middenbeemster | 52.549783275200134 | 4.909388847607488
ONB10 | Zuiderweg 53a |  | Zuiderweg 53a | Drukriolering | Minigemaal 1-pomps | Zuidoostbeemster
ONB9 | Zuiderweg 120 |  | Zuiderweg 120 | Drukriolering | Minigemaal 1-pomps | Zuidoostbeemster
ONB9 ?? vrijverval... | Zuiderweg 120 |  | Zuiderweg 120 | Drukriolering | Minigemaal 1-pomps | Zuidoostbeemster
ONBK | Hobredeweg (molen) | 2014 | Hobredeweg | Drukriolering | Minigemaal 1-pomps | Middenbeemster
RG051 | Miedijk N244 tunnel | 2010 | Meidijk | Tunnelgemalen | Minigemaal 2-pomps met communicatie | Purmerend | 52,524952376251 | 4,9726193931978
RG052 | Salvador Allendelaan | 1987 | Salvador Allendelaan / Leeuwerikplein Kruising | Tunnelgemalen | Hoofdgemaal met 1 pomp | Purmerend | 52,521496075205 | 4,9627887457609
RG054 | Wheredijk (NS tunnel) | 1998 | Wheredijk 3 | Tunnelgemalen | Hoofdgemaal met 1 pomp | Purmerend | 52,507572 | 4,957626
RG057 | Kwadijkerkoogweg |  | Kwadijkerkoogweg | HWA Gemalen | Hoofdgemaal met 1 pomp | Purmerend | 52,516380934 | 4,9788517411798
RG059 | Van IJsendijkstraat | 2010 | Van IJsendijkstraat | HWA Gemalen | Hoofdgemaal met 1 pomp | Purmerend | 52,516367901116 | 4,9791430123150
RG101 | RG101 Fonteinkruid verwijderen | 2003 | Fonteinkruid | Rioolgemalen | Hoofdgemaal met 2 pompen | Purmerend
RG219 | Leeghwaterpark 1 (zwembad) |  | Leeghwaterpark 1 | Rioolgemalen | Hoofdgemaal met 2 pompen | Purmerend | 52,500212 | 4,971744
RG251 | Magneet (N244) tunnel |  | Magneet | Tunnelgemalen | Minigemaal 1-pomps | Purmerend | 52,512383 | 5,014347
RG458 | Tasmanplein (NS tunnel) | 2007 |  | Tunnelgemalen | Minigemaal 2-pomps | Purmerend | 52.49655498526832 | 4.9361947116394145
RG459 | Purmerland (NS tunnel) | 2007 |  | Tunnelgemalen | Minigemaal 2-pomps | Purmerend | 52.49627411639742 | 4.935196929885874
RG462 | Westerweg 65 (N244) |  | Westerweg 65 | Tunnelgemalen | Minigemaal 2-pomps | Purmerend | 52,51584978252005 | 5,00501686482437
RG623 | Purmerdijk t.o.1G |  | Purmerdijk 1H | Drukriolering | Minigemaal 1-pomps | Purmerend | 52.50354516509984 | 4.971437500544864
RG652 | Westerweg NB 60 Golfcomplex | 1990 | Westerweg 60 | Rioolgemalen | Minigemaal 2-pomps | Purmerend | 52,502016280777 | 4,9920219741761
WG.001 | Watergemaal Rijperweg Oostkant |  | Rijperweg | HWA Gemalen | RWA pomp | Middenbeemster | 52.5454749338031 | 4.92586634362794
WG.002 | Watergamaal aan de Klaas Hogentoornlaan nabij brandweer MB |  |  | HWA Gemalen | RWA pomp | Middenbeemster | 52,5452384151982 | 4,91075577065249
WG.003 | Watergemaal Middenweg Noordkant |  |  | HWA Gemalen | RWA pomp | Middenbeemster | 52.55154899162 | 4.91449929088242
WG.004 | Watergemaal t.b.v. de doorstroming sloten kern |  |  | Rioolgemalen | RWA pomp | Middenbeemster | 52.5461621596804 | 4.90598016193712
WG.005 | Watergemaal t.b.v. doorstroming sloten kern |  |  | HWA Gemalen | RWA pomp | Zuidoostbeemster | 52.5177276656038 | 4.94390485252882