## Sheet
Objectcode |  | Adres | Naam | Bouwjaar | CVO | NL/SfB | Element | Handeling | Hoeveelheid | Ehd | Startjaar | Cyclus | Fonds | 21 | 22 | 23 | 24 | 25 | 26 | 27
0100-1
| 0100-1 | Graaf Wichman 10 | Gemeentehuis, 9602000 Bedrijfsrest.9601005 sap en oprog=ex.btw | 1986 | 0 | 471306 | Dakrandafwerking beton | Vervolgsysteem | 1 | m2 | 2022 | 5 | 20 | ----------------------1----1----1----1----1----1----1----1----1----1----1----1----1xxxxxxxxxxxxxxxx | ----------------------1----1----1----1----1----1----1----1----1----1----1----1----1xxxxxxxxxxxxxxxx | ----------------------1----1----1----1----1----1----1----1----1----1----1----1----1xxxxxxxxxxxxxxxx | ----------------------1----1----1----1----1----1----1----1----1----1----1----1----1xxxxxxxxxxxxxxxx | ----------------------1----1----1----1----1----1----1----1----1----1----1----1----1xxxxxxxxxxxxxxxx | ----------------------1----1----1----1----1----1----1----1----1----1----1----1----1xxxxxxxxxxxxxxxx | ----------------------1----1----1----1----1----1----1----1----1----1----1----1----1xxxxxxxxxxxxxxxx
| 0100-1 | Graaf Wichman 10 | Gemeentehuis, 9602000 Bedrijfsrest.9601005 sap en oprog=ex.btw | 1986 | 0 | 468002 | Binnen-/buitenschilderwerk op hout, dekkend | Vervolgsysteem | 1 | m2 | 2027 | 12 | 20 | ---------------------------1-----------1-----------1-----------1-----------1-------xxxxxxxxxxxxxxxx | ---------------------------1-----------1-----------1-----------1-----------1-------xxxxxxxxxxxxxxxx | ---------------------------1-----------1-----------1-----------1-----------1-------xxxxxxxxxxxxxxxx | ---------------------------1-----------1-----------1-----------1-----------1-------xxxxxxxxxxxxxxxx | ---------------------------1-----------1-----------1-----------1-----------1-------xxxxxxxxxxxxxxxx | ---------------------------1-----------1-----------1-----------1-----------1-------xxxxxxxxxxxxxxxx | ---------------------------1-----------1-----------1-----------1-----------1-------xxxxxxxxxxxxxxxx
| 0100-1 | Graaf Wichman 10 | Gemeentehuis, 9602000 Bedrijfsrest.9601005 sap en oprog=ex.btw | 1986 | 0 | 432011 | Vloerafwerking natuursteen | Vervolgsysteem | 1 | m2 | 2025 | 20 | 20 | -------------------------1-------------------1-------------------1-----------------xxxxxxxxxxxxxxxx | -------------------------1-------------------1-------------------1-----------------xxxxxxxxxxxxxxxx | -------------------------1-------------------1-------------------1-----------------xxxxxxxxxxxxxxxx | -------------------------1-------------------1-------------------1-----------------xxxxxxxxxxxxxxxx | -------------------------1-------------------1-------------------1-----------------xxxxxxxxxxxxxxxx | -------------------------1-------------------1-------------------1-----------------xxxxxxxxxxxxxxxx | -------------------------1-------------------1-------------------1-----------------xxxxxxxxxxxxxxxx
| 0100-1 | Graaf Wichman 10 | Gemeentehuis, 9602000 Bedrijfsrest.9601005 sap en oprog=ex.btw | 1986 | 0 | 314072 | Waterslagen beton | Vervolgsysteem | 1 | m2 | 2022 | 5 | 20 | ----------------------1----1----1----1----1----1----1----1----1----1----1----1----1xxxxxxxxxxxxxxxx | ----------------------1----1----1----1----1----1----1----1----1----1----1----1----1xxxxxxxxxxxxxxxx | ----------------------1----1----1----1----1----1----1----1----1----1----1----1----1xxxxxxxxxxxxxxxx | ----------------------1----1----1----1----1----1----1----1----1----1----1----1----1xxxxxxxxxxxxxxxx | ----------------------1----1----1----1----1----1----1----1----1----1----1----1----1xxxxxxxxxxxxxxxx | ----------------------1----1----1----1----1----1----1----1----1----1----1----1----1xxxxxxxxxxxxxxxx | ----------------------1----1----1----1----1----1----1----1----1----1----1----1----1xxxxxxxxxxxxxxxx
| 0100-1 | Graaf Wichman 10 | Gemeentehuis, 9602000 Bedrijfsrest.9601005 sap en oprog=ex.btw | 1986 | 0 | 477001 | Dakaansluiting lood | Vervangen | 1 | m1 | 2045 | 30 | 10 | ---------------------------------------------1-----------------------------1-------xxxxxxxxxxxxxxxx | ---------------------------------------------1-----------------------------1-------xxxxxxxxxxxxxxxx | ---------------------------------------------1-----------------------------1-------xxxxxxxxxxxxxxxx | ---------------------------------------------1-----------------------------1-------xxxxxxxxxxxxxxxx | ---------------------------------------------1-----------------------------1-------xxxxxxxxxxxxxxxx | ---------------------------------------------1-----------------------------1-------xxxxxxxxxxxxxxxx | ---------------------------------------------1-----------------------------1-------xxxxxxxxxxxxxxxx
| 0100-1 | Graaf Wichman 10 | Gemeentehuis, 9602000 Bedrijfsrest.9601005 sap en oprog=ex.btw | 1986 | 0 | 477001 | Dakaansluiting lood | Vervangen | 1 | m1 | 2025 | 30 | 10 | -------------------------1-----------------------------1---------------------------xxxxxxxxxxxxxxxx | -------------------------1-----------------------------1---------------------------xxxxxxxxxxxxxxxx | -------------------------1-----------------------------1---------------------------xxxxxxxxxxxxxxxx | -------------------------1-----------------------------1---------------------------xxxxxxxxxxxxxxxx | -------------------------1-----------------------------1---------------------------xxxxxxxxxxxxxxxx | -------------------------1-----------------------------1---------------------------xxxxxxxxxxxxxxxx | -------------------------1-----------------------------1---------------------------xxxxxxxxxxxxxxxx
| 0100-1 | Graaf Wichman 10 | Gemeentehuis, 9602000 Bedrijfsrest.9601005 sap en oprog=ex.btw | 1986 | 0 | 471110 | Dakafwerking vlak, bitumen | Vervangen | 1 | m2 | 2025 | 48 | 10 | -------------------------1-----------------------------------------------1---------xxxxxxxxxxxxxxxx | -------------------------1-----------------------------------------------1---------xxxxxxxxxxxxxxxx | -------------------------1-----------------------------------------------1---------xxxxxxxxxxxxxxxx | -------------------------1-----------------------------------------------1---------xxxxxxxxxxxxxxxx | -------------------------1-----------------------------------------------1---------xxxxxxxxxxxxxxxx | -------------------------1-----------------------------------------------1---------xxxxxxxxxxxxxxxx | -------------------------1-----------------------------------------------1---------xxxxxxxxxxxxxxxx
| 0100-1 | Graaf Wichman 10 | Gemeentehuis, 9602000 Bedrijfsrest.9601005 sap en oprog=ex.btw | 1986 | 0 | 471110 | Dakafwerking vlak, bitumen | Vervangen | 1 | m2 | 2025 | 48 | 10 | -------------------------1-----------------------------------------------1---------xxxxxxxxxxxxxxxx | -------------------------1-----------------------------------------------1---------xxxxxxxxxxxxxxxx | -------------------------1-----------------------------------------------1---------xxxxxxxxxxxxxxxx | -------------------------1-----------------------------------------------1---------xxxxxxxxxxxxxxxx | -------------------------1-----------------------------------------------1---------xxxxxxxxxxxxxxxx | -------------------------1-----------------------------------------------1---------xxxxxxxxxxxxxxxx | -------------------------1-----------------------------------------------1---------xxxxxxxxxxxxxxxx
| 0100-1 | Graaf Wichman 10 | Gemeentehuis, 9602000 Bedrijfsrest.9601005 sap en oprog=ex.btw | 1986 | 0 | 471110 | Dakafwerking vlak, bitumen | Vervangen | 1 | m2 | 2032 | 48 | 10 | --------------------------------1-----------------------------------------------1--xxxxxxxxxxxxxxxx | --------------------------------1-----------------------------------------------1--xxxxxxxxxxxxxxxx | --------------------------------1-----------------------------------------------1--xxxxxxxxxxxxxxxx | --------------------------------1-----------------------------------------------1--xxxxxxxxxxxxxxxx | --------------------------------1-----------------------------------------------1--xxxxxxxxxxxxxxxx | --------------------------------1-----------------------------------------------1--xxxxxxxxxxxxxxxx | --------------------------------1-----------------------------------------------1--xxxxxxxxxxxxxxxx
| 0100-1 | Graaf Wichman 10 | Gemeentehuis, 9602000 Bedrijfsrest.9601005 sap en oprog=ex.btw | 1986 | 0 | 453009 | Plafondafwerking buiten kunststof | Vervangen | 1 | m2 | 2032 | 42 | 10 | --------------------------------1-----------------------------------------1--------xxxxxxxxxxxxxxxx | --------------------------------1-----------------------------------------1--------xxxxxxxxxxxxxxxx | --------------------------------1-----------------------------------------1--------xxxxxxxxxxxxxxxx | --------------------------------1-----------------------------------------1--------xxxxxxxxxxxxxxxx | --------------------------------1-----------------------------------------1--------xxxxxxxxxxxxxxxx | --------------------------------1-----------------------------------------1--------xxxxxxxxxxxxxxxx | --------------------------------1-----------------------------------------1--------xxxxxxxxxxxxxxxx
| 0100-1 | Graaf Wichman 10 | Gemeentehuis, 9602000 Bedrijfsrest.9601005 sap en oprog=ex.btw | 1986 | 0 | 452025 | Plafondafwerking houtwolcementplaat | Vervangen | 1 | m2 | 2032 | 30 | 10 | --------------------------------1-----------------------------1--------------------xxxxxxxxxxxxxxxx | --------------------------------1-----------------------------1--------------------xxxxxxxxxxxxxxxx | --------------------------------1-----------------------------1--------------------xxxxxxxxxxxxxxxx | --------------------------------1-----------------------------1--------------------xxxxxxxxxxxxxxxx | --------------------------------1-----------------------------1--------------------xxxxxxxxxxxxxxxx | --------------------------------1-----------------------------1--------------------xxxxxxxxxxxxxxxx | --------------------------------1-----------------------------1--------------------xxxxxxxxxxxxxxxx
| 0100-1 | Graaf Wichman 10 | Gemeentehuis, 9602000 Bedrijfsrest.9601005 sap en oprog=ex.btw | 1986 | 0 | 452021 | Plafondafwerking systeemplafond | Vervangen | 1 | m2 | 2032 | 30 | 10 | --------------------------------1-----------------------------1--------------------xxxxxxxxxxxxxxxx | --------------------------------1-----------------------------1--------------------xxxxxxxxxxxxxxxx | --------------------------------1-----------------------------1--------------------xxxxxxxxxxxxxxxx | --------------------------------1-----------------------------1--------------------xxxxxxxxxxxxxxxx | --------------------------------1-----------------------------1--------------------xxxxxxxxxxxxxxxx | --------------------------------1-----------------------------1--------------------xxxxxxxxxxxxxxxx | --------------------------------1-----------------------------1--------------------xxxxxxxxxxxxxxxx
| 0100-1 | Graaf Wichman 10 | Gemeentehuis, 9602000 Bedrijfsrest.9601005 sap en oprog=ex.btw | 1986 | 0 | 432090 | Vloerafwerking entreemat | Vervangen | 1 | m2 | 2022 | 10 | 10 | ----------------------1---------1---------1---------1---------1---------1---------1xxxxxxxxxxxxxxxx | ----------------------1---------1---------1---------1---------1---------1---------1xxxxxxxxxxxxxxxx | ----------------------1---------1---------1---------1---------1---------1---------1xxxxxxxxxxxxxxxx | ----------------------1---------1---------1---------1---------1---------1---------1xxxxxxxxxxxxxxxx | ----------------------1---------1---------1---------1---------1---------1---------1xxxxxxxxxxxxxxxx | ----------------------1---------1---------1---------1---------1---------1---------1xxxxxxxxxxxxxxxx | ----------------------1---------1---------1---------1---------1---------1---------1xxxxxxxxxxxxxxxx
| 0100-1 | Graaf Wichman 10 | Gemeentehuis, 9602000 Bedrijfsrest.9601005 sap en oprog=ex.btw | 1986 | 0 | 432072 | Vloerafwerking epoxy gietvloer | Vervangen | 1 | m2 | 2027 | 15 | 10 | ---------------------------1--------------1--------------1--------------1----------xxxxxxxxxxxxxxxx | ---------------------------1--------------1--------------1--------------1----------xxxxxxxxxxxxxxxx | ---------------------------1--------------1--------------1--------------1----------xxxxxxxxxxxxxxxx | ---------------------------1--------------1--------------1--------------1----------xxxxxxxxxxxxxxxx | ---------------------------1--------------1--------------1--------------1----------xxxxxxxxxxxxxxxx | ---------------------------1--------------1--------------1--------------1----------xxxxxxxxxxxxxxxx | ---------------------------1--------------1--------------1--------------1----------xxxxxxxxxxxxxxxx
| 0100-1 | Graaf Wichman 10 | Gemeentehuis, 9602000 Bedrijfsrest.9601005 sap en oprog=ex.btw | 1986 | 0 | 432072 | Vloerafwerking epoxy gietvloer | Vervangen | 1 | m2 | 2027 | 15 | 10 | ---------------------------1--------------1--------------1--------------1----------xxxxxxxxxxxxxxxx | ---------------------------1--------------1--------------1--------------1----------xxxxxxxxxxxxxxxx | ---------------------------1--------------1--------------1--------------1----------xxxxxxxxxxxxxxxx | ---------------------------1--------------1--------------1--------------1----------xxxxxxxxxxxxxxxx | ---------------------------1--------------1--------------1--------------1----------xxxxxxxxxxxxxxxx | ---------------------------1--------------1--------------1--------------1----------xxxxxxxxxxxxxxxx | ---------------------------1--------------1--------------1--------------1----------xxxxxxxxxxxxxxxx
| 0100-1 | Graaf Wichman 10 | Gemeentehuis, 9602000 Bedrijfsrest.9601005 sap en oprog=ex.btw | 1986 | 0 | 432072 | Vloerafwerking epoxy gietvloer | Vervangen | 1 | m2 | 2027 | 15 | 10 | ---------------------------1--------------1--------------1--------------1----------xxxxxxxxxxxxxxxx | ---------------------------1--------------1--------------1--------------1----------xxxxxxxxxxxxxxxx | ---------------------------1--------------1--------------1--------------1----------xxxxxxxxxxxxxxxx | ---------------------------1--------------1--------------1--------------1----------xxxxxxxxxxxxxxxx | ---------------------------1--------------1--------------1--------------1----------xxxxxxxxxxxxxxxx | ---------------------------1--------------1--------------1--------------1----------xxxxxxxxxxxxxxxx | ---------------------------1--------------1--------------1--------------1----------xxxxxxxxxxxxxxxx
| 0100-1 | Graaf Wichman 10 | Gemeentehuis, 9602000 Bedrijfsrest.9601005 sap en oprog=ex.btw | 1986 | 0 | 432020 | Vloerafwerking vinyl | Vervangen | 1 | m2 | 2034 | 18 | 10 | ----------------------------------1-----------------1-----------------1------------xxxxxxxxxxxxxxxx | ----------------------------------1-----------------1-----------------1------------xxxxxxxxxxxxxxxx | ----------------------------------1-----------------1-----------------1------------xxxxxxxxxxxxxxxx | ----------------------------------1-----------------1-----------------1------------xxxxxxxxxxxxxxxx | ----------------------------------1-----------------1-----------------1------------xxxxxxxxxxxxxxxx | ----------------------------------1-----------------1-----------------1------------xxxxxxxxxxxxxxxx | ----------------------------------1-----------------1-----------------1------------xxxxxxxxxxxxxxxx
| 0100-1 | Graaf Wichman 10 | Gemeentehuis, 9602000 Bedrijfsrest.9601005 sap en oprog=ex.btw | 1986 | 0 | 432020 | Vloerafwerking vinyl | Vervangen | 1 | m2 | 2027 | 18 | 10 | ---------------------------1-----------------1-----------------1-----------------1-xxxxxxxxxxxxxxxx | ---------------------------1-----------------1-----------------1-----------------1-xxxxxxxxxxxxxxxx | ---------------------------1-----------------1-----------------1-----------------1-xxxxxxxxxxxxxxxx | ---------------------------1-----------------1-----------------1-----------------1-xxxxxxxxxxxxxxxx | ---------------------------1-----------------1-----------------1-----------------1-xxxxxxxxxxxxxxxx | ---------------------------1-----------------1-----------------1-----------------1-xxxxxxxxxxxxxxxx | ---------------------------1-----------------1-----------------1-----------------1-xxxxxxxxxxxxxxxx
| 0100-1 | Graaf Wichman 10 | Gemeentehuis, 9602000 Bedrijfsrest.9601005 sap en oprog=ex.btw | 1986 | 0 | 432019 | Vloerafwerking tapijt | Vervangen | 1 | m2 | 2027 | 12 | 10 | ---------------------------1-----------1-----------1-----------1-----------1-------xxxxxxxxxxxxxxxx | ---------------------------1-----------1-----------1-----------1-----------1-------xxxxxxxxxxxxxxxx | ---------------------------1-----------1-----------1-----------1-----------1-------xxxxxxxxxxxxxxxx | ---------------------------1-----------1-----------1-----------1-----------1-------xxxxxxxxxxxxxxxx | ---------------------------1-----------1-----------1-----------1-----------1-------xxxxxxxxxxxxxxxx | ---------------------------1-----------1-----------1-----------1-----------1-------xxxxxxxxxxxxxxxx | ---------------------------1-----------1-----------1-----------1-----------1-------xxxxxxxxxxxxxxxx
| 0100-1 | Graaf Wichman 10 | Gemeentehuis, 9602000 Bedrijfsrest.9601005 sap en oprog=ex.btw | 1986 | 0 | 432019 | Vloerafwerking tapijt | Vervangen | 1 | m2 | 2022 | 12 | 10 | ----------------------1-----------1-----------1-----------1-----------1-----------1xxxxxxxxxxxxxxxx | ----------------------1-----------1-----------1-----------1-----------1-----------1xxxxxxxxxxxxxxxx | ----------------------1-----------1-----------1-----------1-----------1-----------1xxxxxxxxxxxxxxxx | ----------------------1-----------1-----------1-----------1-----------1-----------1xxxxxxxxxxxxxxxx | ----------------------1-----------1-----------1-----------1-----------1-----------1xxxxxxxxxxxxxxxx | ----------------------1-----------1-----------1-----------1-----------1-----------1xxxxxxxxxxxxxxxx | ----------------------1-----------1-----------1-----------1-----------1-----------1xxxxxxxxxxxxxxxx
| 0100-1 | Graaf Wichman 10 | Gemeentehuis, 9602000 Bedrijfsrest.9601005 sap en oprog=ex.btw | 1986 | 0 | 432019 | Vloerafwerking tapijt | Vervangen | 1 | m2 | 2027 | 12 | 10 | ---------------------------1-----------1-----------1-----------1-----------1-------xxxxxxxxxxxxxxxx | ---------------------------1-----------1-----------1-----------1-----------1-------xxxxxxxxxxxxxxxx | ---------------------------1-----------1-----------1-----------1-----------1-------xxxxxxxxxxxxxxxx | ---------------------------1-----------1-----------1-----------1-----------1-------xxxxxxxxxxxxxxxx | ---------------------------1-----------1-----------1-----------1-----------1-------xxxxxxxxxxxxxxxx | ---------------------------1-----------1-----------1-----------1-----------1-------xxxxxxxxxxxxxxxx | ---------------------------1-----------1-----------1-----------1-----------1-------xxxxxxxxxxxxxxxx
| 0100-1 | Graaf Wichman 10 | Gemeentehuis, 9602000 Bedrijfsrest.9601005 sap en oprog=ex.btw | 1986 | 0 | 432019 | Vloerafwerking tapijt | Vervangen | 1 | m2 | 2022 | 12 | 10 | ----------------------1-----------1-----------1-----------1-----------1-----------1xxxxxxxxxxxxxxxx | ----------------------1-----------1-----------1-----------1-----------1-----------1xxxxxxxxxxxxxxxx | ----------------------1-----------1-----------1-----------1-----------1-----------1xxxxxxxxxxxxxxxx | ----------------------1-----------1-----------1-----------1-----------1-----------1xxxxxxxxxxxxxxxx | ----------------------1-----------1-----------1-----------1-----------1-----------1xxxxxxxxxxxxxxxx | ----------------------1-----------1-----------1-----------1-----------1-----------1xxxxxxxxxxxxxxxx | ----------------------1-----------1-----------1-----------1-----------1-----------1xxxxxxxxxxxxxxxx
| 0100-1 | Graaf Wichman 10 | Gemeentehuis, 9602000 Bedrijfsrest.9601005 sap en oprog=ex.btw | 1986 | 0 | 432019 | Vloerafwerking tapijt | Vervangen | 1 | m2 | 2027 | 12 | 10 | ---------------------------1-----------1-----------1-----------1-----------1-------xxxxxxxxxxxxxxxx | ---------------------------1-----------1-----------1-----------1-----------1-------xxxxxxxxxxxxxxxx | ---------------------------1-----------1-----------1-----------1-----------1-------xxxxxxxxxxxxxxxx | ---------------------------1-----------1-----------1-----------1-----------1-------xxxxxxxxxxxxxxxx | ---------------------------1-----------1-----------1-----------1-----------1-------xxxxxxxxxxxxxxxx | ---------------------------1-----------1-----------1-----------1-----------1-------xxxxxxxxxxxxxxxx | ---------------------------1-----------1-----------1-----------1-----------1-------xxxxxxxxxxxxxxxx
| 0100-1 | Graaf Wichman 10 | Gemeentehuis, 9602000 Bedrijfsrest.9601005 sap en oprog=ex.btw | 1986 | 0 | 432019 | Vloerafwerking tapijt | Vervangen | 1 | m2 | 2027 | 12 | 10 | ---------------------------1-----------1-----------1-----------1-----------1-------xxxxxxxxxxxxxxxx | ---------------------------1-----------1-----------1-----------1-----------1-------xxxxxxxxxxxxxxxx | ---------------------------1-----------1-----------1-----------1-----------1-------xxxxxxxxxxxxxxxx | ---------------------------1-----------1-----------1-----------1-----------1-------xxxxxxxxxxxxxxxx | ---------------------------1-----------1-----------1-----------1-----------1-------xxxxxxxxxxxxxxxx | ---------------------------1-----------1-----------1-----------1-----------1-------xxxxxxxxxxxxxxxx | ---------------------------1-----------1-----------1-----------1-----------1-------xxxxxxxxxxxxxxxx
| 0100-1 | Graaf Wichman 10 | Gemeentehuis, 9602000 Bedrijfsrest.9601005 sap en oprog=ex.btw | 1986 | 0 | 432017 | Vloerafwerking linoleum | Vervangen | 1 | m2 | 2035 | 25 | 10 | -----------------------------------1------------------------1----------------------xxxxxxxxxxxxxxxx | -----------------------------------1------------------------1----------------------xxxxxxxxxxxxxxxx | -----------------------------------1------------------------1----------------------xxxxxxxxxxxxxxxx | -----------------------------------1------------------------1----------------------xxxxxxxxxxxxxxxx | -----------------------------------1------------------------1----------------------xxxxxxxxxxxxxxxx | -----------------------------------1------------------------1----------------------xxxxxxxxxxxxxxxx | -----------------------------------1------------------------1----------------------xxxxxxxxxxxxxxxx
| 0100-1 | Graaf Wichman 10 | Gemeentehuis, 9602000 Bedrijfsrest.9601005 sap en oprog=ex.btw | 1986 | 0 | 432017 | Vloerafwerking linoleum | Vervangen | 1 | m2 | 2040 | 25 | 10 | ----------------------------------------1------------------------1-----------------xxxxxxxxxxxxxxxx | ----------------------------------------1------------------------1-----------------xxxxxxxxxxxxxxxx | ----------------------------------------1------------------------1-----------------xxxxxxxxxxxxxxxx | ----------------------------------------1------------------------1-----------------xxxxxxxxxxxxxxxx | ----------------------------------------1------------------------1-----------------xxxxxxxxxxxxxxxx | ----------------------------------------1------------------------1-----------------xxxxxxxxxxxxxxxx | ----------------------------------------1------------------------1-----------------xxxxxxxxxxxxxxxx
| 0100-1 | Graaf Wichman 10 | Gemeentehuis, 9602000 Bedrijfsrest.9601005 sap en oprog=ex.btw | 1986 | 0 | 432017 | Vloerafwerking linoleum | Vervangen | 1 | m2 | 2035 | 25 | 10 | -----------------------------------1------------------------1----------------------xxxxxxxxxxxxxxxx | -----------------------------------1------------------------1----------------------xxxxxxxxxxxxxxxx | -----------------------------------1------------------------1----------------------xxxxxxxxxxxxxxxx | -----------------------------------1------------------------1----------------------xxxxxxxxxxxxxxxx | -----------------------------------1------------------------1----------------------xxxxxxxxxxxxxxxx | -----------------------------------1------------------------1----------------------xxxxxxxxxxxxxxxx | -----------------------------------1------------------------1----------------------xxxxxxxxxxxxxxxx
| 0100-1 | Graaf Wichman 10 | Gemeentehuis, 9602000 Bedrijfsrest.9601005 sap en oprog=ex.btw | 1986 | 0 | 432017 | Vloerafwerking linoleum | Vervangen | 1 | m2 | 2035 | 25 | 10 | -----------------------------------1------------------------1----------------------xxxxxxxxxxxxxxxx | -----------------------------------1------------------------1----------------------xxxxxxxxxxxxxxxx | -----------------------------------1------------------------1----------------------xxxxxxxxxxxxxxxx | -----------------------------------1------------------------1----------------------xxxxxxxxxxxxxxxx | -----------------------------------1------------------------1----------------------xxxxxxxxxxxxxxxx | -----------------------------------1------------------------1----------------------xxxxxxxxxxxxxxxx | -----------------------------------1------------------------1----------------------xxxxxxxxxxxxxxxx
| 0100-1 | Graaf Wichman 10 | Gemeentehuis, 9602000 Bedrijfsrest.9601005 sap en oprog=ex.btw | 1986 | 0 | 432012 | Vloerafwerkingen keramisch | Vervangen | 1 | m2 | 2027 | 30 | 10 | ---------------------------1-----------------------------1-------------------------xxxxxxxxxxxxxxxx | ---------------------------1-----------------------------1-------------------------xxxxxxxxxxxxxxxx | ---------------------------1-----------------------------1-------------------------xxxxxxxxxxxxxxxx | ---------------------------1-----------------------------1-------------------------xxxxxxxxxxxxxxxx | ---------------------------1-----------------------------1-------------------------xxxxxxxxxxxxxxxx | ---------------------------1-----------------------------1-------------------------xxxxxxxxxxxxxxxx | ---------------------------1-----------------------------1-------------------------xxxxxxxxxxxxxxxx
| 0100-1 | Graaf Wichman 10 | Gemeentehuis, 9602000 Bedrijfsrest.9601005 sap en oprog=ex.btw | 1986 | 0 | 432011 | Vloerafwerking natuursteen | Vervangen | 1 | m2 | 2045 | 40 | 10 | ---------------------------------------------1-------------------------------------xxxxxxxxxxxxxxxx | ---------------------------------------------1-------------------------------------xxxxxxxxxxxxxxxx | ---------------------------------------------1-------------------------------------xxxxxxxxxxxxxxxx | ---------------------------------------------1-------------------------------------xxxxxxxxxxxxxxxx | ---------------------------------------------1-------------------------------------xxxxxxxxxxxxxxxx | ---------------------------------------------1-------------------------------------xxxxxxxxxxxxxxxx | ---------------------------------------------1-------------------------------------xxxxxxxxxxxxxxxx
| 0100-1 | Graaf Wichman 10 | Gemeentehuis, 9602000 Bedrijfsrest.9601005 sap en oprog=ex.btw | 1986 | 0 | 421012 | Binnenwandafwerking keramisch | Vervangen | 1 | m2 | 2027 | 30 | 10 | ---------------------------1-----------------------------1-------------------------xxxxxxxxxxxxxxxx | ---------------------------1-----------------------------1-------------------------xxxxxxxxxxxxxxxx | ---------------------------1-----------------------------1-------------------------xxxxxxxxxxxxxxxx | ---------------------------1-----------------------------1-------------------------xxxxxxxxxxxxxxxx | ---------------------------1-----------------------------1-------------------------xxxxxxxxxxxxxxxx | ---------------------------1-----------------------------1-------------------------xxxxxxxxxxxxxxxx | ---------------------------1-----------------------------1-------------------------xxxxxxxxxxxxxxxx
| 0100-1 | Graaf Wichman 10 | Gemeentehuis, 9602000 Bedrijfsrest.9601005 sap en oprog=ex.btw | 1986 | 0 | 421012 | Binnenwandafwerking keramisch | Vervangen | 1 | m2 | 2027 | 30 | 10 | ---------------------------1-----------------------------1-------------------------xxxxxxxxxxxxxxxx | ---------------------------1-----------------------------1-------------------------xxxxxxxxxxxxxxxx | ---------------------------1-----------------------------1-------------------------xxxxxxxxxxxxxxxx | ---------------------------1-----------------------------1-------------------------xxxxxxxxxxxxxxxx | ---------------------------1-----------------------------1-------------------------xxxxxxxxxxxxxxxx | ---------------------------1-----------------------------1-------------------------xxxxxxxxxxxxxxxx | ---------------------------1-----------------------------1-------------------------xxxxxxxxxxxxxxxx
| 0100-1 | Graaf Wichman 10 | Gemeentehuis, 9602000 Bedrijfsrest.9601005 sap en oprog=ex.btw | 1986 | 0 | 411029 | Buitenwandafwerkingen voegwerk | Vervangen | 1 | m2 | 2032 | 30 | 10 | --------------------------------1-----------------------------1--------------------xxxxxxxxxxxxxxxx | --------------------------------1-----------------------------1--------------------xxxxxxxxxxxxxxxx | --------------------------------1-----------------------------1--------------------xxxxxxxxxxxxxxxx | --------------------------------1-----------------------------1--------------------xxxxxxxxxxxxxxxx | --------------------------------1-----------------------------1--------------------xxxxxxxxxxxxxxxx | --------------------------------1-----------------------------1--------------------xxxxxxxxxxxxxxxx | --------------------------------1-----------------------------1--------------------xxxxxxxxxxxxxxxx
| 0100-1 | Graaf Wichman 10 | Gemeentehuis, 9602000 Bedrijfsrest.9601005 sap en oprog=ex.btw | 1986 | 0 | 411012 | Buitenwandafwerking keramisch | Vervangen | 1 | m2 | 2032 | 30 | 10 | --------------------------------1-----------------------------1--------------------xxxxxxxxxxxxxxxx | --------------------------------1-----------------------------1--------------------xxxxxxxxxxxxxxxx | --------------------------------1-----------------------------1--------------------xxxxxxxxxxxxxxxx | --------------------------------1-----------------------------1--------------------xxxxxxxxxxxxxxxx | --------------------------------1-----------------------------1--------------------xxxxxxxxxxxxxxxx | --------------------------------1-----------------------------1--------------------xxxxxxxxxxxxxxxx | --------------------------------1-----------------------------1--------------------xxxxxxxxxxxxxxxx
| 0100-1 | Graaf Wichman 10 | Gemeentehuis, 9602000 Bedrijfsrest.9601005 sap en oprog=ex.btw | 1986 | 0 | 411006 | Buitenwandafwerkingen aluminium | Vervangen | 1 | m2 | 2032 | 48 | 10 | --------------------------------1-----------------------------------------------1--xxxxxxxxxxxxxxxx | --------------------------------1-----------------------------------------------1--xxxxxxxxxxxxxxxx | --------------------------------1-----------------------------------------------1--xxxxxxxxxxxxxxxx | --------------------------------1-----------------------------------------------1--xxxxxxxxxxxxxxxx | --------------------------------1-----------------------------------------------1--xxxxxxxxxxxxxxxx | --------------------------------1-----------------------------------------------1--xxxxxxxxxxxxxxxx | --------------------------------1-----------------------------------------------1--xxxxxxxxxxxxxxxx
| 0100-1 | Graaf Wichman 10 | Gemeentehuis, 9602000 Bedrijfsrest.9601005 sap en oprog=ex.btw | 1986 | 0 | 315830 | Hang- en sluitwerk buitenwandopeningen - BVO | Vervangen | 1 | bvo | 2019 | 1 | 20 | -------------------1111111111111111111111111111111111111111111111111111111111111111xxxxxxxxxxxxxxxx | -------------------1111111111111111111111111111111111111111111111111111111111111111xxxxxxxxxxxxxxxx | -------------------1111111111111111111111111111111111111111111111111111111111111111xxxxxxxxxxxxxxxx | -------------------1111111111111111111111111111111111111111111111111111111111111111xxxxxxxxxxxxxxxx | -------------------1111111111111111111111111111111111111111111111111111111111111111xxxxxxxxxxxxxxxx | -------------------1111111111111111111111111111111111111111111111111111111111111111xxxxxxxxxxxxxxxx | -------------------1111111111111111111111111111111111111111111111111111111111111111xxxxxxxxxxxxxxxx
| 0100-1 | Graaf Wichman 10 | Gemeentehuis, 9602000 Bedrijfsrest.9601005 sap en oprog=ex.btw | 1986 | 0 | 315502 | Isolatieglas | Vervangen | 1 | m2 | 2019 | 1 | 10 | -------------------1111111111111111111111111111111111111111111111111111111111111111xxxxxxxxxxxxxxxx | -------------------1111111111111111111111111111111111111111111111111111111111111111xxxxxxxxxxxxxxxx | -------------------1111111111111111111111111111111111111111111111111111111111111111xxxxxxxxxxxxxxxx | -------------------1111111111111111111111111111111111111111111111111111111111111111xxxxxxxxxxxxxxxx | -------------------1111111111111111111111111111111111111111111111111111111111111111xxxxxxxxxxxxxxxx | -------------------1111111111111111111111111111111111111111111111111111111111111111xxxxxxxxxxxxxxxx | -------------------1111111111111111111111111111111111111111111111111111111111111111xxxxxxxxxxxxxxxx
| 0100-1 | Graaf Wichman 10 | Gemeentehuis, 9602000 Bedrijfsrest.9601005 sap en oprog=ex.btw | 1986 | 0 | 315202 | Rolluik elektrisch | Vervangen | 1 | st | 2032 | 24 | 10 | --------------------------------1-----------------------1-----------------------1--xxxxxxxxxxxxxxxx | --------------------------------1-----------------------1-----------------------1--xxxxxxxxxxxxxxxx | --------------------------------1-----------------------1-----------------------1--xxxxxxxxxxxxxxxx | --------------------------------1-----------------------1-----------------------1--xxxxxxxxxxxxxxxx | --------------------------------1-----------------------1-----------------------1--xxxxxxxxxxxxxxxx | --------------------------------1-----------------------1-----------------------1--xxxxxxxxxxxxxxxx | --------------------------------1-----------------------1-----------------------1--xxxxxxxxxxxxxxxx
| 0100-1 | Graaf Wichman 10 | Gemeentehuis, 9602000 Bedrijfsrest.9601005 sap en oprog=ex.btw | 1986 | 0 | 314201 | Deuren hout | Vervangen | 1 | st | 2032 | 48 | 10 | --------------------------------1-----------------------------------------------1--xxxxxxxxxxxxxxxx | --------------------------------1-----------------------------------------------1--xxxxxxxxxxxxxxxx | --------------------------------1-----------------------------------------------1--xxxxxxxxxxxxxxxx | --------------------------------1-----------------------------------------------1--xxxxxxxxxxxxxxxx | --------------------------------1-----------------------------------------------1--xxxxxxxxxxxxxxxx | --------------------------------1-----------------------------------------------1--xxxxxxxxxxxxxxxx | --------------------------------1-----------------------------------------------1--xxxxxxxxxxxxxxxx
| 0100-1 | Graaf Wichman 10 | Gemeentehuis, 9602000 Bedrijfsrest.9601005 sap en oprog=ex.btw | 1986 | 0 | 314006 | Kozijnen aluminium | Vervangen | 1 | m2 | 2032 | 48 | 10 | --------------------------------1-----------------------------------------------1--xxxxxxxxxxxxxxxx | --------------------------------1-----------------------------------------------1--xxxxxxxxxxxxxxxx | --------------------------------1-----------------------------------------------1--xxxxxxxxxxxxxxxx | --------------------------------1-----------------------------------------------1--xxxxxxxxxxxxxxxx | --------------------------------1-----------------------------------------------1--xxxxxxxxxxxxxxxx | --------------------------------1-----------------------------------------------1--xxxxxxxxxxxxxxxx | --------------------------------1-----------------------------------------------1--xxxxxxxxxxxxxxxx
| 0100-1 | Graaf Wichman 10 | Gemeentehuis, 9602000 Bedrijfsrest.9601005 sap en oprog=ex.btw | 1986 | 0 | 314001 | Kozijnen hout | Vervangen | 1 | m2 | 2032 | 48 | 10 | --------------------------------1-----------------------------------------------1--xxxxxxxxxxxxxxxx | --------------------------------1-----------------------------------------------1--xxxxxxxxxxxxxxxx | --------------------------------1-----------------------------------------------1--xxxxxxxxxxxxxxxx | --------------------------------1-----------------------------------------------1--xxxxxxxxxxxxxxxx | --------------------------------1-----------------------------------------------1--xxxxxxxxxxxxxxxx | --------------------------------1-----------------------------------------------1--xxxxxxxxxxxxxxxx | --------------------------------1-----------------------------------------------1--xxxxxxxxxxxxxxxx
| 0100-1 | Graaf Wichman 10 | Gemeentehuis, 9602000 Bedrijfsrest.9601005 sap en oprog=ex.btw | 1986 | 0 | 211061 | Buitenwanden, niet constructief dilatatie | Vervangen | 1 | m1 | 2022 | 15 | 10 | ----------------------1--------------1--------------1--------------1--------------1xxxxxxxxxxxxxxxx | ----------------------1--------------1--------------1--------------1--------------1xxxxxxxxxxxxxxxx | ----------------------1--------------1--------------1--------------1--------------1xxxxxxxxxxxxxxxx | ----------------------1--------------1--------------1--------------1--------------1xxxxxxxxxxxxxxxx | ----------------------1--------------1--------------1--------------1--------------1xxxxxxxxxxxxxxxx | ----------------------1--------------1--------------1--------------1--------------1xxxxxxxxxxxxxxxx | ----------------------1--------------1--------------1--------------1--------------1xxxxxxxxxxxxxxxx
| 0100-1 | Graaf Wichman 10 | Gemeentehuis, 9602000 Bedrijfsrest.9601005 sap en oprog=ex.btw | 1986 | 0 | 211061 | Buitenwanden, niet constructief dilatatie | Vervangen | 1 | m1 | 2022 | 15 | 10 | ----------------------1--------------1--------------1--------------1--------------1xxxxxxxxxxxxxxxx | ----------------------1--------------1--------------1--------------1--------------1xxxxxxxxxxxxxxxx | ----------------------1--------------1--------------1--------------1--------------1xxxxxxxxxxxxxxxx | ----------------------1--------------1--------------1--------------1--------------1xxxxxxxxxxxxxxxx | ----------------------1--------------1--------------1--------------1--------------1xxxxxxxxxxxxxxxx | ----------------------1--------------1--------------1--------------1--------------1xxxxxxxxxxxxxxxx | ----------------------1--------------1--------------1--------------1--------------1xxxxxxxxxxxxxxxx
| 0100-1 | Graaf Wichman 10 | Gemeentehuis, 9602000 Bedrijfsrest.9601005 sap en oprog=ex.btw | 1986 | 0 | 752300 | Gemechaniseerde gevelonderhoudsvoorzieningen | vervangen | 1 | pst | 2022 | 30 | 10 | ----------------------1-----------------------------1-----------------------------1xxxxxxxxxxxxxxxx | ----------------------1-----------------------------1-----------------------------1xxxxxxxxxxxxxxxx | ----------------------1-----------------------------1-----------------------------1xxxxxxxxxxxxxxxx | ----------------------1-----------------------------1-----------------------------1xxxxxxxxxxxxxxxx | ----------------------1-----------------------------1-----------------------------1xxxxxxxxxxxxxxxx | ----------------------1-----------------------------1-----------------------------1xxxxxxxxxxxxxxxx | ----------------------1-----------------------------1-----------------------------1xxxxxxxxxxxxxxxx
| 0100-1 | Graaf Wichman 10 | Gemeentehuis, 9602000 Bedrijfsrest.9601005 sap en oprog=ex.btw | 1986 | 0 | 752300 | Gemechaniseerde gevelonderhoudsvoorzieningen | vervangen | 1 | pst | 2022 | 8 | 10 | ----------------------1-------1-------1-------1-------1-------1-------1-------1----xxxxxxxxxxxxxxxx | ----------------------1-------1-------1-------1-------1-------1-------1-------1----xxxxxxxxxxxxxxxx | ----------------------1-------1-------1-------1-------1-------1-------1-------1----xxxxxxxxxxxxxxxx | ----------------------1-------1-------1-------1-------1-------1-------1-------1----xxxxxxxxxxxxxxxx | ----------------------1-------1-------1-------1-------1-------1-------1-------1----xxxxxxxxxxxxxxxx | ----------------------1-------1-------1-------1-------1-------1-------1-------1----xxxxxxxxxxxxxxxx | ----------------------1-------1-------1-------1-------1-------1-------1-------1----xxxxxxxxxxxxxxxx
| 0100-1 | Graaf Wichman 10 | Gemeentehuis, 9602000 Bedrijfsrest.9601005 sap en oprog=ex.btw | 1986 | 0 | 411012 | Buitenwandafwerking keramisch | Technisch reinigen | 1 | m2 | 2022 | 5 | 20 | ----------------------1----1---------1----1----1----1----1---------1----1----1----1xxxxxxxxxxxxxxxx | ----------------------1----1---------1----1----1----1----1---------1----1----1----1xxxxxxxxxxxxxxxx | ----------------------1----1---------1----1----1----1----1---------1----1----1----1xxxxxxxxxxxxxxxx | ----------------------1----1---------1----1----1----1----1---------1----1----1----1xxxxxxxxxxxxxxxx | ----------------------1----1---------1----1----1----1----1---------1----1----1----1xxxxxxxxxxxxxxxx | ----------------------1----1---------1----1----1----1----1---------1----1----1----1xxxxxxxxxxxxxxxx | ----------------------1----1---------1----1----1----1----1---------1----1----1----1xxxxxxxxxxxxxxxx
| 0100-1 | Graaf Wichman 10 | Gemeentehuis, 9602000 Bedrijfsrest.9601005 sap en oprog=ex.btw | 1986 | 0 | 411006 | Buitenwandafwerkingen aluminium | Technisch reinigen | 1 | m2 | 2027 | 10 | 20 | ---------------------------1---------1---------1---------1---------1---------1-----xxxxxxxxxxxxxxxx | ---------------------------1---------1---------1---------1---------1---------1-----xxxxxxxxxxxxxxxx | ---------------------------1---------1---------1---------1---------1---------1-----xxxxxxxxxxxxxxxx | ---------------------------1---------1---------1---------1---------1---------1-----xxxxxxxxxxxxxxxx | ---------------------------1---------1---------1---------1---------1---------1-----xxxxxxxxxxxxxxxx | ---------------------------1---------1---------1---------1---------1---------1-----xxxxxxxxxxxxxxxx | ---------------------------1---------1---------1---------1---------1---------1-----xxxxxxxxxxxxxxxx
| 0100-1 | Graaf Wichman 10 | Gemeentehuis, 9602000 Bedrijfsrest.9601005 sap en oprog=ex.btw | 1986 | 0 | 314006 | Kozijnen aluminium | Technisch reinigen | 1 | m2 | 2027 | 10 | 20 | ---------------------------1---------1-------------------1---------1---------------xxxxxxxxxxxxxxxx | ---------------------------1---------1-------------------1---------1---------------xxxxxxxxxxxxxxxx | ---------------------------1---------1-------------------1---------1---------------xxxxxxxxxxxxxxxx | ---------------------------1---------1-------------------1---------1---------------xxxxxxxxxxxxxxxx | ---------------------------1---------1-------------------1---------1---------------xxxxxxxxxxxxxxxx | ---------------------------1---------1-------------------1---------1---------------xxxxxxxxxxxxxxxx | ---------------------------1---------1-------------------1---------1---------------xxxxxxxxxxxxxxxx
| 0100-1 | Graaf Wichman 10 | Gemeentehuis, 9602000 Bedrijfsrest.9601005 sap en oprog=ex.btw | 1986 | 0 | 212003 | Buitenwanden, constructief metselwerk | Technisch reinigen | 1 | m2 | 2022 | 5 | 20 | ----------------------1----1----1----1----1----1----1----1----1----1----1----1----1xxxxxxxxxxxxxxxx | ----------------------1----1----1----1----1----1----1----1----1----1----1----1----1xxxxxxxxxxxxxxxx | ----------------------1----1----1----1----1----1----1----1----1----1----1----1----1xxxxxxxxxxxxxxxx | ----------------------1----1----1----1----1----1----1----1----1----1----1----1----1xxxxxxxxxxxxxxxx | ----------------------1----1----1----1----1----1----1----1----1----1----1----1----1xxxxxxxxxxxxxxxx | ----------------------1----1----1----1----1----1----1----1----1----1----1----1----1xxxxxxxxxxxxxxxx | ----------------------1----1----1----1----1----1----1----1----1----1----1----1----1xxxxxxxxxxxxxxxx
| 0100-1 | Graaf Wichman 10 | Gemeentehuis, 9602000 Bedrijfsrest.9601005 sap en oprog=ex.btw | 1986 | 0 | 452021 | Plafondafwerking systeemplafond | Repareren lokale defecten | 1 | m2 | 2021 | 3 | 20 | ---------------------1--1--1--1--1--1--1--1--1--1--1--1--1--1--1--1--1--1--1--1--1-xxxxxxxxxxxxxxxx | ---------------------1--1--1--1--1--1--1--1--1--1--1--1--1--1--1--1--1--1--1--1--1-xxxxxxxxxxxxxxxx | ---------------------1--1--1--1--1--1--1--1--1--1--1--1--1--1--1--1--1--1--1--1--1-xxxxxxxxxxxxxxxx | ---------------------1--1--1--1--1--1--1--1--1--1--1--1--1--1--1--1--1--1--1--1--1-xxxxxxxxxxxxxxxx | ---------------------1--1--1--1--1--1--1--1--1--1--1--1--1--1--1--1--1--1--1--1--1-xxxxxxxxxxxxxxxx | ---------------------1--1--1--1--1--1--1--1--1--1--1--1--1--1--1--1--1--1--1--1--1-xxxxxxxxxxxxxxxx | ---------------------1--1--1--1--1--1--1--1--1--1--1--1--1--1--1--1--1--1--1--1--1-xxxxxxxxxxxxxxxx
| 0100-1 | Graaf Wichman 10 | Gemeentehuis, 9602000 Bedrijfsrest.9601005 sap en oprog=ex.btw | 1986 | 0 | 411029 | Buitenwandafwerkingen voegwerk | Repareren | 1 | m2 | 2022 | 5 | 20 | ----------------------1----1----1----1----1----1----1----1----1----1----1----1----1xxxxxxxxxxxxxxxx | ----------------------1----1----1----1----1----1----1----1----1----1----1----1----1xxxxxxxxxxxxxxxx | ----------------------1----1----1----1----1----1----1----1----1----1----1----1----1xxxxxxxxxxxxxxxx | ----------------------1----1----1----1----1----1----1----1----1----1----1----1----1xxxxxxxxxxxxxxxx | ----------------------1----1----1----1----1----1----1----1----1----1----1----1----1xxxxxxxxxxxxxxxx | ----------------------1----1----1----1----1----1----1----1----1----1----1----1----1xxxxxxxxxxxxxxxx | ----------------------1----1----1----1----1----1----1----1----1----1----1----1----1xxxxxxxxxxxxxxxx
| 0100-1 | Graaf Wichman 10 | Gemeentehuis, 9602000 Bedrijfsrest.9601005 sap en oprog=ex.btw | 1986 | 0 | 411006 | Buitenwandafwerkingen aluminium | Reinigen, behandelen | 1 | m2 | 2022 | 10 | 20 | ----------------------1-------------------1---------1---------1---------1---------1xxxxxxxxxxxxxxxx | ----------------------1-------------------1---------1---------1---------1---------1xxxxxxxxxxxxxxxx | ----------------------1-------------------1---------1---------1---------1---------1xxxxxxxxxxxxxxxx | ----------------------1-------------------1---------1---------1---------1---------1xxxxxxxxxxxxxxxx | ----------------------1-------------------1---------1---------1---------1---------1xxxxxxxxxxxxxxxx | ----------------------1-------------------1---------1---------1---------1---------1xxxxxxxxxxxxxxxx | ----------------------1-------------------1---------1---------1---------1---------1xxxxxxxxxxxxxxxx
| 0100-1 | Graaf Wichman 10 | Gemeentehuis, 9602000 Bedrijfsrest.9601005 sap en oprog=ex.btw | 1986 | 0 | 314006 | Kozijnen aluminium | Reinigen, behandelen | 1 | m2 | 2042 | 10 | 20 | ------------------------------------------1---------1-------------------1---------1xxxxxxxxxxxxxxxx | ------------------------------------------1---------1-------------------1---------1xxxxxxxxxxxxxxxx | ------------------------------------------1---------1-------------------1---------1xxxxxxxxxxxxxxxx | ------------------------------------------1---------1-------------------1---------1xxxxxxxxxxxxxxxx | ------------------------------------------1---------1-------------------1---------1xxxxxxxxxxxxxxxx | ------------------------------------------1---------1-------------------1---------1xxxxxxxxxxxxxxxx | ------------------------------------------1---------1-------------------1---------1xxxxxxxxxxxxxxxx
| 0100-1 | Graaf Wichman 10 | Gemeentehuis, 9602000 Bedrijfsrest.9601005 sap en oprog=ex.btw | 1986 | 0 | 471110 | Dakafwerking vlak, bitumen | Overplakken | 1 | m2 | 2049 | 24 | 20 | -------------------------------------------------1---------------------------------xxxxxxxxxxxxxxxx | -------------------------------------------------1---------------------------------xxxxxxxxxxxxxxxx | -------------------------------------------------1---------------------------------xxxxxxxxxxxxxxxx | -------------------------------------------------1---------------------------------xxxxxxxxxxxxxxxx | -------------------------------------------------1---------------------------------xxxxxxxxxxxxxxxx | -------------------------------------------------1---------------------------------xxxxxxxxxxxxxxxx | -------------------------------------------------1---------------------------------xxxxxxxxxxxxxxxx
| 0100-1 | Graaf Wichman 10 | Gemeentehuis, 9602000 Bedrijfsrest.9601005 sap en oprog=ex.btw | 1986 | 0 | 471110 | Dakafwerking vlak, bitumen | Overplakken | 1 | m2 | 2049 | 24 | 20 | -------------------------------------------------1---------------------------------xxxxxxxxxxxxxxxx | -------------------------------------------------1---------------------------------xxxxxxxxxxxxxxxx | -------------------------------------------------1---------------------------------xxxxxxxxxxxxxxxx | -------------------------------------------------1---------------------------------xxxxxxxxxxxxxxxx | -------------------------------------------------1---------------------------------xxxxxxxxxxxxxxxx | -------------------------------------------------1---------------------------------xxxxxxxxxxxxxxxx | -------------------------------------------------1---------------------------------xxxxxxxxxxxxxxxx
| 0100-1 | Graaf Wichman 10 | Gemeentehuis, 9602000 Bedrijfsrest.9601005 sap en oprog=ex.btw | 1986 | 0 | 471110 | Dakafwerking vlak, bitumen | Overplakken | 1 | m2 | 2055 | 24 | 20 | -------------------------------------------------------1-----------------------1---xxxxxxxxxxxxxxxx | -------------------------------------------------------1-----------------------1---xxxxxxxxxxxxxxxx | -------------------------------------------------------1-----------------------1---xxxxxxxxxxxxxxxx | -------------------------------------------------------1-----------------------1---xxxxxxxxxxxxxxxx | -------------------------------------------------------1-----------------------1---xxxxxxxxxxxxxxxx | -------------------------------------------------------1-----------------------1---xxxxxxxxxxxxxxxx | -------------------------------------------------------1-----------------------1---xxxxxxxxxxxxxxxx
| 0100-1 | Graaf Wichman 10 | Gemeentehuis, 9602000 Bedrijfsrest.9601005 sap en oprog=ex.btw | 1986 | 0 | 461206 | Plafondafwerking beton, dekkend | OSD06, Steenachtig dekkend | 1 | m2 | 2022 | 9 | 20 | ----------------------1--------1--------1--------1--------1--------1--------1------xxxxxxxxxxxxxxxx | ----------------------1--------1--------1--------1--------1--------1--------1------xxxxxxxxxxxxxxxx | ----------------------1--------1--------1--------1--------1--------1--------1------xxxxxxxxxxxxxxxx | ----------------------1--------1--------1--------1--------1--------1--------1------xxxxxxxxxxxxxxxx | ----------------------1--------1--------1--------1--------1--------1--------1------xxxxxxxxxxxxxxxx | ----------------------1--------1--------1--------1--------1--------1--------1------xxxxxxxxxxxxxxxx | ----------------------1--------1--------1--------1--------1--------1--------1------xxxxxxxxxxxxxxxx
| 0100-1 | Graaf Wichman 10 | Gemeentehuis, 9602000 Bedrijfsrest.9601005 sap en oprog=ex.btw | 1986 | 0 | 461545 | Trappen staal, dekkend | OSD06 , Steenachtig dekkend | 1 | st | 2022 | 6 | 20 | ----------------------1-----1-----1-----1-----1-----1-----1-----1-----1-----1-----1xxxxxxxxxxxxxxxx | ----------------------1-----1-----1-----1-----1-----1-----1-----1-----1-----1-----1xxxxxxxxxxxxxxxx | ----------------------1-----1-----1-----1-----1-----1-----1-----1-----1-----1-----1xxxxxxxxxxxxxxxx | ----------------------1-----1-----1-----1-----1-----1-----1-----1-----1-----1-----1xxxxxxxxxxxxxxxx | ----------------------1-----1-----1-----1-----1-----1-----1-----1-----1-----1-----1xxxxxxxxxxxxxxxx | ----------------------1-----1-----1-----1-----1-----1-----1-----1-----1-----1-----1xxxxxxxxxxxxxxxx | ----------------------1-----1-----1-----1-----1-----1-----1-----1-----1-----1-----1xxxxxxxxxxxxxxxx
| 0100-1 | Graaf Wichman 10 | Gemeentehuis, 9602000 Bedrijfsrest.9601005 sap en oprog=ex.btw | 1986 | 0 | 461545 | Trappen staal, dekkend | OSD06 , Steenachtig dekkend | 1 | st | 2022 | 6 | 20 | ----------------------1-----1-----1-----1-----1-----1-----1-----1-----1-----1-----1xxxxxxxxxxxxxxxx | ----------------------1-----1-----1-----1-----1-----1-----1-----1-----1-----1-----1xxxxxxxxxxxxxxxx | ----------------------1-----1-----1-----1-----1-----1-----1-----1-----1-----1-----1xxxxxxxxxxxxxxxx | ----------------------1-----1-----1-----1-----1-----1-----1-----1-----1-----1-----1xxxxxxxxxxxxxxxx | ----------------------1-----1-----1-----1-----1-----1-----1-----1-----1-----1-----1xxxxxxxxxxxxxxxx | ----------------------1-----1-----1-----1-----1-----1-----1-----1-----1-----1-----1xxxxxxxxxxxxxxxx | ----------------------1-----1-----1-----1-----1-----1-----1-----1-----1-----1-----1xxxxxxxxxxxxxxxx
| 0100-1 | Graaf Wichman 10 | Gemeentehuis, 9602000 Bedrijfsrest.9601005 sap en oprog=ex.btw | 1986 | 0 | 465302 | Binnenwandafwerkingen sauswerk | OSD03, Steen dekkend | 1 | m2 | 2027 | 12 | 20 | ---------------------------1-----------1-----------1-----------1-----------1-------xxxxxxxxxxxxxxxx | ---------------------------1-----------1-----------1-----------1-----------1-------xxxxxxxxxxxxxxxx | ---------------------------1-----------1-----------1-----------1-----------1-------xxxxxxxxxxxxxxxx | ---------------------------1-----------1-----------1-----------1-----------1-------xxxxxxxxxxxxxxxx | ---------------------------1-----------1-----------1-----------1-----------1-------xxxxxxxxxxxxxxxx | ---------------------------1-----------1-----------1-----------1-----------1-------xxxxxxxxxxxxxxxx | ---------------------------1-----------1-----------1-----------1-----------1-------xxxxxxxxxxxxxxxx
| 0100-1 | Graaf Wichman 10 | Gemeentehuis, 9602000 Bedrijfsrest.9601005 sap en oprog=ex.btw | 1986 | 0 | 465302 | Binnenwandafwerkingen sauswerk | OSD03, Steen dekkend | 1 | m2 | 2027 | 12 | 20 | ---------------------------1-----------1-----------1-----------1-----------1-------xxxxxxxxxxxxxxxx | ---------------------------1-----------1-----------1-----------1-----------1-------xxxxxxxxxxxxxxxx | ---------------------------1-----------1-----------1-----------1-----------1-------xxxxxxxxxxxxxxxx | ---------------------------1-----------1-----------1-----------1-----------1-------xxxxxxxxxxxxxxxx | ---------------------------1-----------1-----------1-----------1-----------1-------xxxxxxxxxxxxxxxx | ---------------------------1-----------1-----------1-----------1-----------1-------xxxxxxxxxxxxxxxx | ---------------------------1-----------1-----------1-----------1-----------1-------xxxxxxxxxxxxxxxx
| 0100-1 | Graaf Wichman 10 | Gemeentehuis, 9602000 Bedrijfsrest.9601005 sap en oprog=ex.btw | 1986 | 0 | 465302 | Binnenwandafwerkingen sauswerk | OSD03, Steen dekkend | 1 | m2 | 2027 | 12 | 20 | ---------------------------1-----------1-----------1-----------1-----------1-------xxxxxxxxxxxxxxxx | ---------------------------1-----------1-----------1-----------1-----------1-------xxxxxxxxxxxxxxxx | ---------------------------1-----------1-----------1-----------1-----------1-------xxxxxxxxxxxxxxxx | ---------------------------1-----------1-----------1-----------1-----------1-------xxxxxxxxxxxxxxxx | ---------------------------1-----------1-----------1-----------1-----------1-------xxxxxxxxxxxxxxxx | ---------------------------1-----------1-----------1-----------1-----------1-------xxxxxxxxxxxxxxxx | ---------------------------1-----------1-----------1-----------1-----------1-------xxxxxxxxxxxxxxxx
| 0100-1 | Graaf Wichman 10 | Gemeentehuis, 9602000 Bedrijfsrest.9601005 sap en oprog=ex.btw | 1986 | 0 | 465302 | Binnenwandafwerkingen sauswerk | OSD03, Steen dekkend | 1 | m2 | 2027 | 12 | 20 | ---------------------------1-----------1-----------1-----------1-----------1-------xxxxxxxxxxxxxxxx | ---------------------------1-----------1-----------1-----------1-----------1-------xxxxxxxxxxxxxxxx | ---------------------------1-----------1-----------1-----------1-----------1-------xxxxxxxxxxxxxxxx | ---------------------------1-----------1-----------1-----------1-----------1-------xxxxxxxxxxxxxxxx | ---------------------------1-----------1-----------1-----------1-----------1-------xxxxxxxxxxxxxxxx | ---------------------------1-----------1-----------1-----------1-----------1-------xxxxxxxxxxxxxxxx | ---------------------------1-----------1-----------1-----------1-----------1-------xxxxxxxxxxxxxxxx
| 0100-1 | Graaf Wichman 10 | Gemeentehuis, 9602000 Bedrijfsrest.9601005 sap en oprog=ex.btw | 1986 | 0 | 465302 | Binnenwandafwerkingen sauswerk | OSD03, Steen dekkend | 1 | m2 | 2027 | 12 | 20 | ---------------------------1-----------1-----------1-----------1-----------1-------xxxxxxxxxxxxxxxx | ---------------------------1-----------1-----------1-----------1-----------1-------xxxxxxxxxxxxxxxx | ---------------------------1-----------1-----------1-----------1-----------1-------xxxxxxxxxxxxxxxx | ---------------------------1-----------1-----------1-----------1-----------1-------xxxxxxxxxxxxxxxx | ---------------------------1-----------1-----------1-----------1-----------1-------xxxxxxxxxxxxxxxx | ---------------------------1-----------1-----------1-----------1-----------1-------xxxxxxxxxxxxxxxx | ---------------------------1-----------1-----------1-----------1-----------1-------xxxxxxxxxxxxxxxx
| 0100-1 | Graaf Wichman 10 | Gemeentehuis, 9602000 Bedrijfsrest.9601005 sap en oprog=ex.btw | 1986 | 0 | 461925 | Hekwerk spijlen, dekkend | OMS03, Metaal staal, dekkend | 1 | m2 | 2022 | 6 | 20 | ----------------------1-----1-----1-----1-----1-----1-----1-----1-----1-----1-----1xxxxxxxxxxxxxxxx | ----------------------1-----1-----1-----1-----1-----1-----1-----1-----1-----1-----1xxxxxxxxxxxxxxxx | ----------------------1-----1-----1-----1-----1-----1-----1-----1-----1-----1-----1xxxxxxxxxxxxxxxx | ----------------------1-----1-----1-----1-----1-----1-----1-----1-----1-----1-----1xxxxxxxxxxxxxxxx | ----------------------1-----1-----1-----1-----1-----1-----1-----1-----1-----1-----1xxxxxxxxxxxxxxxx | ----------------------1-----1-----1-----1-----1-----1-----1-----1-----1-----1-----1xxxxxxxxxxxxxxxx | ----------------------1-----1-----1-----1-----1-----1-----1-----1-----1-----1-----1xxxxxxxxxxxxxxxx
| 0100-1 | Graaf Wichman 10 | Gemeentehuis, 9602000 Bedrijfsrest.9601005 sap en oprog=ex.btw | 1986 | 0 | 461585 | Leuningen buiten staal, dekkend | OMS03, Metaal staal, dekkend | 1 | m1 | 2022 | 6 | 20 | ----------------------1-----1-----1-----1-----1-----1-----1-----1-----1-----1-----1xxxxxxxxxxxxxxxx | ----------------------1-----1-----1-----1-----1-----1-----1-----1-----1-----1-----1xxxxxxxxxxxxxxxx | ----------------------1-----1-----1-----1-----1-----1-----1-----1-----1-----1-----1xxxxxxxxxxxxxxxx | ----------------------1-----1-----1-----1-----1-----1-----1-----1-----1-----1-----1xxxxxxxxxxxxxxxx | ----------------------1-----1-----1-----1-----1-----1-----1-----1-----1-----1-----1xxxxxxxxxxxxxxxx | ----------------------1-----1-----1-----1-----1-----1-----1-----1-----1-----1-----1xxxxxxxxxxxxxxxx | ----------------------1-----1-----1-----1-----1-----1-----1-----1-----1-----1-----1xxxxxxxxxxxxxxxx
| 0100-1 | Graaf Wichman 10 | Gemeentehuis, 9602000 Bedrijfsrest.9601005 sap en oprog=ex.btw | 1986 | 0 | 461585 | Leuningen buiten staal, dekkend | OMS03, Metaal staal, dekkend | 1 | m1 | 2022 | 6 | 20 | ----------------------1-----1-----1-----1-----1-----1-----1-----1-----1-----1-----1xxxxxxxxxxxxxxxx | ----------------------1-----1-----1-----1-----1-----1-----1-----1-----1-----1-----1xxxxxxxxxxxxxxxx | ----------------------1-----1-----1-----1-----1-----1-----1-----1-----1-----1-----1xxxxxxxxxxxxxxxx | ----------------------1-----1-----1-----1-----1-----1-----1-----1-----1-----1-----1xxxxxxxxxxxxxxxx | ----------------------1-----1-----1-----1-----1-----1-----1-----1-----1-----1-----1xxxxxxxxxxxxxxxx | ----------------------1-----1-----1-----1-----1-----1-----1-----1-----1-----1-----1xxxxxxxxxxxxxxxx | ----------------------1-----1-----1-----1-----1-----1-----1-----1-----1-----1-----1xxxxxxxxxxxxxxxx
| 0100-1 | Graaf Wichman 10 | Gemeentehuis, 9602000 Bedrijfsrest.9601005 sap en oprog=ex.btw | 1986 | 0 | 461395 | Kolommen en liggers staal, dekkend | OMS03, Metaal staal, dekkend | 1 | m1 | 2022 | 12 | 20 | ----------------------1-----------1-----------1-----------1-----------1-----------1xxxxxxxxxxxxxxxx | ----------------------1-----------1-----------1-----------1-----------1-----------1xxxxxxxxxxxxxxxx | ----------------------1-----------1-----------1-----------1-----------1-----------1xxxxxxxxxxxxxxxx | ----------------------1-----------1-----------1-----------1-----------1-----------1xxxxxxxxxxxxxxxx | ----------------------1-----------1-----------1-----------1-----------1-----------1xxxxxxxxxxxxxxxx | ----------------------1-----------1-----------1-----------1-----------1-----------1xxxxxxxxxxxxxxxx | ----------------------1-----------1-----------1-----------1-----------1-----------1xxxxxxxxxxxxxxxx
| 0100-1 | Graaf Wichman 10 | Gemeentehuis, 9602000 Bedrijfsrest.9601005 sap en oprog=ex.btw | 1986 | 0 | 461395 | Kolommen en liggers staal, dekkend | OMS03, Metaal staal, dekkend | 1 | m1 | 2022 | 6 | 20 | ----------------------1-----1-----1-----1-----1-----1-----1-----1-----1-----1-----1xxxxxxxxxxxxxxxx | ----------------------1-----1-----1-----1-----1-----1-----1-----1-----1-----1-----1xxxxxxxxxxxxxxxx | ----------------------1-----1-----1-----1-----1-----1-----1-----1-----1-----1-----1xxxxxxxxxxxxxxxx | ----------------------1-----1-----1-----1-----1-----1-----1-----1-----1-----1-----1xxxxxxxxxxxxxxxx | ----------------------1-----1-----1-----1-----1-----1-----1-----1-----1-----1-----1xxxxxxxxxxxxxxxx | ----------------------1-----1-----1-----1-----1-----1-----1-----1-----1-----1-----1xxxxxxxxxxxxxxxx | ----------------------1-----1-----1-----1-----1-----1-----1-----1-----1-----1-----1xxxxxxxxxxxxxxxx
| 0100-1 | Graaf Wichman 10 | Gemeentehuis, 9602000 Bedrijfsrest.9601005 sap en oprog=ex.btw | 1986 | 0 | 461205 | Plafondafwerking staal, dekkend | OMS03, Metaal staal, dekkend | 1 | m2 | 2028 | 12 | 20 | ----------------------------1-----------1-----------1-----------1-----------1------xxxxxxxxxxxxxxxx | ----------------------------1-----------1-----------1-----------1-----------1------xxxxxxxxxxxxxxxx | ----------------------------1-----------1-----------1-----------1-----------1------xxxxxxxxxxxxxxxx | ----------------------------1-----------1-----------1-----------1-----------1------xxxxxxxxxxxxxxxx | ----------------------------1-----------1-----------1-----------1-----------1------xxxxxxxxxxxxxxxx | ----------------------------1-----------1-----------1-----------1-----------1------xxxxxxxxxxxxxxxx | ----------------------------1-----------1-----------1-----------1-----------1------xxxxxxxxxxxxxxxx
| 0100-1 | Graaf Wichman 10 | Gemeentehuis, 9602000 Bedrijfsrest.9601005 sap en oprog=ex.btw | 1986 | 0 | 461155 | Deuren staal, dekkend | OMS03, Metaal staal, dekkend | 1 | st | 2022 | 6 | 20 | ----------------------1-----1-----1-----1-----1-----1-----1-----1-----1-----1-----1xxxxxxxxxxxxxxxx | ----------------------1-----1-----1-----1-----1-----1-----1-----1-----1-----1-----1xxxxxxxxxxxxxxxx | ----------------------1-----1-----1-----1-----1-----1-----1-----1-----1-----1-----1xxxxxxxxxxxxxxxx | ----------------------1-----1-----1-----1-----1-----1-----1-----1-----1-----1-----1xxxxxxxxxxxxxxxx | ----------------------1-----1-----1-----1-----1-----1-----1-----1-----1-----1-----1xxxxxxxxxxxxxxxx | ----------------------1-----1-----1-----1-----1-----1-----1-----1-----1-----1-----1xxxxxxxxxxxxxxxx | ----------------------1-----1-----1-----1-----1-----1-----1-----1-----1-----1-----1xxxxxxxxxxxxxxxx
| 0100-1 | Graaf Wichman 10 | Gemeentehuis, 9602000 Bedrijfsrest.9601005 sap en oprog=ex.btw | 1986 | 0 | 465600 | Radiatoren binnen, dekkend | OHS03, Staal dekkend | 1 | st | 2027 | 20 | 20 | ---------------------------1-------------------1-------------------1---------------xxxxxxxxxxxxxxxx | ---------------------------1-------------------1-------------------1---------------xxxxxxxxxxxxxxxx | ---------------------------1-------------------1-------------------1---------------xxxxxxxxxxxxxxxx | ---------------------------1-------------------1-------------------1---------------xxxxxxxxxxxxxxxx | ---------------------------1-------------------1-------------------1---------------xxxxxxxxxxxxxxxx | ---------------------------1-------------------1-------------------1---------------xxxxxxxxxxxxxxxx | ---------------------------1-------------------1-------------------1---------------xxxxxxxxxxxxxxxx
| 0100-1 | Graaf Wichman 10 | Gemeentehuis, 9602000 Bedrijfsrest.9601005 sap en oprog=ex.btw | 1986 | 0 | 465600 | Radiatoren binnen, dekkend | OHS03, Staal dekkend | 1 | st | 2027 | 20 | 20 | ---------------------------1-------------------1-------------------1---------------xxxxxxxxxxxxxxxx | ---------------------------1-------------------1-------------------1---------------xxxxxxxxxxxxxxxx | ---------------------------1-------------------1-------------------1---------------xxxxxxxxxxxxxxxx | ---------------------------1-------------------1-------------------1---------------xxxxxxxxxxxxxxxx | ---------------------------1-------------------1-------------------1---------------xxxxxxxxxxxxxxxx | ---------------------------1-------------------1-------------------1---------------xxxxxxxxxxxxxxxx | ---------------------------1-------------------1-------------------1---------------xxxxxxxxxxxxxxxx
| 0100-1 | Graaf Wichman 10 | Gemeentehuis, 9602000 Bedrijfsrest.9601005 sap en oprog=ex.btw | 1986 | 0 | 465600 | Radiatoren binnen, dekkend | OHS03, Staal dekkend | 1 | st | 2027 | 20 | 20 | ---------------------------1-------------------1-------------------1---------------xxxxxxxxxxxxxxxx | ---------------------------1-------------------1-------------------1---------------xxxxxxxxxxxxxxxx | ---------------------------1-------------------1-------------------1---------------xxxxxxxxxxxxxxxx | ---------------------------1-------------------1-------------------1---------------xxxxxxxxxxxxxxxx | ---------------------------1-------------------1-------------------1---------------xxxxxxxxxxxxxxxx | ---------------------------1-------------------1-------------------1---------------xxxxxxxxxxxxxxxx | ---------------------------1-------------------1-------------------1---------------xxxxxxxxxxxxxxxx
| 0100-1 | Graaf Wichman 10 | Gemeentehuis, 9602000 Bedrijfsrest.9601005 sap en oprog=ex.btw | 1986 | 0 | 465600 | Radiatoren binnen, dekkend | OHS03, Staal dekkend | 1 | st | 2027 | 20 | 20 | ---------------------------1-------------------1-------------------1---------------xxxxxxxxxxxxxxxx | ---------------------------1-------------------1-------------------1---------------xxxxxxxxxxxxxxxx | ---------------------------1-------------------1-------------------1---------------xxxxxxxxxxxxxxxx | ---------------------------1-------------------1-------------------1---------------xxxxxxxxxxxxxxxx | ---------------------------1-------------------1-------------------1---------------xxxxxxxxxxxxxxxx | ---------------------------1-------------------1-------------------1---------------xxxxxxxxxxxxxxxx | ---------------------------1-------------------1-------------------1---------------xxxxxxxxxxxxxxxx
| 0100-1 | Graaf Wichman 10 | Gemeentehuis, 9602000 Bedrijfsrest.9601005 sap en oprog=ex.btw | 1986 | 0 | 465550 | Balustrade binnen, dekkend | OHD03, Hout dekkend | 1 | m2 | 2027 | 10 | 10 | ---------------------------1---------1---------1---------1---------1---------1-----xxxxxxxxxxxxxxxx | ---------------------------1---------1---------1---------1---------1---------1-----xxxxxxxxxxxxxxxx | ---------------------------1---------1---------1---------1---------1---------1-----xxxxxxxxxxxxxxxx | ---------------------------1---------1---------1---------1---------1---------1-----xxxxxxxxxxxxxxxx | ---------------------------1---------1---------1---------1---------1---------1-----xxxxxxxxxxxxxxxx | ---------------------------1---------1---------1---------1---------1---------1-----xxxxxxxxxxxxxxxx | ---------------------------1---------1---------1---------1---------1---------1-----xxxxxxxxxxxxxxxx
| 0100-1 | Graaf Wichman 10 | Gemeentehuis, 9602000 Bedrijfsrest.9601005 sap en oprog=ex.btw | 1986 | 0 | 465500 | Leuningen binnen, dekkend | OHD03, Hout dekkend | 1 | m1 | 2027 | 10 | 10 | ---------------------------1---------1---------1---------1---------1---------1-----xxxxxxxxxxxxxxxx | ---------------------------1---------1---------1---------1---------1---------1-----xxxxxxxxxxxxxxxx | ---------------------------1---------1---------1---------1---------1---------1-----xxxxxxxxxxxxxxxx | ---------------------------1---------1---------1---------1---------1---------1-----xxxxxxxxxxxxxxxx | ---------------------------1---------1---------1---------1---------1---------1-----xxxxxxxxxxxxxxxx | ---------------------------1---------1---------1---------1---------1---------1-----xxxxxxxxxxxxxxxx | ---------------------------1---------1---------1---------1---------1---------1-----xxxxxxxxxxxxxxxx
| 0100-1 | Graaf Wichman 10 | Gemeentehuis, 9602000 Bedrijfsrest.9601005 sap en oprog=ex.btw | 1986 | 0 | 465342 | Liggers binnen, dekkend | OHD03, Hout dekkend | 1 | m2 | 2027 | 12 | 10 | ---------------------------1-----------1-----------1-----------1-----------1-------xxxxxxxxxxxxxxxx | ---------------------------1-----------1-----------1-----------1-----------1-------xxxxxxxxxxxxxxxx | ---------------------------1-----------1-----------1-----------1-----------1-------xxxxxxxxxxxxxxxx | ---------------------------1-----------1-----------1-----------1-----------1-------xxxxxxxxxxxxxxxx | ---------------------------1-----------1-----------1-----------1-----------1-------xxxxxxxxxxxxxxxx | ---------------------------1-----------1-----------1-----------1-----------1-------xxxxxxxxxxxxxxxx | ---------------------------1-----------1-----------1-----------1-----------1-------xxxxxxxxxxxxxxxx
| 0100-1 | Graaf Wichman 10 | Gemeentehuis, 9602000 Bedrijfsrest.9601005 sap en oprog=ex.btw | 1986 | 0 | 465302 | Kolommen sauswerk | OHD03, Hout dekkend | 1 | m2 | 2027 | 12 | 10 | ---------------------------1-----------1-----------1-----------1-----------1-------xxxxxxxxxxxxxxxx | ---------------------------1-----------1-----------1-----------1-----------1-------xxxxxxxxxxxxxxxx | ---------------------------1-----------1-----------1-----------1-----------1-------xxxxxxxxxxxxxxxx | ---------------------------1-----------1-----------1-----------1-----------1-------xxxxxxxxxxxxxxxx | ---------------------------1-----------1-----------1-----------1-----------1-------xxxxxxxxxxxxxxxx | ---------------------------1-----------1-----------1-----------1-----------1-------xxxxxxxxxxxxxxxx | ---------------------------1-----------1-----------1-----------1-----------1-------xxxxxxxxxxxxxxxx
| 0100-1 | Graaf Wichman 10 | Gemeentehuis, 9602000 Bedrijfsrest.9601005 sap en oprog=ex.btw | 1986 | 0 | 465302 | Kolommen sauswerk | OHD03, Hout dekkend | 1 | m2 | 2027 | 12 | 10 | ---------------------------1-----------1-----------1-----------1-----------1-------xxxxxxxxxxxxxxxx | ---------------------------1-----------1-----------1-----------1-----------1-------xxxxxxxxxxxxxxxx | ---------------------------1-----------1-----------1-----------1-----------1-------xxxxxxxxxxxxxxxx | ---------------------------1-----------1-----------1-----------1-----------1-------xxxxxxxxxxxxxxxx | ---------------------------1-----------1-----------1-----------1-----------1-------xxxxxxxxxxxxxxxx | ---------------------------1-----------1-----------1-----------1-----------1-------xxxxxxxxxxxxxxxx | ---------------------------1-----------1-----------1-----------1-----------1-------xxxxxxxxxxxxxxxx
| 0100-1 | Graaf Wichman 10 | Gemeentehuis, 9602000 Bedrijfsrest.9601005 sap en oprog=ex.btw | 1986 | 0 | 465202 | Plafondafwerking binnen, sauswerk | OHD03, Hout dekkend | 1 | m2 | 2027 | 12 | 10 | ---------------------------1-----------1-----------1-----------1-----------1-------xxxxxxxxxxxxxxxx | ---------------------------1-----------1-----------1-----------1-----------1-------xxxxxxxxxxxxxxxx | ---------------------------1-----------1-----------1-----------1-----------1-------xxxxxxxxxxxxxxxx | ---------------------------1-----------1-----------1-----------1-----------1-------xxxxxxxxxxxxxxxx | ---------------------------1-----------1-----------1-----------1-----------1-------xxxxxxxxxxxxxxxx | ---------------------------1-----------1-----------1-----------1-----------1-------xxxxxxxxxxxxxxxx | ---------------------------1-----------1-----------1-----------1-----------1-------xxxxxxxxxxxxxxxx
| 0100-1 | Graaf Wichman 10 | Gemeentehuis, 9602000 Bedrijfsrest.9601005 sap en oprog=ex.btw | 1986 | 0 | 465201 | Plafondafwerking binnen, dekkend | OHD03, Hout dekkend | 1 | m2 | 2027 | 12 | 10 | ---------------------------1-----------1-----------1-----------1-----------1-------xxxxxxxxxxxxxxxx | ---------------------------1-----------1-----------1-----------1-----------1-------xxxxxxxxxxxxxxxx | ---------------------------1-----------1-----------1-----------1-----------1-------xxxxxxxxxxxxxxxx | ---------------------------1-----------1-----------1-----------1-----------1-------xxxxxxxxxxxxxxxx | ---------------------------1-----------1-----------1-----------1-----------1-------xxxxxxxxxxxxxxxx | ---------------------------1-----------1-----------1-----------1-----------1-------xxxxxxxxxxxxxxxx | ---------------------------1-----------1-----------1-----------1-----------1-------xxxxxxxxxxxxxxxx
| 0100-1 | Graaf Wichman 10 | Gemeentehuis, 9602000 Bedrijfsrest.9601005 sap en oprog=ex.btw | 1986 | 0 | 465102 | Binnenkozijnen hout, dekkend | OHD03, Hout dekkend | 1 | m2 | 2027 | 12 | 10 | ---------------------------1-----------1-----------1-----------1-----------1-------xxxxxxxxxxxxxxxx | ---------------------------1-----------1-----------1-----------1-----------1-------xxxxxxxxxxxxxxxx | ---------------------------1-----------1-----------1-----------1-----------1-------xxxxxxxxxxxxxxxx | ---------------------------1-----------1-----------1-----------1-----------1-------xxxxxxxxxxxxxxxx | ---------------------------1-----------1-----------1-----------1-----------1-------xxxxxxxxxxxxxxxx | ---------------------------1-----------1-----------1-----------1-----------1-------xxxxxxxxxxxxxxxx | ---------------------------1-----------1-----------1-----------1-----------1-------xxxxxxxxxxxxxxxx
| 0100-1 | Graaf Wichman 10 | Gemeentehuis, 9602000 Bedrijfsrest.9601005 sap en oprog=ex.btw | 1986 | 0 | 465102 | Binnenkozijnen hout, dekkend | OHD03, Hout dekkend | 1 | m2 | 2027 | 12 | 10 | ---------------------------1-----------1-----------1-----------1-----------1-------xxxxxxxxxxxxxxxx | ---------------------------1-----------1-----------1-----------1-----------1-------xxxxxxxxxxxxxxxx | ---------------------------1-----------1-----------1-----------1-----------1-------xxxxxxxxxxxxxxxx | ---------------------------1-----------1-----------1-----------1-----------1-------xxxxxxxxxxxxxxxx | ---------------------------1-----------1-----------1-----------1-----------1-------xxxxxxxxxxxxxxxx | ---------------------------1-----------1-----------1-----------1-----------1-------xxxxxxxxxxxxxxxx | ---------------------------1-----------1-----------1-----------1-----------1-------xxxxxxxxxxxxxxxx
| 0100-1 | Graaf Wichman 10 | Gemeentehuis, 9602000 Bedrijfsrest.9601005 sap en oprog=ex.btw | 1986 | 0 | 465102 | Binnenkozijnen hout, dekkend | OHD03, Hout dekkend | 1 | m2 | 2027 | 12 | 10 | ---------------------------1-----------1-----------1-----------1-----------1-------xxxxxxxxxxxxxxxx | ---------------------------1-----------1-----------1-----------1-----------1-------xxxxxxxxxxxxxxxx | ---------------------------1-----------1-----------1-----------1-----------1-------xxxxxxxxxxxxxxxx | ---------------------------1-----------1-----------1-----------1-----------1-------xxxxxxxxxxxxxxxx | ---------------------------1-----------1-----------1-----------1-----------1-------xxxxxxxxxxxxxxxx | ---------------------------1-----------1-----------1-----------1-----------1-------xxxxxxxxxxxxxxxx | ---------------------------1-----------1-----------1-----------1-----------1-------xxxxxxxxxxxxxxxx
| 0100-1 | Graaf Wichman 10 | Gemeentehuis, 9602000 Bedrijfsrest.9601005 sap en oprog=ex.btw | 1986 | 0 | 465102 | Binnenkozijnen hout, dekkend | OHD03, Hout dekkend | 1 | m2 | 2027 | 12 | 10 | ---------------------------1-----------1-----------1-----------1-----------1-------xxxxxxxxxxxxxxxx | ---------------------------1-----------1-----------1-----------1-----------1-------xxxxxxxxxxxxxxxx | ---------------------------1-----------1-----------1-----------1-----------1-------xxxxxxxxxxxxxxxx | ---------------------------1-----------1-----------1-----------1-----------1-------xxxxxxxxxxxxxxxx | ---------------------------1-----------1-----------1-----------1-----------1-------xxxxxxxxxxxxxxxx | ---------------------------1-----------1-----------1-----------1-----------1-------xxxxxxxxxxxxxxxx | ---------------------------1-----------1-----------1-----------1-----------1-------xxxxxxxxxxxxxxxx
| 0100-1 | Graaf Wichman 10 | Gemeentehuis, 9602000 Bedrijfsrest.9601005 sap en oprog=ex.btw | 1986 | 0 | 465102 | Binnenkozijnen hout, dekkend | OHD03, Hout dekkend | 1 | m2 | 2027 | 12 | 10 | ---------------------------1-----------1-----------1-----------1-----------1-------xxxxxxxxxxxxxxxx | ---------------------------1-----------1-----------1-----------1-----------1-------xxxxxxxxxxxxxxxx | ---------------------------1-----------1-----------1-----------1-----------1-------xxxxxxxxxxxxxxxx | ---------------------------1-----------1-----------1-----------1-----------1-------xxxxxxxxxxxxxxxx | ---------------------------1-----------1-----------1-----------1-----------1-------xxxxxxxxxxxxxxxx | ---------------------------1-----------1-----------1-----------1-----------1-------xxxxxxxxxxxxxxxx | ---------------------------1-----------1-----------1-----------1-----------1-------xxxxxxxxxxxxxxxx
| 0100-1 | Graaf Wichman 10 | Gemeentehuis, 9602000 Bedrijfsrest.9601005 sap en oprog=ex.btw | 1986 | 0 | 461202 | Plafondafwerking, dekkend | OHD03, Hout dekkend | 1 | m2 | 2022 | 6 | 10 | ----------------------1-----1-----1-----1-----1-----1-----1-----1-----1-----1-----1xxxxxxxxxxxxxxxx | ----------------------1-----1-----1-----1-----1-----1-----1-----1-----1-----1-----1xxxxxxxxxxxxxxxx | ----------------------1-----1-----1-----1-----1-----1-----1-----1-----1-----1-----1xxxxxxxxxxxxxxxx | ----------------------1-----1-----1-----1-----1-----1-----1-----1-----1-----1-----1xxxxxxxxxxxxxxxx | ----------------------1-----1-----1-----1-----1-----1-----1-----1-----1-----1-----1xxxxxxxxxxxxxxxx | ----------------------1-----1-----1-----1-----1-----1-----1-----1-----1-----1-----1xxxxxxxxxxxxxxxx | ----------------------1-----1-----1-----1-----1-----1-----1-----1-----1-----1-----1xxxxxxxxxxxxxxxx
| 0100-1 | Graaf Wichman 10 | Gemeentehuis, 9602000 Bedrijfsrest.9601005 sap en oprog=ex.btw | 1986 | 0 | 461152 | Deuren hout, dekkend | OHD03, Hout dekkend | 1 | st | 2022 | 6 | 10 | ----------------------1-----1-----1-----1-----1-----1-----1-----1-----1-----1-----1xxxxxxxxxxxxxxxx | ----------------------1-----1-----1-----1-----1-----1-----1-----1-----1-----1-----1xxxxxxxxxxxxxxxx | ----------------------1-----1-----1-----1-----1-----1-----1-----1-----1-----1-----1xxxxxxxxxxxxxxxx | ----------------------1-----1-----1-----1-----1-----1-----1-----1-----1-----1-----1xxxxxxxxxxxxxxxx | ----------------------1-----1-----1-----1-----1-----1-----1-----1-----1-----1-----1xxxxxxxxxxxxxxxx | ----------------------1-----1-----1-----1-----1-----1-----1-----1-----1-----1-----1xxxxxxxxxxxxxxxx | ----------------------1-----1-----1-----1-----1-----1-----1-----1-----1-----1-----1xxxxxxxxxxxxxxxx
| 0100-1 | Graaf Wichman 10 | Gemeentehuis, 9602000 Bedrijfsrest.9601005 sap en oprog=ex.btw | 1986 | 0 | 461102 | Kozijnen hout, dekkend | OHD03, Hout dekkend | 1 | m2 | 2022 | 6 | 10 | ----------------------1-----1-----1-----1-----1-----1-----1-----1-----1-----1-----1xxxxxxxxxxxxxxxx | ----------------------1-----1-----1-----1-----1-----1-----1-----1-----1-----1-----1xxxxxxxxxxxxxxxx | ----------------------1-----1-----1-----1-----1-----1-----1-----1-----1-----1-----1xxxxxxxxxxxxxxxx | ----------------------1-----1-----1-----1-----1-----1-----1-----1-----1-----1-----1xxxxxxxxxxxxxxxx | ----------------------1-----1-----1-----1-----1-----1-----1-----1-----1-----1-----1xxxxxxxxxxxxxxxx | ----------------------1-----1-----1-----1-----1-----1-----1-----1-----1-----1-----1xxxxxxxxxxxxxxxx | ----------------------1-----1-----1-----1-----1-----1-----1-----1-----1-----1-----1xxxxxxxxxxxxxxxx
| 0100-1 | Graaf Wichman 10 | Gemeentehuis, 9602000 Bedrijfsrest.9601005 sap en oprog=ex.btw | 1986 | 0 | 9999 | Diversen | klachtenonderhoud | 1 | pst | 2019 | 50 | 20 | -------------------1-------------------------------------------------1------------------------------ | -------------------1-------------------------------------------------1------------------------------ | -------------------1-------------------------------------------------1------------------------------ | -------------------1-------------------------------------------------1------------------------------ | -------------------1-------------------------------------------------1------------------------------ | -------------------1-------------------------------------------------1------------------------------ | -------------------1-------------------------------------------------1------------------------------
| 0100-1 | Graaf Wichman 10 | Gemeentehuis, 9602000 Bedrijfsrest.9601005 sap en oprog=ex.btw | 1986 | 0 | 210098 | Voorziening steigwerk | Huur | 1 | pst | 2022 | 5 | 20 | ----------------------1----1----1----1----1----1----1----1----1----1----1----1----1xxxxxxxxxxxxxxxx | ----------------------1----1----1----1----1----1----1----1----1----1----1----1----1xxxxxxxxxxxxxxxx | ----------------------1----1----1----1----1----1----1----1----1----1----1----1----1xxxxxxxxxxxxxxxx | ----------------------1----1----1----1----1----1----1----1----1----1----1----1----1xxxxxxxxxxxxxxxx | ----------------------1----1----1----1----1----1----1----1----1----1----1----1----1xxxxxxxxxxxxxxxx | ----------------------1----1----1----1----1----1----1----1----1----1----1----1----1xxxxxxxxxxxxxxxx | ----------------------1----1----1----1----1----1----1----1----1----1----1----1----1xxxxxxxxxxxxxxxx
| 0100-1 | Graaf Wichman 10 | Gemeentehuis, 9602000 Bedrijfsrest.9601005 sap en oprog=ex.btw | 1986 | 0 | 461000 | Schilderwerk buiten | Herstellen | 1 | pst | 2022 | 6 | 20 | ----------------------1-----1-----1-----1-----1-----1-----1-----1-----1-----1-----1xxxxxxxxxxxxxxxx | ----------------------1-----1-----1-----1-----1-----1-----1-----1-----1-----1-----1xxxxxxxxxxxxxxxx | ----------------------1-----1-----1-----1-----1-----1-----1-----1-----1-----1-----1xxxxxxxxxxxxxxxx | ----------------------1-----1-----1-----1-----1-----1-----1-----1-----1-----1-----1xxxxxxxxxxxxxxxx | ----------------------1-----1-----1-----1-----1-----1-----1-----1-----1-----1-----1xxxxxxxxxxxxxxxx | ----------------------1-----1-----1-----1-----1-----1-----1-----1-----1-----1-----1xxxxxxxxxxxxxxxx | ----------------------1-----1-----1-----1-----1-----1-----1-----1-----1-----1-----1xxxxxxxxxxxxxxxx
| 0100-1 | Graaf Wichman 10 | Gemeentehuis, 9602000 Bedrijfsrest.9601005 sap en oprog=ex.btw | 1986 | 0 | 211061 | Buitenwanden, niet constructief dilatatie | Deelvervanging | 1 | m1 | 2027 | 5 | 20 | ---------------------------1----1----1----1----1----1----1----1----1----1----1----1xxxxxxxxxxxxxxxx | ---------------------------1----1----1----1----1----1----1----1----1----1----1----1xxxxxxxxxxxxxxxx | ---------------------------1----1----1----1----1----1----1----1----1----1----1----1xxxxxxxxxxxxxxxx | ---------------------------1----1----1----1----1----1----1----1----1----1----1----1xxxxxxxxxxxxxxxx | ---------------------------1----1----1----1----1----1----1----1----1----1----1----1xxxxxxxxxxxxxxxx | ---------------------------1----1----1----1----1----1----1----1----1----1----1----1xxxxxxxxxxxxxxxx | ---------------------------1----1----1----1----1----1----1----1----1----1----1----1xxxxxxxxxxxxxxxx
| 0100-1 | Graaf Wichman 10 | Gemeentehuis, 9602000 Bedrijfsrest.9601005 sap en oprog=ex.btw | 1986 | 0 | 211061 | Buitenwanden, niet constructief dilatatie | Deelvervanging | 1 | m1 | 2027 | 5 | 20 | ---------------------------1----1----1----1----1----1----1----1----1----1----1----1xxxxxxxxxxxxxxxx | ---------------------------1----1----1----1----1----1----1----1----1----1----1----1xxxxxxxxxxxxxxxx | ---------------------------1----1----1----1----1----1----1----1----1----1----1----1xxxxxxxxxxxxxxxx | ---------------------------1----1----1----1----1----1----1----1----1----1----1----1xxxxxxxxxxxxxxxx | ---------------------------1----1----1----1----1----1----1----1----1----1----1----1xxxxxxxxxxxxxxxx | ---------------------------1----1----1----1----1----1----1----1----1----1----1----1xxxxxxxxxxxxxxxx | ---------------------------1----1----1----1----1----1----1----1----1----1----1----1xxxxxxxxxxxxxxxx
| 0100-1 | Graaf Wichman 10 | Gemeentehuis, 9602000 Bedrijfsrest.9601005 sap en oprog=ex.btw | 1986 | 0 | 9999 | Diversen | Dagelijks onderhoud | 1 | pst | 2020 | 1 | 20 | --------------------11111111111111111111111111111111111111111111111111111111111111111111111111111111 | --------------------11111111111111111111111111111111111111111111111111111111111111111111111111111111 | --------------------11111111111111111111111111111111111111111111111111111111111111111111111111111111 | --------------------11111111111111111111111111111111111111111111111111111111111111111111111111111111 | --------------------11111111111111111111111111111111111111111111111111111111111111111111111111111111 | --------------------11111111111111111111111111111111111111111111111111111111111111111111111111111111 | --------------------11111111111111111111111111111111111111111111111111111111111111111111111111111111
| 0100-1 | Graaf Wichman 10 | Gemeentehuis, 9602000 Bedrijfsrest.9601005 sap en oprog=ex.btw | 1986 | 0 | 9999 | Diversen | Dagelijks onderhoud | 1 | pst | 2019 | 50 | 20 | -------------------1-------------------------------------------------1------------------------------ | -------------------1-------------------------------------------------1------------------------------ | -------------------1-------------------------------------------------1------------------------------ | -------------------1-------------------------------------------------1------------------------------ | -------------------1-------------------------------------------------1------------------------------ | -------------------1-------------------------------------------------1------------------------------ | -------------------1-------------------------------------------------1------------------------------
| 0100-1 | Graaf Wichman 10 | Gemeentehuis, 9602000 Bedrijfsrest.9601005 sap en oprog=ex.btw | 1986 | 0 | 000201 | Klachtenonderhoud - BVO | Dagelijks onderhoud | 1 | bvo | 2019 | 1 | 20 | -------------------1111111111111111111111111111111111111111111111111111111111111111xxxxxxxxxxxxxxxx | -------------------1111111111111111111111111111111111111111111111111111111111111111xxxxxxxxxxxxxxxx | -------------------1111111111111111111111111111111111111111111111111111111111111111xxxxxxxxxxxxxxxx | -------------------1111111111111111111111111111111111111111111111111111111111111111xxxxxxxxxxxxxxxx | -------------------1111111111111111111111111111111111111111111111111111111111111111xxxxxxxxxxxxxxxx | -------------------1111111111111111111111111111111111111111111111111111111111111111xxxxxxxxxxxxxxxx | -------------------1111111111111111111111111111111111111111111111111111111111111111xxxxxxxxxxxxxxxx
| 0100-1 | Graaf Wichman 10 | Gemeentehuis, 9602000 Bedrijfsrest.9601005 sap en oprog=ex.btw | 1986 | 0 | 000103 | Doorgeschoven uit 2018 tegels, keramisch schoonmaken gevels | Actualiseren | 1 | bvo | 2020 | 5 | 20 | --------------------1----1----1----1----1----1----1----1----1----1----1----1----1--xxxxxxxxxxxxxxxx | --------------------1----1----1----1----1----1----1----1----1----1----1----1----1--xxxxxxxxxxxxxxxx | --------------------1----1----1----1----1----1----1----1----1----1----1----1----1--xxxxxxxxxxxxxxxx | --------------------1----1----1----1----1----1----1----1----1----1----1----1----1--xxxxxxxxxxxxxxxx | --------------------1----1----1----1----1----1----1----1----1----1----1----1----1--xxxxxxxxxxxxxxxx | --------------------1----1----1----1----1----1----1----1----1----1----1----1----1--xxxxxxxxxxxxxxxx | --------------------1----1----1----1----1----1----1----1----1----1----1----1----1--xxxxxxxxxxxxxxxx
| 0100-1 | Graaf Wichman 10 | Gemeentehuis, 9602000 Bedrijfsrest.9601005 sap en oprog=ex.btw | 1986 | 0 | 000103 | Actualiseren meerjarenonderhoudsplan - BVO | Actualiseren | 1 | bvo | 2023 | 5 | 20 | -----------------------1----1----1----1----1----1----1----1----1----1----1----1----xxxxxxxxxxxxxxxx | -----------------------1----1----1----1----1----1----1----1----1----1----1----1----xxxxxxxxxxxxxxxx | -----------------------1----1----1----1----1----1----1----1----1----1----1----1----xxxxxxxxxxxxxxxx | -----------------------1----1----1----1----1----1----1----1----1----1----1----1----xxxxxxxxxxxxxxxx | -----------------------1----1----1----1----1----1----1----1----1----1----1----1----xxxxxxxxxxxxxxxx | -----------------------1----1----1----1----1----1----1----1----1----1----1----1----xxxxxxxxxxxxxxxx | -----------------------1----1----1----1----1----1----1----1----1----1----1----1----xxxxxxxxxxxxxxxx
0101-1
| 0101-1 | Ambachtsweg 13a | Gemeentewerf 9605500 sap en oprog=ex.btw | 1997 | 0 | 465000 | Binnenschilderwerk | Vervolgsysteem | 1 | bvo | 2019 | 1 | 20 | -------------------1111111111111111111111111111111111111111111111111111111111111111xxxxxxxxxxxxxxxx | -------------------1111111111111111111111111111111111111111111111111111111111111111xxxxxxxxxxxxxxxx | -------------------1111111111111111111111111111111111111111111111111111111111111111xxxxxxxxxxxxxxxx | -------------------1111111111111111111111111111111111111111111111111111111111111111xxxxxxxxxxxxxxxx | -------------------1111111111111111111111111111111111111111111111111111111111111111xxxxxxxxxxxxxxxx | -------------------1111111111111111111111111111111111111111111111111111111111111111xxxxxxxxxxxxxxxx | -------------------1111111111111111111111111111111111111111111111111111111111111111xxxxxxxxxxxxxxxx
| 0101-1 | Ambachtsweg 13a | Gemeentewerf 9605500 sap en oprog=ex.btw | 1997 | 0 | 903011 | Hekwerk gaas | Vervangen van onderdeel (deelvervanging) | 1 | m1 | 2057 | 20 | 10 | ---------------------------------------------------------1-------------------------xxxxxxxxxxxxxxxx | ---------------------------------------------------------1-------------------------xxxxxxxxxxxxxxxx | ---------------------------------------------------------1-------------------------xxxxxxxxxxxxxxxx | ---------------------------------------------------------1-------------------------xxxxxxxxxxxxxxxx | ---------------------------------------------------------1-------------------------xxxxxxxxxxxxxxxx | ---------------------------------------------------------1-------------------------xxxxxxxxxxxxxxxx | ---------------------------------------------------------1-------------------------xxxxxxxxxxxxxxxx
| 0101-1 | Ambachtsweg 13a | Gemeentewerf 9605500 sap en oprog=ex.btw | 1997 | 0 | 901550 | Prefab buitenberging | Vervangen | 1 | st | 2040 | 30 | 10 | ----------------------------------------1-----------------------------1------------xxxxxxxxxxxxxxxx | ----------------------------------------1-----------------------------1------------xxxxxxxxxxxxxxxx | ----------------------------------------1-----------------------------1------------xxxxxxxxxxxxxxxx | ----------------------------------------1-----------------------------1------------xxxxxxxxxxxxxxxx | ----------------------------------------1-----------------------------1------------xxxxxxxxxxxxxxxx | ----------------------------------------1-----------------------------1------------xxxxxxxxxxxxxxxx | ----------------------------------------1-----------------------------1------------xxxxxxxxxxxxxxxx
| 0101-1 | Ambachtsweg 13a | Gemeentewerf 9605500 sap en oprog=ex.btw | 1997 | 0 | 731011 | Keukenblok eenvoudig | Vervangen | 1 | st | 2025 | 25 | 10 | -------------------------1------------------------1------------------------1-------xxxxxxxxxxxxxxxx | -------------------------1------------------------1------------------------1-------xxxxxxxxxxxxxxxx | -------------------------1------------------------1------------------------1-------xxxxxxxxxxxxxxxx | -------------------------1------------------------1------------------------1-------xxxxxxxxxxxxxxxx | -------------------------1------------------------1------------------------1-------xxxxxxxxxxxxxxxx | -------------------------1------------------------1------------------------1-------xxxxxxxxxxxxxxxx | -------------------------1------------------------1------------------------1-------xxxxxxxxxxxxxxxx
| 0101-1 | Ambachtsweg 13a | Gemeentewerf 9605500 sap en oprog=ex.btw | 1997 | 0 | 432090 | Vloerafwerking entreemat | Vervangen | 1 | m2 | 2022 | 10 | 10 | ----------------------1---------1---------1---------1---------1---------1---------1xxxxxxxxxxxxxxxx | ----------------------1---------1---------1---------1---------1---------1---------1xxxxxxxxxxxxxxxx | ----------------------1---------1---------1---------1---------1---------1---------1xxxxxxxxxxxxxxxx | ----------------------1---------1---------1---------1---------1---------1---------1xxxxxxxxxxxxxxxx | ----------------------1---------1---------1---------1---------1---------1---------1xxxxxxxxxxxxxxxx | ----------------------1---------1---------1---------1---------1---------1---------1xxxxxxxxxxxxxxxx | ----------------------1---------1---------1---------1---------1---------1---------1xxxxxxxxxxxxxxxx
| 0101-1 | Ambachtsweg 13a | Gemeentewerf 9605500 sap en oprog=ex.btw | 1997 | 0 | 432070 | Vloerafwerking epoxy coatingvloer | Vervangen | 1 | m2 | 2039 | 20 | 10 | ---------------------------------------1-------------------1-------------------1---xxxxxxxxxxxxxxxx | ---------------------------------------1-------------------1-------------------1---xxxxxxxxxxxxxxxx | ---------------------------------------1-------------------1-------------------1---xxxxxxxxxxxxxxxx | ---------------------------------------1-------------------1-------------------1---xxxxxxxxxxxxxxxx | ---------------------------------------1-------------------1-------------------1---xxxxxxxxxxxxxxxx | ---------------------------------------1-------------------1-------------------1---xxxxxxxxxxxxxxxx | ---------------------------------------1-------------------1-------------------1---xxxxxxxxxxxxxxxx
| 0101-1 | Ambachtsweg 13a | Gemeentewerf 9605500 sap en oprog=ex.btw | 1997 | 0 | 432019 | Vloerafwerking tapijt | Vervangen | 1 | m2 | 2024 | 12 | 10 | ------------------------1-----------1-----------1-----------1-----------1----------xxxxxxxxxxxxxxxx | ------------------------1-----------1-----------1-----------1-----------1----------xxxxxxxxxxxxxxxx | ------------------------1-----------1-----------1-----------1-----------1----------xxxxxxxxxxxxxxxx | ------------------------1-----------1-----------1-----------1-----------1----------xxxxxxxxxxxxxxxx | ------------------------1-----------1-----------1-----------1-----------1----------xxxxxxxxxxxxxxxx | ------------------------1-----------1-----------1-----------1-----------1----------xxxxxxxxxxxxxxxx | ------------------------1-----------1-----------1-----------1-----------1----------xxxxxxxxxxxxxxxx
| 0101-1 | Ambachtsweg 13a | Gemeentewerf 9605500 sap en oprog=ex.btw | 1997 | 0 | 432017 | Vloerafwerking linoleum | Vervangen | 1 | m2 | 2035 | 25 | 10 | -----------------------------------1------------------------1----------------------xxxxxxxxxxxxxxxx | -----------------------------------1------------------------1----------------------xxxxxxxxxxxxxxxx | -----------------------------------1------------------------1----------------------xxxxxxxxxxxxxxxx | -----------------------------------1------------------------1----------------------xxxxxxxxxxxxxxxx | -----------------------------------1------------------------1----------------------xxxxxxxxxxxxxxxx | -----------------------------------1------------------------1----------------------xxxxxxxxxxxxxxxx | -----------------------------------1------------------------1----------------------xxxxxxxxxxxxxxxx
| 0101-1 | Ambachtsweg 13a | Gemeentewerf 9605500 sap en oprog=ex.btw | 1997 | 0 | 432017 | Vloerafwerking linoleum | Vervangen | 1 | m2 | 2038 | 25 | 10 | --------------------------------------1------------------------1-------------------xxxxxxxxxxxxxxxx | --------------------------------------1------------------------1-------------------xxxxxxxxxxxxxxxx | --------------------------------------1------------------------1-------------------xxxxxxxxxxxxxxxx | --------------------------------------1------------------------1-------------------xxxxxxxxxxxxxxxx | --------------------------------------1------------------------1-------------------xxxxxxxxxxxxxxxx | --------------------------------------1------------------------1-------------------xxxxxxxxxxxxxxxx | --------------------------------------1------------------------1-------------------xxxxxxxxxxxxxxxx
| 0101-1 | Ambachtsweg 13a | Gemeentewerf 9605500 sap en oprog=ex.btw | 1997 | 0 | 432012 | Vloerafwerkingen keramisch | Vervangen | 1 | m2 | 2027 | 30 | 10 | ---------------------------1-----------------------------1-------------------------xxxxxxxxxxxxxxxx | ---------------------------1-----------------------------1-------------------------xxxxxxxxxxxxxxxx | ---------------------------1-----------------------------1-------------------------xxxxxxxxxxxxxxxx | ---------------------------1-----------------------------1-------------------------xxxxxxxxxxxxxxxx | ---------------------------1-----------------------------1-------------------------xxxxxxxxxxxxxxxx | ---------------------------1-----------------------------1-------------------------xxxxxxxxxxxxxxxx | ---------------------------1-----------------------------1-------------------------xxxxxxxxxxxxxxxx
| 0101-1 | Ambachtsweg 13a | Gemeentewerf 9605500 sap en oprog=ex.btw | 1997 | 0 | 421012 | Binnenwandafwerking keramisch | Vervangen | 1 | m2 | 2027 | 30 | 10 | ---------------------------1-----------------------------1-------------------------xxxxxxxxxxxxxxxx | ---------------------------1-----------------------------1-------------------------xxxxxxxxxxxxxxxx | ---------------------------1-----------------------------1-------------------------xxxxxxxxxxxxxxxx | ---------------------------1-----------------------------1-------------------------xxxxxxxxxxxxxxxx | ---------------------------1-----------------------------1-------------------------xxxxxxxxxxxxxxxx | ---------------------------1-----------------------------1-------------------------xxxxxxxxxxxxxxxx | ---------------------------1-----------------------------1-------------------------xxxxxxxxxxxxxxxx
| 0101-1 | Ambachtsweg 13a | Gemeentewerf 9605500 sap en oprog=ex.btw | 1997 | 0 | 411006 | Buitenwandafwerkingen aluminium | Vervangen | 1 | m2 | 2045 | 48 | 10 | ---------------------------------------------1-------------------------------------xxxxxxxxxxxxxxxx | ---------------------------------------------1-------------------------------------xxxxxxxxxxxxxxxx | ---------------------------------------------1-------------------------------------xxxxxxxxxxxxxxxx | ---------------------------------------------1-------------------------------------xxxxxxxxxxxxxxxx | ---------------------------------------------1-------------------------------------xxxxxxxxxxxxxxxx | ---------------------------------------------1-------------------------------------xxxxxxxxxxxxxxxx | ---------------------------------------------1-------------------------------------xxxxxxxxxxxxxxxx
| 0101-1 | Ambachtsweg 13a | Gemeentewerf 9605500 sap en oprog=ex.btw | 1997 | 0 | 372059 | Dakraam kunststof | Vervangen | 1 | st | 2024 | 24 | 10 | ------------------------1-----------------------1-----------------------1----------xxxxxxxxxxxxxxxx | ------------------------1-----------------------1-----------------------1----------xxxxxxxxxxxxxxxx | ------------------------1-----------------------1-----------------------1----------xxxxxxxxxxxxxxxx | ------------------------1-----------------------1-----------------------1----------xxxxxxxxxxxxxxxx | ------------------------1-----------------------1-----------------------1----------xxxxxxxxxxxxxxxx | ------------------------1-----------------------1-----------------------1----------xxxxxxxxxxxxxxxx | ------------------------1-----------------------1-----------------------1----------xxxxxxxxxxxxxxxx
| 0101-1 | Ambachtsweg 13a | Gemeentewerf 9605500 sap en oprog=ex.btw | 1997 | 0 | 315101 | Overheaddeur handbediend | Vervangen | 1 | st | 2025 | 24 | 10 | -------------------------1-----------------------1-----------------------1---------xxxxxxxxxxxxxxxx | -------------------------1-----------------------1-----------------------1---------xxxxxxxxxxxxxxxx | -------------------------1-----------------------1-----------------------1---------xxxxxxxxxxxxxxxx | -------------------------1-----------------------1-----------------------1---------xxxxxxxxxxxxxxxx | -------------------------1-----------------------1-----------------------1---------xxxxxxxxxxxxxxxx | -------------------------1-----------------------1-----------------------1---------xxxxxxxxxxxxxxxx | -------------------------1-----------------------1-----------------------1---------xxxxxxxxxxxxxxxx
| 0101-1 | Ambachtsweg 13a | Gemeentewerf 9605500 sap en oprog=ex.btw | 1997 | 0 | 314006 | Kozijnen aluminium | Vervangen | 1 | m2 | 2045 | 48 | 10 | ---------------------------------------------1-------------------------------------xxxxxxxxxxxxxxxx | ---------------------------------------------1-------------------------------------xxxxxxxxxxxxxxxx | ---------------------------------------------1-------------------------------------xxxxxxxxxxxxxxxx | ---------------------------------------------1-------------------------------------xxxxxxxxxxxxxxxx | ---------------------------------------------1-------------------------------------xxxxxxxxxxxxxxxx | ---------------------------------------------1-------------------------------------xxxxxxxxxxxxxxxx | ---------------------------------------------1-------------------------------------xxxxxxxxxxxxxxxx
| 0101-1 | Ambachtsweg 13a | Gemeentewerf 9605500 sap en oprog=ex.btw | 1997 | 0 | 471109 | Dakafwerking vlak, kunststof | Technisch reinigen | 1 | m2 | 2019 | 1 | 20 | -------------------1111111111111111111111111-11111111111111111111111111111-11111111xxxxxxxxxxxxxxxx | -------------------1111111111111111111111111-11111111111111111111111111111-11111111xxxxxxxxxxxxxxxx | -------------------1111111111111111111111111-11111111111111111111111111111-11111111xxxxxxxxxxxxxxxx | -------------------1111111111111111111111111-11111111111111111111111111111-11111111xxxxxxxxxxxxxxxx | -------------------1111111111111111111111111-11111111111111111111111111111-11111111xxxxxxxxxxxxxxxx | -------------------1111111111111111111111111-11111111111111111111111111111-11111111xxxxxxxxxxxxxxxx | -------------------1111111111111111111111111-11111111111111111111111111111-11111111xxxxxxxxxxxxxxxx
| 0101-1 | Ambachtsweg 13a | Gemeentewerf 9605500 sap en oprog=ex.btw | 1997 | 0 | 411006 | Buitenwandafwerkingen aluminium | Technisch reinigen | 1 | m2 | 2019 | 1 | 20 | -------------------11111111111111111111111111-1111111111111111111111111111111111111xxxxxxxxxxxxxxxx | -------------------11111111111111111111111111-1111111111111111111111111111111111111xxxxxxxxxxxxxxxx | -------------------11111111111111111111111111-1111111111111111111111111111111111111xxxxxxxxxxxxxxxx | -------------------11111111111111111111111111-1111111111111111111111111111111111111xxxxxxxxxxxxxxxx | -------------------11111111111111111111111111-1111111111111111111111111111111111111xxxxxxxxxxxxxxxx | -------------------11111111111111111111111111-1111111111111111111111111111111111111xxxxxxxxxxxxxxxx | -------------------11111111111111111111111111-1111111111111111111111111111111111111xxxxxxxxxxxxxxxx
| 0101-1 | Ambachtsweg 13a | Gemeentewerf 9605500 sap en oprog=ex.btw | 1997 | 0 | 314006 | Kozijnen aluminium | Technisch reinigen | 1 | m2 | 2020 | 6 | 20 | --------------------1-----1-----1-----1-----1-----1-----1-----1-----1-----1-----1--xxxxxxxxxxxxxxxx | --------------------1-----1-----1-----1-----1-----1-----1-----1-----1-----1-----1--xxxxxxxxxxxxxxxx | --------------------1-----1-----1-----1-----1-----1-----1-----1-----1-----1-----1--xxxxxxxxxxxxxxxx | --------------------1-----1-----1-----1-----1-----1-----1-----1-----1-----1-----1--xxxxxxxxxxxxxxxx | --------------------1-----1-----1-----1-----1-----1-----1-----1-----1-----1-----1--xxxxxxxxxxxxxxxx | --------------------1-----1-----1-----1-----1-----1-----1-----1-----1-----1-----1--xxxxxxxxxxxxxxxx | --------------------1-----1-----1-----1-----1-----1-----1-----1-----1-----1-----1--xxxxxxxxxxxxxxxx
| 0101-1 | Ambachtsweg 13a | Gemeentewerf 9605500 sap en oprog=ex.btw | 1997 | 0 | 452021 | Plafondafwerking systeemplafond | Repareren lokale defecten | 1 | m2 | 2020 | 3 | 20 | --------------------1--1--1--1--1--1--1--1--1--1--1--1--1--1--1--1--1--1--1--1--1--xxxxxxxxxxxxxxxx | --------------------1--1--1--1--1--1--1--1--1--1--1--1--1--1--1--1--1--1--1--1--1--xxxxxxxxxxxxxxxx | --------------------1--1--1--1--1--1--1--1--1--1--1--1--1--1--1--1--1--1--1--1--1--xxxxxxxxxxxxxxxx | --------------------1--1--1--1--1--1--1--1--1--1--1--1--1--1--1--1--1--1--1--1--1--xxxxxxxxxxxxxxxx | --------------------1--1--1--1--1--1--1--1--1--1--1--1--1--1--1--1--1--1--1--1--1--xxxxxxxxxxxxxxxx | --------------------1--1--1--1--1--1--1--1--1--1--1--1--1--1--1--1--1--1--1--1--1--xxxxxxxxxxxxxxxx | --------------------1--1--1--1--1--1--1--1--1--1--1--1--1--1--1--1--1--1--1--1--1--xxxxxxxxxxxxxxxx
| 0101-1 | Ambachtsweg 13a | Gemeentewerf 9605500 sap en oprog=ex.btw | 1997 | 0 | 903005 | Omheiningen staal | Onderhouden | 1 | m1 | 2020 | 3 | 20 | --------------------1--1--1--1--1--1--1--1--1--1--1--1--1--1--1--1--1--1--1-----1--xxxxxxxxxxxxxxxx | --------------------1--1--1--1--1--1--1--1--1--1--1--1--1--1--1--1--1--1--1-----1--xxxxxxxxxxxxxxxx | --------------------1--1--1--1--1--1--1--1--1--1--1--1--1--1--1--1--1--1--1-----1--xxxxxxxxxxxxxxxx | --------------------1--1--1--1--1--1--1--1--1--1--1--1--1--1--1--1--1--1--1-----1--xxxxxxxxxxxxxxxx | --------------------1--1--1--1--1--1--1--1--1--1--1--1--1--1--1--1--1--1--1-----1--xxxxxxxxxxxxxxxx | --------------------1--1--1--1--1--1--1--1--1--1--1--1--1--1--1--1--1--1--1-----1--xxxxxxxxxxxxxxxx | --------------------1--1--1--1--1--1--1--1--1--1--1--1--1--1--1--1--1--1--1-----1--xxxxxxxxxxxxxxxx
| 0101-1 | Ambachtsweg 13a | Gemeentewerf 9605500 sap en oprog=ex.btw | 1997 | 0 | 901550 | Prefab buitenberging | Onderhouden | 1 | st | 2019 | 1 | 20 | -------------------111111111111111111111-11111111111111111111111111111-111111111111xxxxxxxxxxxxxxxx | -------------------111111111111111111111-11111111111111111111111111111-111111111111xxxxxxxxxxxxxxxx | -------------------111111111111111111111-11111111111111111111111111111-111111111111xxxxxxxxxxxxxxxx | -------------------111111111111111111111-11111111111111111111111111111-111111111111xxxxxxxxxxxxxxxx | -------------------111111111111111111111-11111111111111111111111111111-111111111111xxxxxxxxxxxxxxxx | -------------------111111111111111111111-11111111111111111111111111111-111111111111xxxxxxxxxxxxxxxx | -------------------111111111111111111111-11111111111111111111111111111-111111111111xxxxxxxxxxxxxxxx
| 0101-1 | Ambachtsweg 13a | Gemeentewerf 9605500 sap en oprog=ex.btw | 1997 | 0 | 740000 | Vaste sanitaire voorzieningen - BVO | Onderhouden | 1 | bvo | 2019 | 1 | 20 | -------------------1111111111111111111111111111111111111111111111111111111111111111xxxxxxxxxxxxxxxx | -------------------1111111111111111111111111111111111111111111111111111111111111111xxxxxxxxxxxxxxxx | -------------------1111111111111111111111111111111111111111111111111111111111111111xxxxxxxxxxxxxxxx | -------------------1111111111111111111111111111111111111111111111111111111111111111xxxxxxxxxxxxxxxx | -------------------1111111111111111111111111111111111111111111111111111111111111111xxxxxxxxxxxxxxxx | -------------------1111111111111111111111111111111111111111111111111111111111111111xxxxxxxxxxxxxxxx | -------------------1111111111111111111111111111111111111111111111111111111111111111xxxxxxxxxxxxxxxx
| 0101-1 | Ambachtsweg 13a | Gemeentewerf 9605500 sap en oprog=ex.btw | 1997 | 0 | 465105 | Binnenkozijnen staal, dekkend | OMS03, Metaal staal, dekkend | 1 | m2 | 2024 | 20 | 20 | ------------------------1-------------------1-------------------1------------------xxxxxxxxxxxxxxxx | ------------------------1-------------------1-------------------1------------------xxxxxxxxxxxxxxxx | ------------------------1-------------------1-------------------1------------------xxxxxxxxxxxxxxxx | ------------------------1-------------------1-------------------1------------------xxxxxxxxxxxxxxxx | ------------------------1-------------------1-------------------1------------------xxxxxxxxxxxxxxxx | ------------------------1-------------------1-------------------1------------------xxxxxxxxxxxxxxxx | ------------------------1-------------------1-------------------1------------------xxxxxxxxxxxxxxxx
| 0101-1 | Ambachtsweg 13a | Gemeentewerf 9605500 sap en oprog=ex.btw | 1997 | 0 | 461395 | Kolommen en liggers staal, dekkend | OMS03, Metaal staal, dekkend | 1 | pst | 2020 | 15 | 20 | --------------------1--------------1--------------1--------------1--------------1--xxxxxxxxxxxxxxxx | --------------------1--------------1--------------1--------------1--------------1--xxxxxxxxxxxxxxxx | --------------------1--------------1--------------1--------------1--------------1--xxxxxxxxxxxxxxxx | --------------------1--------------1--------------1--------------1--------------1--xxxxxxxxxxxxxxxx | --------------------1--------------1--------------1--------------1--------------1--xxxxxxxxxxxxxxxx | --------------------1--------------1--------------1--------------1--------------1--xxxxxxxxxxxxxxxx | --------------------1--------------1--------------1--------------1--------------1--xxxxxxxxxxxxxxxx
| 0101-1 | Ambachtsweg 13a | Gemeentewerf 9605500 sap en oprog=ex.btw | 1997 | 0 | 461395 | Kolommen en liggers staal, dekkend | OMS03, Metaal staal, dekkend | 1 | m2 | 2024 | 15 | 20 | ------------------------1--------------1--------------1--------------1-------------xxxxxxxxxxxxxxxx | ------------------------1--------------1--------------1--------------1-------------xxxxxxxxxxxxxxxx | ------------------------1--------------1--------------1--------------1-------------xxxxxxxxxxxxxxxx | ------------------------1--------------1--------------1--------------1-------------xxxxxxxxxxxxxxxx | ------------------------1--------------1--------------1--------------1-------------xxxxxxxxxxxxxxxx | ------------------------1--------------1--------------1--------------1-------------xxxxxxxxxxxxxxxx | ------------------------1--------------1--------------1--------------1-------------xxxxxxxxxxxxxxxx
| 0101-1 | Ambachtsweg 13a | Gemeentewerf 9605500 sap en oprog=ex.btw | 1997 | 0 | 461395 | Kolommen en liggers staal, dekkend | OMS03, Metaal staal, dekkend | 1 | m2 | 2024 | 15 | 20 | ------------------------1--------------1--------------1--------------1-------------xxxxxxxxxxxxxxxx | ------------------------1--------------1--------------1--------------1-------------xxxxxxxxxxxxxxxx | ------------------------1--------------1--------------1--------------1-------------xxxxxxxxxxxxxxxx | ------------------------1--------------1--------------1--------------1-------------xxxxxxxxxxxxxxxx | ------------------------1--------------1--------------1--------------1-------------xxxxxxxxxxxxxxxx | ------------------------1--------------1--------------1--------------1-------------xxxxxxxxxxxxxxxx | ------------------------1--------------1--------------1--------------1-------------xxxxxxxxxxxxxxxx
| 0101-1 | Ambachtsweg 13a | Gemeentewerf 9605500 sap en oprog=ex.btw | 1997 | 0 | 461154 | Deuren aluminium, dekkend | OMA03, Metaal staal, dekkend | 1 | st | 2024 | 6 | 20 | ------------------------1-----1-----1-----1-----1-----1-----1-----1-----1-----1----xxxxxxxxxxxxxxxx | ------------------------1-----1-----1-----1-----1-----1-----1-----1-----1-----1----xxxxxxxxxxxxxxxx | ------------------------1-----1-----1-----1-----1-----1-----1-----1-----1-----1----xxxxxxxxxxxxxxxx | ------------------------1-----1-----1-----1-----1-----1-----1-----1-----1-----1----xxxxxxxxxxxxxxxx | ------------------------1-----1-----1-----1-----1-----1-----1-----1-----1-----1----xxxxxxxxxxxxxxxx | ------------------------1-----1-----1-----1-----1-----1-----1-----1-----1-----1----xxxxxxxxxxxxxxxx | ------------------------1-----1-----1-----1-----1-----1-----1-----1-----1-----1----xxxxxxxxxxxxxxxx
| 0101-1 | Ambachtsweg 13a | Gemeentewerf 9605500 sap en oprog=ex.btw | 1997 | 0 | 465600 | Radiatoren binnen, dekkend | OHS03, Staal dekkend | 1 | st | 2024 | 15 | 20 | ------------------------1--------------1--------------1--------------1-------------xxxxxxxxxxxxxxxx | ------------------------1--------------1--------------1--------------1-------------xxxxxxxxxxxxxxxx | ------------------------1--------------1--------------1--------------1-------------xxxxxxxxxxxxxxxx | ------------------------1--------------1--------------1--------------1-------------xxxxxxxxxxxxxxxx | ------------------------1--------------1--------------1--------------1-------------xxxxxxxxxxxxxxxx | ------------------------1--------------1--------------1--------------1-------------xxxxxxxxxxxxxxxx | ------------------------1--------------1--------------1--------------1-------------xxxxxxxxxxxxxxxx
| 0101-1 | Ambachtsweg 13a | Gemeentewerf 9605500 sap en oprog=ex.btw | 1997 | 0 | 465202 | Plafondafwerking binnen, sauswerk | OHD03, Hout dekkend | 1 | m2 | 2024 | 12 | 10 | ------------------------1-----------1-----------1-----------1-----------1----------xxxxxxxxxxxxxxxx | ------------------------1-----------1-----------1-----------1-----------1----------xxxxxxxxxxxxxxxx | ------------------------1-----------1-----------1-----------1-----------1----------xxxxxxxxxxxxxxxx | ------------------------1-----------1-----------1-----------1-----------1----------xxxxxxxxxxxxxxxx | ------------------------1-----------1-----------1-----------1-----------1----------xxxxxxxxxxxxxxxx | ------------------------1-----------1-----------1-----------1-----------1----------xxxxxxxxxxxxxxxx | ------------------------1-----------1-----------1-----------1-----------1----------xxxxxxxxxxxxxxxx
| 0101-1 | Ambachtsweg 13a | Gemeentewerf 9605500 sap en oprog=ex.btw | 1997 | 0 | 465102 | Binnenkozijnen hout, dekkend | OHD03, Hout dekkend | 1 | m2 | 2024 | 12 | 10 | ------------------------1-----------1-----------1-----------1-----------1----------xxxxxxxxxxxxxxxx | ------------------------1-----------1-----------1-----------1-----------1----------xxxxxxxxxxxxxxxx | ------------------------1-----------1-----------1-----------1-----------1----------xxxxxxxxxxxxxxxx | ------------------------1-----------1-----------1-----------1-----------1----------xxxxxxxxxxxxxxxx | ------------------------1-----------1-----------1-----------1-----------1----------xxxxxxxxxxxxxxxx | ------------------------1-----------1-----------1-----------1-----------1----------xxxxxxxxxxxxxxxx | ------------------------1-----------1-----------1-----------1-----------1----------xxxxxxxxxxxxxxxx
| 0101-1 | Ambachtsweg 13a | Gemeentewerf 9605500 sap en oprog=ex.btw | 1997 | 0 | 470099 | Valbeveiliging | Keuren | 1 | pt | 2045 | 1 | 20 | ---------------------------------------------11111111111111111111111-11111111111111xxxxxxxxxxxxxxxx | ---------------------------------------------11111111111111111111111-11111111111111xxxxxxxxxxxxxxxx | ---------------------------------------------11111111111111111111111-11111111111111xxxxxxxxxxxxxxxx | ---------------------------------------------11111111111111111111111-11111111111111xxxxxxxxxxxxxxxx | ---------------------------------------------11111111111111111111111-11111111111111xxxxxxxxxxxxxxxx | ---------------------------------------------11111111111111111111111-11111111111111xxxxxxxxxxxxxxxx | ---------------------------------------------11111111111111111111111-11111111111111xxxxxxxxxxxxxxxx
| 0101-1 | Ambachtsweg 13a | Gemeentewerf 9605500 sap en oprog=ex.btw | 1997 | 0 | 432002 | Vloerafwerking beton | Keuren | 1 | pst | 2020 | 6 | 20 | --------------------1-----1-----1-----1-----1-----1-----1-----1-----1-----1-----1--xxxxxxxxxxxxxxxx | --------------------1-----1-----1-----1-----1-----1-----1-----1-----1-----1-----1--xxxxxxxxxxxxxxxx | --------------------1-----1-----1-----1-----1-----1-----1-----1-----1-----1-----1--xxxxxxxxxxxxxxxx | --------------------1-----1-----1-----1-----1-----1-----1-----1-----1-----1-----1--xxxxxxxxxxxxxxxx | --------------------1-----1-----1-----1-----1-----1-----1-----1-----1-----1-----1--xxxxxxxxxxxxxxxx | --------------------1-----1-----1-----1-----1-----1-----1-----1-----1-----1-----1--xxxxxxxxxxxxxxxx | --------------------1-----1-----1-----1-----1-----1-----1-----1-----1-----1-----1--xxxxxxxxxxxxxxxx
| 0101-1 | Ambachtsweg 13a | Gemeentewerf 9605500 sap en oprog=ex.btw | 1997 | 0 | 432002 | Vloerafwerking beton | Herstellen | 1 | pst | 2020 | 6 | 20 | --------------------1-----1-----1-----1-----1-----1-----1-----1-----1-----1-----1--xxxxxxxxxxxxxxxx | --------------------1-----1-----1-----1-----1-----1-----1-----1-----1-----1-----1--xxxxxxxxxxxxxxxx | --------------------1-----1-----1-----1-----1-----1-----1-----1-----1-----1-----1--xxxxxxxxxxxxxxxx | --------------------1-----1-----1-----1-----1-----1-----1-----1-----1-----1-----1--xxxxxxxxxxxxxxxx | --------------------1-----1-----1-----1-----1-----1-----1-----1-----1-----1-----1--xxxxxxxxxxxxxxxx | --------------------1-----1-----1-----1-----1-----1-----1-----1-----1-----1-----1--xxxxxxxxxxxxxxxx | --------------------1-----1-----1-----1-----1-----1-----1-----1-----1-----1-----1--xxxxxxxxxxxxxxxx
| 0101-1 | Ambachtsweg 13a | Gemeentewerf 9605500 sap en oprog=ex.btw | 1997 | 2 | 411006 | Buitenwandafwerkingen aluminium | Herstellen | 1 | pst | 2020 | 0 | 20 | --------------------1------------------------------------------------------------------------------- | --------------------1------------------------------------------------------------------------------- | --------------------1------------------------------------------------------------------------------- | --------------------1------------------------------------------------------------------------------- | --------------------1------------------------------------------------------------------------------- | --------------------1------------------------------------------------------------------------------- | --------------------1-------------------------------------------------------------------------------
| 0101-1 | Ambachtsweg 13a | Gemeentewerf 9605500 sap en oprog=ex.btw | 1997 | 0 | 411006 | Buitenwandafwerkingen aluminium | Deelvervanging | 1 | pst | 2021 | 6 | 20 | ---------------------1-----1-----1-----1-----------1-----1-----1-----1-----1-----1-xxxxxxxxxxxxxxxx | ---------------------1-----1-----1-----1-----------1-----1-----1-----1-----1-----1-xxxxxxxxxxxxxxxx | ---------------------1-----1-----1-----1-----------1-----1-----1-----1-----1-----1-xxxxxxxxxxxxxxxx | ---------------------1-----1-----1-----1-----------1-----1-----1-----1-----1-----1-xxxxxxxxxxxxxxxx | ---------------------1-----1-----1-----1-----------1-----1-----1-----1-----1-----1-xxxxxxxxxxxxxxxx | ---------------------1-----1-----1-----1-----------1-----1-----1-----1-----1-----1-xxxxxxxxxxxxxxxx | ---------------------1-----1-----1-----1-----------1-----1-----1-----1-----1-----1-xxxxxxxxxxxxxxxx
| 0101-1 | Ambachtsweg 13a | Gemeentewerf 9605500 sap en oprog=ex.btw | 1997 | 0 | 315830 | Hang- en sluitwerk buitenwandopeningen - BVO | Dagelijks onderhoud | 1 | bvo | 2019 | 1 | 20 | -------------------1111111111111111111111111111111111111111111111111111111111111111xxxxxxxxxxxxxxxx | -------------------1111111111111111111111111111111111111111111111111111111111111111xxxxxxxxxxxxxxxx | -------------------1111111111111111111111111111111111111111111111111111111111111111xxxxxxxxxxxxxxxx | -------------------1111111111111111111111111111111111111111111111111111111111111111xxxxxxxxxxxxxxxx | -------------------1111111111111111111111111111111111111111111111111111111111111111xxxxxxxxxxxxxxxx | -------------------1111111111111111111111111111111111111111111111111111111111111111xxxxxxxxxxxxxxxx | -------------------1111111111111111111111111111111111111111111111111111111111111111xxxxxxxxxxxxxxxx
| 0101-1 | Ambachtsweg 13a | Gemeentewerf 9605500 sap en oprog=ex.btw | 1997 | 0 | 000201 | Klachtenonderhoud - BVO | Dagelijks onderhoud | 1 | bvo | 2019 | 1 | 20 | -------------------1111111111111111111111111111111111111111111111111111111111111111xxxxxxxxxxxxxxxx | -------------------1111111111111111111111111111111111111111111111111111111111111111xxxxxxxxxxxxxxxx | -------------------1111111111111111111111111111111111111111111111111111111111111111xxxxxxxxxxxxxxxx | -------------------1111111111111111111111111111111111111111111111111111111111111111xxxxxxxxxxxxxxxx | -------------------1111111111111111111111111111111111111111111111111111111111111111xxxxxxxxxxxxxxxx | -------------------1111111111111111111111111111111111111111111111111111111111111111xxxxxxxxxxxxxxxx | -------------------1111111111111111111111111111111111111111111111111111111111111111xxxxxxxxxxxxxxxx
| 0101-1 | Ambachtsweg 13a | Gemeentewerf 9605500 sap en oprog=ex.btw | 1997 | 0 | 000103 | Actualiseren meerjarenonderhoudsplan - BVO | Actualiseren | 1 | bvo | 2023 | 5 | 20 | -----------------------1----1----1----1----1----1----1----1----1----1----1----1----xxxxxxxxxxxxxxxx | -----------------------1----1----1----1----1----1----1----1----1----1----1----1----xxxxxxxxxxxxxxxx | -----------------------1----1----1----1----1----1----1----1----1----1----1----1----xxxxxxxxxxxxxxxx | -----------------------1----1----1----1----1----1----1----1----1----1----1----1----xxxxxxxxxxxxxxxx | -----------------------1----1----1----1----1----1----1----1----1----1----1----1----xxxxxxxxxxxxxxxx | -----------------------1----1----1----1----1----1----1----1----1----1----1----1----xxxxxxxxxxxxxxxx | -----------------------1----1----1----1----1----1----1----1----1----1----1----1----xxxxxxxxxxxxxxxx
0102-1
| 0102-1 | Kerkstraat 1 | Gemeentetoren Oude Kerk 5411100 sap en oprog=ex.btw | 1664 | 0 | 468002 | Binnen-/buitenschilderwerk op hout, dekkend | Vervolgsysteem | 1 | m2 | 2027 | 12 | 10 | ---------------------------1-----------1-----------1-----------1-----------1-------xxxxxxxxxxxxxxxx | ---------------------------1-----------1-----------1-----------1-----------1-------xxxxxxxxxxxxxxxx | ---------------------------1-----------1-----------1-----------1-----------1-------xxxxxxxxxxxxxxxx | ---------------------------1-----------1-----------1-----------1-----------1-------xxxxxxxxxxxxxxxx | ---------------------------1-----------1-----------1-----------1-----------1-------xxxxxxxxxxxxxxxx | ---------------------------1-----------1-----------1-----------1-----------1-------xxxxxxxxxxxxxxxx | ---------------------------1-----------1-----------1-----------1-----------1-------xxxxxxxxxxxxxxxx
| 0102-1 | Kerkstraat 1 | Gemeentetoren Oude Kerk 5411100 sap en oprog=ex.btw | 1664 | 0 | 421023 | Binnenwandafwerking stucwerk | Vervolgsysteem | 40 | m2 | 2021 | 3 | 10 | ---------------------1--1--1--1--1--1--1--1--1--1--1--1--1--1--1--1--1--1--1--1--1-xxxxxxxxxxxxxxxx | ---------------------1--1--1--1--1--1--1--1--1--1--1--1--1--1--1--1--1--1--1--1--1-xxxxxxxxxxxxxxxx | ---------------------1--1--1--1--1--1--1--1--1--1--1--1--1--1--1--1--1--1--1--1--1-xxxxxxxxxxxxxxxx | ---------------------1--1--1--1--1--1--1--1--1--1--1--1--1--1--1--1--1--1--1--1--1-xxxxxxxxxxxxxxxx | ---------------------1--1--1--1--1--1--1--1--1--1--1--1--1--1--1--1--1--1--1--1--1-xxxxxxxxxxxxxxxx | ---------------------1--1--1--1--1--1--1--1--1--1--1--1--1--1--1--1--1--1--1--1--1-xxxxxxxxxxxxxxxx | ---------------------1--1--1--1--1--1--1--1--1--1--1--1--1--1--1--1--1--1--1--1--1-xxxxxxxxxxxxxxxx
| 0102-1 | Kerkstraat 1 | Gemeentetoren Oude Kerk 5411100 sap en oprog=ex.btw | 1664 | 0 | 432012 | Vloerafwerkingen keramisch | Vervangen van onderdeel (deelvervanging) | 1 | m2 | 2023 | 20 | 10 | -----------------------1-------------------1-------------------1-------------------xxxxxxxxxxxxxxxx | -----------------------1-------------------1-------------------1-------------------xxxxxxxxxxxxxxxx | -----------------------1-------------------1-------------------1-------------------xxxxxxxxxxxxxxxx | -----------------------1-------------------1-------------------1-------------------xxxxxxxxxxxxxxxx | -----------------------1-------------------1-------------------1-------------------xxxxxxxxxxxxxxxx | -----------------------1-------------------1-------------------1-------------------xxxxxxxxxxxxxxxx | -----------------------1-------------------1-------------------1-------------------xxxxxxxxxxxxxxxx
| 0102-1 | Kerkstraat 1 | Gemeentetoren Oude Kerk 5411100 sap en oprog=ex.btw | 1664 | 0 | 314001 | Kozijnen hout | Vervangen | 1 | m2 | 2045 | 48 | 10 | ---------------------------------------------1-------------------------------------xxxxxxxxxxxxxxxx | ---------------------------------------------1-------------------------------------xxxxxxxxxxxxxxxx | ---------------------------------------------1-------------------------------------xxxxxxxxxxxxxxxx | ---------------------------------------------1-------------------------------------xxxxxxxxxxxxxxxx | ---------------------------------------------1-------------------------------------xxxxxxxxxxxxxxxx | ---------------------------------------------1-------------------------------------xxxxxxxxxxxxxxxx | ---------------------------------------------1-------------------------------------xxxxxxxxxxxxxxxx
| 0102-1 | Kerkstraat 1 | Gemeentetoren Oude Kerk 5411100 sap en oprog=ex.btw | 1664 | 0 | 478004 | Gootbekleding zink | Vervangen | 1 | m1 | 2034 | 30 | 10 | ----------------------------------1-----------------------------1------------------xxxxxxxxxxxxxxxx | ----------------------------------1-----------------------------1------------------xxxxxxxxxxxxxxxx | ----------------------------------1-----------------------------1------------------xxxxxxxxxxxxxxxx | ----------------------------------1-----------------------------1------------------xxxxxxxxxxxxxxxx | ----------------------------------1-----------------------------1------------------xxxxxxxxxxxxxxxx | ----------------------------------1-----------------------------1------------------xxxxxxxxxxxxxxxx | ----------------------------------1-----------------------------1------------------xxxxxxxxxxxxxxxx
| 0102-1 | Kerkstraat 1 | Gemeentetoren Oude Kerk 5411100 sap en oprog=ex.btw | 1664 | 4 | 477428 | Zakgoot lood | Vervangen | 3 | m1 | 2020 | 0 | 10 | --------------------1------------------------------------------------------------------------------- | --------------------1------------------------------------------------------------------------------- | --------------------1------------------------------------------------------------------------------- | --------------------1------------------------------------------------------------------------------- | --------------------1------------------------------------------------------------------------------- | --------------------1------------------------------------------------------------------------------- | --------------------1-------------------------------------------------------------------------------
| 0102-1 | Kerkstraat 1 | Gemeentetoren Oude Kerk 5411100 sap en oprog=ex.btw | 1664 | 0 | 477428 | Zakgoot lood | Vervangen | 1 | m1 | 2036 | 30 | 10 | ------------------------------------1-----------------------------1----------------xxxxxxxxxxxxxxxx | ------------------------------------1-----------------------------1----------------xxxxxxxxxxxxxxxx | ------------------------------------1-----------------------------1----------------xxxxxxxxxxxxxxxx | ------------------------------------1-----------------------------1----------------xxxxxxxxxxxxxxxx | ------------------------------------1-----------------------------1----------------xxxxxxxxxxxxxxxx | ------------------------------------1-----------------------------1----------------xxxxxxxxxxxxxxxx | ------------------------------------1-----------------------------1----------------xxxxxxxxxxxxxxxx
| 0102-1 | Kerkstraat 1 | Gemeentetoren Oude Kerk 5411100 sap en oprog=ex.btw | 1664 | 0 | 477001 | Dakaansluiting lood | Vervangen | 1 | m1 | 2025 | 30 | 10 | -------------------------1-----------------------------1---------------------------xxxxxxxxxxxxxxxx | -------------------------1-----------------------------1---------------------------xxxxxxxxxxxxxxxx | -------------------------1-----------------------------1---------------------------xxxxxxxxxxxxxxxx | -------------------------1-----------------------------1---------------------------xxxxxxxxxxxxxxxx | -------------------------1-----------------------------1---------------------------xxxxxxxxxxxxxxxx | -------------------------1-----------------------------1---------------------------xxxxxxxxxxxxxxxx | -------------------------1-----------------------------1---------------------------xxxxxxxxxxxxxxxx
| 0102-1 | Kerkstraat 1 | Gemeentetoren Oude Kerk 5411100 sap en oprog=ex.btw | 1664 | 0 | 421023 | Binnenwandafwerking stucwerk | Vervangen | 1 | m2 | 2046 | 30 | 10 | ----------------------------------------------1-----------------------------1------xxxxxxxxxxxxxxxx | ----------------------------------------------1-----------------------------1------xxxxxxxxxxxxxxxx | ----------------------------------------------1-----------------------------1------xxxxxxxxxxxxxxxx | ----------------------------------------------1-----------------------------1------xxxxxxxxxxxxxxxx | ----------------------------------------------1-----------------------------1------xxxxxxxxxxxxxxxx | ----------------------------------------------1-----------------------------1------xxxxxxxxxxxxxxxx | ----------------------------------------------1-----------------------------1------xxxxxxxxxxxxxxxx
| 0102-1 | Kerkstraat 1 | Gemeentetoren Oude Kerk 5411100 sap en oprog=ex.btw | 1664 | 0 | 411029 | Buitenwandafwerkingen voegwerk | Vervangen | 1 | m2 | 2034 | 30 | 10 | ----------------------------------1-----------------------------1------------------xxxxxxxxxxxxxxxx | ----------------------------------1-----------------------------1------------------xxxxxxxxxxxxxxxx | ----------------------------------1-----------------------------1------------------xxxxxxxxxxxxxxxx | ----------------------------------1-----------------------------1------------------xxxxxxxxxxxxxxxx | ----------------------------------1-----------------------------1------------------xxxxxxxxxxxxxxxx | ----------------------------------1-----------------------------1------------------xxxxxxxxxxxxxxxx | ----------------------------------1-----------------------------1------------------xxxxxxxxxxxxxxxx
| 0102-1 | Kerkstraat 1 | Gemeentetoren Oude Kerk 5411100 sap en oprog=ex.btw | 1664 | 0 | 411023 | Buitenwandafwerkingen stucwerk | Vervangen | 1 | m2 | 2034 | 36 | 10 | ----------------------------------1-----------------------------------1------------xxxxxxxxxxxxxxxx | ----------------------------------1-----------------------------------1------------xxxxxxxxxxxxxxxx | ----------------------------------1-----------------------------------1------------xxxxxxxxxxxxxxxx | ----------------------------------1-----------------------------------1------------xxxxxxxxxxxxxxxx | ----------------------------------1-----------------------------------1------------xxxxxxxxxxxxxxxx | ----------------------------------1-----------------------------------1------------xxxxxxxxxxxxxxxx | ----------------------------------1-----------------------------------1------------xxxxxxxxxxxxxxxx
| 0102-1 | Kerkstraat 1 | Gemeentetoren Oude Kerk 5411100 sap en oprog=ex.btw | 1664 | 0 | 411001 | Buitenwandafwerkingen hout | Vervangen | 1 | m2 | 2034 | 30 | 10 | ----------------------------------1-----------------------------1------------------xxxxxxxxxxxxxxxx | ----------------------------------1-----------------------------1------------------xxxxxxxxxxxxxxxx | ----------------------------------1-----------------------------1------------------xxxxxxxxxxxxxxxx | ----------------------------------1-----------------------------1------------------xxxxxxxxxxxxxxxx | ----------------------------------1-----------------------------1------------------xxxxxxxxxxxxxxxx | ----------------------------------1-----------------------------1------------------xxxxxxxxxxxxxxxx | ----------------------------------1-----------------------------1------------------xxxxxxxxxxxxxxxx
| 0102-1 | Kerkstraat 1 | Gemeentetoren Oude Kerk 5411100 sap en oprog=ex.btw | 1664 | 0 | 315005 | Panelen staal | Vervangen | 1 | m2 | 2034 | 30 | 10 | ----------------------------------1-----------------------------1------------------xxxxxxxxxxxxxxxx | ----------------------------------1-----------------------------1------------------xxxxxxxxxxxxxxxx | ----------------------------------1-----------------------------1------------------xxxxxxxxxxxxxxxx | ----------------------------------1-----------------------------1------------------xxxxxxxxxxxxxxxx | ----------------------------------1-----------------------------1------------------xxxxxxxxxxxxxxxx | ----------------------------------1-----------------------------1------------------xxxxxxxxxxxxxxxx | ----------------------------------1-----------------------------1------------------xxxxxxxxxxxxxxxx
| 0102-1 | Kerkstraat 1 | Gemeentetoren Oude Kerk 5411100 sap en oprog=ex.btw | 1664 | 0 | 274001 | Overstekken en boeiboorden hout | Vervangen | 1 | m1 | 2034 | 30 | 10 | ----------------------------------1-----------------------------1------------------xxxxxxxxxxxxxxxx | ----------------------------------1-----------------------------1------------------xxxxxxxxxxxxxxxx | ----------------------------------1-----------------------------1------------------xxxxxxxxxxxxxxxx | ----------------------------------1-----------------------------1------------------xxxxxxxxxxxxxxxx | ----------------------------------1-----------------------------1------------------xxxxxxxxxxxxxxxx | ----------------------------------1-----------------------------1------------------xxxxxxxxxxxxxxxx | ----------------------------------1-----------------------------1------------------xxxxxxxxxxxxxxxx
| 0102-1 | Kerkstraat 1 | Gemeentetoren Oude Kerk 5411100 sap en oprog=ex.btw | 1664 | 0 | 478004 | Gootbekleding zink | Technisch reinigen | 1 | m1 | 2020 | 3 | 10 | --------------------1--1--1--1--1--1--1--1--1--1--1--1--1--1--1--1--1--1--1--1--1--xxxxxxxxxxxxxxxx | --------------------1--1--1--1--1--1--1--1--1--1--1--1--1--1--1--1--1--1--1--1--1--xxxxxxxxxxxxxxxx | --------------------1--1--1--1--1--1--1--1--1--1--1--1--1--1--1--1--1--1--1--1--1--xxxxxxxxxxxxxxxx | --------------------1--1--1--1--1--1--1--1--1--1--1--1--1--1--1--1--1--1--1--1--1--xxxxxxxxxxxxxxxx | --------------------1--1--1--1--1--1--1--1--1--1--1--1--1--1--1--1--1--1--1--1--1--xxxxxxxxxxxxxxxx | --------------------1--1--1--1--1--1--1--1--1--1--1--1--1--1--1--1--1--1--1--1--1--xxxxxxxxxxxxxxxx | --------------------1--1--1--1--1--1--1--1--1--1--1--1--1--1--1--1--1--1--1--1--1--xxxxxxxxxxxxxxxx
| 0102-1 | Kerkstraat 1 | Gemeentetoren Oude Kerk 5411100 sap en oprog=ex.btw | 1664 | 0 | 477428 | Zakgoot lood | Technisch reinigen | 1 | m1 | 2021 | 3 | 10 | ---------------------1--1--1--1--1--1--1--1--1--1--1--1--1--1--1--1--1--1--1--1--1-xxxxxxxxxxxxxxxx | ---------------------1--1--1--1--1--1--1--1--1--1--1--1--1--1--1--1--1--1--1--1--1-xxxxxxxxxxxxxxxx | ---------------------1--1--1--1--1--1--1--1--1--1--1--1--1--1--1--1--1--1--1--1--1-xxxxxxxxxxxxxxxx | ---------------------1--1--1--1--1--1--1--1--1--1--1--1--1--1--1--1--1--1--1--1--1-xxxxxxxxxxxxxxxx | ---------------------1--1--1--1--1--1--1--1--1--1--1--1--1--1--1--1--1--1--1--1--1-xxxxxxxxxxxxxxxx | ---------------------1--1--1--1--1--1--1--1--1--1--1--1--1--1--1--1--1--1--1--1--1-xxxxxxxxxxxxxxxx | ---------------------1--1--1--1--1--1--1--1--1--1--1--1--1--1--1--1--1--1--1--1--1-xxxxxxxxxxxxxxxx
| 0102-1 | Kerkstraat 1 | Gemeentetoren Oude Kerk 5411100 sap en oprog=ex.btw | 1664 | 0 | 477428 | Zakgoot lood | Technisch reinigen | 1 | m1 | 2020 | 3 | 10 | --------------------1--1--1--1--1--1--1--1--1--1--1--1--1--1--1--1--1--1--1--1--1--xxxxxxxxxxxxxxxx | --------------------1--1--1--1--1--1--1--1--1--1--1--1--1--1--1--1--1--1--1--1--1--xxxxxxxxxxxxxxxx | --------------------1--1--1--1--1--1--1--1--1--1--1--1--1--1--1--1--1--1--1--1--1--xxxxxxxxxxxxxxxx | --------------------1--1--1--1--1--1--1--1--1--1--1--1--1--1--1--1--1--1--1--1--1--xxxxxxxxxxxxxxxx | --------------------1--1--1--1--1--1--1--1--1--1--1--1--1--1--1--1--1--1--1--1--1--xxxxxxxxxxxxxxxx | --------------------1--1--1--1--1--1--1--1--1--1--1--1--1--1--1--1--1--1--1--1--1--xxxxxxxxxxxxxxxx | --------------------1--1--1--1--1--1--1--1--1--1--1--1--1--1--1--1--1--1--1--1--1--xxxxxxxxxxxxxxxx
| 0102-1 | Kerkstraat 1 | Gemeentetoren Oude Kerk 5411100 sap en oprog=ex.btw | 1664 | 0 | 212003 | Buitenwanden, constructief metselwerk | Technisch reinigen | 1 | pst | 2021 | 5 | 10 | ---------------------1----1----1----1----1----1----1----1----1----1----1----1----1-xxxxxxxxxxxxxxxx | ---------------------1----1----1----1----1----1----1----1----1----1----1----1----1-xxxxxxxxxxxxxxxx | ---------------------1----1----1----1----1----1----1----1----1----1----1----1----1-xxxxxxxxxxxxxxxx | ---------------------1----1----1----1----1----1----1----1----1----1----1----1----1-xxxxxxxxxxxxxxxx | ---------------------1----1----1----1----1----1----1----1----1----1----1----1----1-xxxxxxxxxxxxxxxx | ---------------------1----1----1----1----1----1----1----1----1----1----1----1----1-xxxxxxxxxxxxxxxx | ---------------------1----1----1----1----1----1----1----1----1----1----1----1----1-xxxxxxxxxxxxxxxx
| 0102-1 | Kerkstraat 1 | Gemeentetoren Oude Kerk 5411100 sap en oprog=ex.btw | 1664 | 0 | 465302 | Binnenwandafwerkingen sauswerk | OSD03, Steen dekkend | 1 | m2 | 2027 | 12 | 10 | ---------------------------1-----------1-----------1-----------1-----------1-------xxxxxxxxxxxxxxxx | ---------------------------1-----------1-----------1-----------1-----------1-------xxxxxxxxxxxxxxxx | ---------------------------1-----------1-----------1-----------1-----------1-------xxxxxxxxxxxxxxxx | ---------------------------1-----------1-----------1-----------1-----------1-------xxxxxxxxxxxxxxxx | ---------------------------1-----------1-----------1-----------1-----------1-------xxxxxxxxxxxxxxxx | ---------------------------1-----------1-----------1-----------1-----------1-------xxxxxxxxxxxxxxxx | ---------------------------1-----------1-----------1-----------1-----------1-------xxxxxxxxxxxxxxxx
| 0102-1 | Kerkstraat 1 | Gemeentetoren Oude Kerk 5411100 sap en oprog=ex.btw | 1664 | 0 | 461175 | Panelen staal, dekkend | OMS03, Metaal staal, dekkend | 1 | st | 2021 | 12 | 10 | ---------------------1-----------1-----------1-----------1-----------1-----------1-xxxxxxxxxxxxxxxx | ---------------------1-----------1-----------1-----------1-----------1-----------1-xxxxxxxxxxxxxxxx | ---------------------1-----------1-----------1-----------1-----------1-----------1-xxxxxxxxxxxxxxxx | ---------------------1-----------1-----------1-----------1-----------1-----------1-xxxxxxxxxxxxxxxx | ---------------------1-----------1-----------1-----------1-----------1-----------1-xxxxxxxxxxxxxxxx | ---------------------1-----------1-----------1-----------1-----------1-----------1-xxxxxxxxxxxxxxxx | ---------------------1-----------1-----------1-----------1-----------1-----------1-xxxxxxxxxxxxxxxx
| 0102-1 | Kerkstraat 1 | Gemeentetoren Oude Kerk 5411100 sap en oprog=ex.btw | 1664 | 0 | 461105 | Kozijnen staal, dekkend | OMS03, Metaal staal, dekkend | 1 | m2 | 2021 | 6 | 10 | ---------------------1-----1-----1-----1-----1-----1-----1-----1-----1-----1-----1-xxxxxxxxxxxxxxxx | ---------------------1-----1-----1-----1-----1-----1-----1-----1-----1-----1-----1-xxxxxxxxxxxxxxxx | ---------------------1-----1-----1-----1-----1-----1-----1-----1-----1-----1-----1-xxxxxxxxxxxxxxxx | ---------------------1-----1-----1-----1-----1-----1-----1-----1-----1-----1-----1-xxxxxxxxxxxxxxxx | ---------------------1-----1-----1-----1-----1-----1-----1-----1-----1-----1-----1-xxxxxxxxxxxxxxxx | ---------------------1-----1-----1-----1-----1-----1-----1-----1-----1-----1-----1-xxxxxxxxxxxxxxxx | ---------------------1-----1-----1-----1-----1-----1-----1-----1-----1-----1-----1-xxxxxxxxxxxxxxxx
| 0102-1 | Kerkstraat 1 | Gemeentetoren Oude Kerk 5411100 sap en oprog=ex.btw | 1664 | 0 | 461402 | Overstekken en boeiboorden hout, dekkend | OHD03, Hout dekkend | 1 | m2 | 2021 | 6 | 10 | ---------------------1-----1-----1-----1-----1-----1-----1-----1-----1-----1-----1-xxxxxxxxxxxxxxxx | ---------------------1-----1-----1-----1-----1-----1-----1-----1-----1-----1-----1-xxxxxxxxxxxxxxxx | ---------------------1-----1-----1-----1-----1-----1-----1-----1-----1-----1-----1-xxxxxxxxxxxxxxxx | ---------------------1-----1-----1-----1-----1-----1-----1-----1-----1-----1-----1-xxxxxxxxxxxxxxxx | ---------------------1-----1-----1-----1-----1-----1-----1-----1-----1-----1-----1-xxxxxxxxxxxxxxxx | ---------------------1-----1-----1-----1-----1-----1-----1-----1-----1-----1-----1-xxxxxxxxxxxxxxxx | ---------------------1-----1-----1-----1-----1-----1-----1-----1-----1-----1-----1-xxxxxxxxxxxxxxxx
| 0102-1 | Kerkstraat 1 | Gemeentetoren Oude Kerk 5411100 sap en oprog=ex.btw | 1664 | 0 | 461302 | Buitenwandafwerkingen hout, dekkend | OHD03, Hout dekkend | 1 | m2 | 2021 | 6 | 10 | ---------------------1-----1-----1-----1-----1-----1-----1-----1-----1-----1-----1-xxxxxxxxxxxxxxxx | ---------------------1-----1-----1-----1-----1-----1-----1-----1-----1-----1-----1-xxxxxxxxxxxxxxxx | ---------------------1-----1-----1-----1-----1-----1-----1-----1-----1-----1-----1-xxxxxxxxxxxxxxxx | ---------------------1-----1-----1-----1-----1-----1-----1-----1-----1-----1-----1-xxxxxxxxxxxxxxxx | ---------------------1-----1-----1-----1-----1-----1-----1-----1-----1-----1-----1-xxxxxxxxxxxxxxxx | ---------------------1-----1-----1-----1-----1-----1-----1-----1-----1-----1-----1-xxxxxxxxxxxxxxxx | ---------------------1-----1-----1-----1-----1-----1-----1-----1-----1-----1-----1-xxxxxxxxxxxxxxxx
| 0102-1 | Kerkstraat 1 | Gemeentetoren Oude Kerk 5411100 sap en oprog=ex.btw | 1664 | 0 | 461202 | Plafondafwerking hout, dekkend | OHD03, Hout dekkend | 1 | m2 | 2021 | 6 | 10 | ---------------------1-----1-----1-----1-----1-----1-----1-----1-----1-----1-----1-xxxxxxxxxxxxxxxx | ---------------------1-----1-----1-----1-----1-----1-----1-----1-----1-----1-----1-xxxxxxxxxxxxxxxx | ---------------------1-----1-----1-----1-----1-----1-----1-----1-----1-----1-----1-xxxxxxxxxxxxxxxx | ---------------------1-----1-----1-----1-----1-----1-----1-----1-----1-----1-----1-xxxxxxxxxxxxxxxx | ---------------------1-----1-----1-----1-----1-----1-----1-----1-----1-----1-----1-xxxxxxxxxxxxxxxx | ---------------------1-----1-----1-----1-----1-----1-----1-----1-----1-----1-----1-xxxxxxxxxxxxxxxx | ---------------------1-----1-----1-----1-----1-----1-----1-----1-----1-----1-----1-xxxxxxxxxxxxxxxx
| 0102-1 | Kerkstraat 1 | Gemeentetoren Oude Kerk 5411100 sap en oprog=ex.btw | 1664 | 0 | 461152 | Deuren hout, dekkend | OHD03, Hout dekkend | 1 | st | 2021 | 6 | 10 | ---------------------1-----1-----1-----1-----1-----1-----1-----1-----1-----1-----1-xxxxxxxxxxxxxxxx | ---------------------1-----1-----1-----1-----1-----1-----1-----1-----1-----1-----1-xxxxxxxxxxxxxxxx | ---------------------1-----1-----1-----1-----1-----1-----1-----1-----1-----1-----1-xxxxxxxxxxxxxxxx | ---------------------1-----1-----1-----1-----1-----1-----1-----1-----1-----1-----1-xxxxxxxxxxxxxxxx | ---------------------1-----1-----1-----1-----1-----1-----1-----1-----1-----1-----1-xxxxxxxxxxxxxxxx | ---------------------1-----1-----1-----1-----1-----1-----1-----1-----1-----1-----1-xxxxxxxxxxxxxxxx | ---------------------1-----1-----1-----1-----1-----1-----1-----1-----1-----1-----1-xxxxxxxxxxxxxxxx
| 0102-1 | Kerkstraat 1 | Gemeentetoren Oude Kerk 5411100 sap en oprog=ex.btw | 1664 | 0 | 461102 | Kozijnen hout, dekkend | OHD03, Hout dekkend | 1 | m2 | 2021 | 6 | 10 | ---------------------1-----1-----1-----1-----1-----1-----1-----1-----1-----1-----1-xxxxxxxxxxxxxxxx | ---------------------1-----1-----1-----1-----1-----1-----1-----1-----1-----1-----1-xxxxxxxxxxxxxxxx | ---------------------1-----1-----1-----1-----1-----1-----1-----1-----1-----1-----1-xxxxxxxxxxxxxxxx | ---------------------1-----1-----1-----1-----1-----1-----1-----1-----1-----1-----1-xxxxxxxxxxxxxxxx | ---------------------1-----1-----1-----1-----1-----1-----1-----1-----1-----1-----1-xxxxxxxxxxxxxxxx | ---------------------1-----1-----1-----1-----1-----1-----1-----1-----1-----1-----1-xxxxxxxxxxxxxxxx | ---------------------1-----1-----1-----1-----1-----1-----1-----1-----1-----1-----1-xxxxxxxxxxxxxxxx
| 0102-1 | Kerkstraat 1 | Gemeentetoren Oude Kerk 5411100 sap en oprog=ex.btw | 1664 | 0 | 272001 | Daken, constructief hout | Keuren | 1 | pst | 2018 | 1 | 20 | ------------------11111111111111111111111111111111111111111111111111111111111111111xxxxxxxxxxxxxxxx | ------------------11111111111111111111111111111111111111111111111111111111111111111xxxxxxxxxxxxxxxx | ------------------11111111111111111111111111111111111111111111111111111111111111111xxxxxxxxxxxxxxxx | ------------------11111111111111111111111111111111111111111111111111111111111111111xxxxxxxxxxxxxxxx | ------------------11111111111111111111111111111111111111111111111111111111111111111xxxxxxxxxxxxxxxx | ------------------11111111111111111111111111111111111111111111111111111111111111111xxxxxxxxxxxxxxxx | ------------------11111111111111111111111111111111111111111111111111111111111111111xxxxxxxxxxxxxxxx
| 0102-1 | Kerkstraat 1 | Gemeentetoren Oude Kerk 5411100 sap en oprog=ex.btw | 1664 | 0 | 904005 | Terreinafwerking betonklinkers | Herstraten | 1 | m2 | 2027 | 36 | 10 | ---------------------------1-----------------------------------1-------------------xxxxxxxxxxxxxxxx | ---------------------------1-----------------------------------1-------------------xxxxxxxxxxxxxxxx | ---------------------------1-----------------------------------1-------------------xxxxxxxxxxxxxxxx | ---------------------------1-----------------------------------1-------------------xxxxxxxxxxxxxxxx | ---------------------------1-----------------------------------1-------------------xxxxxxxxxxxxxxxx | ---------------------------1-----------------------------------1-------------------xxxxxxxxxxxxxxxx | ---------------------------1-----------------------------------1-------------------xxxxxxxxxxxxxxxx
| 0102-1 | Kerkstraat 1 | Gemeentetoren Oude Kerk 5411100 sap en oprog=ex.btw | 1664 | 0 | 471211 | Dakafwerkingen hellend, natuursteen | Dagelijks onderhoud | 210 | m2 | 2021 | 10 | 10 | ---------------------1---------1---------1---------1---------1---------1---------1-xxxxxxxxxxxxxxxx | ---------------------1---------1---------1---------1---------1---------1---------1-xxxxxxxxxxxxxxxx | ---------------------1---------1---------1---------1---------1---------1---------1-xxxxxxxxxxxxxxxx | ---------------------1---------1---------1---------1---------1---------1---------1-xxxxxxxxxxxxxxxx | ---------------------1---------1---------1---------1---------1---------1---------1-xxxxxxxxxxxxxxxx | ---------------------1---------1---------1---------1---------1---------1---------1-xxxxxxxxxxxxxxxx | ---------------------1---------1---------1---------1---------1---------1---------1-xxxxxxxxxxxxxxxx
| 0102-1 | Kerkstraat 1 | Gemeentetoren Oude Kerk 5411100 sap en oprog=ex.btw | 1664 | 0 | 315830 | Hang- en sluitwerk buitenwandopeningen - BVO | Dagelijks onderhoud | 1 | bvo | 2018 | 1 | 20 | ------------------11111111111111111111111111111111111111111111111111111111111111111xxxxxxxxxxxxxxxx | ------------------11111111111111111111111111111111111111111111111111111111111111111xxxxxxxxxxxxxxxx | ------------------11111111111111111111111111111111111111111111111111111111111111111xxxxxxxxxxxxxxxx | ------------------11111111111111111111111111111111111111111111111111111111111111111xxxxxxxxxxxxxxxx | ------------------11111111111111111111111111111111111111111111111111111111111111111xxxxxxxxxxxxxxxx | ------------------11111111111111111111111111111111111111111111111111111111111111111xxxxxxxxxxxxxxxx | ------------------11111111111111111111111111111111111111111111111111111111111111111xxxxxxxxxxxxxxxx
| 0102-1 | Kerkstraat 1 | Gemeentetoren Oude Kerk 5411100 sap en oprog=ex.btw | 1664 | 0 | 314005 | Kozijnen staal | Dagelijks onderhoud | 1 | pst | 2024 | 5 | 10 | ------------------------1----1----1----1----1----1----1----1----1----1----1----1---xxxxxxxxxxxxxxxx | ------------------------1----1----1----1----1----1----1----1----1----1----1----1---xxxxxxxxxxxxxxxx | ------------------------1----1----1----1----1----1----1----1----1----1----1----1---xxxxxxxxxxxxxxxx | ------------------------1----1----1----1----1----1----1----1----1----1----1----1---xxxxxxxxxxxxxxxx | ------------------------1----1----1----1----1----1----1----1----1----1----1----1---xxxxxxxxxxxxxxxx | ------------------------1----1----1----1----1----1----1----1----1----1----1----1---xxxxxxxxxxxxxxxx | ------------------------1----1----1----1----1----1----1----1----1----1----1----1---xxxxxxxxxxxxxxxx
| 0102-1 | Kerkstraat 1 | Gemeentetoren Oude Kerk 5411100 sap en oprog=ex.btw | 1664 | 0 | 241001 | Trappen hout | Dagelijks onderhoud | 1 | pst | 2019 | 1 | 20 | -------------------1111111111111111111111111111111111111111111111111111111111111111xxxxxxxxxxxxxxxx | -------------------1111111111111111111111111111111111111111111111111111111111111111xxxxxxxxxxxxxxxx | -------------------1111111111111111111111111111111111111111111111111111111111111111xxxxxxxxxxxxxxxx | -------------------1111111111111111111111111111111111111111111111111111111111111111xxxxxxxxxxxxxxxx | -------------------1111111111111111111111111111111111111111111111111111111111111111xxxxxxxxxxxxxxxx | -------------------1111111111111111111111111111111111111111111111111111111111111111xxxxxxxxxxxxxxxx | -------------------1111111111111111111111111111111111111111111111111111111111111111xxxxxxxxxxxxxxxx
| 0102-1 | Kerkstraat 1 | Gemeentetoren Oude Kerk 5411100 sap en oprog=ex.btw | 1664 | 0 | 000201 | Klachtenonderhoud - BVO | Dagelijks onderhoud | 1 | bvo | 2018 | 1 | 20 | ------------------11111111111111111111111111111111111111111111111111111111111111111xxxxxxxxxxxxxxxx | ------------------11111111111111111111111111111111111111111111111111111111111111111xxxxxxxxxxxxxxxx | ------------------11111111111111111111111111111111111111111111111111111111111111111xxxxxxxxxxxxxxxx | ------------------11111111111111111111111111111111111111111111111111111111111111111xxxxxxxxxxxxxxxx | ------------------11111111111111111111111111111111111111111111111111111111111111111xxxxxxxxxxxxxxxx | ------------------11111111111111111111111111111111111111111111111111111111111111111xxxxxxxxxxxxxxxx | ------------------11111111111111111111111111111111111111111111111111111111111111111xxxxxxxxxxxxxxxx
| 0102-1 | Kerkstraat 1 | Gemeentetoren Oude Kerk 5411100 sap en oprog=ex.btw | 1664 | 0 | 100102 | Monumentenwachtrapportage | Controleren/ inspecteren | 1 | pst | 2018 | 1 | 20 | ------------------11111111111111111111111111111111111111111111111111111111111111111xxxxxxxxxxxxxxxx | ------------------11111111111111111111111111111111111111111111111111111111111111111xxxxxxxxxxxxxxxx | ------------------11111111111111111111111111111111111111111111111111111111111111111xxxxxxxxxxxxxxxx | ------------------11111111111111111111111111111111111111111111111111111111111111111xxxxxxxxxxxxxxxx | ------------------11111111111111111111111111111111111111111111111111111111111111111xxxxxxxxxxxxxxxx | ------------------11111111111111111111111111111111111111111111111111111111111111111xxxxxxxxxxxxxxxx | ------------------11111111111111111111111111111111111111111111111111111111111111111xxxxxxxxxxxxxxxx
| 0102-1 | Kerkstraat 1 | Gemeentetoren Oude Kerk 5411100 sap en oprog=ex.btw | 1664 | 0 | 000103 | Actualiseren meerjarenonderhoudsplan - BVO | Actualiseren | 1 | bvo | 2022 | 5 | 10 | ----------------------1----1----1----1----1----1----1----1----1----1----1----1----1xxxxxxxxxxxxxxxx | ----------------------1----1----1----1----1----1----1----1----1----1----1----1----1xxxxxxxxxxxxxxxx | ----------------------1----1----1----1----1----1----1----1----1----1----1----1----1xxxxxxxxxxxxxxxx | ----------------------1----1----1----1----1----1----1----1----1----1----1----1----1xxxxxxxxxxxxxxxx | ----------------------1----1----1----1----1----1----1----1----1----1----1----1----1xxxxxxxxxxxxxxxx | ----------------------1----1----1----1----1----1----1----1----1----1----1----1----1xxxxxxxxxxxxxxxx | ----------------------1----1----1----1----1----1----1----1----1----1----1----1----1xxxxxxxxxxxxxxxx
0103-1
| 0103-1 | Eemlandweg 30 | Brandweerkazerne, Eemlw 30 1201200 sap=incl.btw oprog=ex.btw | 1992 | 0 | 468002 | Binnen-/buitenschilderwerk op hout, dekkend | Vervolgsysteem | 1 | m2 | 2022 | 12 | 20 | ----------------------1-----------1-----------1-----------1-----------1-----------1xxxxxxxxxxxxxxxx | ----------------------1-----------1-----------1-----------1-----------1-----------1xxxxxxxxxxxxxxxx | ----------------------1-----------1-----------1-----------1-----------1-----------1xxxxxxxxxxxxxxxx | ----------------------1-----------1-----------1-----------1-----------1-----------1xxxxxxxxxxxxxxxx | ----------------------1-----------1-----------1-----------1-----------1-----------1xxxxxxxxxxxxxxxx | ----------------------1-----------1-----------1-----------1-----------1-----------1xxxxxxxxxxxxxxxx | ----------------------1-----------1-----------1-----------1-----------1-----------1xxxxxxxxxxxxxxxx
| 0103-1 | Eemlandweg 30 | Brandweerkazerne, Eemlw 30 1201200 sap=incl.btw oprog=ex.btw | 1992 | 0 | 315101 | Overheaddeur handbediend | Vervangen van onderdeel (deelvervanging) | 1 | st | 2024 | 6 | 10 | ------------------------1-----1-----1-----1-----1-----1-----1-----1-----1-----1----xxxxxxxxxxxxxxxx | ------------------------1-----1-----1-----1-----1-----1-----1-----1-----1-----1----xxxxxxxxxxxxxxxx | ------------------------1-----1-----1-----1-----1-----1-----1-----1-----1-----1----xxxxxxxxxxxxxxxx | ------------------------1-----1-----1-----1-----1-----1-----1-----1-----1-----1----xxxxxxxxxxxxxxxx | ------------------------1-----1-----1-----1-----1-----1-----1-----1-----1-----1----xxxxxxxxxxxxxxxx | ------------------------1-----1-----1-----1-----1-----1-----1-----1-----1-----1----xxxxxxxxxxxxxxxx | ------------------------1-----1-----1-----1-----1-----1-----1-----1-----1-----1----xxxxxxxxxxxxxxxx
| 0103-1 | Eemlandweg 30 | Brandweerkazerne, Eemlw 30 1201200 sap=incl.btw oprog=ex.btw | 1992 | 0 | 315101 | Overheaddeur handbediend | Vervangen van onderdeel (deelvervanging) | 1 | st | 2022 | 10 | 10 | ----------------------1---------1---------1-------------------1---------1---------1xxxxxxxxxxxxxxxx | ----------------------1---------1---------1-------------------1---------1---------1xxxxxxxxxxxxxxxx | ----------------------1---------1---------1-------------------1---------1---------1xxxxxxxxxxxxxxxx | ----------------------1---------1---------1-------------------1---------1---------1xxxxxxxxxxxxxxxx | ----------------------1---------1---------1-------------------1---------1---------1xxxxxxxxxxxxxxxx | ----------------------1---------1---------1-------------------1---------1---------1xxxxxxxxxxxxxxxx | ----------------------1---------1---------1-------------------1---------1---------1xxxxxxxxxxxxxxxx
| 0103-1 | Eemlandweg 30 | Brandweerkazerne, Eemlw 30 1201200 sap=incl.btw oprog=ex.btw | 1992 | 0 | 731011 | Keukenblok eenvoudig | Vervangen | 1 | st | 2043 | 25 | 10 | -------------------------------------------1------------------------1--------------xxxxxxxxxxxxxxxx | -------------------------------------------1------------------------1--------------xxxxxxxxxxxxxxxx | -------------------------------------------1------------------------1--------------xxxxxxxxxxxxxxxx | -------------------------------------------1------------------------1--------------xxxxxxxxxxxxxxxx | -------------------------------------------1------------------------1--------------xxxxxxxxxxxxxxxx | -------------------------------------------1------------------------1--------------xxxxxxxxxxxxxxxx | -------------------------------------------1------------------------1--------------xxxxxxxxxxxxxxxx
| 0103-1 | Eemlandweg 30 | Brandweerkazerne, Eemlw 30 1201200 sap=incl.btw oprog=ex.btw | 1992 | 0 | 731011 | Keukenblok eenvoudig | Vervangen | 1 | st | 2043 | 25 | 10 | -------------------------------------------1------------------------1--------------xxxxxxxxxxxxxxxx | -------------------------------------------1------------------------1--------------xxxxxxxxxxxxxxxx | -------------------------------------------1------------------------1--------------xxxxxxxxxxxxxxxx | -------------------------------------------1------------------------1--------------xxxxxxxxxxxxxxxx | -------------------------------------------1------------------------1--------------xxxxxxxxxxxxxxxx | -------------------------------------------1------------------------1--------------xxxxxxxxxxxxxxxx | -------------------------------------------1------------------------1--------------xxxxxxxxxxxxxxxx
| 0103-1 | Eemlandweg 30 | Brandweerkazerne, Eemlw 30 1201200 sap=incl.btw oprog=ex.btw | 1992 | 0 | 477001 | Dakaansluiting lood | Vervangen | 1 | m1 | 2022 | 30 | 10 | ----------------------1-----------------------------1-----------------------------1xxxxxxxxxxxxxxxx | ----------------------1-----------------------------1-----------------------------1xxxxxxxxxxxxxxxx | ----------------------1-----------------------------1-----------------------------1xxxxxxxxxxxxxxxx | ----------------------1-----------------------------1-----------------------------1xxxxxxxxxxxxxxxx | ----------------------1-----------------------------1-----------------------------1xxxxxxxxxxxxxxxx | ----------------------1-----------------------------1-----------------------------1xxxxxxxxxxxxxxxx | ----------------------1-----------------------------1-----------------------------1xxxxxxxxxxxxxxxx
| 0103-1 | Eemlandweg 30 | Brandweerkazerne, Eemlw 30 1201200 sap=incl.btw oprog=ex.btw | 1992 | 0 | 471110 | Dakafwerking vlak, bitumen | Vervangen | 1 | m2 | 2066 | 48 | 10 | ------------------------------------------------------------------1----------------xxxxxxxxxxxxxxxx | ------------------------------------------------------------------1----------------xxxxxxxxxxxxxxxx | ------------------------------------------------------------------1----------------xxxxxxxxxxxxxxxx | ------------------------------------------------------------------1----------------xxxxxxxxxxxxxxxx | ------------------------------------------------------------------1----------------xxxxxxxxxxxxxxxx | ------------------------------------------------------------------1----------------xxxxxxxxxxxxxxxx | ------------------------------------------------------------------1----------------xxxxxxxxxxxxxxxx
| 0103-1 | Eemlandweg 30 | Brandweerkazerne, Eemlw 30 1201200 sap=incl.btw oprog=ex.btw | 1992 | 0 | 452021 | Plafondafwerking systeemplafond | Vervangen | 1 | m2 | 2034 | 30 | 10 | ----------------------------------1-----------------------------1------------------xxxxxxxxxxxxxxxx | ----------------------------------1-----------------------------1------------------xxxxxxxxxxxxxxxx | ----------------------------------1-----------------------------1------------------xxxxxxxxxxxxxxxx | ----------------------------------1-----------------------------1------------------xxxxxxxxxxxxxxxx | ----------------------------------1-----------------------------1------------------xxxxxxxxxxxxxxxx | ----------------------------------1-----------------------------1------------------xxxxxxxxxxxxxxxx | ----------------------------------1-----------------------------1------------------xxxxxxxxxxxxxxxx
| 0103-1 | Eemlandweg 30 | Brandweerkazerne, Eemlw 30 1201200 sap=incl.btw oprog=ex.btw | 1992 | 0 | 432090 | Vloerafwerking entreemat | Vervangen | 1 | m2 | 2021 | 10 | 10 | ---------------------1---------1---------1---------1---------1---------1---------1-xxxxxxxxxxxxxxxx | ---------------------1---------1---------1---------1---------1---------1---------1-xxxxxxxxxxxxxxxx | ---------------------1---------1---------1---------1---------1---------1---------1-xxxxxxxxxxxxxxxx | ---------------------1---------1---------1---------1---------1---------1---------1-xxxxxxxxxxxxxxxx | ---------------------1---------1---------1---------1---------1---------1---------1-xxxxxxxxxxxxxxxx | ---------------------1---------1---------1---------1---------1---------1---------1-xxxxxxxxxxxxxxxx | ---------------------1---------1---------1---------1---------1---------1---------1-xxxxxxxxxxxxxxxx
| 0103-1 | Eemlandweg 30 | Brandweerkazerne, Eemlw 30 1201200 sap=incl.btw oprog=ex.btw | 1992 | 0 | 432070 | Vloerafwerking epoxy coatingvloer | Vervangen | 1 | m2 | 2027 | 15 | 10 | ---------------------------1--------------1--------------1--------------1----------xxxxxxxxxxxxxxxx | ---------------------------1--------------1--------------1--------------1----------xxxxxxxxxxxxxxxx | ---------------------------1--------------1--------------1--------------1----------xxxxxxxxxxxxxxxx | ---------------------------1--------------1--------------1--------------1----------xxxxxxxxxxxxxxxx | ---------------------------1--------------1--------------1--------------1----------xxxxxxxxxxxxxxxx | ---------------------------1--------------1--------------1--------------1----------xxxxxxxxxxxxxxxx | ---------------------------1--------------1--------------1--------------1----------xxxxxxxxxxxxxxxx
| 0103-1 | Eemlandweg 30 | Brandweerkazerne, Eemlw 30 1201200 sap=incl.btw oprog=ex.btw | 1992 | 0 | 432020 | Vloerafwerking vinyl | Vervangen | 1 | m2 | 2022 | 18 | 10 | ----------------------1-----------------1-----------------1-----------------1------xxxxxxxxxxxxxxxx | ----------------------1-----------------1-----------------1-----------------1------xxxxxxxxxxxxxxxx | ----------------------1-----------------1-----------------1-----------------1------xxxxxxxxxxxxxxxx | ----------------------1-----------------1-----------------1-----------------1------xxxxxxxxxxxxxxxx | ----------------------1-----------------1-----------------1-----------------1------xxxxxxxxxxxxxxxx | ----------------------1-----------------1-----------------1-----------------1------xxxxxxxxxxxxxxxx | ----------------------1-----------------1-----------------1-----------------1------xxxxxxxxxxxxxxxx
| 0103-1 | Eemlandweg 30 | Brandweerkazerne, Eemlw 30 1201200 sap=incl.btw oprog=ex.btw | 1992 | 0 | 432019 | Vloerafwerking tapijt | Vervangen | 1 | m2 | 2022 | 12 | 10 | ----------------------1-----------1-----------1-----------1-----------1-----------1xxxxxxxxxxxxxxxx | ----------------------1-----------1-----------1-----------1-----------1-----------1xxxxxxxxxxxxxxxx | ----------------------1-----------1-----------1-----------1-----------1-----------1xxxxxxxxxxxxxxxx | ----------------------1-----------1-----------1-----------1-----------1-----------1xxxxxxxxxxxxxxxx | ----------------------1-----------1-----------1-----------1-----------1-----------1xxxxxxxxxxxxxxxx | ----------------------1-----------1-----------1-----------1-----------1-----------1xxxxxxxxxxxxxxxx | ----------------------1-----------1-----------1-----------1-----------1-----------1xxxxxxxxxxxxxxxx
| 0103-1 | Eemlandweg 30 | Brandweerkazerne, Eemlw 30 1201200 sap=incl.btw oprog=ex.btw | 1992 | 0 | 432019 | Vloerafwerking tapijt | Vervangen | 1 | m2 | 2030 | 12 | 10 | ------------------------------1-----------1-----------1-----------1-----------1----xxxxxxxxxxxxxxxx | ------------------------------1-----------1-----------1-----------1-----------1----xxxxxxxxxxxxxxxx | ------------------------------1-----------1-----------1-----------1-----------1----xxxxxxxxxxxxxxxx | ------------------------------1-----------1-----------1-----------1-----------1----xxxxxxxxxxxxxxxx | ------------------------------1-----------1-----------1-----------1-----------1----xxxxxxxxxxxxxxxx | ------------------------------1-----------1-----------1-----------1-----------1----xxxxxxxxxxxxxxxx | ------------------------------1-----------1-----------1-----------1-----------1----xxxxxxxxxxxxxxxx
| 0103-1 | Eemlandweg 30 | Brandweerkazerne, Eemlw 30 1201200 sap=incl.btw oprog=ex.btw | 1992 | 0 | 432012 | Vloerafwerkingen keramisch | Vervangen | 1 | m2 | 2027 | 30 | 10 | ---------------------------1-----------------------------1-------------------------xxxxxxxxxxxxxxxx | ---------------------------1-----------------------------1-------------------------xxxxxxxxxxxxxxxx | ---------------------------1-----------------------------1-------------------------xxxxxxxxxxxxxxxx | ---------------------------1-----------------------------1-------------------------xxxxxxxxxxxxxxxx | ---------------------------1-----------------------------1-------------------------xxxxxxxxxxxxxxxx | ---------------------------1-----------------------------1-------------------------xxxxxxxxxxxxxxxx | ---------------------------1-----------------------------1-------------------------xxxxxxxxxxxxxxxx
| 0103-1 | Eemlandweg 30 | Brandweerkazerne, Eemlw 30 1201200 sap=incl.btw oprog=ex.btw | 1992 | 0 | 421012 | Binnenwandafwerking keramisch | Vervangen | 1 | m2 | 2027 | 30 | 10 | ---------------------------1-----------------------------1-------------------------xxxxxxxxxxxxxxxx | ---------------------------1-----------------------------1-------------------------xxxxxxxxxxxxxxxx | ---------------------------1-----------------------------1-------------------------xxxxxxxxxxxxxxxx | ---------------------------1-----------------------------1-------------------------xxxxxxxxxxxxxxxx | ---------------------------1-----------------------------1-------------------------xxxxxxxxxxxxxxxx | ---------------------------1-----------------------------1-------------------------xxxxxxxxxxxxxxxx | ---------------------------1-----------------------------1-------------------------xxxxxxxxxxxxxxxx
| 0103-1 | Eemlandweg 30 | Brandweerkazerne, Eemlw 30 1201200 sap=incl.btw oprog=ex.btw | 1992 | 0 | 411029 | Buitenwandafwerkingen voegwerk | Vervangen | 1 | m2 | 2032 | 30 | 10 | --------------------------------1-----------------------------1--------------------xxxxxxxxxxxxxxxx | --------------------------------1-----------------------------1--------------------xxxxxxxxxxxxxxxx | --------------------------------1-----------------------------1--------------------xxxxxxxxxxxxxxxx | --------------------------------1-----------------------------1--------------------xxxxxxxxxxxxxxxx | --------------------------------1-----------------------------1--------------------xxxxxxxxxxxxxxxx | --------------------------------1-----------------------------1--------------------xxxxxxxxxxxxxxxx | --------------------------------1-----------------------------1--------------------xxxxxxxxxxxxxxxx
| 0103-1 | Eemlandweg 30 | Brandweerkazerne, Eemlw 30 1201200 sap=incl.btw oprog=ex.btw | 1992 | 0 | 411009 | Buitenwandafwerkingen kunststof | Vervangen | 1 | m2 | 2042 | 48 | 10 | ------------------------------------------1----------------------------------------xxxxxxxxxxxxxxxx | ------------------------------------------1----------------------------------------xxxxxxxxxxxxxxxx | ------------------------------------------1----------------------------------------xxxxxxxxxxxxxxxx | ------------------------------------------1----------------------------------------xxxxxxxxxxxxxxxx | ------------------------------------------1----------------------------------------xxxxxxxxxxxxxxxx | ------------------------------------------1----------------------------------------xxxxxxxxxxxxxxxx | ------------------------------------------1----------------------------------------xxxxxxxxxxxxxxxx
| 0103-1 | Eemlandweg 30 | Brandweerkazerne, Eemlw 30 1201200 sap=incl.btw oprog=ex.btw | 1992 | 0 | 328030 | Vouw- / harmonicawand | Vervangen | 1 | m2 | 2022 | 24 | 10 | ----------------------1-----------------------1-----------------------1------------xxxxxxxxxxxxxxxx | ----------------------1-----------------------1-----------------------1------------xxxxxxxxxxxxxxxx | ----------------------1-----------------------1-----------------------1------------xxxxxxxxxxxxxxxx | ----------------------1-----------------------1-----------------------1------------xxxxxxxxxxxxxxxx | ----------------------1-----------------------1-----------------------1------------xxxxxxxxxxxxxxxx | ----------------------1-----------------------1-----------------------1------------xxxxxxxxxxxxxxxx | ----------------------1-----------------------1-----------------------1------------xxxxxxxxxxxxxxxx
| 0103-1 | Eemlandweg 30 | Brandweerkazerne, Eemlw 30 1201200 sap=incl.btw oprog=ex.btw | 1992 | 0 | 328030 | Vouw- / harmonicawand | Vervangen | 1 | m2 | 2022 | 24 | 10 | ----------------------1-----------------------1-----------------------1------------xxxxxxxxxxxxxxxx | ----------------------1-----------------------1-----------------------1------------xxxxxxxxxxxxxxxx | ----------------------1-----------------------1-----------------------1------------xxxxxxxxxxxxxxxx | ----------------------1-----------------------1-----------------------1------------xxxxxxxxxxxxxxxx | ----------------------1-----------------------1-----------------------1------------xxxxxxxxxxxxxxxx | ----------------------1-----------------------1-----------------------1------------xxxxxxxxxxxxxxxx | ----------------------1-----------------------1-----------------------1------------xxxxxxxxxxxxxxxx
| 0103-1 | Eemlandweg 30 | Brandweerkazerne, Eemlw 30 1201200 sap=incl.btw oprog=ex.btw | 1992 | 0 | 315101 | Overheaddeur handbediend | Vervangen | 1 | st | 2028 | 24 | 10 | ----------------------------1-----------------------1-----------------------1------xxxxxxxxxxxxxxxx | ----------------------------1-----------------------1-----------------------1------xxxxxxxxxxxxxxxx | ----------------------------1-----------------------1-----------------------1------xxxxxxxxxxxxxxxx | ----------------------------1-----------------------1-----------------------1------xxxxxxxxxxxxxxxx | ----------------------------1-----------------------1-----------------------1------xxxxxxxxxxxxxxxx | ----------------------------1-----------------------1-----------------------1------xxxxxxxxxxxxxxxx | ----------------------------1-----------------------1-----------------------1------xxxxxxxxxxxxxxxx
| 0103-1 | Eemlandweg 30 | Brandweerkazerne, Eemlw 30 1201200 sap=incl.btw oprog=ex.btw | 1992 | 0 | 314201 | Deuren hout | Vervangen | 1 | st | 2042 | 48 | 10 | ------------------------------------------1----------------------------------------xxxxxxxxxxxxxxxx | ------------------------------------------1----------------------------------------xxxxxxxxxxxxxxxx | ------------------------------------------1----------------------------------------xxxxxxxxxxxxxxxx | ------------------------------------------1----------------------------------------xxxxxxxxxxxxxxxx | ------------------------------------------1----------------------------------------xxxxxxxxxxxxxxxx | ------------------------------------------1----------------------------------------xxxxxxxxxxxxxxxx | ------------------------------------------1----------------------------------------xxxxxxxxxxxxxxxx
| 0103-1 | Eemlandweg 30 | Brandweerkazerne, Eemlw 30 1201200 sap=incl.btw oprog=ex.btw | 1992 | 0 | 314006 | Kozijnen aluminium | Vervangen | 1 | m2 | 2042 | 48 | 10 | ------------------------------------------1----------------------------------------xxxxxxxxxxxxxxxx | ------------------------------------------1----------------------------------------xxxxxxxxxxxxxxxx | ------------------------------------------1----------------------------------------xxxxxxxxxxxxxxxx | ------------------------------------------1----------------------------------------xxxxxxxxxxxxxxxx | ------------------------------------------1----------------------------------------xxxxxxxxxxxxxxxx | ------------------------------------------1----------------------------------------xxxxxxxxxxxxxxxx | ------------------------------------------1----------------------------------------xxxxxxxxxxxxxxxx
| 0103-1 | Eemlandweg 30 | Brandweerkazerne, Eemlw 30 1201200 sap=incl.btw oprog=ex.btw | 1992 | 0 | 314001 | Kozijnen hout | Vervangen | 1 | m2 | 2042 | 48 | 10 | ------------------------------------------1----------------------------------------xxxxxxxxxxxxxxxx | ------------------------------------------1----------------------------------------xxxxxxxxxxxxxxxx | ------------------------------------------1----------------------------------------xxxxxxxxxxxxxxxx | ------------------------------------------1----------------------------------------xxxxxxxxxxxxxxxx | ------------------------------------------1----------------------------------------xxxxxxxxxxxxxxxx | ------------------------------------------1----------------------------------------xxxxxxxxxxxxxxxx | ------------------------------------------1----------------------------------------xxxxxxxxxxxxxxxx
| 0103-1 | Eemlandweg 30 | Brandweerkazerne, Eemlw 30 1201200 sap=incl.btw oprog=ex.btw | 1992 | 0 | 212003 | Buitenwanden, constructief metselwerk | Vervangen | 1 | m2 | 2042 | 60 | 10 | ------------------------------------------1----------------------------------------xxxxxxxxxxxxxxxx | ------------------------------------------1----------------------------------------xxxxxxxxxxxxxxxx | ------------------------------------------1----------------------------------------xxxxxxxxxxxxxxxx | ------------------------------------------1----------------------------------------xxxxxxxxxxxxxxxx | ------------------------------------------1----------------------------------------xxxxxxxxxxxxxxxx | ------------------------------------------1----------------------------------------xxxxxxxxxxxxxxxx | ------------------------------------------1----------------------------------------xxxxxxxxxxxxxxxx
| 0103-1 | Eemlandweg 30 | Brandweerkazerne, Eemlw 30 1201200 sap=incl.btw oprog=ex.btw | 1992 | 0 | 211061 | Buitenwanden, niet constructief dilatatie | Vervangen | 1 | m1 | 2022 | 15 | 10 | ----------------------1--------------1--------------1--------------1--------------1xxxxxxxxxxxxxxxx | ----------------------1--------------1--------------1--------------1--------------1xxxxxxxxxxxxxxxx | ----------------------1--------------1--------------1--------------1--------------1xxxxxxxxxxxxxxxx | ----------------------1--------------1--------------1--------------1--------------1xxxxxxxxxxxxxxxx | ----------------------1--------------1--------------1--------------1--------------1xxxxxxxxxxxxxxxx | ----------------------1--------------1--------------1--------------1--------------1xxxxxxxxxxxxxxxx | ----------------------1--------------1--------------1--------------1--------------1xxxxxxxxxxxxxxxx
| 0103-1 | Eemlandweg 30 | Brandweerkazerne, Eemlw 30 1201200 sap=incl.btw oprog=ex.btw | 1992 | 0 | 211061 | Buitenwanden, niet constructief dilatatie | Vervangen | 1 | m1 | 2022 | 15 | 10 | ----------------------1--------------1--------------1--------------1--------------1xxxxxxxxxxxxxxxx | ----------------------1--------------1--------------1--------------1--------------1xxxxxxxxxxxxxxxx | ----------------------1--------------1--------------1--------------1--------------1xxxxxxxxxxxxxxxx | ----------------------1--------------1--------------1--------------1--------------1xxxxxxxxxxxxxxxx | ----------------------1--------------1--------------1--------------1--------------1xxxxxxxxxxxxxxxx | ----------------------1--------------1--------------1--------------1--------------1xxxxxxxxxxxxxxxx | ----------------------1--------------1--------------1--------------1--------------1xxxxxxxxxxxxxxxx
| 0103-1 | Eemlandweg 30 | Brandweerkazerne, Eemlw 30 1201200 sap=incl.btw oprog=ex.btw | 1992 | 0 | 211061 | Buitenwanden, niet constructief dilatatie | Vervangen | 1 | m1 | 2022 | 15 | 10 | ----------------------1--------------1--------------1--------------1--------------1xxxxxxxxxxxxxxxx | ----------------------1--------------1--------------1--------------1--------------1xxxxxxxxxxxxxxxx | ----------------------1--------------1--------------1--------------1--------------1xxxxxxxxxxxxxxxx | ----------------------1--------------1--------------1--------------1--------------1xxxxxxxxxxxxxxxx | ----------------------1--------------1--------------1--------------1--------------1xxxxxxxxxxxxxxxx | ----------------------1--------------1--------------1--------------1--------------1xxxxxxxxxxxxxxxx | ----------------------1--------------1--------------1--------------1--------------1xxxxxxxxxxxxxxxx
| 0103-1 | Eemlandweg 30 | Brandweerkazerne, Eemlw 30 1201200 sap=incl.btw oprog=ex.btw | 1992 | 0 | 211061 | Buitenwanden, niet constructief dilatatie | Vervangen | 1 | m1 | 2022 | 15 | 10 | ----------------------1--------------1--------------1--------------1--------------1xxxxxxxxxxxxxxxx | ----------------------1--------------1--------------1--------------1--------------1xxxxxxxxxxxxxxxx | ----------------------1--------------1--------------1--------------1--------------1xxxxxxxxxxxxxxxx | ----------------------1--------------1--------------1--------------1--------------1xxxxxxxxxxxxxxxx | ----------------------1--------------1--------------1--------------1--------------1xxxxxxxxxxxxxxxx | ----------------------1--------------1--------------1--------------1--------------1xxxxxxxxxxxxxxxx | ----------------------1--------------1--------------1--------------1--------------1xxxxxxxxxxxxxxxx
| 0103-1 | Eemlandweg 30 | Brandweerkazerne, Eemlw 30 1201200 sap=incl.btw oprog=ex.btw | 1992 | 0 | 211061 | Buitenwanden, niet constructief dilatatie | Vervangen | 1 | m1 | 2022 | 15 | 10 | ----------------------1--------------1--------------1--------------1--------------1xxxxxxxxxxxxxxxx | ----------------------1--------------1--------------1--------------1--------------1xxxxxxxxxxxxxxxx | ----------------------1--------------1--------------1--------------1--------------1xxxxxxxxxxxxxxxx | ----------------------1--------------1--------------1--------------1--------------1xxxxxxxxxxxxxxxx | ----------------------1--------------1--------------1--------------1--------------1xxxxxxxxxxxxxxxx | ----------------------1--------------1--------------1--------------1--------------1xxxxxxxxxxxxxxxx | ----------------------1--------------1--------------1--------------1--------------1xxxxxxxxxxxxxxxx
| 0103-1 | Eemlandweg 30 | Brandweerkazerne, Eemlw 30 1201200 sap=incl.btw oprog=ex.btw | 1992 | 0 | 471110 | Dakafwerking vlak, bitumen | Technisch reinigen | 1 | m2 | 2019 | 1 | 20 | -------------------11111111111111111111111-11111111111111111111111-1111111111111111xxxxxxxxxxxxxxxx | -------------------11111111111111111111111-11111111111111111111111-1111111111111111xxxxxxxxxxxxxxxx | -------------------11111111111111111111111-11111111111111111111111-1111111111111111xxxxxxxxxxxxxxxx | -------------------11111111111111111111111-11111111111111111111111-1111111111111111xxxxxxxxxxxxxxxx | -------------------11111111111111111111111-11111111111111111111111-1111111111111111xxxxxxxxxxxxxxxx | -------------------11111111111111111111111-11111111111111111111111-1111111111111111xxxxxxxxxxxxxxxx | -------------------11111111111111111111111-11111111111111111111111-1111111111111111xxxxxxxxxxxxxxxx
| 0103-1 | Eemlandweg 30 | Brandweerkazerne, Eemlw 30 1201200 sap=incl.btw oprog=ex.btw | 1992 | 0 | 411009 | Buitenwandafwerkingen kunststof | Technisch reinigen | 1 | m2 | 2020 | 3 | 20 | --------------------1--1--1--1--1--1--1--1--1--1--1--1--1--1--1--1--1--1--1--1--1--xxxxxxxxxxxxxxxx | --------------------1--1--1--1--1--1--1--1--1--1--1--1--1--1--1--1--1--1--1--1--1--xxxxxxxxxxxxxxxx | --------------------1--1--1--1--1--1--1--1--1--1--1--1--1--1--1--1--1--1--1--1--1--xxxxxxxxxxxxxxxx | --------------------1--1--1--1--1--1--1--1--1--1--1--1--1--1--1--1--1--1--1--1--1--xxxxxxxxxxxxxxxx | --------------------1--1--1--1--1--1--1--1--1--1--1--1--1--1--1--1--1--1--1--1--1--xxxxxxxxxxxxxxxx | --------------------1--1--1--1--1--1--1--1--1--1--1--1--1--1--1--1--1--1--1--1--1--xxxxxxxxxxxxxxxx | --------------------1--1--1--1--1--1--1--1--1--1--1--1--1--1--1--1--1--1--1--1--1--xxxxxxxxxxxxxxxx
| 0103-1 | Eemlandweg 30 | Brandweerkazerne, Eemlw 30 1201200 sap=incl.btw oprog=ex.btw | 1992 | 0 | 314006 | Kozijnen aluminium | Technisch reinigen | 1 | m2 | 2019 | 1 | 20 | -------------------11111111111111111111111-1111111111111111111111111111111111111111xxxxxxxxxxxxxxxx | -------------------11111111111111111111111-1111111111111111111111111111111111111111xxxxxxxxxxxxxxxx | -------------------11111111111111111111111-1111111111111111111111111111111111111111xxxxxxxxxxxxxxxx | -------------------11111111111111111111111-1111111111111111111111111111111111111111xxxxxxxxxxxxxxxx | -------------------11111111111111111111111-1111111111111111111111111111111111111111xxxxxxxxxxxxxxxx | -------------------11111111111111111111111-1111111111111111111111111111111111111111xxxxxxxxxxxxxxxx | -------------------11111111111111111111111-1111111111111111111111111111111111111111xxxxxxxxxxxxxxxx
| 0103-1 | Eemlandweg 30 | Brandweerkazerne, Eemlw 30 1201200 sap=incl.btw oprog=ex.btw | 1992 | 0 | 452021 | Plafondafwerking systeemplafond | Repareren lokale defecten | 1 | m2 | 2021 | 3 | 20 | ---------------------1--1--1--1--1--1--1--1--1--1--1--1--1--1--1--1--1--1--1--1--1-xxxxxxxxxxxxxxxx | ---------------------1--1--1--1--1--1--1--1--1--1--1--1--1--1--1--1--1--1--1--1--1-xxxxxxxxxxxxxxxx | ---------------------1--1--1--1--1--1--1--1--1--1--1--1--1--1--1--1--1--1--1--1--1-xxxxxxxxxxxxxxxx | ---------------------1--1--1--1--1--1--1--1--1--1--1--1--1--1--1--1--1--1--1--1--1-xxxxxxxxxxxxxxxx | ---------------------1--1--1--1--1--1--1--1--1--1--1--1--1--1--1--1--1--1--1--1--1-xxxxxxxxxxxxxxxx | ---------------------1--1--1--1--1--1--1--1--1--1--1--1--1--1--1--1--1--1--1--1--1-xxxxxxxxxxxxxxxx | ---------------------1--1--1--1--1--1--1--1--1--1--1--1--1--1--1--1--1--1--1--1--1-xxxxxxxxxxxxxxxx
| 0103-1 | Eemlandweg 30 | Brandweerkazerne, Eemlw 30 1201200 sap=incl.btw oprog=ex.btw | 1992 | 0 | 471110 | Dakafwerking vlak, bitumen | Overplakken | 1 | m2 | 2042 | 24 | 20 | ------------------------------------------1----------------------------------------xxxxxxxxxxxxxxxx | ------------------------------------------1----------------------------------------xxxxxxxxxxxxxxxx | ------------------------------------------1----------------------------------------xxxxxxxxxxxxxxxx | ------------------------------------------1----------------------------------------xxxxxxxxxxxxxxxx | ------------------------------------------1----------------------------------------xxxxxxxxxxxxxxxx | ------------------------------------------1----------------------------------------xxxxxxxxxxxxxxxx | ------------------------------------------1----------------------------------------xxxxxxxxxxxxxxxx
| 0103-1 | Eemlandweg 30 | Brandweerkazerne, Eemlw 30 1201200 sap=incl.btw oprog=ex.btw | 1992 | 0 | 465302 | Binnenwandafwerkingen sauswerk | OSD03, Steen dekkend | 1 | m2 | 2022 | 12 | 20 | ----------------------1-----------1-----------1-----------1-----------1-----------1xxxxxxxxxxxxxxxx | ----------------------1-----------1-----------1-----------1-----------1-----------1xxxxxxxxxxxxxxxx | ----------------------1-----------1-----------1-----------1-----------1-----------1xxxxxxxxxxxxxxxx | ----------------------1-----------1-----------1-----------1-----------1-----------1xxxxxxxxxxxxxxxx | ----------------------1-----------1-----------1-----------1-----------1-----------1xxxxxxxxxxxxxxxx | ----------------------1-----------1-----------1-----------1-----------1-----------1xxxxxxxxxxxxxxxx | ----------------------1-----------1-----------1-----------1-----------1-----------1xxxxxxxxxxxxxxxx
| 0103-1 | Eemlandweg 30 | Brandweerkazerne, Eemlw 30 1201200 sap=incl.btw oprog=ex.btw | 1992 | 0 | 465302 | Binnenwandafwerkingen sauswerk | OSD03, Steen dekkend | 1 | m2 | 2022 | 12 | 20 | ----------------------1-----------1-----------1-----------1-----------1-----------1xxxxxxxxxxxxxxxx | ----------------------1-----------1-----------1-----------1-----------1-----------1xxxxxxxxxxxxxxxx | ----------------------1-----------1-----------1-----------1-----------1-----------1xxxxxxxxxxxxxxxx | ----------------------1-----------1-----------1-----------1-----------1-----------1xxxxxxxxxxxxxxxx | ----------------------1-----------1-----------1-----------1-----------1-----------1xxxxxxxxxxxxxxxx | ----------------------1-----------1-----------1-----------1-----------1-----------1xxxxxxxxxxxxxxxx | ----------------------1-----------1-----------1-----------1-----------1-----------1xxxxxxxxxxxxxxxx
| 0103-1 | Eemlandweg 30 | Brandweerkazerne, Eemlw 30 1201200 sap=incl.btw oprog=ex.btw | 1992 | 0 | 461154 | Deuren aluminium, dekkend | OMA03, Metaal staal, dekkend | 1 | st | 2025 | 9 | 20 | -------------------------1--------1--------1--------1--------1--------1--------1---xxxxxxxxxxxxxxxx | -------------------------1--------1--------1--------1--------1--------1--------1---xxxxxxxxxxxxxxxx | -------------------------1--------1--------1--------1--------1--------1--------1---xxxxxxxxxxxxxxxx | -------------------------1--------1--------1--------1--------1--------1--------1---xxxxxxxxxxxxxxxx | -------------------------1--------1--------1--------1--------1--------1--------1---xxxxxxxxxxxxxxxx | -------------------------1--------1--------1--------1--------1--------1--------1---xxxxxxxxxxxxxxxx | -------------------------1--------1--------1--------1--------1--------1--------1---xxxxxxxxxxxxxxxx
| 0103-1 | Eemlandweg 30 | Brandweerkazerne, Eemlw 30 1201200 sap=incl.btw oprog=ex.btw | 1992 | 0 | 461104 | Kozijnen aluminium, dekkend | OMA03, Metaal aluminium, dekkend | 1 | m2 | 2025 | 9 | 20 | -------------------------1--------1--------1--------1--------1--------1--------1---xxxxxxxxxxxxxxxx | -------------------------1--------1--------1--------1--------1--------1--------1---xxxxxxxxxxxxxxxx | -------------------------1--------1--------1--------1--------1--------1--------1---xxxxxxxxxxxxxxxx | -------------------------1--------1--------1--------1--------1--------1--------1---xxxxxxxxxxxxxxxx | -------------------------1--------1--------1--------1--------1--------1--------1---xxxxxxxxxxxxxxxx | -------------------------1--------1--------1--------1--------1--------1--------1---xxxxxxxxxxxxxxxx | -------------------------1--------1--------1--------1--------1--------1--------1---xxxxxxxxxxxxxxxx
| 0103-1 | Eemlandweg 30 | Brandweerkazerne, Eemlw 30 1201200 sap=incl.btw oprog=ex.btw | 1992 | 0 | 465600 | Radiatoren binnen, dekkend | OHS03, Staal dekkend | 1 | m2 | 2022 | 12 | 20 | ----------------------1-----------1-----------1-----------1-----------1-----------1xxxxxxxxxxxxxxxx | ----------------------1-----------1-----------1-----------1-----------1-----------1xxxxxxxxxxxxxxxx | ----------------------1-----------1-----------1-----------1-----------1-----------1xxxxxxxxxxxxxxxx | ----------------------1-----------1-----------1-----------1-----------1-----------1xxxxxxxxxxxxxxxx | ----------------------1-----------1-----------1-----------1-----------1-----------1xxxxxxxxxxxxxxxx | ----------------------1-----------1-----------1-----------1-----------1-----------1xxxxxxxxxxxxxxxx | ----------------------1-----------1-----------1-----------1-----------1-----------1xxxxxxxxxxxxxxxx
| 0103-1 | Eemlandweg 30 | Brandweerkazerne, Eemlw 30 1201200 sap=incl.btw oprog=ex.btw | 1992 | 0 | 465102 | Binnenkozijnen hout, dekkend | OHD03, Hout dekkend | 1 | m2 | 2022 | 12 | 10 | ----------------------1-----------1-----------1-----------1-----------1-----------1xxxxxxxxxxxxxxxx | ----------------------1-----------1-----------1-----------1-----------1-----------1xxxxxxxxxxxxxxxx | ----------------------1-----------1-----------1-----------1-----------1-----------1xxxxxxxxxxxxxxxx | ----------------------1-----------1-----------1-----------1-----------1-----------1xxxxxxxxxxxxxxxx | ----------------------1-----------1-----------1-----------1-----------1-----------1xxxxxxxxxxxxxxxx | ----------------------1-----------1-----------1-----------1-----------1-----------1xxxxxxxxxxxxxxxx | ----------------------1-----------1-----------1-----------1-----------1-----------1xxxxxxxxxxxxxxxx
| 0103-1 | Eemlandweg 30 | Brandweerkazerne, Eemlw 30 1201200 sap=incl.btw oprog=ex.btw | 1992 | 0 | 465102 | Binnenkozijnen hout, dekkend | OHD03, Hout dekkend | 1 | m2 | 2022 | 12 | 10 | ----------------------1-----------1-----------1-----------1-----------1-----------1xxxxxxxxxxxxxxxx | ----------------------1-----------1-----------1-----------1-----------1-----------1xxxxxxxxxxxxxxxx | ----------------------1-----------1-----------1-----------1-----------1-----------1xxxxxxxxxxxxxxxx | ----------------------1-----------1-----------1-----------1-----------1-----------1xxxxxxxxxxxxxxxx | ----------------------1-----------1-----------1-----------1-----------1-----------1xxxxxxxxxxxxxxxx | ----------------------1-----------1-----------1-----------1-----------1-----------1xxxxxxxxxxxxxxxx | ----------------------1-----------1-----------1-----------1-----------1-----------1xxxxxxxxxxxxxxxx
| 0103-1 | Eemlandweg 30 | Brandweerkazerne, Eemlw 30 1201200 sap=incl.btw oprog=ex.btw | 1992 | 0 | 465102 | Binnenkozijnen hout, dekkend | OHD03, Hout dekkend | 1 | m2 | 2022 | 12 | 10 | ----------------------1-----------1-----------1-----------1-----------1-----------1xxxxxxxxxxxxxxxx | ----------------------1-----------1-----------1-----------1-----------1-----------1xxxxxxxxxxxxxxxx | ----------------------1-----------1-----------1-----------1-----------1-----------1xxxxxxxxxxxxxxxx | ----------------------1-----------1-----------1-----------1-----------1-----------1xxxxxxxxxxxxxxxx | ----------------------1-----------1-----------1-----------1-----------1-----------1xxxxxxxxxxxxxxxx | ----------------------1-----------1-----------1-----------1-----------1-----------1xxxxxxxxxxxxxxxx | ----------------------1-----------1-----------1-----------1-----------1-----------1xxxxxxxxxxxxxxxx
| 0103-1 | Eemlandweg 30 | Brandweerkazerne, Eemlw 30 1201200 sap=incl.btw oprog=ex.btw | 1992 | 0 | 461920 | Hekwerk algemeen, dekkend | OHD03, Hout dekkend | 1 | m1 | 2025 | 9 | 10 | -------------------------1--------1--------1--------1--------1--------1--------1---xxxxxxxxxxxxxxxx | -------------------------1--------1--------1--------1--------1--------1--------1---xxxxxxxxxxxxxxxx | -------------------------1--------1--------1--------1--------1--------1--------1---xxxxxxxxxxxxxxxx | -------------------------1--------1--------1--------1--------1--------1--------1---xxxxxxxxxxxxxxxx | -------------------------1--------1--------1--------1--------1--------1--------1---xxxxxxxxxxxxxxxx | -------------------------1--------1--------1--------1--------1--------1--------1---xxxxxxxxxxxxxxxx | -------------------------1--------1--------1--------1--------1--------1--------1---xxxxxxxxxxxxxxxx
| 0103-1 | Eemlandweg 30 | Brandweerkazerne, Eemlw 30 1201200 sap=incl.btw oprog=ex.btw | 1992 | 0 | 461102 | Kozijnen hout, dekkend | OHD03, Hout dekkend | 1 | m2 | 2025 | 6 | 10 | -------------------------1-----1-----1-----1-----1-----1-----1-----1-----1-----1---xxxxxxxxxxxxxxxx | -------------------------1-----1-----1-----1-----1-----1-----1-----1-----1-----1---xxxxxxxxxxxxxxxx | -------------------------1-----1-----1-----1-----1-----1-----1-----1-----1-----1---xxxxxxxxxxxxxxxx | -------------------------1-----1-----1-----1-----1-----1-----1-----1-----1-----1---xxxxxxxxxxxxxxxx | -------------------------1-----1-----1-----1-----1-----1-----1-----1-----1-----1---xxxxxxxxxxxxxxxx | -------------------------1-----1-----1-----1-----1-----1-----1-----1-----1-----1---xxxxxxxxxxxxxxxx | -------------------------1-----1-----1-----1-----1-----1-----1-----1-----1-----1---xxxxxxxxxxxxxxxx
| 0103-1 | Eemlandweg 30 | Brandweerkazerne, Eemlw 30 1201200 sap=incl.btw oprog=ex.btw | 1992 | 3 | 461102 | Kozijnen hout, dekkend | OHD03, Hout dekkend | 38 | m2 | 2021 | 1 | 10 | ---------------------1111111111111111111111111111111111111111111111111111111111111111111111111111111 | ---------------------1111111111111111111111111111111111111111111111111111111111111111111111111111111 | ---------------------1111111111111111111111111111111111111111111111111111111111111111111111111111111 | ---------------------1111111111111111111111111111111111111111111111111111111111111111111111111111111 | ---------------------1111111111111111111111111111111111111111111111111111111111111111111111111111111 | ---------------------1111111111111111111111111111111111111111111111111111111111111111111111111111111 | ---------------------1111111111111111111111111111111111111111111111111111111111111111111111111111111
| 0103-1 | Eemlandweg 30 | Brandweerkazerne, Eemlw 30 1201200 sap=incl.btw oprog=ex.btw | 1992 | 0 | 461000 | Schilderwerk buiten | Herstellen | 1 | pst | 2025 | 9 | 20 | -------------------------1--------1--------1--------1--------1--------1--------1---xxxxxxxxxxxxxxxx | -------------------------1--------1--------1--------1--------1--------1--------1---xxxxxxxxxxxxxxxx | -------------------------1--------1--------1--------1--------1--------1--------1---xxxxxxxxxxxxxxxx | -------------------------1--------1--------1--------1--------1--------1--------1---xxxxxxxxxxxxxxxx | -------------------------1--------1--------1--------1--------1--------1--------1---xxxxxxxxxxxxxxxx | -------------------------1--------1--------1--------1--------1--------1--------1---xxxxxxxxxxxxxxxx | -------------------------1--------1--------1--------1--------1--------1--------1---xxxxxxxxxxxxxxxx
| 0103-1 | Eemlandweg 30 | Brandweerkazerne, Eemlw 30 1201200 sap=incl.btw oprog=ex.btw | 1992 | 0 | 461000 | Schilderwerk buiten | Herstellen | 1 | pst | 2025 | 6 | 20 | -------------------------1-----1-----1-----1-----1-----1-----1-----1-----1-----1---xxxxxxxxxxxxxxxx | -------------------------1-----1-----1-----1-----1-----1-----1-----1-----1-----1---xxxxxxxxxxxxxxxx | -------------------------1-----1-----1-----1-----1-----1-----1-----1-----1-----1---xxxxxxxxxxxxxxxx | -------------------------1-----1-----1-----1-----1-----1-----1-----1-----1-----1---xxxxxxxxxxxxxxxx | -------------------------1-----1-----1-----1-----1-----1-----1-----1-----1-----1---xxxxxxxxxxxxxxxx | -------------------------1-----1-----1-----1-----1-----1-----1-----1-----1-----1---xxxxxxxxxxxxxxxx | -------------------------1-----1-----1-----1-----1-----1-----1-----1-----1-----1---xxxxxxxxxxxxxxxx
| 0103-1 | Eemlandweg 30 | Brandweerkazerne, Eemlw 30 1201200 sap=incl.btw oprog=ex.btw | 1992 | 2 | 432070 | Vloerafwerking epoxy coatingvloer | Herstellen | 1 | pst | 2021 | 1 | 20 | ---------------------1111111111111111111111111111111111111111111111111111111111111111111111111111111 | ---------------------1111111111111111111111111111111111111111111111111111111111111111111111111111111 | ---------------------1111111111111111111111111111111111111111111111111111111111111111111111111111111 | ---------------------1111111111111111111111111111111111111111111111111111111111111111111111111111111 | ---------------------1111111111111111111111111111111111111111111111111111111111111111111111111111111 | ---------------------1111111111111111111111111111111111111111111111111111111111111111111111111111111 | ---------------------1111111111111111111111111111111111111111111111111111111111111111111111111111111
| 0103-1 | Eemlandweg 30 | Brandweerkazerne, Eemlw 30 1201200 sap=incl.btw oprog=ex.btw | 1992 | 3 | 314001 | Kozijnen hout | Herstellen | 1 | pst | 2020 | 0 | 20 | --------------------1------------------------------------------------------------------------------- | --------------------1------------------------------------------------------------------------------- | --------------------1------------------------------------------------------------------------------- | --------------------1------------------------------------------------------------------------------- | --------------------1------------------------------------------------------------------------------- | --------------------1------------------------------------------------------------------------------- | --------------------1-------------------------------------------------------------------------------
| 0103-1 | Eemlandweg 30 | Brandweerkazerne, Eemlw 30 1201200 sap=incl.btw oprog=ex.btw | 1992 | 3 | 212003 | Buitenwanden, constructief metselwerk | Herstellen | 14 | m2 | 2020 | 0 | 20 | --------------------1------------------------------------------------------------------------------- | --------------------1------------------------------------------------------------------------------- | --------------------1------------------------------------------------------------------------------- | --------------------1------------------------------------------------------------------------------- | --------------------1------------------------------------------------------------------------------- | --------------------1------------------------------------------------------------------------------- | --------------------1-------------------------------------------------------------------------------
| 0103-1 | Eemlandweg 30 | Brandweerkazerne, Eemlw 30 1201200 sap=incl.btw oprog=ex.btw | 1992 | 3 | 432020 | Vloerafwerking vinyl | Elders opgenomen | 1 | pm | 2020 | 0 | 20 | --------------------1------------------------------------------------------------------------------- | --------------------1------------------------------------------------------------------------------- | --------------------1------------------------------------------------------------------------------- | --------------------1------------------------------------------------------------------------------- | --------------------1------------------------------------------------------------------------------- | --------------------1------------------------------------------------------------------------------- | --------------------1-------------------------------------------------------------------------------
| 0103-1 | Eemlandweg 30 | Brandweerkazerne, Eemlw 30 1201200 sap=incl.btw oprog=ex.btw | 1992 | 0 | 328030 | Vouw- / harmonicawand | Dagelijks onderhoud | 1 | m2 | 2021 | 2 | 20 | ---------------------1-1-1-1-1-1-1-1-1-1-1-1-1-1-1-1-1-1-1-1-1-1-1-1-1-1-1-1-1-1-1-xxxxxxxxxxxxxxxx | ---------------------1-1-1-1-1-1-1-1-1-1-1-1-1-1-1-1-1-1-1-1-1-1-1-1-1-1-1-1-1-1-1-xxxxxxxxxxxxxxxx | ---------------------1-1-1-1-1-1-1-1-1-1-1-1-1-1-1-1-1-1-1-1-1-1-1-1-1-1-1-1-1-1-1-xxxxxxxxxxxxxxxx | ---------------------1-1-1-1-1-1-1-1-1-1-1-1-1-1-1-1-1-1-1-1-1-1-1-1-1-1-1-1-1-1-1-xxxxxxxxxxxxxxxx | ---------------------1-1-1-1-1-1-1-1-1-1-1-1-1-1-1-1-1-1-1-1-1-1-1-1-1-1-1-1-1-1-1-xxxxxxxxxxxxxxxx | ---------------------1-1-1-1-1-1-1-1-1-1-1-1-1-1-1-1-1-1-1-1-1-1-1-1-1-1-1-1-1-1-1-xxxxxxxxxxxxxxxx | ---------------------1-1-1-1-1-1-1-1-1-1-1-1-1-1-1-1-1-1-1-1-1-1-1-1-1-1-1-1-1-1-1-xxxxxxxxxxxxxxxx
| 0103-1 | Eemlandweg 30 | Brandweerkazerne, Eemlw 30 1201200 sap=incl.btw oprog=ex.btw | 1992 | 0 | 328030 | Vouw- / harmonicawand | Dagelijks onderhoud | 1 | m2 | 2020 | 2 | 20 | --------------------1---1-1-1-1-1-1-1-1-1-1-1---1-1-1-1-1-1-1-1-1-1-1---1-1-1-1-1-1xxxxxxxxxxxxxxxx | --------------------1---1-1-1-1-1-1-1-1-1-1-1---1-1-1-1-1-1-1-1-1-1-1---1-1-1-1-1-1xxxxxxxxxxxxxxxx | --------------------1---1-1-1-1-1-1-1-1-1-1-1---1-1-1-1-1-1-1-1-1-1-1---1-1-1-1-1-1xxxxxxxxxxxxxxxx | --------------------1---1-1-1-1-1-1-1-1-1-1-1---1-1-1-1-1-1-1-1-1-1-1---1-1-1-1-1-1xxxxxxxxxxxxxxxx | --------------------1---1-1-1-1-1-1-1-1-1-1-1---1-1-1-1-1-1-1-1-1-1-1---1-1-1-1-1-1xxxxxxxxxxxxxxxx | --------------------1---1-1-1-1-1-1-1-1-1-1-1---1-1-1-1-1-1-1-1-1-1-1---1-1-1-1-1-1xxxxxxxxxxxxxxxx | --------------------1---1-1-1-1-1-1-1-1-1-1-1---1-1-1-1-1-1-1-1-1-1-1---1-1-1-1-1-1xxxxxxxxxxxxxxxx
| 0103-1 | Eemlandweg 30 | Brandweerkazerne, Eemlw 30 1201200 sap=incl.btw oprog=ex.btw | 1992 | 0 | 315830 | Hang- en sluitwerk buitenwandopeningen - BVO | Dagelijks onderhoud | 1 | bvo | 2019 | 1 | 20 | -------------------1111111111111111111111111111111111111111111111111111111111111111xxxxxxxxxxxxxxxx | -------------------1111111111111111111111111111111111111111111111111111111111111111xxxxxxxxxxxxxxxx | -------------------1111111111111111111111111111111111111111111111111111111111111111xxxxxxxxxxxxxxxx | -------------------1111111111111111111111111111111111111111111111111111111111111111xxxxxxxxxxxxxxxx | -------------------1111111111111111111111111111111111111111111111111111111111111111xxxxxxxxxxxxxxxx | -------------------1111111111111111111111111111111111111111111111111111111111111111xxxxxxxxxxxxxxxx | -------------------1111111111111111111111111111111111111111111111111111111111111111xxxxxxxxxxxxxxxx
| 0103-1 | Eemlandweg 30 | Brandweerkazerne, Eemlw 30 1201200 sap=incl.btw oprog=ex.btw | 1992 | 0 | 000201 | Klachtenonderhoud - BVO | Dagelijks onderhoud | 1 | bvo | 2019 | 1 | 20 | -------------------1111111111111111111111111111111111111111111111111111111111111111xxxxxxxxxxxxxxxx | -------------------1111111111111111111111111111111111111111111111111111111111111111xxxxxxxxxxxxxxxx | -------------------1111111111111111111111111111111111111111111111111111111111111111xxxxxxxxxxxxxxxx | -------------------1111111111111111111111111111111111111111111111111111111111111111xxxxxxxxxxxxxxxx | -------------------1111111111111111111111111111111111111111111111111111111111111111xxxxxxxxxxxxxxxx | -------------------1111111111111111111111111111111111111111111111111111111111111111xxxxxxxxxxxxxxxx | -------------------1111111111111111111111111111111111111111111111111111111111111111xxxxxxxxxxxxxxxx
| 0103-1 | Eemlandweg 30 | Brandweerkazerne, Eemlw 30 1201200 sap=incl.btw oprog=ex.btw | 1992 | 0 | 460000 | Schilderwerk | Bijwerkbeurt | 1 | pst | 2019 | 1 | 20 | -------------------1111111111111111111111111111111111111111111111111111111111111111xxxxxxxxxxxxxxxx | -------------------1111111111111111111111111111111111111111111111111111111111111111xxxxxxxxxxxxxxxx | -------------------1111111111111111111111111111111111111111111111111111111111111111xxxxxxxxxxxxxxxx | -------------------1111111111111111111111111111111111111111111111111111111111111111xxxxxxxxxxxxxxxx | -------------------1111111111111111111111111111111111111111111111111111111111111111xxxxxxxxxxxxxxxx | -------------------1111111111111111111111111111111111111111111111111111111111111111xxxxxxxxxxxxxxxx | -------------------1111111111111111111111111111111111111111111111111111111111111111xxxxxxxxxxxxxxxx
| 0103-1 | Eemlandweg 30 | Brandweerkazerne, Eemlw 30 1201200 sap=incl.btw oprog=ex.btw | 1992 | 0 | 000103 | Doorgeschoven uit 2018 beglazing repareren horizontale kitvoegen | Actualiseren | 1 | bvo | 2020 | 0 | 20 | --------------------1--------------------------------------------------------------xxxxxxxxxxxxxxxx | --------------------1--------------------------------------------------------------xxxxxxxxxxxxxxxx | --------------------1--------------------------------------------------------------xxxxxxxxxxxxxxxx | --------------------1--------------------------------------------------------------xxxxxxxxxxxxxxxx | --------------------1--------------------------------------------------------------xxxxxxxxxxxxxxxx | --------------------1--------------------------------------------------------------xxxxxxxxxxxxxxxx | --------------------1--------------------------------------------------------------xxxxxxxxxxxxxxxx
| 0103-1 | Eemlandweg 30 | Brandweerkazerne, Eemlw 30 1201200 sap=incl.btw oprog=ex.btw | 1992 | 0 | 000103 | Actualiseren meerjarenonderhoudsplan - BVO | Actualiseren | 1 | bvo | 2023 | 5 | 20 | -----------------------1----1----1----1----1----1----1----1----1----1----1----1----xxxxxxxxxxxxxxxx | -----------------------1----1----1----1----1----1----1----1----1----1----1----1----xxxxxxxxxxxxxxxx | -----------------------1----1----1----1----1----1----1----1----1----1----1----1----xxxxxxxxxxxxxxxx | -----------------------1----1----1----1----1----1----1----1----1----1----1----1----xxxxxxxxxxxxxxxx | -----------------------1----1----1----1----1----1----1----1----1----1----1----1----xxxxxxxxxxxxxxxx | -----------------------1----1----1----1----1----1----1----1----1----1----1----1----xxxxxxxxxxxxxxxx | -----------------------1----1----1----1----1----1----1----1----1----1----1----1----xxxxxxxxxxxxxxxx
0104-1
| 0104-1 | Bovenmaatweg 2a | Brandweersteunpunt, 1201400 sap=incl.btw oprog.=ex.btw | 2007 | 0 | 468002 | Binnen-/buitenschilderwerk op hout, dekkend | Vervolgsysteem | 1 | m2 | 2027 | 12 | 20 | -----------------------------------------------------------------------------------xxxxxxxxxxxxxxxx | -----------------------------------------------------------------------------------xxxxxxxxxxxxxxxx | -----------------------------------------------------------------------------------xxxxxxxxxxxxxxxx | -----------------------------------------------------------------------------------xxxxxxxxxxxxxxxx | -----------------------------------------------------------------------------------xxxxxxxxxxxxxxxx | -----------------------------------------------------------------------------------xxxxxxxxxxxxxxxx | -----------------------------------------------------------------------------------xxxxxxxxxxxxxxxx
| 0104-1 | Bovenmaatweg 2a | Brandweersteunpunt, 1201400 sap=incl.btw oprog.=ex.btw | 2007 | 0 | 471109 | Dakafwerking vlak, kunststof | Vervangen | 1 | m2 | 2037 | 30 | 10 | -------------------------------------1-----------------------------1---------------xxxxxxxxxxxxxxxx | -------------------------------------1-----------------------------1---------------xxxxxxxxxxxxxxxx | -------------------------------------1-----------------------------1---------------xxxxxxxxxxxxxxxx | -------------------------------------1-----------------------------1---------------xxxxxxxxxxxxxxxx | -------------------------------------1-----------------------------1---------------xxxxxxxxxxxxxxxx | -------------------------------------1-----------------------------1---------------xxxxxxxxxxxxxxxx | -------------------------------------1-----------------------------1---------------xxxxxxxxxxxxxxxx
| 0104-1 | Bovenmaatweg 2a | Brandweersteunpunt, 1201400 sap=incl.btw oprog.=ex.btw | 2007 | 0 | 452021 | Plafondafwerking systeemplafond | Vervangen | 1 | m2 | 2037 | 30 | 10 | -------------------------------------1-----------------------------1---------------xxxxxxxxxxxxxxxx | -------------------------------------1-----------------------------1---------------xxxxxxxxxxxxxxxx | -------------------------------------1-----------------------------1---------------xxxxxxxxxxxxxxxx | -------------------------------------1-----------------------------1---------------xxxxxxxxxxxxxxxx | -------------------------------------1-----------------------------1---------------xxxxxxxxxxxxxxxx | -------------------------------------1-----------------------------1---------------xxxxxxxxxxxxxxxx | -------------------------------------1-----------------------------1---------------xxxxxxxxxxxxxxxx
| 0104-1 | Bovenmaatweg 2a | Brandweersteunpunt, 1201400 sap=incl.btw oprog.=ex.btw | 2007 | 0 | 432090 | Vloerafwerking entreemat | Vervangen | 1 | m2 | 2025 | 10 | 10 | -------------------------1---------1---------1---------1---------1---------1-------xxxxxxxxxxxxxxxx | -------------------------1---------1---------1---------1---------1---------1-------xxxxxxxxxxxxxxxx | -------------------------1---------1---------1---------1---------1---------1-------xxxxxxxxxxxxxxxx | -------------------------1---------1---------1---------1---------1---------1-------xxxxxxxxxxxxxxxx | -------------------------1---------1---------1---------1---------1---------1-------xxxxxxxxxxxxxxxx | -------------------------1---------1---------1---------1---------1---------1-------xxxxxxxxxxxxxxxx | -------------------------1---------1---------1---------1---------1---------1-------xxxxxxxxxxxxxxxx
| 0104-1 | Bovenmaatweg 2a | Brandweersteunpunt, 1201400 sap=incl.btw oprog.=ex.btw | 2007 | 0 | 432072 | Vloerafwerking epoxy gietvloer | Vervangen | 1 | m2 | 2027 | 20 | 10 | ---------------------------1-------------------1-------------------1---------------xxxxxxxxxxxxxxxx | ---------------------------1-------------------1-------------------1---------------xxxxxxxxxxxxxxxx | ---------------------------1-------------------1-------------------1---------------xxxxxxxxxxxxxxxx | ---------------------------1-------------------1-------------------1---------------xxxxxxxxxxxxxxxx | ---------------------------1-------------------1-------------------1---------------xxxxxxxxxxxxxxxx | ---------------------------1-------------------1-------------------1---------------xxxxxxxxxxxxxxxx | ---------------------------1-------------------1-------------------1---------------xxxxxxxxxxxxxxxx
| 0104-1 | Bovenmaatweg 2a | Brandweersteunpunt, 1201400 sap=incl.btw oprog.=ex.btw | 2007 | 0 | 421012 | Binnenwandafwerking keramisch | Vervangen | 1 | m2 | 2037 | 30 | 10 | -------------------------------------1-----------------------------1---------------xxxxxxxxxxxxxxxx | -------------------------------------1-----------------------------1---------------xxxxxxxxxxxxxxxx | -------------------------------------1-----------------------------1---------------xxxxxxxxxxxxxxxx | -------------------------------------1-----------------------------1---------------xxxxxxxxxxxxxxxx | -------------------------------------1-----------------------------1---------------xxxxxxxxxxxxxxxx | -------------------------------------1-----------------------------1---------------xxxxxxxxxxxxxxxx | -------------------------------------1-----------------------------1---------------xxxxxxxxxxxxxxxx
| 0104-1 | Bovenmaatweg 2a | Brandweersteunpunt, 1201400 sap=incl.btw oprog.=ex.btw | 2007 | 0 | 411029 | Buitenwandafwerkingen voegwerk | Vervangen | 1 | m2 | 2037 | 30 | 10 | -------------------------------------1-----------------------------1---------------xxxxxxxxxxxxxxxx | -------------------------------------1-----------------------------1---------------xxxxxxxxxxxxxxxx | -------------------------------------1-----------------------------1---------------xxxxxxxxxxxxxxxx | -------------------------------------1-----------------------------1---------------xxxxxxxxxxxxxxxx | -------------------------------------1-----------------------------1---------------xxxxxxxxxxxxxxxx | -------------------------------------1-----------------------------1---------------xxxxxxxxxxxxxxxx | -------------------------------------1-----------------------------1---------------xxxxxxxxxxxxxxxx
| 0104-1 | Bovenmaatweg 2a | Brandweersteunpunt, 1201400 sap=incl.btw oprog.=ex.btw | 2007 | 0 | 315006 | Panelen aluminium | Vervangen | 1 | m2 | 2055 | 48 | 10 | -------------------------------------------------------1---------------------------xxxxxxxxxxxxxxxx | -------------------------------------------------------1---------------------------xxxxxxxxxxxxxxxx | -------------------------------------------------------1---------------------------xxxxxxxxxxxxxxxx | -------------------------------------------------------1---------------------------xxxxxxxxxxxxxxxx | -------------------------------------------------------1---------------------------xxxxxxxxxxxxxxxx | -------------------------------------------------------1---------------------------xxxxxxxxxxxxxxxx | -------------------------------------------------------1---------------------------xxxxxxxxxxxxxxxx
| 0104-1 | Bovenmaatweg 2a | Brandweersteunpunt, 1201400 sap=incl.btw oprog.=ex.btw | 2007 | 0 | 314201 | Deuren hout | Vervangen | 1 | st | 2055 | 48 | 10 | -------------------------------------------------------1---------------------------xxxxxxxxxxxxxxxx | -------------------------------------------------------1---------------------------xxxxxxxxxxxxxxxx | -------------------------------------------------------1---------------------------xxxxxxxxxxxxxxxx | -------------------------------------------------------1---------------------------xxxxxxxxxxxxxxxx | -------------------------------------------------------1---------------------------xxxxxxxxxxxxxxxx | -------------------------------------------------------1---------------------------xxxxxxxxxxxxxxxx | -------------------------------------------------------1---------------------------xxxxxxxxxxxxxxxx
| 0104-1 | Bovenmaatweg 2a | Brandweersteunpunt, 1201400 sap=incl.btw oprog.=ex.btw | 2007 | 0 | 314001 | Kozijnen hout | Vervangen | 1 | m2 | 2055 | 48 | 10 | -------------------------------------------------------1---------------------------xxxxxxxxxxxxxxxx | -------------------------------------------------------1---------------------------xxxxxxxxxxxxxxxx | -------------------------------------------------------1---------------------------xxxxxxxxxxxxxxxx | -------------------------------------------------------1---------------------------xxxxxxxxxxxxxxxx | -------------------------------------------------------1---------------------------xxxxxxxxxxxxxxxx | -------------------------------------------------------1---------------------------xxxxxxxxxxxxxxxx | -------------------------------------------------------1---------------------------xxxxxxxxxxxxxxxx
| 0104-1 | Bovenmaatweg 2a | Brandweersteunpunt, 1201400 sap=incl.btw oprog.=ex.btw | 2007 | 0 | 471109 | Dakafwerking vlak, kunststof | Technisch reinigen | 1 | m2 | 2019 | 1 | 20 | -------------------111111111111111111-11111111111111111111111111111-111111111111111xxxxxxxxxxxxxxxx | -------------------111111111111111111-11111111111111111111111111111-111111111111111xxxxxxxxxxxxxxxx | -------------------111111111111111111-11111111111111111111111111111-111111111111111xxxxxxxxxxxxxxxx | -------------------111111111111111111-11111111111111111111111111111-111111111111111xxxxxxxxxxxxxxxx | -------------------111111111111111111-11111111111111111111111111111-111111111111111xxxxxxxxxxxxxxxx | -------------------111111111111111111-11111111111111111111111111111-111111111111111xxxxxxxxxxxxxxxx | -------------------111111111111111111-11111111111111111111111111111-111111111111111xxxxxxxxxxxxxxxx
| 0104-1 | Bovenmaatweg 2a | Brandweersteunpunt, 1201400 sap=incl.btw oprog.=ex.btw | 2007 | 0 | 315006 | Panelen aluminium | Technisch reinigen | 1 | m2 | 2020 | 6 | 20 | --------------------1-----1-----1-----1-----1-----1-----1-----1-----1-----1-----1--xxxxxxxxxxxxxxxx | --------------------1-----1-----1-----1-----1-----1-----1-----1-----1-----1-----1--xxxxxxxxxxxxxxxx | --------------------1-----1-----1-----1-----1-----1-----1-----1-----1-----1-----1--xxxxxxxxxxxxxxxx | --------------------1-----1-----1-----1-----1-----1-----1-----1-----1-----1-----1--xxxxxxxxxxxxxxxx | --------------------1-----1-----1-----1-----1-----1-----1-----1-----1-----1-----1--xxxxxxxxxxxxxxxx | --------------------1-----1-----1-----1-----1-----1-----1-----1-----1-----1-----1--xxxxxxxxxxxxxxxx | --------------------1-----1-----1-----1-----1-----1-----1-----1-----1-----1-----1--xxxxxxxxxxxxxxxx
| 0104-1 | Bovenmaatweg 2a | Brandweersteunpunt, 1201400 sap=incl.btw oprog.=ex.btw | 2007 | 0 | 452021 | Plafondafwerking systeemplafond | Repareren lokale defecten | 1 | m2 | 2019 | 3 | 20 | -------------------1--1--1--1--1--1-----1--1--1--1--1--1--1--1--1-----1--1--1--1--1xxxxxxxxxxxxxxxx | -------------------1--1--1--1--1--1-----1--1--1--1--1--1--1--1--1-----1--1--1--1--1xxxxxxxxxxxxxxxx | -------------------1--1--1--1--1--1-----1--1--1--1--1--1--1--1--1-----1--1--1--1--1xxxxxxxxxxxxxxxx | -------------------1--1--1--1--1--1-----1--1--1--1--1--1--1--1--1-----1--1--1--1--1xxxxxxxxxxxxxxxx | -------------------1--1--1--1--1--1-----1--1--1--1--1--1--1--1--1-----1--1--1--1--1xxxxxxxxxxxxxxxx | -------------------1--1--1--1--1--1-----1--1--1--1--1--1--1--1--1-----1--1--1--1--1xxxxxxxxxxxxxxxx | -------------------1--1--1--1--1--1-----1--1--1--1--1--1--1--1--1-----1--1--1--1--1xxxxxxxxxxxxxxxx
| 0104-1 | Bovenmaatweg 2a | Brandweersteunpunt, 1201400 sap=incl.btw oprog.=ex.btw | 2007 | 0 | 452021 | Plafondafwerking systeemplafond | overhead deuren revisie | 1 | st | 2019 | 12 | 10 | -------------------1-----------1-----------1-----------1-----------------------1-----------1-------- | -------------------1-----------1-----------1-----------1-----------------------1-----------1-------- | -------------------1-----------1-----------1-----------1-----------------------1-----------1-------- | -------------------1-----------1-----------1-----------1-----------------------1-----------1-------- | -------------------1-----------1-----------1-----------1-----------------------1-----------1-------- | -------------------1-----------1-----------1-----------1-----------------------1-----------1-------- | -------------------1-----------1-----------1-----------1-----------------------1-----------1--------
| 0104-1 | Bovenmaatweg 2a | Brandweersteunpunt, 1201400 sap=incl.btw oprog.=ex.btw | 2007 | 0 | 465202 | Plafondafwerking binnen, sauswerk | OHD03, Hout dekkend | 1 | m2 | 2027 | 12 | 10 | ---------------------------1-----------1-----------1-----------1-----------1-------xxxxxxxxxxxxxxxx | ---------------------------1-----------1-----------1-----------1-----------1-------xxxxxxxxxxxxxxxx | ---------------------------1-----------1-----------1-----------1-----------1-------xxxxxxxxxxxxxxxx | ---------------------------1-----------1-----------1-----------1-----------1-------xxxxxxxxxxxxxxxx | ---------------------------1-----------1-----------1-----------1-----------1-------xxxxxxxxxxxxxxxx | ---------------------------1-----------1-----------1-----------1-----------1-------xxxxxxxxxxxxxxxx | ---------------------------1-----------1-----------1-----------1-----------1-------xxxxxxxxxxxxxxxx
| 0104-1 | Bovenmaatweg 2a | Brandweersteunpunt, 1201400 sap=incl.btw oprog.=ex.btw | 2007 | 0 | 465102 | Binnenkozijnen hout, dekkend | OHD03, Hout dekkend | 1 | m2 | 2027 | 12 | 10 | ---------------------------1-----------1-----------1-----------1-----------1-------xxxxxxxxxxxxxxxx | ---------------------------1-----------1-----------1-----------1-----------1-------xxxxxxxxxxxxxxxx | ---------------------------1-----------1-----------1-----------1-----------1-------xxxxxxxxxxxxxxxx | ---------------------------1-----------1-----------1-----------1-----------1-------xxxxxxxxxxxxxxxx | ---------------------------1-----------1-----------1-----------1-----------1-------xxxxxxxxxxxxxxxx | ---------------------------1-----------1-----------1-----------1-----------1-------xxxxxxxxxxxxxxxx | ---------------------------1-----------1-----------1-----------1-----------1-------xxxxxxxxxxxxxxxx
| 0104-1 | Bovenmaatweg 2a | Brandweersteunpunt, 1201400 sap=incl.btw oprog.=ex.btw | 2007 | 0 | 461152 | Deuren hout, dekkend | OHD03, Hout dekkend | 1 | st | 2021 | 6 | 10 | ---------------------1-----1-----1-----1-----1-----1-----1-----1-----1-----1-----1-xxxxxxxxxxxxxxxx | ---------------------1-----1-----1-----1-----1-----1-----1-----1-----1-----1-----1-xxxxxxxxxxxxxxxx | ---------------------1-----1-----1-----1-----1-----1-----1-----1-----1-----1-----1-xxxxxxxxxxxxxxxx | ---------------------1-----1-----1-----1-----1-----1-----1-----1-----1-----1-----1-xxxxxxxxxxxxxxxx | ---------------------1-----1-----1-----1-----1-----1-----1-----1-----1-----1-----1-xxxxxxxxxxxxxxxx | ---------------------1-----1-----1-----1-----1-----1-----1-----1-----1-----1-----1-xxxxxxxxxxxxxxxx | ---------------------1-----1-----1-----1-----1-----1-----1-----1-----1-----1-----1-xxxxxxxxxxxxxxxx
| 0104-1 | Bovenmaatweg 2a | Brandweersteunpunt, 1201400 sap=incl.btw oprog.=ex.btw | 2007 | 0 | 461102 | Kozijnen hout, dekkend | OHD03, Hout dekkend | 1 | m2 | 2021 | 6 | 10 | ---------------------1-----1-----1-----1-----1-----1-----1-----1-----1-----1-----1-xxxxxxxxxxxxxxxx | ---------------------1-----1-----1-----1-----1-----1-----1-----1-----1-----1-----1-xxxxxxxxxxxxxxxx | ---------------------1-----1-----1-----1-----1-----1-----1-----1-----1-----1-----1-xxxxxxxxxxxxxxxx | ---------------------1-----1-----1-----1-----1-----1-----1-----1-----1-----1-----1-xxxxxxxxxxxxxxxx | ---------------------1-----1-----1-----1-----1-----1-----1-----1-----1-----1-----1-xxxxxxxxxxxxxxxx | ---------------------1-----1-----1-----1-----1-----1-----1-----1-----1-----1-----1-xxxxxxxxxxxxxxxx | ---------------------1-----1-----1-----1-----1-----1-----1-----1-----1-----1-----1-xxxxxxxxxxxxxxxx
| 0104-1 | Bovenmaatweg 2a | Brandweersteunpunt, 1201400 sap=incl.btw oprog.=ex.btw | 2007 | 1 | 315006 | Panelen aluminium | Herstellen | 1 | pst | 2019 | 0 | 20 | -------------------1-------------------------------------------------------------------------------- | -------------------1-------------------------------------------------------------------------------- | -------------------1-------------------------------------------------------------------------------- | -------------------1-------------------------------------------------------------------------------- | -------------------1-------------------------------------------------------------------------------- | -------------------1-------------------------------------------------------------------------------- | -------------------1--------------------------------------------------------------------------------
| 0104-1 | Bovenmaatweg 2a | Brandweersteunpunt, 1201400 sap=incl.btw oprog.=ex.btw | 2007 | 0 | 468002 | Binnen-/buitenschilderwerk op hout, dekkend | Dagelijks Onderhoud | 1 | pst | 2018 | 1 | 20 | ------------------1111111111111111111111111111111111111111111111111111111111111111111111111111111111 | ------------------1111111111111111111111111111111111111111111111111111111111111111111111111111111111 | ------------------1111111111111111111111111111111111111111111111111111111111111111111111111111111111 | ------------------1111111111111111111111111111111111111111111111111111111111111111111111111111111111 | ------------------1111111111111111111111111111111111111111111111111111111111111111111111111111111111 | ------------------1111111111111111111111111111111111111111111111111111111111111111111111111111111111 | ------------------1111111111111111111111111111111111111111111111111111111111111111111111111111111111
| 0104-1 | Bovenmaatweg 2a | Brandweersteunpunt, 1201400 sap=incl.btw oprog.=ex.btw | 2007 | 0 | 904005 | Terreinafwerking betonklinkers | Dagelijks onderhoud | 1 | m2 | 2022 | 6 | 20 | ----------------------1-----1-----1-----1-----1-----1-----1-----1-----1-----1-----1xxxxxxxxxxxxxxxx | ----------------------1-----1-----1-----1-----1-----1-----1-----1-----1-----1-----1xxxxxxxxxxxxxxxx | ----------------------1-----1-----1-----1-----1-----1-----1-----1-----1-----1-----1xxxxxxxxxxxxxxxx | ----------------------1-----1-----1-----1-----1-----1-----1-----1-----1-----1-----1xxxxxxxxxxxxxxxx | ----------------------1-----1-----1-----1-----1-----1-----1-----1-----1-----1-----1xxxxxxxxxxxxxxxx | ----------------------1-----1-----1-----1-----1-----1-----1-----1-----1-----1-----1xxxxxxxxxxxxxxxx | ----------------------1-----1-----1-----1-----1-----1-----1-----1-----1-----1-----1xxxxxxxxxxxxxxxx
| 0104-1 | Bovenmaatweg 2a | Brandweersteunpunt, 1201400 sap=incl.btw oprog.=ex.btw | 2007 | 0 | 315830 | Hang- en sluitwerk buitenwandopeningen - BVO | Dagelijks onderhoud | 1 | bvo | 2019 | 1 | 20 | -------------------1111111111111111111111111111111111111111111111111111111111111111xxxxxxxxxxxxxxxx | -------------------1111111111111111111111111111111111111111111111111111111111111111xxxxxxxxxxxxxxxx | -------------------1111111111111111111111111111111111111111111111111111111111111111xxxxxxxxxxxxxxxx | -------------------1111111111111111111111111111111111111111111111111111111111111111xxxxxxxxxxxxxxxx | -------------------1111111111111111111111111111111111111111111111111111111111111111xxxxxxxxxxxxxxxx | -------------------1111111111111111111111111111111111111111111111111111111111111111xxxxxxxxxxxxxxxx | -------------------1111111111111111111111111111111111111111111111111111111111111111xxxxxxxxxxxxxxxx
| 0104-1 | Bovenmaatweg 2a | Brandweersteunpunt, 1201400 sap=incl.btw oprog.=ex.btw | 2007 | 0 | 000201 | Klachtenonderhoud - BVO | Dagelijks onderhoud | 1 | bvo | 2019 | 1 | 20 | -------------------1111111111111111111111111111111111111111111111111111111111111111xxxxxxxxxxxxxxxx | -------------------1111111111111111111111111111111111111111111111111111111111111111xxxxxxxxxxxxxxxx | -------------------1111111111111111111111111111111111111111111111111111111111111111xxxxxxxxxxxxxxxx | -------------------1111111111111111111111111111111111111111111111111111111111111111xxxxxxxxxxxxxxxx | -------------------1111111111111111111111111111111111111111111111111111111111111111xxxxxxxxxxxxxxxx | -------------------1111111111111111111111111111111111111111111111111111111111111111xxxxxxxxxxxxxxxx | -------------------1111111111111111111111111111111111111111111111111111111111111111xxxxxxxxxxxxxxxx
| 0104-1 | Bovenmaatweg 2a | Brandweersteunpunt, 1201400 sap=incl.btw oprog.=ex.btw | 2007 | 0 | 000103 | Actualiseren meerjarenonderhoudsplan - BVO | Actualiseren | 1 | bvo | 2023 | 5 | 20 | -----------------------1----1----1----1----1----1----1----1----1----1----1----1----xxxxxxxxxxxxxxxx | -----------------------1----1----1----1----1----1----1----1----1----1----1----1----xxxxxxxxxxxxxxxx | -----------------------1----1----1----1----1----1----1----1----1----1----1----1----xxxxxxxxxxxxxxxx | -----------------------1----1----1----1----1----1----1----1----1----1----1----1----xxxxxxxxxxxxxxxx | -----------------------1----1----1----1----1----1----1----1----1----1----1----1----xxxxxxxxxxxxxxxx | -----------------------1----1----1----1----1----1----1----1----1----1----1----1----xxxxxxxxxxxxxxxx | -----------------------1----1----1----1----1----1----1----1----1----1----1----1----xxxxxxxxxxxxxxxx
0105-1
| 0105-1 | Havenstraat 302 | Nieuwe Havenkantoor 9606000 sap en oprog=ex.btw | 2017 | 0 | 471212 | Dakafwerkingen hellend, keramische pannen | Vervangen van onderdeel (deelvervanging) | 1 | m2 | 2027 | 10 | 10 | ---------------------------1---------1---------1---------1---------1---------------xxxxxxxxxxxxxxxx | ---------------------------1---------1---------1---------1---------1---------------xxxxxxxxxxxxxxxx | ---------------------------1---------1---------1---------1---------1---------------xxxxxxxxxxxxxxxx | ---------------------------1---------1---------1---------1---------1---------------xxxxxxxxxxxxxxxx | ---------------------------1---------1---------1---------1---------1---------------xxxxxxxxxxxxxxxx | ---------------------------1---------1---------1---------1---------1---------------xxxxxxxxxxxxxxxx | ---------------------------1---------1---------1---------1---------1---------------xxxxxxxxxxxxxxxx
| 0105-1 | Havenstraat 302 | Nieuwe Havenkantoor 9606000 sap en oprog=ex.btw | 2017 | 0 | 731011 | Keukenblok eenvoudig | Vervangen | 1 | st | 2042 | 25 | 10 | ------------------------------------------1------------------------1---------------xxxxxxxxxxxxxxxx | ------------------------------------------1------------------------1---------------xxxxxxxxxxxxxxxx | ------------------------------------------1------------------------1---------------xxxxxxxxxxxxxxxx | ------------------------------------------1------------------------1---------------xxxxxxxxxxxxxxxx | ------------------------------------------1------------------------1---------------xxxxxxxxxxxxxxxx | ------------------------------------------1------------------------1---------------xxxxxxxxxxxxxxxx | ------------------------------------------1------------------------1---------------xxxxxxxxxxxxxxxx
| 0105-1 | Havenstraat 302 | Nieuwe Havenkantoor 9606000 sap en oprog=ex.btw | 2017 | 0 | 471212 | Dakafwerkingen hellend, keramische pannen | Vervangen | 1 | m2 | 2077 | 60 | 10 | -----------------------------------------------------------------------------1-----xxxxxxxxxxxxxxxx | -----------------------------------------------------------------------------1-----xxxxxxxxxxxxxxxx | -----------------------------------------------------------------------------1-----xxxxxxxxxxxxxxxx | -----------------------------------------------------------------------------1-----xxxxxxxxxxxxxxxx | -----------------------------------------------------------------------------1-----xxxxxxxxxxxxxxxx | -----------------------------------------------------------------------------1-----xxxxxxxxxxxxxxxx | -----------------------------------------------------------------------------1-----xxxxxxxxxxxxxxxx
| 0105-1 | Havenstraat 302 | Nieuwe Havenkantoor 9606000 sap en oprog=ex.btw | 2017 | 0 | 432017 | Vloerafwerking PVC | Vervangen | 1 | m2 | 2042 | 25 | 10 | ------------------------------------------1------------------------1---------------xxxxxxxxxxxxxxxx | ------------------------------------------1------------------------1---------------xxxxxxxxxxxxxxxx | ------------------------------------------1------------------------1---------------xxxxxxxxxxxxxxxx | ------------------------------------------1------------------------1---------------xxxxxxxxxxxxxxxx | ------------------------------------------1------------------------1---------------xxxxxxxxxxxxxxxx | ------------------------------------------1------------------------1---------------xxxxxxxxxxxxxxxx | ------------------------------------------1------------------------1---------------xxxxxxxxxxxxxxxx
| 0105-1 | Havenstraat 302 | Nieuwe Havenkantoor 9606000 sap en oprog=ex.btw | 2017 | 0 | 432012 | Vloerafwerkingen keramisch | Vervangen | 1 | m2 | 2047 | 30 | 10 | -----------------------------------------------1-----------------------------1-----xxxxxxxxxxxxxxxx | -----------------------------------------------1-----------------------------1-----xxxxxxxxxxxxxxxx | -----------------------------------------------1-----------------------------1-----xxxxxxxxxxxxxxxx | -----------------------------------------------1-----------------------------1-----xxxxxxxxxxxxxxxx | -----------------------------------------------1-----------------------------1-----xxxxxxxxxxxxxxxx | -----------------------------------------------1-----------------------------1-----xxxxxxxxxxxxxxxx | -----------------------------------------------1-----------------------------1-----xxxxxxxxxxxxxxxx
| 0105-1 | Havenstraat 302 | Nieuwe Havenkantoor 9606000 sap en oprog=ex.btw | 2017 | 0 | 421012 | Binnenwandafwerking keramisch | Vervangen | 1 | m2 | 2047 | 30 | 10 | -----------------------------------------------1-----------------------------1-----xxxxxxxxxxxxxxxx | -----------------------------------------------1-----------------------------1-----xxxxxxxxxxxxxxxx | -----------------------------------------------1-----------------------------1-----xxxxxxxxxxxxxxxx | -----------------------------------------------1-----------------------------1-----xxxxxxxxxxxxxxxx | -----------------------------------------------1-----------------------------1-----xxxxxxxxxxxxxxxx | -----------------------------------------------1-----------------------------1-----xxxxxxxxxxxxxxxx | -----------------------------------------------1-----------------------------1-----xxxxxxxxxxxxxxxx
| 0105-1 | Havenstraat 302 | Nieuwe Havenkantoor 9606000 sap en oprog=ex.btw | 2017 | 0 | 411001 | Buitenwandafwerkingen hout | Vervangen | 1 | m2 | 2047 | 30 | 10 | -----------------------------------------------1-----------------------------1-----xxxxxxxxxxxxxxxx | -----------------------------------------------1-----------------------------1-----xxxxxxxxxxxxxxxx | -----------------------------------------------1-----------------------------1-----xxxxxxxxxxxxxxxx | -----------------------------------------------1-----------------------------1-----xxxxxxxxxxxxxxxx | -----------------------------------------------1-----------------------------1-----xxxxxxxxxxxxxxxx | -----------------------------------------------1-----------------------------1-----xxxxxxxxxxxxxxxx | -----------------------------------------------1-----------------------------1-----xxxxxxxxxxxxxxxx
| 0105-1 | Havenstraat 302 | Nieuwe Havenkantoor 9606000 sap en oprog=ex.btw | 2017 | 0 | 314201 | Deuren hout | Vervangen | 1 | st | 2065 | 48 | 10 | -----------------------------------------------------------------1-----------------xxxxxxxxxxxxxxxx | -----------------------------------------------------------------1-----------------xxxxxxxxxxxxxxxx | -----------------------------------------------------------------1-----------------xxxxxxxxxxxxxxxx | -----------------------------------------------------------------1-----------------xxxxxxxxxxxxxxxx | -----------------------------------------------------------------1-----------------xxxxxxxxxxxxxxxx | -----------------------------------------------------------------1-----------------xxxxxxxxxxxxxxxx | -----------------------------------------------------------------1-----------------xxxxxxxxxxxxxxxx
| 0105-1 | Havenstraat 302 | Nieuwe Havenkantoor 9606000 sap en oprog=ex.btw | 2017 | 0 | 314001 | Kozijnen hout | Vervangen | 1 | m2 | 2065 | 48 | 10 | -----------------------------------------------------------------1-----------------xxxxxxxxxxxxxxxx | -----------------------------------------------------------------1-----------------xxxxxxxxxxxxxxxx | -----------------------------------------------------------------1-----------------xxxxxxxxxxxxxxxx | -----------------------------------------------------------------1-----------------xxxxxxxxxxxxxxxx | -----------------------------------------------------------------1-----------------xxxxxxxxxxxxxxxx | -----------------------------------------------------------------1-----------------xxxxxxxxxxxxxxxx | -----------------------------------------------------------------1-----------------xxxxxxxxxxxxxxxx
| 0105-1 | Havenstraat 302 | Nieuwe Havenkantoor 9606000 sap en oprog=ex.btw | 2017 | 0 | 274001 | Overstekken en boeiboorden hout | Vervangen | 1 | m1 | 2047 | 30 | 10 | -----------------------------------------------1-----------------------------1-----xxxxxxxxxxxxxxxx | -----------------------------------------------1-----------------------------1-----xxxxxxxxxxxxxxxx | -----------------------------------------------1-----------------------------1-----xxxxxxxxxxxxxxxx | -----------------------------------------------1-----------------------------1-----xxxxxxxxxxxxxxxx | -----------------------------------------------1-----------------------------1-----xxxxxxxxxxxxxxxx | -----------------------------------------------1-----------------------------1-----xxxxxxxxxxxxxxxx | -----------------------------------------------1-----------------------------1-----xxxxxxxxxxxxxxxx
| 0105-1 | Havenstraat 302 | Nieuwe Havenkantoor 9606000 sap en oprog=ex.btw | 2017 | 0 | 477204 | Mastgoot zink | Technisch reinigen | 1 | m1 | 2019 | 1 | 20 | -------------------1111111111111111111111111111-11111111111111111111111111111-11111xxxxxxxxxxxxxxxx | -------------------1111111111111111111111111111-11111111111111111111111111111-11111xxxxxxxxxxxxxxxx | -------------------1111111111111111111111111111-11111111111111111111111111111-11111xxxxxxxxxxxxxxxx | -------------------1111111111111111111111111111-11111111111111111111111111111-11111xxxxxxxxxxxxxxxx | -------------------1111111111111111111111111111-11111111111111111111111111111-11111xxxxxxxxxxxxxxxx | -------------------1111111111111111111111111111-11111111111111111111111111111-11111xxxxxxxxxxxxxxxx | -------------------1111111111111111111111111111-11111111111111111111111111111-11111xxxxxxxxxxxxxxxx
| 0105-1 | Havenstraat 302 | Nieuwe Havenkantoor 9606000 sap en oprog=ex.btw | 2017 | 0 | 465302 | Binnenwandafwerkingen sauswerk | OSD03, Steen dekkend | 1 | m2 | 2023 | 12 | 20 | -----------------------1-----------1-----------1-----------1-----------1-----------xxxxxxxxxxxxxxxx | -----------------------1-----------1-----------1-----------1-----------1-----------xxxxxxxxxxxxxxxx | -----------------------1-----------1-----------1-----------1-----------1-----------xxxxxxxxxxxxxxxx | -----------------------1-----------1-----------1-----------1-----------1-----------xxxxxxxxxxxxxxxx | -----------------------1-----------1-----------1-----------1-----------1-----------xxxxxxxxxxxxxxxx | -----------------------1-----------1-----------1-----------1-----------1-----------xxxxxxxxxxxxxxxx | -----------------------1-----------1-----------1-----------1-----------1-----------xxxxxxxxxxxxxxxx
| 0105-1 | Havenstraat 302 | Nieuwe Havenkantoor 9606000 sap en oprog=ex.btw | 2017 | 0 | 652140 | Inbraaksignaleringsinstallaties - BVO | Onderhoudscontract | 1 | pst | 2019 | 1 | 20 | -------------------111111111111111111-11111111111111111-11111111111111111-111111111xxxxxxxxxxxxxxxx | -------------------111111111111111111-11111111111111111-11111111111111111-111111111xxxxxxxxxxxxxxxx | -------------------111111111111111111-11111111111111111-11111111111111111-111111111xxxxxxxxxxxxxxxx | -------------------111111111111111111-11111111111111111-11111111111111111-111111111xxxxxxxxxxxxxxxx | -------------------111111111111111111-11111111111111111-11111111111111111-111111111xxxxxxxxxxxxxxxx | -------------------111111111111111111-11111111111111111-11111111111111111-111111111xxxxxxxxxxxxxxxx | -------------------111111111111111111-11111111111111111-11111111111111111-111111111xxxxxxxxxxxxxxxx
| 0105-1 | Havenstraat 302 | Nieuwe Havenkantoor 9606000 sap en oprog=ex.btw | 2017 | 0 | 551210 | Split-Systeem binnen- en buitendeel | Onderhoudscontract | 1 | st | 2019 | 1 | 20 | -------------------1111111111111-11111111111111-11111111111111-11111111111111-11111xxxxxxxxxxxxxxxx | -------------------1111111111111-11111111111111-11111111111111-11111111111111-11111xxxxxxxxxxxxxxxx | -------------------1111111111111-11111111111111-11111111111111-11111111111111-11111xxxxxxxxxxxxxxxx | -------------------1111111111111-11111111111111-11111111111111-11111111111111-11111xxxxxxxxxxxxxxxx | -------------------1111111111111-11111111111111-11111111111111-11111111111111-11111xxxxxxxxxxxxxxxx | -------------------1111111111111-11111111111111-11111111111111-11111111111111-11111xxxxxxxxxxxxxxxx | -------------------1111111111111-11111111111111-11111111111111-11111111111111-11111xxxxxxxxxxxxxxxx
| 0105-1 | Havenstraat 302 | Nieuwe Havenkantoor 9606000 sap en oprog=ex.btw | 2017 | 0 | 465202 | Plafondafwerking binnen, sauswerk | OHD03, Hout dekkend | 1 | m2 | 2029 | 12 | 10 | -----------------------------1-----------1-----------1-----------1-----------1-----xxxxxxxxxxxxxxxx | -----------------------------1-----------1-----------1-----------1-----------1-----xxxxxxxxxxxxxxxx | -----------------------------1-----------1-----------1-----------1-----------1-----xxxxxxxxxxxxxxxx | -----------------------------1-----------1-----------1-----------1-----------1-----xxxxxxxxxxxxxxxx | -----------------------------1-----------1-----------1-----------1-----------1-----xxxxxxxxxxxxxxxx | -----------------------------1-----------1-----------1-----------1-----------1-----xxxxxxxxxxxxxxxx | -----------------------------1-----------1-----------1-----------1-----------1-----xxxxxxxxxxxxxxxx
| 0105-1 | Havenstraat 302 | Nieuwe Havenkantoor 9606000 sap en oprog=ex.btw | 2017 | 0 | 465151 | Binnendeuren hout, dekkend | OHD03, Hout dekkend | 1 | st | 2029 | 12 | 10 | -----------------------------1-----------1-----------1-----------1-----------1-----xxxxxxxxxxxxxxxx | -----------------------------1-----------1-----------1-----------1-----------1-----xxxxxxxxxxxxxxxx | -----------------------------1-----------1-----------1-----------1-----------1-----xxxxxxxxxxxxxxxx | -----------------------------1-----------1-----------1-----------1-----------1-----xxxxxxxxxxxxxxxx | -----------------------------1-----------1-----------1-----------1-----------1-----xxxxxxxxxxxxxxxx | -----------------------------1-----------1-----------1-----------1-----------1-----xxxxxxxxxxxxxxxx | -----------------------------1-----------1-----------1-----------1-----------1-----xxxxxxxxxxxxxxxx
| 0105-1 | Havenstraat 302 | Nieuwe Havenkantoor 9606000 sap en oprog=ex.btw | 2017 | 0 | 465102 | Binnenkozijnen hout, dekkend | OHD03, Hout dekkend | 1 | m2 | 2029 | 12 | 10 | -----------------------------1-----------1-----------1-----------1-----------1-----xxxxxxxxxxxxxxxx | -----------------------------1-----------1-----------1-----------1-----------1-----xxxxxxxxxxxxxxxx | -----------------------------1-----------1-----------1-----------1-----------1-----xxxxxxxxxxxxxxxx | -----------------------------1-----------1-----------1-----------1-----------1-----xxxxxxxxxxxxxxxx | -----------------------------1-----------1-----------1-----------1-----------1-----xxxxxxxxxxxxxxxx | -----------------------------1-----------1-----------1-----------1-----------1-----xxxxxxxxxxxxxxxx | -----------------------------1-----------1-----------1-----------1-----------1-----xxxxxxxxxxxxxxxx
| 0105-1 | Havenstraat 302 | Nieuwe Havenkantoor 9606000 sap en oprog=ex.btw | 2017 | 0 | 461402 | Overstekken en boeiboorden hout, dekkend | OHD03, Hout dekkend | 1 | m2 | 2023 | 6 | 10 | -----------------------1-----1-----1-----1-----1-----1-----1-----1-----1-----1-----xxxxxxxxxxxxxxxx | -----------------------1-----1-----1-----1-----1-----1-----1-----1-----1-----1-----xxxxxxxxxxxxxxxx | -----------------------1-----1-----1-----1-----1-----1-----1-----1-----1-----1-----xxxxxxxxxxxxxxxx | -----------------------1-----1-----1-----1-----1-----1-----1-----1-----1-----1-----xxxxxxxxxxxxxxxx | -----------------------1-----1-----1-----1-----1-----1-----1-----1-----1-----1-----xxxxxxxxxxxxxxxx | -----------------------1-----1-----1-----1-----1-----1-----1-----1-----1-----1-----xxxxxxxxxxxxxxxx | -----------------------1-----1-----1-----1-----1-----1-----1-----1-----1-----1-----xxxxxxxxxxxxxxxx
| 0105-1 | Havenstraat 302 | Nieuwe Havenkantoor 9606000 sap en oprog=ex.btw | 2017 | 0 | 461302 | Buitenwandafwerkingen hout, dekkend | OHD03, Hout dekkend | 1 | m2 | 2023 | 6 | 10 | -----------------------1-----1-----1-----1-----1-----1-----1-----1-----1-----1-----xxxxxxxxxxxxxxxx | -----------------------1-----1-----1-----1-----1-----1-----1-----1-----1-----1-----xxxxxxxxxxxxxxxx | -----------------------1-----1-----1-----1-----1-----1-----1-----1-----1-----1-----xxxxxxxxxxxxxxxx | -----------------------1-----1-----1-----1-----1-----1-----1-----1-----1-----1-----xxxxxxxxxxxxxxxx | -----------------------1-----1-----1-----1-----1-----1-----1-----1-----1-----1-----xxxxxxxxxxxxxxxx | -----------------------1-----1-----1-----1-----1-----1-----1-----1-----1-----1-----xxxxxxxxxxxxxxxx | -----------------------1-----1-----1-----1-----1-----1-----1-----1-----1-----1-----xxxxxxxxxxxxxxxx
| 0105-1 | Havenstraat 302 | Nieuwe Havenkantoor 9606000 sap en oprog=ex.btw | 2017 | 0 | 461152 | Deuren hout, dekkend | OHD03, Hout dekkend | 1 | st | 2023 | 6 | 10 | -----------------------1-----1-----1-----1-----1-----1-----1-----1-----1-----1-----xxxxxxxxxxxxxxxx | -----------------------1-----1-----1-----1-----1-----1-----1-----1-----1-----1-----xxxxxxxxxxxxxxxx | -----------------------1-----1-----1-----1-----1-----1-----1-----1-----1-----1-----xxxxxxxxxxxxxxxx | -----------------------1-----1-----1-----1-----1-----1-----1-----1-----1-----1-----xxxxxxxxxxxxxxxx | -----------------------1-----1-----1-----1-----1-----1-----1-----1-----1-----1-----xxxxxxxxxxxxxxxx | -----------------------1-----1-----1-----1-----1-----1-----1-----1-----1-----1-----xxxxxxxxxxxxxxxx | -----------------------1-----1-----1-----1-----1-----1-----1-----1-----1-----1-----xxxxxxxxxxxxxxxx
| 0105-1 | Havenstraat 302 | Nieuwe Havenkantoor 9606000 sap en oprog=ex.btw | 2017 | 0 | 461102 | Kozijnen hout, dekkend | OHD03, Hout dekkend | 1 | m2 | 2023 | 6 | 10 | -----------------------1-----1-----1-----1-----1-----1-----1-----1-----1-----1-----xxxxxxxxxxxxxxxx | -----------------------1-----1-----1-----1-----1-----1-----1-----1-----1-----1-----xxxxxxxxxxxxxxxx | -----------------------1-----1-----1-----1-----1-----1-----1-----1-----1-----1-----xxxxxxxxxxxxxxxx | -----------------------1-----1-----1-----1-----1-----1-----1-----1-----1-----1-----xxxxxxxxxxxxxxxx | -----------------------1-----1-----1-----1-----1-----1-----1-----1-----1-----1-----xxxxxxxxxxxxxxxx | -----------------------1-----1-----1-----1-----1-----1-----1-----1-----1-----1-----xxxxxxxxxxxxxxxx | -----------------------1-----1-----1-----1-----1-----1-----1-----1-----1-----1-----xxxxxxxxxxxxxxxx
| 0105-1 | Havenstraat 302 | Nieuwe Havenkantoor 9606000 sap en oprog=ex.btw | 2017 | 0 | 315830 | Hang- en sluitwerk buitenwandopeningen - BVO | Dagelijks onderhoud | 1 | bvo | 2019 | 1 | 20 | -------------------1111111111111111111111111111111111111111111111111111111111111111xxxxxxxxxxxxxxxx | -------------------1111111111111111111111111111111111111111111111111111111111111111xxxxxxxxxxxxxxxx | -------------------1111111111111111111111111111111111111111111111111111111111111111xxxxxxxxxxxxxxxx | -------------------1111111111111111111111111111111111111111111111111111111111111111xxxxxxxxxxxxxxxx | -------------------1111111111111111111111111111111111111111111111111111111111111111xxxxxxxxxxxxxxxx | -------------------1111111111111111111111111111111111111111111111111111111111111111xxxxxxxxxxxxxxxx | -------------------1111111111111111111111111111111111111111111111111111111111111111xxxxxxxxxxxxxxxx
| 0105-1 | Havenstraat 302 | Nieuwe Havenkantoor 9606000 sap en oprog=ex.btw | 2017 | 0 | 000201 | Klachtenonderhoud - BVO | Dagelijks onderhoud | 1 | bvo | 2019 | 1 | 20 | -------------------1111111111111111111111111111111111111111111111111111111111111111xxxxxxxxxxxxxxxx | -------------------1111111111111111111111111111111111111111111111111111111111111111xxxxxxxxxxxxxxxx | -------------------1111111111111111111111111111111111111111111111111111111111111111xxxxxxxxxxxxxxxx | -------------------1111111111111111111111111111111111111111111111111111111111111111xxxxxxxxxxxxxxxx | -------------------1111111111111111111111111111111111111111111111111111111111111111xxxxxxxxxxxxxxxx | -------------------1111111111111111111111111111111111111111111111111111111111111111xxxxxxxxxxxxxxxx | -------------------1111111111111111111111111111111111111111111111111111111111111111xxxxxxxxxxxxxxxx
0106-1
| 0106-1 | Prins Bernhardplein 1 | Personeelsonderk begraafpl 7241220 sap=incl.btw oprog=excl.btw | 1938 | 0 | 468002 | Binnen-/buitenschilderwerk op hout, dekkend | Vervolgsysteem | 1 | m2 | 2028 | 12 | 20 | ----------------------------1-----------1-----------1-----------1-----------1------xxxxxxxxxxxxxxxx | ----------------------------1-----------1-----------1-----------1-----------1------xxxxxxxxxxxxxxxx | ----------------------------1-----------1-----------1-----------1-----------1------xxxxxxxxxxxxxxxx | ----------------------------1-----------1-----------1-----------1-----------1------xxxxxxxxxxxxxxxx | ----------------------------1-----------1-----------1-----------1-----------1------xxxxxxxxxxxxxxxx | ----------------------------1-----------1-----------1-----------1-----------1------xxxxxxxxxxxxxxxx | ----------------------------1-----------1-----------1-----------1-----------1------xxxxxxxxxxxxxxxx
| 0106-1 | Prins Bernhardplein 1 | Personeelsonderk begraafpl 7241220 sap=incl.btw oprog=excl.btw | 1938 | 0 | 471212 | Dakafwerkingen hellend, keramische pannen | Vervangen van onderdeel (deelvervanging) | 1 | m2 | 2026 | 10 | 10 | --------------------------1---------1---------1---------1---------1---------1------xxxxxxxxxxxxxxxx | --------------------------1---------1---------1---------1---------1---------1------xxxxxxxxxxxxxxxx | --------------------------1---------1---------1---------1---------1---------1------xxxxxxxxxxxxxxxx | --------------------------1---------1---------1---------1---------1---------1------xxxxxxxxxxxxxxxx | --------------------------1---------1---------1---------1---------1---------1------xxxxxxxxxxxxxxxx | --------------------------1---------1---------1---------1---------1---------1------xxxxxxxxxxxxxxxx | --------------------------1---------1---------1---------1---------1---------1------xxxxxxxxxxxxxxxx
| 0106-1 | Prins Bernhardplein 1 | Personeelsonderk begraafpl 7241220 sap=incl.btw oprog=excl.btw | 1938 | 0 | 731011 | Keukenblok eenvoudig | Vervangen | 1 | st | 2030 | 25 | 10 | ------------------------------1------------------------1------------------------1--xxxxxxxxxxxxxxxx | ------------------------------1------------------------1------------------------1--xxxxxxxxxxxxxxxx | ------------------------------1------------------------1------------------------1--xxxxxxxxxxxxxxxx | ------------------------------1------------------------1------------------------1--xxxxxxxxxxxxxxxx | ------------------------------1------------------------1------------------------1--xxxxxxxxxxxxxxxx | ------------------------------1------------------------1------------------------1--xxxxxxxxxxxxxxxx | ------------------------------1------------------------1------------------------1--xxxxxxxxxxxxxxxx
| 0106-1 | Prins Bernhardplein 1 | Personeelsonderk begraafpl 7241220 sap=incl.btw oprog=excl.btw | 1938 | 0 | 477002 | Dakaansluiting lodenloketten | Vervangen | 1 | m1 | 2048 | 30 | 10 | ------------------------------------------------1-----------------------------1----xxxxxxxxxxxxxxxx | ------------------------------------------------1-----------------------------1----xxxxxxxxxxxxxxxx | ------------------------------------------------1-----------------------------1----xxxxxxxxxxxxxxxx | ------------------------------------------------1-----------------------------1----xxxxxxxxxxxxxxxx | ------------------------------------------------1-----------------------------1----xxxxxxxxxxxxxxxx | ------------------------------------------------1-----------------------------1----xxxxxxxxxxxxxxxx | ------------------------------------------------1-----------------------------1----xxxxxxxxxxxxxxxx
| 0106-1 | Prins Bernhardplein 1 | Personeelsonderk begraafpl 7241220 sap=incl.btw oprog=excl.btw | 1938 | 4 | 477002 | Dakaansluiting lodenloketten | Vervangen | 7.5 | m1 | 2020 | 0 | 10 | --------------------1------------------------------------------------------------------------------- | --------------------1------------------------------------------------------------------------------- | --------------------1------------------------------------------------------------------------------- | --------------------1------------------------------------------------------------------------------- | --------------------1------------------------------------------------------------------------------- | --------------------1------------------------------------------------------------------------------- | --------------------1-------------------------------------------------------------------------------
| 0106-1 | Prins Bernhardplein 1 | Personeelsonderk begraafpl 7241220 sap=incl.btw oprog=excl.btw | 1938 | 0 | 477001 | Dakaansluiting lood | Vervangen | 1 | m1 | 2041 | 30 | 10 | -----------------------------------------1-----------------------------1-----------xxxxxxxxxxxxxxxx | -----------------------------------------1-----------------------------1-----------xxxxxxxxxxxxxxxx | -----------------------------------------1-----------------------------1-----------xxxxxxxxxxxxxxxx | -----------------------------------------1-----------------------------1-----------xxxxxxxxxxxxxxxx | -----------------------------------------1-----------------------------1-----------xxxxxxxxxxxxxxxx | -----------------------------------------1-----------------------------1-----------xxxxxxxxxxxxxxxx | -----------------------------------------1-----------------------------1-----------xxxxxxxxxxxxxxxx
| 0106-1 | Prins Bernhardplein 1 | Personeelsonderk begraafpl 7241220 sap=incl.btw oprog=excl.btw | 1938 | 0 | 471212 | Dakafwerkingen hellend, keramische pannen | Vervangen | 1 | m2 | 2043 | 60 | 10 | -------------------------------------------1---------------------------------------xxxxxxxxxxxxxxxx | -------------------------------------------1---------------------------------------xxxxxxxxxxxxxxxx | -------------------------------------------1---------------------------------------xxxxxxxxxxxxxxxx | -------------------------------------------1---------------------------------------xxxxxxxxxxxxxxxx | -------------------------------------------1---------------------------------------xxxxxxxxxxxxxxxx | -------------------------------------------1---------------------------------------xxxxxxxxxxxxxxxx | -------------------------------------------1---------------------------------------xxxxxxxxxxxxxxxx
| 0106-1 | Prins Bernhardplein 1 | Personeelsonderk begraafpl 7241220 sap=incl.btw oprog=excl.btw | 1938 | 0 | 471110 | Dakafwerking vlak, bitumen | Vervangen | 1 | m2 | 2065 | 48 | 10 | -----------------------------------------------------------------1-----------------xxxxxxxxxxxxxxxx | -----------------------------------------------------------------1-----------------xxxxxxxxxxxxxxxx | -----------------------------------------------------------------1-----------------xxxxxxxxxxxxxxxx | -----------------------------------------------------------------1-----------------xxxxxxxxxxxxxxxx | -----------------------------------------------------------------1-----------------xxxxxxxxxxxxxxxx | -----------------------------------------------------------------1-----------------xxxxxxxxxxxxxxxx | -----------------------------------------------------------------1-----------------xxxxxxxxxxxxxxxx
| 0106-1 | Prins Bernhardplein 1 | Personeelsonderk begraafpl 7241220 sap=incl.btw oprog=excl.btw | 1938 | 0 | 453001 | Plafondafwerking buiten hout | Vervangen | 1 | m2 | 2025 | 30 | 10 | -------------------------1-----------------------------1---------------------------xxxxxxxxxxxxxxxx | -------------------------1-----------------------------1---------------------------xxxxxxxxxxxxxxxx | -------------------------1-----------------------------1---------------------------xxxxxxxxxxxxxxxx | -------------------------1-----------------------------1---------------------------xxxxxxxxxxxxxxxx | -------------------------1-----------------------------1---------------------------xxxxxxxxxxxxxxxx | -------------------------1-----------------------------1---------------------------xxxxxxxxxxxxxxxx | -------------------------1-----------------------------1---------------------------xxxxxxxxxxxxxxxx
| 0106-1 | Prins Bernhardplein 1 | Personeelsonderk begraafpl 7241220 sap=incl.btw oprog=excl.btw | 1938 | 0 | 432012 | Vloerafwerkingen keramisch | Vervangen | 1 | m2 | 2040 | 30 | 10 | ----------------------------------------1-----------------------------1------------xxxxxxxxxxxxxxxx | ----------------------------------------1-----------------------------1------------xxxxxxxxxxxxxxxx | ----------------------------------------1-----------------------------1------------xxxxxxxxxxxxxxxx | ----------------------------------------1-----------------------------1------------xxxxxxxxxxxxxxxx | ----------------------------------------1-----------------------------1------------xxxxxxxxxxxxxxxx | ----------------------------------------1-----------------------------1------------xxxxxxxxxxxxxxxx | ----------------------------------------1-----------------------------1------------xxxxxxxxxxxxxxxx
| 0106-1 | Prins Bernhardplein 1 | Personeelsonderk begraafpl 7241220 sap=incl.btw oprog=excl.btw | 1938 | 0 | 432012 | Vloerafwerkingen keramisch | Vervangen | 1 | m2 | 2025 | 25 | 10 | -------------------------1------------------------1------------------------1-------xxxxxxxxxxxxxxxx | -------------------------1------------------------1------------------------1-------xxxxxxxxxxxxxxxx | -------------------------1------------------------1------------------------1-------xxxxxxxxxxxxxxxx | -------------------------1------------------------1------------------------1-------xxxxxxxxxxxxxxxx | -------------------------1------------------------1------------------------1-------xxxxxxxxxxxxxxxx | -------------------------1------------------------1------------------------1-------xxxxxxxxxxxxxxxx | -------------------------1------------------------1------------------------1-------xxxxxxxxxxxxxxxx
| 0106-1 | Prins Bernhardplein 1 | Personeelsonderk begraafpl 7241220 sap=incl.btw oprog=excl.btw | 1938 | 0 | 421012 | Binnenwandafwerking keramisch | Vervangen | 1 | m2 | 2040 | 30 | 10 | ----------------------------------------1-----------------------------1------------xxxxxxxxxxxxxxxx | ----------------------------------------1-----------------------------1------------xxxxxxxxxxxxxxxx | ----------------------------------------1-----------------------------1------------xxxxxxxxxxxxxxxx | ----------------------------------------1-----------------------------1------------xxxxxxxxxxxxxxxx | ----------------------------------------1-----------------------------1------------xxxxxxxxxxxxxxxx | ----------------------------------------1-----------------------------1------------xxxxxxxxxxxxxxxx | ----------------------------------------1-----------------------------1------------xxxxxxxxxxxxxxxx
| 0106-1 | Prins Bernhardplein 1 | Personeelsonderk begraafpl 7241220 sap=incl.btw oprog=excl.btw | 1938 | 0 | 411029 | Buitenwandafwerkingen voegwerk | Vervangen | 1 | m2 | 2030 | 30 | 10 | ------------------------------1-----------------------------1----------------------xxxxxxxxxxxxxxxx | ------------------------------1-----------------------------1----------------------xxxxxxxxxxxxxxxx | ------------------------------1-----------------------------1----------------------xxxxxxxxxxxxxxxx | ------------------------------1-----------------------------1----------------------xxxxxxxxxxxxxxxx | ------------------------------1-----------------------------1----------------------xxxxxxxxxxxxxxxx | ------------------------------1-----------------------------1----------------------xxxxxxxxxxxxxxxx | ------------------------------1-----------------------------1----------------------xxxxxxxxxxxxxxxx
| 0106-1 | Prins Bernhardplein 1 | Personeelsonderk begraafpl 7241220 sap=incl.btw oprog=excl.btw | 1938 | 0 | 314005 | Kozijnen staal | Vervangen | 1 | m2 | 2035 | 48 | 10 | -----------------------------------1-----------------------------------------------xxxxxxxxxxxxxxxx | -----------------------------------1-----------------------------------------------xxxxxxxxxxxxxxxx | -----------------------------------1-----------------------------------------------xxxxxxxxxxxxxxxx | -----------------------------------1-----------------------------------------------xxxxxxxxxxxxxxxx | -----------------------------------1-----------------------------------------------xxxxxxxxxxxxxxxx | -----------------------------------1-----------------------------------------------xxxxxxxxxxxxxxxx | -----------------------------------1-----------------------------------------------xxxxxxxxxxxxxxxx
| 0106-1 | Prins Bernhardplein 1 | Personeelsonderk begraafpl 7241220 sap=incl.btw oprog=excl.btw | 1938 | 0 | 314001 | Kozijnen hout | Vervangen | 1 | m2 | 2035 | 48 | 10 | -----------------------------------1-----------------------------------------------xxxxxxxxxxxxxxxx | -----------------------------------1-----------------------------------------------xxxxxxxxxxxxxxxx | -----------------------------------1-----------------------------------------------xxxxxxxxxxxxxxxx | -----------------------------------1-----------------------------------------------xxxxxxxxxxxxxxxx | -----------------------------------1-----------------------------------------------xxxxxxxxxxxxxxxx | -----------------------------------1-----------------------------------------------xxxxxxxxxxxxxxxx | -----------------------------------1-----------------------------------------------xxxxxxxxxxxxxxxx
| 0106-1 | Prins Bernhardplein 1 | Personeelsonderk begraafpl 7241220 sap=incl.btw oprog=excl.btw | 1938 | 0 | 477104 | Bakgoot zink | Technisch reinigen | 1 | m1 | 2019 | 1 | 20 | -------------------1111111-11111111111111111111111111111-11111111111111111111111111xxxxxxxxxxxxxxxx | -------------------1111111-11111111111111111111111111111-11111111111111111111111111xxxxxxxxxxxxxxxx | -------------------1111111-11111111111111111111111111111-11111111111111111111111111xxxxxxxxxxxxxxxx | -------------------1111111-11111111111111111111111111111-11111111111111111111111111xxxxxxxxxxxxxxxx | -------------------1111111-11111111111111111111111111111-11111111111111111111111111xxxxxxxxxxxxxxxx | -------------------1111111-11111111111111111111111111111-11111111111111111111111111xxxxxxxxxxxxxxxx | -------------------1111111-11111111111111111111111111111-11111111111111111111111111xxxxxxxxxxxxxxxx
| 0106-1 | Prins Bernhardplein 1 | Personeelsonderk begraafpl 7241220 sap=incl.btw oprog=excl.btw | 1938 | 0 | 471110 | Dakafwerking vlak, bitumen | Technisch reinigen | 1 | m2 | 2019 | 1 | 20 | -------------------1111111111111111111111-11111111111111111111111-11111111111111111xxxxxxxxxxxxxxxx | -------------------1111111111111111111111-11111111111111111111111-11111111111111111xxxxxxxxxxxxxxxx | -------------------1111111111111111111111-11111111111111111111111-11111111111111111xxxxxxxxxxxxxxxx | -------------------1111111111111111111111-11111111111111111111111-11111111111111111xxxxxxxxxxxxxxxx | -------------------1111111111111111111111-11111111111111111111111-11111111111111111xxxxxxxxxxxxxxxx | -------------------1111111111111111111111-11111111111111111111111-11111111111111111xxxxxxxxxxxxxxxx | -------------------1111111111111111111111-11111111111111111111111-11111111111111111xxxxxxxxxxxxxxxx
| 0106-1 | Prins Bernhardplein 1 | Personeelsonderk begraafpl 7241220 sap=incl.btw oprog=excl.btw | 1938 | 0 | 471110 | Dakafwerking vlak, bitumen | Overplakken | 1 | m2 | 2041 | 24 | 20 | -----------------------------------------1-----------------------------------------xxxxxxxxxxxxxxxx | -----------------------------------------1-----------------------------------------xxxxxxxxxxxxxxxx | -----------------------------------------1-----------------------------------------xxxxxxxxxxxxxxxx | -----------------------------------------1-----------------------------------------xxxxxxxxxxxxxxxx | -----------------------------------------1-----------------------------------------xxxxxxxxxxxxxxxx | -----------------------------------------1-----------------------------------------xxxxxxxxxxxxxxxx | -----------------------------------------1-----------------------------------------xxxxxxxxxxxxxxxx
| 0106-1 | Prins Bernhardplein 1 | Personeelsonderk begraafpl 7241220 sap=incl.btw oprog=excl.btw | 1938 | 0 | 465302 | Binnenwandafwerkingen sauswerk | OSD03, Steen dekkend | 1 | m2 | 2022 | 12 | 20 | ----------------------1-----------1-----------1-----------1-----------1-----------1xxxxxxxxxxxxxxxx | ----------------------1-----------1-----------1-----------1-----------1-----------1xxxxxxxxxxxxxxxx | ----------------------1-----------1-----------1-----------1-----------1-----------1xxxxxxxxxxxxxxxx | ----------------------1-----------1-----------1-----------1-----------1-----------1xxxxxxxxxxxxxxxx | ----------------------1-----------1-----------1-----------1-----------1-----------1xxxxxxxxxxxxxxxx | ----------------------1-----------1-----------1-----------1-----------1-----------1xxxxxxxxxxxxxxxx | ----------------------1-----------1-----------1-----------1-----------1-----------1xxxxxxxxxxxxxxxx
| 0106-1 | Prins Bernhardplein 1 | Personeelsonderk begraafpl 7241220 sap=incl.btw oprog=excl.btw | 1938 | 0 | 740000 | Vaste sanitaire voorzieningen - BVO | Onderhouden | 1 | bvo | 2019 | 1 | 20 | -------------------1111111111111111111111111111111111111111111111111111111111111111xxxxxxxxxxxxxxxx | -------------------1111111111111111111111111111111111111111111111111111111111111111xxxxxxxxxxxxxxxx | -------------------1111111111111111111111111111111111111111111111111111111111111111xxxxxxxxxxxxxxxx | -------------------1111111111111111111111111111111111111111111111111111111111111111xxxxxxxxxxxxxxxx | -------------------1111111111111111111111111111111111111111111111111111111111111111xxxxxxxxxxxxxxxx | -------------------1111111111111111111111111111111111111111111111111111111111111111xxxxxxxxxxxxxxxx | -------------------1111111111111111111111111111111111111111111111111111111111111111xxxxxxxxxxxxxxxx
| 0106-1 | Prins Bernhardplein 1 | Personeelsonderk begraafpl 7241220 sap=incl.btw oprog=excl.btw | 1938 | 0 | 465402 | Binnen betimmering, transparant | OHT03, Hout transparant | 1 | m2 | 2028 | 12 | 20 | ----------------------------1-----------1-----------1-----------1-----------1------xxxxxxxxxxxxxxxx | ----------------------------1-----------1-----------1-----------1-----------1------xxxxxxxxxxxxxxxx | ----------------------------1-----------1-----------1-----------1-----------1------xxxxxxxxxxxxxxxx | ----------------------------1-----------1-----------1-----------1-----------1------xxxxxxxxxxxxxxxx | ----------------------------1-----------1-----------1-----------1-----------1------xxxxxxxxxxxxxxxx | ----------------------------1-----------1-----------1-----------1-----------1------xxxxxxxxxxxxxxxx | ----------------------------1-----------1-----------1-----------1-----------1------xxxxxxxxxxxxxxxx
| 0106-1 | Prins Bernhardplein 1 | Personeelsonderk begraafpl 7241220 sap=incl.btw oprog=excl.btw | 1938 | 0 | 461543 | Trappen hout, transparant | OHT03, Hout transparant | 1 | pst | 2022 | 24 | 20 | ----------------------1-----------------------1-----------------------1------------xxxxxxxxxxxxxxxx | ----------------------1-----------------------1-----------------------1------------xxxxxxxxxxxxxxxx | ----------------------1-----------------------1-----------------------1------------xxxxxxxxxxxxxxxx | ----------------------1-----------------------1-----------------------1------------xxxxxxxxxxxxxxxx | ----------------------1-----------------------1-----------------------1------------xxxxxxxxxxxxxxxx | ----------------------1-----------------------1-----------------------1------------xxxxxxxxxxxxxxxx | ----------------------1-----------------------1-----------------------1------------xxxxxxxxxxxxxxxx
| 0106-1 | Prins Bernhardplein 1 | Personeelsonderk begraafpl 7241220 sap=incl.btw oprog=excl.btw | 1938 | 0 | 465202 | Plafondafwerking binnen, sauswerk | OHD03, Hout dekkend | 1 | m2 | 2022 | 12 | 10 | ----------------------1-----------1-----------1-----------1-----------1-----------1xxxxxxxxxxxxxxxx | ----------------------1-----------1-----------1-----------1-----------1-----------1xxxxxxxxxxxxxxxx | ----------------------1-----------1-----------1-----------1-----------1-----------1xxxxxxxxxxxxxxxx | ----------------------1-----------1-----------1-----------1-----------1-----------1xxxxxxxxxxxxxxxx | ----------------------1-----------1-----------1-----------1-----------1-----------1xxxxxxxxxxxxxxxx | ----------------------1-----------1-----------1-----------1-----------1-----------1xxxxxxxxxxxxxxxx | ----------------------1-----------1-----------1-----------1-----------1-----------1xxxxxxxxxxxxxxxx
| 0106-1 | Prins Bernhardplein 1 | Personeelsonderk begraafpl 7241220 sap=incl.btw oprog=excl.btw | 1938 | 0 | 465201 | Plafondafwerking binnen, dekkend | OHD03, Hout dekkend | 1 | m2 | 2022 | 24 | 10 | ----------------------1-----------------------1-----------------------1------------xxxxxxxxxxxxxxxx | ----------------------1-----------------------1-----------------------1------------xxxxxxxxxxxxxxxx | ----------------------1-----------------------1-----------------------1------------xxxxxxxxxxxxxxxx | ----------------------1-----------------------1-----------------------1------------xxxxxxxxxxxxxxxx | ----------------------1-----------------------1-----------------------1------------xxxxxxxxxxxxxxxx | ----------------------1-----------------------1-----------------------1------------xxxxxxxxxxxxxxxx | ----------------------1-----------------------1-----------------------1------------xxxxxxxxxxxxxxxx
| 0106-1 | Prins Bernhardplein 1 | Personeelsonderk begraafpl 7241220 sap=incl.btw oprog=excl.btw | 1938 | 0 | 465151 | Binnendeuren hout, dekkend | OHD03, Hout dekkend | 1 | st | 2022 | 12 | 10 | ----------------------1-----------1-----------1-----------1-----------1-----------1xxxxxxxxxxxxxxxx | ----------------------1-----------1-----------1-----------1-----------1-----------1xxxxxxxxxxxxxxxx | ----------------------1-----------1-----------1-----------1-----------1-----------1xxxxxxxxxxxxxxxx | ----------------------1-----------1-----------1-----------1-----------1-----------1xxxxxxxxxxxxxxxx | ----------------------1-----------1-----------1-----------1-----------1-----------1xxxxxxxxxxxxxxxx | ----------------------1-----------1-----------1-----------1-----------1-----------1xxxxxxxxxxxxxxxx | ----------------------1-----------1-----------1-----------1-----------1-----------1xxxxxxxxxxxxxxxx
| 0106-1 | Prins Bernhardplein 1 | Personeelsonderk begraafpl 7241220 sap=incl.btw oprog=excl.btw | 1938 | 0 | 465102 | Binnenkozijnen hout, dekkend | OHD03, Hout dekkend | 1 | m2 | 2022 | 12 | 10 | ----------------------1-----------1-----------1-----------1-----------1-----------1xxxxxxxxxxxxxxxx | ----------------------1-----------1-----------1-----------1-----------1-----------1xxxxxxxxxxxxxxxx | ----------------------1-----------1-----------1-----------1-----------1-----------1xxxxxxxxxxxxxxxx | ----------------------1-----------1-----------1-----------1-----------1-----------1xxxxxxxxxxxxxxxx | ----------------------1-----------1-----------1-----------1-----------1-----------1xxxxxxxxxxxxxxxx | ----------------------1-----------1-----------1-----------1-----------1-----------1xxxxxxxxxxxxxxxx | ----------------------1-----------1-----------1-----------1-----------1-----------1xxxxxxxxxxxxxxxx
| 0106-1 | Prins Bernhardplein 1 | Personeelsonderk begraafpl 7241220 sap=incl.btw oprog=excl.btw | 1938 | 0 | 461412 | Gootconstructie hout, dekkend | OHD03, Hout dekkend | 1 | m2 | 2022 | 6 | 10 | ----------------------1-----1-----1-----1-----1-----1-----1-----1-----1-----1-----1xxxxxxxxxxxxxxxx | ----------------------1-----1-----1-----1-----1-----1-----1-----1-----1-----1-----1xxxxxxxxxxxxxxxx | ----------------------1-----1-----1-----1-----1-----1-----1-----1-----1-----1-----1xxxxxxxxxxxxxxxx | ----------------------1-----1-----1-----1-----1-----1-----1-----1-----1-----1-----1xxxxxxxxxxxxxxxx | ----------------------1-----1-----1-----1-----1-----1-----1-----1-----1-----1-----1xxxxxxxxxxxxxxxx | ----------------------1-----1-----1-----1-----1-----1-----1-----1-----1-----1-----1xxxxxxxxxxxxxxxx | ----------------------1-----1-----1-----1-----1-----1-----1-----1-----1-----1-----1xxxxxxxxxxxxxxxx
| 0106-1 | Prins Bernhardplein 1 | Personeelsonderk begraafpl 7241220 sap=incl.btw oprog=excl.btw | 1938 | 0 | 461202 | Plafondafwerking hout, dekkend | OHD03, Hout dekkend | 1 | m2 | 2022 | 6 | 10 | ----------------------1-----1-----1-----1-----1-----1-----1-----1-----1-----1-----1xxxxxxxxxxxxxxxx | ----------------------1-----1-----1-----1-----1-----1-----1-----1-----1-----1-----1xxxxxxxxxxxxxxxx | ----------------------1-----1-----1-----1-----1-----1-----1-----1-----1-----1-----1xxxxxxxxxxxxxxxx | ----------------------1-----1-----1-----1-----1-----1-----1-----1-----1-----1-----1xxxxxxxxxxxxxxxx | ----------------------1-----1-----1-----1-----1-----1-----1-----1-----1-----1-----1xxxxxxxxxxxxxxxx | ----------------------1-----1-----1-----1-----1-----1-----1-----1-----1-----1-----1xxxxxxxxxxxxxxxx | ----------------------1-----1-----1-----1-----1-----1-----1-----1-----1-----1-----1xxxxxxxxxxxxxxxx
| 0106-1 | Prins Bernhardplein 1 | Personeelsonderk begraafpl 7241220 sap=incl.btw oprog=excl.btw | 1938 | 0 | 461152 | Deuren hout, dekkend | OHD03, Hout dekkend | 1 | st | 2022 | 6 | 10 | ----------------------1-----1-----1-----1-----1-----1-----1-----1-----1-----1-----1xxxxxxxxxxxxxxxx | ----------------------1-----1-----1-----1-----1-----1-----1-----1-----1-----1-----1xxxxxxxxxxxxxxxx | ----------------------1-----1-----1-----1-----1-----1-----1-----1-----1-----1-----1xxxxxxxxxxxxxxxx | ----------------------1-----1-----1-----1-----1-----1-----1-----1-----1-----1-----1xxxxxxxxxxxxxxxx | ----------------------1-----1-----1-----1-----1-----1-----1-----1-----1-----1-----1xxxxxxxxxxxxxxxx | ----------------------1-----1-----1-----1-----1-----1-----1-----1-----1-----1-----1xxxxxxxxxxxxxxxx | ----------------------1-----1-----1-----1-----1-----1-----1-----1-----1-----1-----1xxxxxxxxxxxxxxxx
| 0106-1 | Prins Bernhardplein 1 | Personeelsonderk begraafpl 7241220 sap=incl.btw oprog=excl.btw | 1938 | 0 | 461102 | Kozijnen hout, dekkend | OHD03, Hout dekkend | 1 | m2 | 2022 | 6 | 10 | ----------------------1-----1-----1-----1-----1-----1-----1-----1-----1-----1-----1xxxxxxxxxxxxxxxx | ----------------------1-----1-----1-----1-----1-----1-----1-----1-----1-----1-----1xxxxxxxxxxxxxxxx | ----------------------1-----1-----1-----1-----1-----1-----1-----1-----1-----1-----1xxxxxxxxxxxxxxxx | ----------------------1-----1-----1-----1-----1-----1-----1-----1-----1-----1-----1xxxxxxxxxxxxxxxx | ----------------------1-----1-----1-----1-----1-----1-----1-----1-----1-----1-----1xxxxxxxxxxxxxxxx | ----------------------1-----1-----1-----1-----1-----1-----1-----1-----1-----1-----1xxxxxxxxxxxxxxxx | ----------------------1-----1-----1-----1-----1-----1-----1-----1-----1-----1-----1xxxxxxxxxxxxxxxx
| 0106-1 | Prins Bernhardplein 1 | Personeelsonderk begraafpl 7241220 sap=incl.btw oprog=excl.btw | 1938 | 0 | 315830 | Hang- en sluitwerk buitenwandopeningen - BVO | Dagelijks onderhoud | 1 | bvo | 2019 | 1 | 20 | -------------------1111111111111111111111111111111111111111111111111111111111111111xxxxxxxxxxxxxxxx | -------------------1111111111111111111111111111111111111111111111111111111111111111xxxxxxxxxxxxxxxx | -------------------1111111111111111111111111111111111111111111111111111111111111111xxxxxxxxxxxxxxxx | -------------------1111111111111111111111111111111111111111111111111111111111111111xxxxxxxxxxxxxxxx | -------------------1111111111111111111111111111111111111111111111111111111111111111xxxxxxxxxxxxxxxx | -------------------1111111111111111111111111111111111111111111111111111111111111111xxxxxxxxxxxxxxxx | -------------------1111111111111111111111111111111111111111111111111111111111111111xxxxxxxxxxxxxxxx
| 0106-1 | Prins Bernhardplein 1 | Personeelsonderk begraafpl 7241220 sap=incl.btw oprog=excl.btw | 1938 | 0 | 000201 | Klachtenonderhoud - BVO | Dagelijks onderhoud | 1 | bvo | 2019 | 0 | 20 | -------------------1---------------------------------------------------------------xxxxxxxxxxxxxxxx | -------------------1---------------------------------------------------------------xxxxxxxxxxxxxxxx | -------------------1---------------------------------------------------------------xxxxxxxxxxxxxxxx | -------------------1---------------------------------------------------------------xxxxxxxxxxxxxxxx | -------------------1---------------------------------------------------------------xxxxxxxxxxxxxxxx | -------------------1---------------------------------------------------------------xxxxxxxxxxxxxxxx | -------------------1---------------------------------------------------------------xxxxxxxxxxxxxxxx
| 0106-1 | Prins Bernhardplein 1 | Personeelsonderk begraafpl 7241220 sap=incl.btw oprog=excl.btw | 1938 | 0 | 000201 | Klachtenonderhoud - BVO | Dagelijks onderhoud | 1 | bvo | 2019 | 1 | 20 | -------------------1111111111111111111111111111111111111111111111111111111111111111xxxxxxxxxxxxxxxx | -------------------1111111111111111111111111111111111111111111111111111111111111111xxxxxxxxxxxxxxxx | -------------------1111111111111111111111111111111111111111111111111111111111111111xxxxxxxxxxxxxxxx | -------------------1111111111111111111111111111111111111111111111111111111111111111xxxxxxxxxxxxxxxx | -------------------1111111111111111111111111111111111111111111111111111111111111111xxxxxxxxxxxxxxxx | -------------------1111111111111111111111111111111111111111111111111111111111111111xxxxxxxxxxxxxxxx | -------------------1111111111111111111111111111111111111111111111111111111111111111xxxxxxxxxxxxxxxx
| 0106-1 | Prins Bernhardplein 1 | Personeelsonderk begraafpl 7241220 sap=incl.btw oprog=excl.btw | 1938 | 0 | 000103 | Actualiseren meerjarenonderhoudsplan - BVO | Actualiseren | 1 | bvo | 2023 | 5 | 20 | -----------------------1----1----1----1----1----1----1----1----1----1----1----1----xxxxxxxxxxxxxxxx | -----------------------1----1----1----1----1----1----1----1----1----1----1----1----xxxxxxxxxxxxxxxx | -----------------------1----1----1----1----1----1----1----1----1----1----1----1----xxxxxxxxxxxxxxxx | -----------------------1----1----1----1----1----1----1----1----1----1----1----1----xxxxxxxxxxxxxxxx | -----------------------1----1----1----1----1----1----1----1----1----1----1----1----xxxxxxxxxxxxxxxx | -----------------------1----1----1----1----1----1----1----1----1----1----1----1----xxxxxxxxxxxxxxxx | -----------------------1----1----1----1----1----1----1----1----1----1----1----1----xxxxxxxxxxxxxxxx
0107-1
| 0107-1 | Naarderstraat 68 | Aula begr, Naarderstr 68 7241240 sap=incl.btw en oprog=exl.btw | 1950 | 0 | 468002 | Binnen-/buitenschilderwerk op hout, dekkend | Vervolgsysteem | 1 | m2 | 2029 | 12 | 20 | -----------------------------1-----------1-----------1-----------1-----------1-----xxxxxxxxxxxxxxxx | -----------------------------1-----------1-----------1-----------1-----------1-----xxxxxxxxxxxxxxxx | -----------------------------1-----------1-----------1-----------1-----------1-----xxxxxxxxxxxxxxxx | -----------------------------1-----------1-----------1-----------1-----------1-----xxxxxxxxxxxxxxxx | -----------------------------1-----------1-----------1-----------1-----------1-----xxxxxxxxxxxxxxxx | -----------------------------1-----------1-----------1-----------1-----------1-----xxxxxxxxxxxxxxxx | -----------------------------1-----------1-----------1-----------1-----------1-----xxxxxxxxxxxxxxxx
| 0107-1 | Naarderstraat 68 | Aula begr, Naarderstr 68 7241240 sap=incl.btw en oprog=exl.btw | 1950 | 4 | 477207 | Hemelwaterafvoer, koper, vervangen | Vervangen | 1 | pst | 2019 | 0 | 10 | -------------------1-------------------------------------------------------------------------------- | -------------------1-------------------------------------------------------------------------------- | -------------------1-------------------------------------------------------------------------------- | -------------------1-------------------------------------------------------------------------------- | -------------------1-------------------------------------------------------------------------------- | -------------------1-------------------------------------------------------------------------------- | -------------------1--------------------------------------------------------------------------------
| 0107-1 | Naarderstraat 68 | Aula begr, Naarderstr 68 7241240 sap=incl.btw en oprog=exl.btw | 1950 | 0 | 477001 | Dakaansluiting lood | Vervangen | 1 | m1 | 2049 | 30 | 10 | -------------------------------------------------1-----------------------------1---xxxxxxxxxxxxxxxx | -------------------------------------------------1-----------------------------1---xxxxxxxxxxxxxxxx | -------------------------------------------------1-----------------------------1---xxxxxxxxxxxxxxxx | -------------------------------------------------1-----------------------------1---xxxxxxxxxxxxxxxx | -------------------------------------------------1-----------------------------1---xxxxxxxxxxxxxxxx | -------------------------------------------------1-----------------------------1---xxxxxxxxxxxxxxxx | -------------------------------------------------1-----------------------------1---xxxxxxxxxxxxxxxx
| 0107-1 | Naarderstraat 68 | Aula begr, Naarderstr 68 7241240 sap=incl.btw en oprog=exl.btw | 1950 | 4 | 477001 | Dakaansluiting lood | Vervangen | 32 | m1 | 2019 | 0 | 10 | -------------------1-------------------------------------------------------------------------------- | -------------------1-------------------------------------------------------------------------------- | -------------------1-------------------------------------------------------------------------------- | -------------------1-------------------------------------------------------------------------------- | -------------------1-------------------------------------------------------------------------------- | -------------------1-------------------------------------------------------------------------------- | -------------------1--------------------------------------------------------------------------------
| 0107-1 | Naarderstraat 68 | Aula begr, Naarderstr 68 7241240 sap=incl.btw en oprog=exl.btw | 1950 | 0 | 471207 | Dakafwerkingen hellend, koper | Vervangen | 1 | m2 | 2067 | 48 | 10 | -------------------------------------------------------------------1---------------xxxxxxxxxxxxxxxx | -------------------------------------------------------------------1---------------xxxxxxxxxxxxxxxx | -------------------------------------------------------------------1---------------xxxxxxxxxxxxxxxx | -------------------------------------------------------------------1---------------xxxxxxxxxxxxxxxx | -------------------------------------------------------------------1---------------xxxxxxxxxxxxxxxx | -------------------------------------------------------------------1---------------xxxxxxxxxxxxxxxx | -------------------------------------------------------------------1---------------xxxxxxxxxxxxxxxx
| 0107-1 | Naarderstraat 68 | Aula begr, Naarderstr 68 7241240 sap=incl.btw en oprog=exl.btw | 1950 | 4 | 471207 | Dakafwerkingen hellend, koper | Vervangen | 157 | m2 | 2020 | 0 | 10 | --------------------1------------------------------------------------------------------------------- | --------------------1------------------------------------------------------------------------------- | --------------------1------------------------------------------------------------------------------- | --------------------1------------------------------------------------------------------------------- | --------------------1------------------------------------------------------------------------------- | --------------------1------------------------------------------------------------------------------- | --------------------1-------------------------------------------------------------------------------
| 0107-1 | Naarderstraat 68 | Aula begr, Naarderstr 68 7241240 sap=incl.btw en oprog=exl.btw | 1950 | 0 | 453001 | Plafondafwerking buiten hout | Vervangen | 1 | m2 | 2034 | 30 | 10 | ----------------------------------1-----------------------------1------------------xxxxxxxxxxxxxxxx | ----------------------------------1-----------------------------1------------------xxxxxxxxxxxxxxxx | ----------------------------------1-----------------------------1------------------xxxxxxxxxxxxxxxx | ----------------------------------1-----------------------------1------------------xxxxxxxxxxxxxxxx | ----------------------------------1-----------------------------1------------------xxxxxxxxxxxxxxxx | ----------------------------------1-----------------------------1------------------xxxxxxxxxxxxxxxx | ----------------------------------1-----------------------------1------------------xxxxxxxxxxxxxxxx
| 0107-1 | Naarderstraat 68 | Aula begr, Naarderstr 68 7241240 sap=incl.btw en oprog=exl.btw | 1950 | 0 | 432090 | Vloerafwerking entreemat | Vervangen | 1 | m2 | 2025 | 10 | 10 | -------------------------1---------1---------1---------1---------1---------1-------xxxxxxxxxxxxxxxx | -------------------------1---------1---------1---------1---------1---------1-------xxxxxxxxxxxxxxxx | -------------------------1---------1---------1---------1---------1---------1-------xxxxxxxxxxxxxxxx | -------------------------1---------1---------1---------1---------1---------1-------xxxxxxxxxxxxxxxx | -------------------------1---------1---------1---------1---------1---------1-------xxxxxxxxxxxxxxxx | -------------------------1---------1---------1---------1---------1---------1-------xxxxxxxxxxxxxxxx | -------------------------1---------1---------1---------1---------1---------1-------xxxxxxxxxxxxxxxx
| 0107-1 | Naarderstraat 68 | Aula begr, Naarderstr 68 7241240 sap=incl.btw en oprog=exl.btw | 1950 | 0 | 432012 | Vloerafwerkingen keramisch | Vervangen | 1 | m2 | 2040 | 30 | 10 | ----------------------------------------1-----------------------------1------------xxxxxxxxxxxxxxxx | ----------------------------------------1-----------------------------1------------xxxxxxxxxxxxxxxx | ----------------------------------------1-----------------------------1------------xxxxxxxxxxxxxxxx | ----------------------------------------1-----------------------------1------------xxxxxxxxxxxxxxxx | ----------------------------------------1-----------------------------1------------xxxxxxxxxxxxxxxx | ----------------------------------------1-----------------------------1------------xxxxxxxxxxxxxxxx | ----------------------------------------1-----------------------------1------------xxxxxxxxxxxxxxxx
| 0107-1 | Naarderstraat 68 | Aula begr, Naarderstr 68 7241240 sap=incl.btw en oprog=exl.btw | 1950 | 0 | 421012 | Binnenwandafwerking keramisch | Vervangen | 1 | m2 | 2040 | 30 | 10 | ----------------------------------------1-----------------------------1------------xxxxxxxxxxxxxxxx | ----------------------------------------1-----------------------------1------------xxxxxxxxxxxxxxxx | ----------------------------------------1-----------------------------1------------xxxxxxxxxxxxxxxx | ----------------------------------------1-----------------------------1------------xxxxxxxxxxxxxxxx | ----------------------------------------1-----------------------------1------------xxxxxxxxxxxxxxxx | ----------------------------------------1-----------------------------1------------xxxxxxxxxxxxxxxx | ----------------------------------------1-----------------------------1------------xxxxxxxxxxxxxxxx
| 0107-1 | Naarderstraat 68 | Aula begr, Naarderstr 68 7241240 sap=incl.btw en oprog=exl.btw | 1950 | 0 | 314201 | Deuren hout | Vervangen | 1 | st | 2035 | 48 | 10 | -----------------------------------1-----------------------------------------------xxxxxxxxxxxxxxxx | -----------------------------------1-----------------------------------------------xxxxxxxxxxxxxxxx | -----------------------------------1-----------------------------------------------xxxxxxxxxxxxxxxx | -----------------------------------1-----------------------------------------------xxxxxxxxxxxxxxxx | -----------------------------------1-----------------------------------------------xxxxxxxxxxxxxxxx | -----------------------------------1-----------------------------------------------xxxxxxxxxxxxxxxx | -----------------------------------1-----------------------------------------------xxxxxxxxxxxxxxxx
| 0107-1 | Naarderstraat 68 | Aula begr, Naarderstr 68 7241240 sap=incl.btw en oprog=exl.btw | 1950 | 0 | 314001 | Kozijnen hout | Vervangen | 1 | m2 | 2035 | 48 | 10 | -----------------------------------1-----------------------------------------------xxxxxxxxxxxxxxxx | -----------------------------------1-----------------------------------------------xxxxxxxxxxxxxxxx | -----------------------------------1-----------------------------------------------xxxxxxxxxxxxxxxx | -----------------------------------1-----------------------------------------------xxxxxxxxxxxxxxxx | -----------------------------------1-----------------------------------------------xxxxxxxxxxxxxxxx | -----------------------------------1-----------------------------------------------xxxxxxxxxxxxxxxx | -----------------------------------1-----------------------------------------------xxxxxxxxxxxxxxxx
| 0107-1 | Naarderstraat 68 | Aula begr, Naarderstr 68 7241240 sap=incl.btw en oprog=exl.btw | 1950 | 0 | 274001 | Overstekken en boeiboorden hout | Vervangen | 1 | m1 | 2021 | 0 | 10 | ---------------------1------------------------------------------------------------------------------ | ---------------------1------------------------------------------------------------------------------ | ---------------------1------------------------------------------------------------------------------ | ---------------------1------------------------------------------------------------------------------ | ---------------------1------------------------------------------------------------------------------ | ---------------------1------------------------------------------------------------------------------ | ---------------------1------------------------------------------------------------------------------
| 0107-1 | Naarderstraat 68 | Aula begr, Naarderstr 68 7241240 sap=incl.btw en oprog=exl.btw | 1950 | 0 | 274001 | Overstekken en boeiboorden hout | Vervangen | 1 | m1 | 2049 | 30 | 10 | -------------------------------------------------1-----------------------------1---xxxxxxxxxxxxxxxx | -------------------------------------------------1-----------------------------1---xxxxxxxxxxxxxxxx | -------------------------------------------------1-----------------------------1---xxxxxxxxxxxxxxxx | -------------------------------------------------1-----------------------------1---xxxxxxxxxxxxxxxx | -------------------------------------------------1-----------------------------1---xxxxxxxxxxxxxxxx | -------------------------------------------------1-----------------------------1---xxxxxxxxxxxxxxxx | -------------------------------------------------1-----------------------------1---xxxxxxxxxxxxxxxx
| 0107-1 | Naarderstraat 68 | Aula begr, Naarderstr 68 7241240 sap=incl.btw en oprog=exl.btw | 1950 | 4 | 274001 | Overstekken en boeiboorden hout | Vervangen | 88 | m1 | 2021 | 1 | 10 | ---------------------1111111111111111111111111111111111111111111111111111111111111111111111111111111 | ---------------------1111111111111111111111111111111111111111111111111111111111111111111111111111111 | ---------------------1111111111111111111111111111111111111111111111111111111111111111111111111111111 | ---------------------1111111111111111111111111111111111111111111111111111111111111111111111111111111 | ---------------------1111111111111111111111111111111111111111111111111111111111111111111111111111111 | ---------------------1111111111111111111111111111111111111111111111111111111111111111111111111111111 | ---------------------1111111111111111111111111111111111111111111111111111111111111111111111111111111
| 0107-1 | Naarderstraat 68 | Aula begr, Naarderstr 68 7241240 sap=incl.btw en oprog=exl.btw | 1950 | 0 | 477207 | Mastgoot koper | Technisch reinigen | 1 | m1 | 2020 | 1 | 20 | --------------------11111111111111111111111111111-11111111111111111111111111111-111xxxxxxxxxxxxxxxx | --------------------11111111111111111111111111111-11111111111111111111111111111-111xxxxxxxxxxxxxxxx | --------------------11111111111111111111111111111-11111111111111111111111111111-111xxxxxxxxxxxxxxxx | --------------------11111111111111111111111111111-11111111111111111111111111111-111xxxxxxxxxxxxxxxx | --------------------11111111111111111111111111111-11111111111111111111111111111-111xxxxxxxxxxxxxxxx | --------------------11111111111111111111111111111-11111111111111111111111111111-111xxxxxxxxxxxxxxxx | --------------------11111111111111111111111111111-11111111111111111111111111111-111xxxxxxxxxxxxxxxx
| 0107-1 | Naarderstraat 68 | Aula begr, Naarderstr 68 7241240 sap=incl.btw en oprog=exl.btw | 1950 | 0 | 461153 | Deuren hout, transparant | OHT03, Hout transparant | 1 | st | 2020 | 3 | 20 | --------------------1--1--1--1--1--1--1--1--1--1--1--1--1--1--1--1--1--1--1--1--1--xxxxxxxxxxxxxxxx | --------------------1--1--1--1--1--1--1--1--1--1--1--1--1--1--1--1--1--1--1--1--1--xxxxxxxxxxxxxxxx | --------------------1--1--1--1--1--1--1--1--1--1--1--1--1--1--1--1--1--1--1--1--1--xxxxxxxxxxxxxxxx | --------------------1--1--1--1--1--1--1--1--1--1--1--1--1--1--1--1--1--1--1--1--1--xxxxxxxxxxxxxxxx | --------------------1--1--1--1--1--1--1--1--1--1--1--1--1--1--1--1--1--1--1--1--1--xxxxxxxxxxxxxxxx | --------------------1--1--1--1--1--1--1--1--1--1--1--1--1--1--1--1--1--1--1--1--1--xxxxxxxxxxxxxxxx | --------------------1--1--1--1--1--1--1--1--1--1--1--1--1--1--1--1--1--1--1--1--1--xxxxxxxxxxxxxxxx
| 0107-1 | Naarderstraat 68 | Aula begr, Naarderstr 68 7241240 sap=incl.btw en oprog=exl.btw | 1950 | 0 | 465600 | Radiatoren binnen, dekkend | OHS03, Staal dekkend | 1 | st | 2029 | 15 | 20 | -----------------------------1--------------1--------------1--------------1--------xxxxxxxxxxxxxxxx | -----------------------------1--------------1--------------1--------------1--------xxxxxxxxxxxxxxxx | -----------------------------1--------------1--------------1--------------1--------xxxxxxxxxxxxxxxx | -----------------------------1--------------1--------------1--------------1--------xxxxxxxxxxxxxxxx | -----------------------------1--------------1--------------1--------------1--------xxxxxxxxxxxxxxxx | -----------------------------1--------------1--------------1--------------1--------xxxxxxxxxxxxxxxx | -----------------------------1--------------1--------------1--------------1--------xxxxxxxxxxxxxxxx
| 0107-1 | Naarderstraat 68 | Aula begr, Naarderstr 68 7241240 sap=incl.btw en oprog=exl.btw | 1950 | 0 | 465302 | Binnenwandafwerkingen sauswerk | OHD03, Hout dekkend | 1 | m2 | 2029 | 12 | 10 | -----------------------------1-----------1-----------1-----------1-----------1-----xxxxxxxxxxxxxxxx | -----------------------------1-----------1-----------1-----------1-----------1-----xxxxxxxxxxxxxxxx | -----------------------------1-----------1-----------1-----------1-----------1-----xxxxxxxxxxxxxxxx | -----------------------------1-----------1-----------1-----------1-----------1-----xxxxxxxxxxxxxxxx | -----------------------------1-----------1-----------1-----------1-----------1-----xxxxxxxxxxxxxxxx | -----------------------------1-----------1-----------1-----------1-----------1-----xxxxxxxxxxxxxxxx | -----------------------------1-----------1-----------1-----------1-----------1-----xxxxxxxxxxxxxxxx
| 0107-1 | Naarderstraat 68 | Aula begr, Naarderstr 68 7241240 sap=incl.btw en oprog=exl.btw | 1950 | 0 | 465202 | Plafondafwerking binnen, sauswerk | OHD03, Hout dekkend | 1 | m2 | 2029 | 12 | 10 | -----------------------------1-----------1-----------1-----------1-----------1-----xxxxxxxxxxxxxxxx | -----------------------------1-----------1-----------1-----------1-----------1-----xxxxxxxxxxxxxxxx | -----------------------------1-----------1-----------1-----------1-----------1-----xxxxxxxxxxxxxxxx | -----------------------------1-----------1-----------1-----------1-----------1-----xxxxxxxxxxxxxxxx | -----------------------------1-----------1-----------1-----------1-----------1-----xxxxxxxxxxxxxxxx | -----------------------------1-----------1-----------1-----------1-----------1-----xxxxxxxxxxxxxxxx | -----------------------------1-----------1-----------1-----------1-----------1-----xxxxxxxxxxxxxxxx
| 0107-1 | Naarderstraat 68 | Aula begr, Naarderstr 68 7241240 sap=incl.btw en oprog=exl.btw | 1950 | 0 | 465151 | Binnendeuren hout, dekkend | OHD03, Hout dekkend | 1 | st | 2029 | 12 | 10 | -----------------------------1-----------1-----------1-----------1-----------1-----xxxxxxxxxxxxxxxx | -----------------------------1-----------1-----------1-----------1-----------1-----xxxxxxxxxxxxxxxx | -----------------------------1-----------1-----------1-----------1-----------1-----xxxxxxxxxxxxxxxx | -----------------------------1-----------1-----------1-----------1-----------1-----xxxxxxxxxxxxxxxx | -----------------------------1-----------1-----------1-----------1-----------1-----xxxxxxxxxxxxxxxx | -----------------------------1-----------1-----------1-----------1-----------1-----xxxxxxxxxxxxxxxx | -----------------------------1-----------1-----------1-----------1-----------1-----xxxxxxxxxxxxxxxx
| 0107-1 | Naarderstraat 68 | Aula begr, Naarderstr 68 7241240 sap=incl.btw en oprog=exl.btw | 1950 | 0 | 465102 | Binnenkozijnen hout, dekkend | OHD03, Hout dekkend | 1 | m2 | 2029 | 12 | 10 | -----------------------------1-----------1-----------1-----------1-----------1-----xxxxxxxxxxxxxxxx | -----------------------------1-----------1-----------1-----------1-----------1-----xxxxxxxxxxxxxxxx | -----------------------------1-----------1-----------1-----------1-----------1-----xxxxxxxxxxxxxxxx | -----------------------------1-----------1-----------1-----------1-----------1-----xxxxxxxxxxxxxxxx | -----------------------------1-----------1-----------1-----------1-----------1-----xxxxxxxxxxxxxxxx | -----------------------------1-----------1-----------1-----------1-----------1-----xxxxxxxxxxxxxxxx | -----------------------------1-----------1-----------1-----------1-----------1-----xxxxxxxxxxxxxxxx
| 0107-1 | Naarderstraat 68 | Aula begr, Naarderstr 68 7241240 sap=incl.btw en oprog=exl.btw | 1950 | 0 | 461402 | Overstekken en boeiboorden hout, dekkend | OHD03, Hout dekkend | 1 | m2 | 2023 | 6 | 10 | -----------------------1-----1-----1-----1-----1-----1-----1-----1-----1-----1-----xxxxxxxxxxxxxxxx | -----------------------1-----1-----1-----1-----1-----1-----1-----1-----1-----1-----xxxxxxxxxxxxxxxx | -----------------------1-----1-----1-----1-----1-----1-----1-----1-----1-----1-----xxxxxxxxxxxxxxxx | -----------------------1-----1-----1-----1-----1-----1-----1-----1-----1-----1-----xxxxxxxxxxxxxxxx | -----------------------1-----1-----1-----1-----1-----1-----1-----1-----1-----1-----xxxxxxxxxxxxxxxx | -----------------------1-----1-----1-----1-----1-----1-----1-----1-----1-----1-----xxxxxxxxxxxxxxxx | -----------------------1-----1-----1-----1-----1-----1-----1-----1-----1-----1-----xxxxxxxxxxxxxxxx
| 0107-1 | Naarderstraat 68 | Aula begr, Naarderstr 68 7241240 sap=incl.btw en oprog=exl.btw | 1950 | 0 | 461202 | Plafondafwerking hout, dekkend | OHD03, Hout dekkend | 1 | m2 | 2023 | 6 | 10 | -----------------------1-----1-----1-----1-----1-----1-----1-----1-----1-----1-----xxxxxxxxxxxxxxxx | -----------------------1-----1-----1-----1-----1-----1-----1-----1-----1-----1-----xxxxxxxxxxxxxxxx | -----------------------1-----1-----1-----1-----1-----1-----1-----1-----1-----1-----xxxxxxxxxxxxxxxx | -----------------------1-----1-----1-----1-----1-----1-----1-----1-----1-----1-----xxxxxxxxxxxxxxxx | -----------------------1-----1-----1-----1-----1-----1-----1-----1-----1-----1-----xxxxxxxxxxxxxxxx | -----------------------1-----1-----1-----1-----1-----1-----1-----1-----1-----1-----xxxxxxxxxxxxxxxx | -----------------------1-----1-----1-----1-----1-----1-----1-----1-----1-----1-----xxxxxxxxxxxxxxxx
| 0107-1 | Naarderstraat 68 | Aula begr, Naarderstr 68 7241240 sap=incl.btw en oprog=exl.btw | 1950 | 0 | 461200 | Plafondafwerking algemeen, dekkend | OHD03, Hout dekkend | 1 | m2 | 2031 | 12 | 10 | -------------------------------1-----------1-----------1-----------1-----------1---xxxxxxxxxxxxxxxx | -------------------------------1-----------1-----------1-----------1-----------1---xxxxxxxxxxxxxxxx | -------------------------------1-----------1-----------1-----------1-----------1---xxxxxxxxxxxxxxxx | -------------------------------1-----------1-----------1-----------1-----------1---xxxxxxxxxxxxxxxx | -------------------------------1-----------1-----------1-----------1-----------1---xxxxxxxxxxxxxxxx | -------------------------------1-----------1-----------1-----------1-----------1---xxxxxxxxxxxxxxxx | -------------------------------1-----------1-----------1-----------1-----------1---xxxxxxxxxxxxxxxx
| 0107-1 | Naarderstraat 68 | Aula begr, Naarderstr 68 7241240 sap=incl.btw en oprog=exl.btw | 1950 | 0 | 461102 | Kozijnen hout, dekkend | OHD03, Hout dekkend | 1 | m2 | 2023 | 6 | 10 | -----------------------1-----1-----1-----1-----1-----1-----1-----1-----1-----1-----xxxxxxxxxxxxxxxx | -----------------------1-----1-----1-----1-----1-----1-----1-----1-----1-----1-----xxxxxxxxxxxxxxxx | -----------------------1-----1-----1-----1-----1-----1-----1-----1-----1-----1-----xxxxxxxxxxxxxxxx | -----------------------1-----1-----1-----1-----1-----1-----1-----1-----1-----1-----xxxxxxxxxxxxxxxx | -----------------------1-----1-----1-----1-----1-----1-----1-----1-----1-----1-----xxxxxxxxxxxxxxxx | -----------------------1-----1-----1-----1-----1-----1-----1-----1-----1-----1-----xxxxxxxxxxxxxxxx | -----------------------1-----1-----1-----1-----1-----1-----1-----1-----1-----1-----xxxxxxxxxxxxxxxx
| 0107-1 | Naarderstraat 68 | Aula begr, Naarderstr 68 7241240 sap=incl.btw en oprog=exl.btw | 1950 | 3 | 461200 | Plafondafwerking algemeen, dekkend | Herstellen | 1 | pst | 2021 | 1 | 20 | ---------------------1111111111111111111111111111111111111111111111111111111111111111111111111111111 | ---------------------1111111111111111111111111111111111111111111111111111111111111111111111111111111 | ---------------------1111111111111111111111111111111111111111111111111111111111111111111111111111111 | ---------------------1111111111111111111111111111111111111111111111111111111111111111111111111111111 | ---------------------1111111111111111111111111111111111111111111111111111111111111111111111111111111 | ---------------------1111111111111111111111111111111111111111111111111111111111111111111111111111111 | ---------------------1111111111111111111111111111111111111111111111111111111111111111111111111111111
| 0107-1 | Naarderstraat 68 | Aula begr, Naarderstr 68 7241240 sap=incl.btw en oprog=exl.btw | 1950 | 0 | 315830 | Hang- en sluitwerk buitenwandopeningen - BVO | Dagelijks onderhoud | 1 | bvo | 2019 | 1 | 20 | -------------------1111111111111111111111111111111111111111111111111111111111111111xxxxxxxxxxxxxxxx | -------------------1111111111111111111111111111111111111111111111111111111111111111xxxxxxxxxxxxxxxx | -------------------1111111111111111111111111111111111111111111111111111111111111111xxxxxxxxxxxxxxxx | -------------------1111111111111111111111111111111111111111111111111111111111111111xxxxxxxxxxxxxxxx | -------------------1111111111111111111111111111111111111111111111111111111111111111xxxxxxxxxxxxxxxx | -------------------1111111111111111111111111111111111111111111111111111111111111111xxxxxxxxxxxxxxxx | -------------------1111111111111111111111111111111111111111111111111111111111111111xxxxxxxxxxxxxxxx
| 0107-1 | Naarderstraat 68 | Aula begr, Naarderstr 68 7241240 sap=incl.btw en oprog=exl.btw | 1950 | 0 | 000201 | Klachtenonderhoud - BVO | Dagelijks onderhoud | 1 | bvo | 2019 | 0 | 20 | -------------------1---------------------------------------------------------------xxxxxxxxxxxxxxxx | -------------------1---------------------------------------------------------------xxxxxxxxxxxxxxxx | -------------------1---------------------------------------------------------------xxxxxxxxxxxxxxxx | -------------------1---------------------------------------------------------------xxxxxxxxxxxxxxxx | -------------------1---------------------------------------------------------------xxxxxxxxxxxxxxxx | -------------------1---------------------------------------------------------------xxxxxxxxxxxxxxxx | -------------------1---------------------------------------------------------------xxxxxxxxxxxxxxxx
| 0107-1 | Naarderstraat 68 | Aula begr, Naarderstr 68 7241240 sap=incl.btw en oprog=exl.btw | 1950 | 0 | 000201 | Klachtenonderhoud - BVO | Dagelijks onderhoud | 1 | bvo | 2019 | 1 | 20 | -------------------1111111111111111111111111111111111111111111111111111111111111111xxxxxxxxxxxxxxxx | -------------------1111111111111111111111111111111111111111111111111111111111111111xxxxxxxxxxxxxxxx | -------------------1111111111111111111111111111111111111111111111111111111111111111xxxxxxxxxxxxxxxx | -------------------1111111111111111111111111111111111111111111111111111111111111111xxxxxxxxxxxxxxxx | -------------------1111111111111111111111111111111111111111111111111111111111111111xxxxxxxxxxxxxxxx | -------------------1111111111111111111111111111111111111111111111111111111111111111xxxxxxxxxxxxxxxx | -------------------1111111111111111111111111111111111111111111111111111111111111111xxxxxxxxxxxxxxxx
| 0107-1 | Naarderstraat 68 | Aula begr, Naarderstr 68 7241240 sap=incl.btw en oprog=exl.btw | 1950 | 0 | 000103 | Actualiseren meerjarenonderhoudsplan - BVO | Actualiseren | 1 | bvo | 2023 | 5 | 20 | -----------------------1----1----1----1----1----1----1----1----1----1----1----1----xxxxxxxxxxxxxxxx | -----------------------1----1----1----1----1----1----1----1----1----1----1----1----xxxxxxxxxxxxxxxx | -----------------------1----1----1----1----1----1----1----1----1----1----1----1----xxxxxxxxxxxxxxxx | -----------------------1----1----1----1----1----1----1----1----1----1----1----1----xxxxxxxxxxxxxxxx | -----------------------1----1----1----1----1----1----1----1----1----1----1----1----xxxxxxxxxxxxxxxx | -----------------------1----1----1----1----1----1----1----1----1----1----1----1----xxxxxxxxxxxxxxxx | -----------------------1----1----1----1----1----1----1----1----1----1----1----1----xxxxxxxxxxxxxxxx
0108-1
| 0108-1 | Naarderstraat 70 | Loods begraafp Naarderstr 70 7241230 sap=incl.btw oprog=excl.btw | 1988 | 0 | 468002 | Binnen-/buitenschilderwerk op hout, dekkend | Vervolgsysteem | 1 | m2 | 2029 | 12 | 20 | -----------------------------1-----------1-----------1-----------1-----------1-----xxxxxxxxxxxxxxxx | -----------------------------1-----------1-----------1-----------1-----------1-----xxxxxxxxxxxxxxxx | -----------------------------1-----------1-----------1-----------1-----------1-----xxxxxxxxxxxxxxxx | -----------------------------1-----------1-----------1-----------1-----------1-----xxxxxxxxxxxxxxxx | -----------------------------1-----------1-----------1-----------1-----------1-----xxxxxxxxxxxxxxxx | -----------------------------1-----------1-----------1-----------1-----------1-----xxxxxxxxxxxxxxxx | -----------------------------1-----------1-----------1-----------1-----------1-----xxxxxxxxxxxxxxxx
| 0108-1 | Naarderstraat 70 | Loods begraafp Naarderstr 70 7241230 sap=incl.btw oprog=excl.btw | 1988 | 0 | 471202 | Dakafwerkingen hellend, betonpannen | Vervangen van onderdeel (deelvervanging) | 1 | m2 | 2023 | 10 | 10 | -----------------------1---------1-------------------1---------1---------1---------xxxxxxxxxxxxxxxx | -----------------------1---------1-------------------1---------1---------1---------xxxxxxxxxxxxxxxx | -----------------------1---------1-------------------1---------1---------1---------xxxxxxxxxxxxxxxx | -----------------------1---------1-------------------1---------1---------1---------xxxxxxxxxxxxxxxx | -----------------------1---------1-------------------1---------1---------1---------xxxxxxxxxxxxxxxx | -----------------------1---------1-------------------1---------1---------1---------xxxxxxxxxxxxxxxx | -----------------------1---------1-------------------1---------1---------1---------xxxxxxxxxxxxxxxx
| 0108-1 | Naarderstraat 70 | Loods begraafp Naarderstr 70 7241230 sap=incl.btw oprog=excl.btw | 1988 | 0 | 315101 | Overheaddeur handbediend | Vervangen van onderdeel (deelvervanging) | 1 | st | 2024 | 6 | 10 | ------------------------1-----1-----1-----------1-----1-----1-----------1-----1----xxxxxxxxxxxxxxxx | ------------------------1-----1-----1-----------1-----1-----1-----------1-----1----xxxxxxxxxxxxxxxx | ------------------------1-----1-----1-----------1-----1-----1-----------1-----1----xxxxxxxxxxxxxxxx | ------------------------1-----1-----1-----------1-----1-----1-----------1-----1----xxxxxxxxxxxxxxxx | ------------------------1-----1-----1-----------1-----1-----1-----------1-----1----xxxxxxxxxxxxxxxx | ------------------------1-----1-----1-----------1-----1-----1-----------1-----1----xxxxxxxxxxxxxxxx | ------------------------1-----1-----1-----------1-----1-----1-----------1-----1----xxxxxxxxxxxxxxxx
| 0108-1 | Naarderstraat 70 | Loods begraafp Naarderstr 70 7241230 sap=incl.btw oprog=excl.btw | 1988 | 0 | 731011 | Keukenblok eenvoudig | Vervangen | 1 | st | 2035 | 25 | 10 | -----------------------------------1------------------------1----------------------xxxxxxxxxxxxxxxx | -----------------------------------1------------------------1----------------------xxxxxxxxxxxxxxxx | -----------------------------------1------------------------1----------------------xxxxxxxxxxxxxxxx | -----------------------------------1------------------------1----------------------xxxxxxxxxxxxxxxx | -----------------------------------1------------------------1----------------------xxxxxxxxxxxxxxxx | -----------------------------------1------------------------1----------------------xxxxxxxxxxxxxxxx | -----------------------------------1------------------------1----------------------xxxxxxxxxxxxxxxx
| 0108-1 | Naarderstraat 70 | Loods begraafp Naarderstr 70 7241230 sap=incl.btw oprog=excl.btw | 1988 | 0 | 471202 | Dakafwerkingen hellend, betonpannen | Vervangen | 1 | m2 | 2043 | 60 | 10 | -------------------------------------------1---------------------------------------xxxxxxxxxxxxxxxx | -------------------------------------------1---------------------------------------xxxxxxxxxxxxxxxx | -------------------------------------------1---------------------------------------xxxxxxxxxxxxxxxx | -------------------------------------------1---------------------------------------xxxxxxxxxxxxxxxx | -------------------------------------------1---------------------------------------xxxxxxxxxxxxxxxx | -------------------------------------------1---------------------------------------xxxxxxxxxxxxxxxx | -------------------------------------------1---------------------------------------xxxxxxxxxxxxxxxx
| 0108-1 | Naarderstraat 70 | Loods begraafp Naarderstr 70 7241230 sap=incl.btw oprog=excl.btw | 1988 | 0 | 432012 | Vloerafwerkingen keramisch | Vervangen | 1 | m2 | 2023 | 30 | 10 | -----------------------1-----------------------------1-----------------------------xxxxxxxxxxxxxxxx | -----------------------1-----------------------------1-----------------------------xxxxxxxxxxxxxxxx | -----------------------1-----------------------------1-----------------------------xxxxxxxxxxxxxxxx | -----------------------1-----------------------------1-----------------------------xxxxxxxxxxxxxxxx | -----------------------1-----------------------------1-----------------------------xxxxxxxxxxxxxxxx | -----------------------1-----------------------------1-----------------------------xxxxxxxxxxxxxxxx | -----------------------1-----------------------------1-----------------------------xxxxxxxxxxxxxxxx
| 0108-1 | Naarderstraat 70 | Loods begraafp Naarderstr 70 7241230 sap=incl.btw oprog=excl.btw | 1988 | 0 | 421012 | Binnenwandafwerking keramisch | Vervangen | 1 | m2 | 2023 | 30 | 10 | -----------------------1-----------------------------1-----------------------------xxxxxxxxxxxxxxxx | -----------------------1-----------------------------1-----------------------------xxxxxxxxxxxxxxxx | -----------------------1-----------------------------1-----------------------------xxxxxxxxxxxxxxxx | -----------------------1-----------------------------1-----------------------------xxxxxxxxxxxxxxxx | -----------------------1-----------------------------1-----------------------------xxxxxxxxxxxxxxxx | -----------------------1-----------------------------1-----------------------------xxxxxxxxxxxxxxxx | -----------------------1-----------------------------1-----------------------------xxxxxxxxxxxxxxxx
| 0108-1 | Naarderstraat 70 | Loods begraafp Naarderstr 70 7241230 sap=incl.btw oprog=excl.btw | 1988 | 0 | 372051 | Dakraam hout | Vervangen | 1 | st | 2025 | 24 | 10 | -------------------------1-----------------------1-----------------------1---------xxxxxxxxxxxxxxxx | -------------------------1-----------------------1-----------------------1---------xxxxxxxxxxxxxxxx | -------------------------1-----------------------1-----------------------1---------xxxxxxxxxxxxxxxx | -------------------------1-----------------------1-----------------------1---------xxxxxxxxxxxxxxxx | -------------------------1-----------------------1-----------------------1---------xxxxxxxxxxxxxxxx | -------------------------1-----------------------1-----------------------1---------xxxxxxxxxxxxxxxx | -------------------------1-----------------------1-----------------------1---------xxxxxxxxxxxxxxxx
| 0108-1 | Naarderstraat 70 | Loods begraafp Naarderstr 70 7241230 sap=incl.btw oprog=excl.btw | 1988 | 0 | 315101 | Overheaddeur handbediend | Vervangen | 1 | st | 2042 | 24 | 10 | ------------------------------------------1-----------------------1----------------xxxxxxxxxxxxxxxx | ------------------------------------------1-----------------------1----------------xxxxxxxxxxxxxxxx | ------------------------------------------1-----------------------1----------------xxxxxxxxxxxxxxxx | ------------------------------------------1-----------------------1----------------xxxxxxxxxxxxxxxx | ------------------------------------------1-----------------------1----------------xxxxxxxxxxxxxxxx | ------------------------------------------1-----------------------1----------------xxxxxxxxxxxxxxxx | ------------------------------------------1-----------------------1----------------xxxxxxxxxxxxxxxx
| 0108-1 | Naarderstraat 70 | Loods begraafp Naarderstr 70 7241230 sap=incl.btw oprog=excl.btw | 1988 | 0 | 314001 | Kozijnen hout | Vervangen | 1 | m2 | 2043 | 48 | 10 | -------------------------------------------1---------------------------------------xxxxxxxxxxxxxxxx | -------------------------------------------1---------------------------------------xxxxxxxxxxxxxxxx | -------------------------------------------1---------------------------------------xxxxxxxxxxxxxxxx | -------------------------------------------1---------------------------------------xxxxxxxxxxxxxxxx | -------------------------------------------1---------------------------------------xxxxxxxxxxxxxxxx | -------------------------------------------1---------------------------------------xxxxxxxxxxxxxxxx | -------------------------------------------1---------------------------------------xxxxxxxxxxxxxxxx
| 0108-1 | Naarderstraat 70 | Loods begraafp Naarderstr 70 7241230 sap=incl.btw oprog=excl.btw | 1988 | 0 | 477104 | Bakgoot zink | Technisch reinigen | 1 | m1 | 2019 | 1 | 20 | -------------------1111111111111-11111111111111111111111111111-11111111111111111111xxxxxxxxxxxxxxxx | -------------------1111111111111-11111111111111111111111111111-11111111111111111111xxxxxxxxxxxxxxxx | -------------------1111111111111-11111111111111111111111111111-11111111111111111111xxxxxxxxxxxxxxxx | -------------------1111111111111-11111111111111111111111111111-11111111111111111111xxxxxxxxxxxxxxxx | -------------------1111111111111-11111111111111111111111111111-11111111111111111111xxxxxxxxxxxxxxxx | -------------------1111111111111-11111111111111111111111111111-11111111111111111111xxxxxxxxxxxxxxxx | -------------------1111111111111-11111111111111111111111111111-11111111111111111111xxxxxxxxxxxxxxxx
| 0108-1 | Naarderstraat 70 | Loods begraafp Naarderstr 70 7241230 sap=incl.btw oprog=excl.btw | 1988 | 0 | 465302 | Binnenwandafwerkingen sauswerk | OSD03, Steen dekkend | 1 | m2 | 2023 | 10 | 20 | -----------------------1---------1---------1---------1---------1---------1---------xxxxxxxxxxxxxxxx | -----------------------1---------1---------1---------1---------1---------1---------xxxxxxxxxxxxxxxx | -----------------------1---------1---------1---------1---------1---------1---------xxxxxxxxxxxxxxxx | -----------------------1---------1---------1---------1---------1---------1---------xxxxxxxxxxxxxxxx | -----------------------1---------1---------1---------1---------1---------1---------xxxxxxxxxxxxxxxx | -----------------------1---------1---------1---------1---------1---------1---------xxxxxxxxxxxxxxxx | -----------------------1---------1---------1---------1---------1---------1---------xxxxxxxxxxxxxxxx
| 0108-1 | Naarderstraat 70 | Loods begraafp Naarderstr 70 7241230 sap=incl.btw oprog=excl.btw | 1988 | 0 | 315101 | Overheaddeur handbediend | Onderhoudscontract | 1 | st | 2019 | 1 | 20 | -------------------11111111111111111111111-11111111111111111111111-1111111111111111xxxxxxxxxxxxxxxx | -------------------11111111111111111111111-11111111111111111111111-1111111111111111xxxxxxxxxxxxxxxx | -------------------11111111111111111111111-11111111111111111111111-1111111111111111xxxxxxxxxxxxxxxx | -------------------11111111111111111111111-11111111111111111111111-1111111111111111xxxxxxxxxxxxxxxx | -------------------11111111111111111111111-11111111111111111111111-1111111111111111xxxxxxxxxxxxxxxx | -------------------11111111111111111111111-11111111111111111111111-1111111111111111xxxxxxxxxxxxxxxx | -------------------11111111111111111111111-11111111111111111111111-1111111111111111xxxxxxxxxxxxxxxx
| 0108-1 | Naarderstraat 70 | Loods begraafp Naarderstr 70 7241230 sap=incl.btw oprog=excl.btw | 1988 | 0 | 903005 | Omheiningen staal | Onderhouden | 1 | m1 | 2021 | 3 | 20 | ---------------------1--1--1--1--1--1--1--1--1--1--1--1--1--1--1--1--1--1--1--1--1-xxxxxxxxxxxxxxxx | ---------------------1--1--1--1--1--1--1--1--1--1--1--1--1--1--1--1--1--1--1--1--1-xxxxxxxxxxxxxxxx | ---------------------1--1--1--1--1--1--1--1--1--1--1--1--1--1--1--1--1--1--1--1--1-xxxxxxxxxxxxxxxx | ---------------------1--1--1--1--1--1--1--1--1--1--1--1--1--1--1--1--1--1--1--1--1-xxxxxxxxxxxxxxxx | ---------------------1--1--1--1--1--1--1--1--1--1--1--1--1--1--1--1--1--1--1--1--1-xxxxxxxxxxxxxxxx | ---------------------1--1--1--1--1--1--1--1--1--1--1--1--1--1--1--1--1--1--1--1--1-xxxxxxxxxxxxxxxx | ---------------------1--1--1--1--1--1--1--1--1--1--1--1--1--1--1--1--1--1--1--1--1-xxxxxxxxxxxxxxxx
| 0108-1 | Naarderstraat 70 | Loods begraafp Naarderstr 70 7241230 sap=incl.btw oprog=excl.btw | 1988 | 0 | 465600 | Radiatoren binnen, dekkend | OHS03, Staal dekkend | 1 | m2 | 2029 | 12 | 20 | -----------------------------1-----------1-----------1-----------1-----------1-----xxxxxxxxxxxxxxxx | -----------------------------1-----------1-----------1-----------1-----------1-----xxxxxxxxxxxxxxxx | -----------------------------1-----------1-----------1-----------1-----------1-----xxxxxxxxxxxxxxxx | -----------------------------1-----------1-----------1-----------1-----------1-----xxxxxxxxxxxxxxxx | -----------------------------1-----------1-----------1-----------1-----------1-----xxxxxxxxxxxxxxxx | -----------------------------1-----------1-----------1-----------1-----------1-----xxxxxxxxxxxxxxxx | -----------------------------1-----------1-----------1-----------1-----------1-----xxxxxxxxxxxxxxxx
| 0108-1 | Naarderstraat 70 | Loods begraafp Naarderstr 70 7241230 sap=incl.btw oprog=excl.btw | 1988 | 0 | 465202 | Plafondafwerking binnen, sauswerk | OHD03, Hout dekkend | 1 | m2 | 2029 | 12 | 10 | -----------------------------1-----------1-----------1-----------1-----------1-----xxxxxxxxxxxxxxxx | -----------------------------1-----------1-----------1-----------1-----------1-----xxxxxxxxxxxxxxxx | -----------------------------1-----------1-----------1-----------1-----------1-----xxxxxxxxxxxxxxxx | -----------------------------1-----------1-----------1-----------1-----------1-----xxxxxxxxxxxxxxxx | -----------------------------1-----------1-----------1-----------1-----------1-----xxxxxxxxxxxxxxxx | -----------------------------1-----------1-----------1-----------1-----------1-----xxxxxxxxxxxxxxxx | -----------------------------1-----------1-----------1-----------1-----------1-----xxxxxxxxxxxxxxxx
| 0108-1 | Naarderstraat 70 | Loods begraafp Naarderstr 70 7241230 sap=incl.btw oprog=excl.btw | 1988 | 0 | 465151 | Binnendeuren hout, dekkend | OHD03, Hout dekkend | 1 | st | 2029 | 12 | 10 | -----------------------------1-----------1-----------1-----------1-----------1-----xxxxxxxxxxxxxxxx | -----------------------------1-----------1-----------1-----------1-----------1-----xxxxxxxxxxxxxxxx | -----------------------------1-----------1-----------1-----------1-----------1-----xxxxxxxxxxxxxxxx | -----------------------------1-----------1-----------1-----------1-----------1-----xxxxxxxxxxxxxxxx | -----------------------------1-----------1-----------1-----------1-----------1-----xxxxxxxxxxxxxxxx | -----------------------------1-----------1-----------1-----------1-----------1-----xxxxxxxxxxxxxxxx | -----------------------------1-----------1-----------1-----------1-----------1-----xxxxxxxxxxxxxxxx
| 0108-1 | Naarderstraat 70 | Loods begraafp Naarderstr 70 7241230 sap=incl.btw oprog=excl.btw | 1988 | 0 | 465102 | Binnenkozijnen hout, dekkend | OHD03, Hout dekkend | 1 | m2 | 2029 | 12 | 10 | -----------------------------1-----------1-----------1-----------1-----------1-----xxxxxxxxxxxxxxxx | -----------------------------1-----------1-----------1-----------1-----------1-----xxxxxxxxxxxxxxxx | -----------------------------1-----------1-----------1-----------1-----------1-----xxxxxxxxxxxxxxxx | -----------------------------1-----------1-----------1-----------1-----------1-----xxxxxxxxxxxxxxxx | -----------------------------1-----------1-----------1-----------1-----------1-----xxxxxxxxxxxxxxxx | -----------------------------1-----------1-----------1-----------1-----------1-----xxxxxxxxxxxxxxxx | -----------------------------1-----------1-----------1-----------1-----------1-----xxxxxxxxxxxxxxxx
| 0108-1 | Naarderstraat 70 | Loods begraafp Naarderstr 70 7241230 sap=incl.btw oprog=excl.btw | 1988 | 0 | 461412 | Gootconstructie hout, dekkend | OHD03, Hout dekkend | 1 | m2 | 2023 | 6 | 10 | -----------------------1-----1-----1-----1-----1-----1-----1-----1-----1-----1-----xxxxxxxxxxxxxxxx | -----------------------1-----1-----1-----1-----1-----1-----1-----1-----1-----1-----xxxxxxxxxxxxxxxx | -----------------------1-----1-----1-----1-----1-----1-----1-----1-----1-----1-----xxxxxxxxxxxxxxxx | -----------------------1-----1-----1-----1-----1-----1-----1-----1-----1-----1-----xxxxxxxxxxxxxxxx | -----------------------1-----1-----1-----1-----1-----1-----1-----1-----1-----1-----xxxxxxxxxxxxxxxx | -----------------------1-----1-----1-----1-----1-----1-----1-----1-----1-----1-----xxxxxxxxxxxxxxxx | -----------------------1-----1-----1-----1-----1-----1-----1-----1-----1-----1-----xxxxxxxxxxxxxxxx
| 0108-1 | Naarderstraat 70 | Loods begraafp Naarderstr 70 7241230 sap=incl.btw oprog=excl.btw | 1988 | 0 | 461402 | Overstekken en boeiboorden hout, dekkend | OHD03, Hout dekkend | 1 | m2 | 2023 | 6 | 10 | -----------------------1-----1-----1-----1-----1-----1-----1-----1-----1-----1-----xxxxxxxxxxxxxxxx | -----------------------1-----1-----1-----1-----1-----1-----1-----1-----1-----1-----xxxxxxxxxxxxxxxx | -----------------------1-----1-----1-----1-----1-----1-----1-----1-----1-----1-----xxxxxxxxxxxxxxxx | -----------------------1-----1-----1-----1-----1-----1-----1-----1-----1-----1-----xxxxxxxxxxxxxxxx | -----------------------1-----1-----1-----1-----1-----1-----1-----1-----1-----1-----xxxxxxxxxxxxxxxx | -----------------------1-----1-----1-----1-----1-----1-----1-----1-----1-----1-----xxxxxxxxxxxxxxxx | -----------------------1-----1-----1-----1-----1-----1-----1-----1-----1-----1-----xxxxxxxxxxxxxxxx
| 0108-1 | Naarderstraat 70 | Loods begraafp Naarderstr 70 7241230 sap=incl.btw oprog=excl.btw | 1988 | 0 | 461152 | Deuren hout, dekkend | OHD03, Hout dekkend | 1 | st | 2023 | 6 | 10 | -----------------------1-----1-----1-----1-----1-----1-----1-----1-----1-----1-----xxxxxxxxxxxxxxxx | -----------------------1-----1-----1-----1-----1-----1-----1-----1-----1-----1-----xxxxxxxxxxxxxxxx | -----------------------1-----1-----1-----1-----1-----1-----1-----1-----1-----1-----xxxxxxxxxxxxxxxx | -----------------------1-----1-----1-----1-----1-----1-----1-----1-----1-----1-----xxxxxxxxxxxxxxxx | -----------------------1-----1-----1-----1-----1-----1-----1-----1-----1-----1-----xxxxxxxxxxxxxxxx | -----------------------1-----1-----1-----1-----1-----1-----1-----1-----1-----1-----xxxxxxxxxxxxxxxx | -----------------------1-----1-----1-----1-----1-----1-----1-----1-----1-----1-----xxxxxxxxxxxxxxxx
| 0108-1 | Naarderstraat 70 | Loods begraafp Naarderstr 70 7241230 sap=incl.btw oprog=excl.btw | 1988 | 0 | 461102 | Kozijnen hout, dekkend | OHD03, Hout dekkend | 1 | m2 | 2023 | 6 | 10 | -----------------------1-----1-----1-----1-----1-----1-----1-----1-----1-----1-----xxxxxxxxxxxxxxxx | -----------------------1-----1-----1-----1-----1-----1-----1-----1-----1-----1-----xxxxxxxxxxxxxxxx | -----------------------1-----1-----1-----1-----1-----1-----1-----1-----1-----1-----xxxxxxxxxxxxxxxx | -----------------------1-----1-----1-----1-----1-----1-----1-----1-----1-----1-----xxxxxxxxxxxxxxxx | -----------------------1-----1-----1-----1-----1-----1-----1-----1-----1-----1-----xxxxxxxxxxxxxxxx | -----------------------1-----1-----1-----1-----1-----1-----1-----1-----1-----1-----xxxxxxxxxxxxxxxx | -----------------------1-----1-----1-----1-----1-----1-----1-----1-----1-----1-----xxxxxxxxxxxxxxxx
| 0108-1 | Naarderstraat 70 | Loods begraafp Naarderstr 70 7241230 sap=incl.btw oprog=excl.btw | 1988 | 0 | 651302 | Brandblussers | Keuren | 1 | st | 2019 | 1 | 20 | -------------------111111111111111-1111111111111111111-1111111111111111111-11111111xxxxxxxxxxxxxxxx | -------------------111111111111111-1111111111111111111-1111111111111111111-11111111xxxxxxxxxxxxxxxx | -------------------111111111111111-1111111111111111111-1111111111111111111-11111111xxxxxxxxxxxxxxxx | -------------------111111111111111-1111111111111111111-1111111111111111111-11111111xxxxxxxxxxxxxxxx | -------------------111111111111111-1111111111111111111-1111111111111111111-11111111xxxxxxxxxxxxxxxx | -------------------111111111111111-1111111111111111111-1111111111111111111-11111111xxxxxxxxxxxxxxxx | -------------------111111111111111-1111111111111111111-1111111111111111111-11111111xxxxxxxxxxxxxxxx
| 0108-1 | Naarderstraat 70 | Loods begraafp Naarderstr 70 7241230 sap=incl.btw oprog=excl.btw | 1988 | 0 | 315830 | Hang- en sluitwerk buitenwandopeningen - BVO | Dagelijks onderhoud | 1 | bvo | 2019 | 1 | 20 | -------------------1111111111111111111111111111111111111111111111111111111111111111xxxxxxxxxxxxxxxx | -------------------1111111111111111111111111111111111111111111111111111111111111111xxxxxxxxxxxxxxxx | -------------------1111111111111111111111111111111111111111111111111111111111111111xxxxxxxxxxxxxxxx | -------------------1111111111111111111111111111111111111111111111111111111111111111xxxxxxxxxxxxxxxx | -------------------1111111111111111111111111111111111111111111111111111111111111111xxxxxxxxxxxxxxxx | -------------------1111111111111111111111111111111111111111111111111111111111111111xxxxxxxxxxxxxxxx | -------------------1111111111111111111111111111111111111111111111111111111111111111xxxxxxxxxxxxxxxx
| 0108-1 | Naarderstraat 70 | Loods begraafp Naarderstr 70 7241230 sap=incl.btw oprog=excl.btw | 1988 | 0 | 000201 | Klachtenonderhoud - BVO | Dagelijks onderhoud | 1 | bvo | 2019 | 0 | 20 | -------------------1---------------------------------------------------------------xxxxxxxxxxxxxxxx | -------------------1---------------------------------------------------------------xxxxxxxxxxxxxxxx | -------------------1---------------------------------------------------------------xxxxxxxxxxxxxxxx | -------------------1---------------------------------------------------------------xxxxxxxxxxxxxxxx | -------------------1---------------------------------------------------------------xxxxxxxxxxxxxxxx | -------------------1---------------------------------------------------------------xxxxxxxxxxxxxxxx | -------------------1---------------------------------------------------------------xxxxxxxxxxxxxxxx
| 0108-1 | Naarderstraat 70 | Loods begraafp Naarderstr 70 7241230 sap=incl.btw oprog=excl.btw | 1988 | 0 | 000201 | Klachtenonderhoud - BVO | Dagelijks onderhoud | 1 | bvo | 2019 | 1 | 20 | -------------------1111111111111111111111111111111111111111111111111111111111111111xxxxxxxxxxxxxxxx | -------------------1111111111111111111111111111111111111111111111111111111111111111xxxxxxxxxxxxxxxx | -------------------1111111111111111111111111111111111111111111111111111111111111111xxxxxxxxxxxxxxxx | -------------------1111111111111111111111111111111111111111111111111111111111111111xxxxxxxxxxxxxxxx | -------------------1111111111111111111111111111111111111111111111111111111111111111xxxxxxxxxxxxxxxx | -------------------1111111111111111111111111111111111111111111111111111111111111111xxxxxxxxxxxxxxxx | -------------------1111111111111111111111111111111111111111111111111111111111111111xxxxxxxxxxxxxxxx
| 0108-1 | Naarderstraat 70 | Loods begraafp Naarderstr 70 7241230 sap=incl.btw oprog=excl.btw | 1988 | 0 | 000103 | Actualiseren meerjarenonderhoudsplan - BVO | Actualiseren | 1 | bvo | 2023 | 5 | 20 | -----------------------1----1----1----1----1----1----1----1----1----1----1----1----xxxxxxxxxxxxxxxx | -----------------------1----1----1----1----1----1----1----1----1----1----1----1----xxxxxxxxxxxxxxxx | -----------------------1----1----1----1----1----1----1----1----1----1----1----1----xxxxxxxxxxxxxxxx | -----------------------1----1----1----1----1----1----1----1----1----1----1----1----xxxxxxxxxxxxxxxx | -----------------------1----1----1----1----1----1----1----1----1----1----1----1----xxxxxxxxxxxxxxxx | -----------------------1----1----1----1----1----1----1----1----1----1----1----1----xxxxxxxxxxxxxxxx | -----------------------1----1----1----1----1----1----1----1----1----1----1----1----xxxxxxxxxxxxxxxx
0109-1
| 0109-1 | Keucheniusstraat | Parkeergarage, Keucheniusstraat 2141000 sap en oprog=ex.btw | 1983 | 0 | 471113 | Dakafwerking vlak, asfalt | Vervangen | 1 | pst | 2023 | 25 | 10 | -----------------------1------------------------1------------------------1---------xxxxxxxxxxxxxxxx | -----------------------1------------------------1------------------------1---------xxxxxxxxxxxxxxxx | -----------------------1------------------------1------------------------1---------xxxxxxxxxxxxxxxx | -----------------------1------------------------1------------------------1---------xxxxxxxxxxxxxxxx | -----------------------1------------------------1------------------------1---------xxxxxxxxxxxxxxxx | -----------------------1------------------------1------------------------1---------xxxxxxxxxxxxxxxx | -----------------------1------------------------1------------------------1---------xxxxxxxxxxxxxxxx
| 0109-1 | Keucheniusstraat | Parkeergarage, Keucheniusstraat 2141000 sap en oprog=ex.btw | 1983 | 0 | 432070 | Vloerafwerking epoxy coatingvloer | Vervangen | 1 | pm | 2083 | 1 | 10 | -----------------------------------------------------------------------------------xxxxxxxxxxxxxxxx | -----------------------------------------------------------------------------------xxxxxxxxxxxxxxxx | -----------------------------------------------------------------------------------xxxxxxxxxxxxxxxx | -----------------------------------------------------------------------------------xxxxxxxxxxxxxxxx | -----------------------------------------------------------------------------------xxxxxxxxxxxxxxxx | -----------------------------------------------------------------------------------xxxxxxxxxxxxxxxx | -----------------------------------------------------------------------------------xxxxxxxxxxxxxxxx
| 0109-1 | Keucheniusstraat | Parkeergarage, Keucheniusstraat 2141000 sap en oprog=ex.btw | 1983 | 0 | 432061 | Vloerdilatatie | Vervangen | 1 | m1 | 2025 | 6 | 10 | -------------------------1-----1-----1-----1-----1-----1-----1-----1-----1-----1---xxxxxxxxxxxxxxxx | -------------------------1-----1-----1-----1-----1-----1-----1-----1-----1-----1---xxxxxxxxxxxxxxxx | -------------------------1-----1-----1-----1-----1-----1-----1-----1-----1-----1---xxxxxxxxxxxxxxxx | -------------------------1-----1-----1-----1-----1-----1-----1-----1-----1-----1---xxxxxxxxxxxxxxxx | -------------------------1-----1-----1-----1-----1-----1-----1-----1-----1-----1---xxxxxxxxxxxxxxxx | -------------------------1-----1-----1-----1-----1-----1-----1-----1-----1-----1---xxxxxxxxxxxxxxxx | -------------------------1-----1-----1-----1-----1-----1-----1-----1-----1-----1---xxxxxxxxxxxxxxxx
| 0109-1 | Keucheniusstraat | Parkeergarage, Keucheniusstraat 2141000 sap en oprog=ex.btw | 1983 | 0 | 432024 | Vloerafwerking cementdekvloer | Vervangen | 1 | m2 | 2024 | 15 | 10 | ------------------------1--------------1--------------1--------------1-------------xxxxxxxxxxxxxxxx | ------------------------1--------------1--------------1--------------1-------------xxxxxxxxxxxxxxxx | ------------------------1--------------1--------------1--------------1-------------xxxxxxxxxxxxxxxx | ------------------------1--------------1--------------1--------------1-------------xxxxxxxxxxxxxxxx | ------------------------1--------------1--------------1--------------1-------------xxxxxxxxxxxxxxxx | ------------------------1--------------1--------------1--------------1-------------xxxxxxxxxxxxxxxx | ------------------------1--------------1--------------1--------------1-------------xxxxxxxxxxxxxxxx
| 0109-1 | Keucheniusstraat | Parkeergarage, Keucheniusstraat 2141000 sap en oprog=ex.btw | 1983 | 0 | 432012 | Vloerafwerkingen keramisch | Vervangen | 1 | m2 | 2025 | 30 | 10 | -------------------------1-----------------------------1---------------------------xxxxxxxxxxxxxxxx | -------------------------1-----------------------------1---------------------------xxxxxxxxxxxxxxxx | -------------------------1-----------------------------1---------------------------xxxxxxxxxxxxxxxx | -------------------------1-----------------------------1---------------------------xxxxxxxxxxxxxxxx | -------------------------1-----------------------------1---------------------------xxxxxxxxxxxxxxxx | -------------------------1-----------------------------1---------------------------xxxxxxxxxxxxxxxx | -------------------------1-----------------------------1---------------------------xxxxxxxxxxxxxxxx
| 0109-1 | Keucheniusstraat | Parkeergarage, Keucheniusstraat 2141000 sap en oprog=ex.btw | 1983 | 0 | 315122 | Rolpoort | Vervangen | 1 | st | 2025 | 30 | 10 | -------------------------1-----------------------------1---------------------------xxxxxxxxxxxxxxxx | -------------------------1-----------------------------1---------------------------xxxxxxxxxxxxxxxx | -------------------------1-----------------------------1---------------------------xxxxxxxxxxxxxxxx | -------------------------1-----------------------------1---------------------------xxxxxxxxxxxxxxxx | -------------------------1-----------------------------1---------------------------xxxxxxxxxxxxxxxx | -------------------------1-----------------------------1---------------------------xxxxxxxxxxxxxxxx | -------------------------1-----------------------------1---------------------------xxxxxxxxxxxxxxxx
| 0109-1 | Keucheniusstraat | Parkeergarage, Keucheniusstraat 2141000 sap en oprog=ex.btw | 1983 | 0 | 314201 | Deuren hout | Vervangen | 1 | st | 2031 | 48 | 10 | -------------------------------1-----------------------------------------------1---xxxxxxxxxxxxxxxx | -------------------------------1-----------------------------------------------1---xxxxxxxxxxxxxxxx | -------------------------------1-----------------------------------------------1---xxxxxxxxxxxxxxxx | -------------------------------1-----------------------------------------------1---xxxxxxxxxxxxxxxx | -------------------------------1-----------------------------------------------1---xxxxxxxxxxxxxxxx | -------------------------------1-----------------------------------------------1---xxxxxxxxxxxxxxxx | -------------------------------1-----------------------------------------------1---xxxxxxxxxxxxxxxx
| 0109-1 | Keucheniusstraat | Parkeergarage, Keucheniusstraat 2141000 sap en oprog=ex.btw | 1983 | 0 | 314201 | Deuren hout | Vervangen | 1 | st | 2031 | 48 | 10 | -------------------------------1-----------------------------------------------1---xxxxxxxxxxxxxxxx | -------------------------------1-----------------------------------------------1---xxxxxxxxxxxxxxxx | -------------------------------1-----------------------------------------------1---xxxxxxxxxxxxxxxx | -------------------------------1-----------------------------------------------1---xxxxxxxxxxxxxxxx | -------------------------------1-----------------------------------------------1---xxxxxxxxxxxxxxxx | -------------------------------1-----------------------------------------------1---xxxxxxxxxxxxxxxx | -------------------------------1-----------------------------------------------1---xxxxxxxxxxxxxxxx
| 0109-1 | Keucheniusstraat | Parkeergarage, Keucheniusstraat 2141000 sap en oprog=ex.btw | 1983 | 0 | 314001 | Kozijnen hout | Vervangen | 1 | m2 | 2031 | 48 | 10 | -------------------------------1-----------------------------------------------1---xxxxxxxxxxxxxxxx | -------------------------------1-----------------------------------------------1---xxxxxxxxxxxxxxxx | -------------------------------1-----------------------------------------------1---xxxxxxxxxxxxxxxx | -------------------------------1-----------------------------------------------1---xxxxxxxxxxxxxxxx | -------------------------------1-----------------------------------------------1---xxxxxxxxxxxxxxxx | -------------------------------1-----------------------------------------------1---xxxxxxxxxxxxxxxx | -------------------------------1-----------------------------------------------1---xxxxxxxxxxxxxxxx
| 0109-1 | Keucheniusstraat | Parkeergarage, Keucheniusstraat 2141000 sap en oprog=ex.btw | 1983 | 0 | 274001 | Overstekken en boeiboorden hout | Vervangen | 1 | m1 | 2031 | 30 | 10 | -------------------------------1-----------------------------1---------------------xxxxxxxxxxxxxxxx | -------------------------------1-----------------------------1---------------------xxxxxxxxxxxxxxxx | -------------------------------1-----------------------------1---------------------xxxxxxxxxxxxxxxx | -------------------------------1-----------------------------1---------------------xxxxxxxxxxxxxxxx | -------------------------------1-----------------------------1---------------------xxxxxxxxxxxxxxxx | -------------------------------1-----------------------------1---------------------xxxxxxxxxxxxxxxx | -------------------------------1-----------------------------1---------------------xxxxxxxxxxxxxxxx
| 0109-1 | Keucheniusstraat | Parkeergarage, Keucheniusstraat 2141000 sap en oprog=ex.btw | 1983 | 0 | 211061 | Buitenwanden, niet constructief dilatatie | Vervangen | 1 | st | 2036 | 15 | 10 | ------------------------------------1--------------1--------------1--------------1-xxxxxxxxxxxxxxxx | ------------------------------------1--------------1--------------1--------------1-xxxxxxxxxxxxxxxx | ------------------------------------1--------------1--------------1--------------1-xxxxxxxxxxxxxxxx | ------------------------------------1--------------1--------------1--------------1-xxxxxxxxxxxxxxxx | ------------------------------------1--------------1--------------1--------------1-xxxxxxxxxxxxxxxx | ------------------------------------1--------------1--------------1--------------1-xxxxxxxxxxxxxxxx | ------------------------------------1--------------1--------------1--------------1-xxxxxxxxxxxxxxxx
| 0109-1 | Keucheniusstraat | Parkeergarage, Keucheniusstraat 2141000 sap en oprog=ex.btw | 1983 | 3 | 211061 | Buitenwanden, niet constructief dilatatie | Vervangen | 9 | st | 2021 | 1 | 10 | ---------------------1111111111111111111111111111111111111111111111111111111111111111111111111111111 | ---------------------1111111111111111111111111111111111111111111111111111111111111111111111111111111 | ---------------------1111111111111111111111111111111111111111111111111111111111111111111111111111111 | ---------------------1111111111111111111111111111111111111111111111111111111111111111111111111111111 | ---------------------1111111111111111111111111111111111111111111111111111111111111111111111111111111 | ---------------------1111111111111111111111111111111111111111111111111111111111111111111111111111111 | ---------------------1111111111111111111111111111111111111111111111111111111111111111111111111111111
| 0109-1 | Keucheniusstraat | Parkeergarage, Keucheniusstraat 2141000 sap en oprog=ex.btw | 1983 | 0 | 211061 | Buitenwanden, niet constructief dilatatie | Vervangen | 1 | st | 2036 | 15 | 10 | ------------------------------------1--------------1--------------1--------------1-xxxxxxxxxxxxxxxx | ------------------------------------1--------------1--------------1--------------1-xxxxxxxxxxxxxxxx | ------------------------------------1--------------1--------------1--------------1-xxxxxxxxxxxxxxxx | ------------------------------------1--------------1--------------1--------------1-xxxxxxxxxxxxxxxx | ------------------------------------1--------------1--------------1--------------1-xxxxxxxxxxxxxxxx | ------------------------------------1--------------1--------------1--------------1-xxxxxxxxxxxxxxxx | ------------------------------------1--------------1--------------1--------------1-xxxxxxxxxxxxxxxx
| 0109-1 | Keucheniusstraat | Parkeergarage, Keucheniusstraat 2141000 sap en oprog=ex.btw | 1983 | 3 | 211061 | Buitenwanden, niet constructief dilatatie | Vervangen | 27 | st | 2021 | 1 | 10 | ---------------------1111111111111111111111111111111111111111111111111111111111111111111111111111111 | ---------------------1111111111111111111111111111111111111111111111111111111111111111111111111111111 | ---------------------1111111111111111111111111111111111111111111111111111111111111111111111111111111 | ---------------------1111111111111111111111111111111111111111111111111111111111111111111111111111111 | ---------------------1111111111111111111111111111111111111111111111111111111111111111111111111111111 | ---------------------1111111111111111111111111111111111111111111111111111111111111111111111111111111 | ---------------------1111111111111111111111111111111111111111111111111111111111111111111111111111111
| 0109-1 | Keucheniusstraat | Parkeergarage, Keucheniusstraat 2141000 sap en oprog=ex.btw | 1983 | 0 | 461396 | Kolommen en liggers beton, dekkend | OSD06, Steenachtig dekkend | 1 | m2 | 2025 | 6 | 20 | -------------------------1-----1-----1-----1-----1-----1-----1-----1-----1-----1---xxxxxxxxxxxxxxxx | -------------------------1-----1-----1-----1-----1-----1-----1-----1-----1-----1---xxxxxxxxxxxxxxxx | -------------------------1-----1-----1-----1-----1-----1-----1-----1-----1-----1---xxxxxxxxxxxxxxxx | -------------------------1-----1-----1-----1-----1-----1-----1-----1-----1-----1---xxxxxxxxxxxxxxxx | -------------------------1-----1-----1-----1-----1-----1-----1-----1-----1-----1---xxxxxxxxxxxxxxxx | -------------------------1-----1-----1-----1-----1-----1-----1-----1-----1-----1---xxxxxxxxxxxxxxxx | -------------------------1-----1-----1-----1-----1-----1-----1-----1-----1-----1---xxxxxxxxxxxxxxxx
| 0109-1 | Keucheniusstraat | Parkeergarage, Keucheniusstraat 2141000 sap en oprog=ex.btw | 1983 | 0 | 465302 | Binnenwandafwerkingen sauswerk | OSD03, Steen dekkend | 1 | m2 | 2025 | 12 | 20 | -------------------------1-----------1-----------1-----------1-----------1---------xxxxxxxxxxxxxxxx | -------------------------1-----------1-----------1-----------1-----------1---------xxxxxxxxxxxxxxxx | -------------------------1-----------1-----------1-----------1-----------1---------xxxxxxxxxxxxxxxx | -------------------------1-----------1-----------1-----------1-----------1---------xxxxxxxxxxxxxxxx | -------------------------1-----------1-----------1-----------1-----------1---------xxxxxxxxxxxxxxxx | -------------------------1-----------1-----------1-----------1-----------1---------xxxxxxxxxxxxxxxx | -------------------------1-----------1-----------1-----------1-----------1---------xxxxxxxxxxxxxxxx
| 0109-1 | Keucheniusstraat | Parkeergarage, Keucheniusstraat 2141000 sap en oprog=ex.btw | 1983 | 0 | 465302 | Binnenwandafwerkingen sauswerk | OSD03, Steen dekkend | 1 | m2 | 2025 | 12 | 20 | -------------------------1-----------1-----------1-----------1-----------1---------xxxxxxxxxxxxxxxx | -------------------------1-----------1-----------1-----------1-----------1---------xxxxxxxxxxxxxxxx | -------------------------1-----------1-----------1-----------1-----------1---------xxxxxxxxxxxxxxxx | -------------------------1-----------1-----------1-----------1-----------1---------xxxxxxxxxxxxxxxx | -------------------------1-----------1-----------1-----------1-----------1---------xxxxxxxxxxxxxxxx | -------------------------1-----------1-----------1-----------1-----------1---------xxxxxxxxxxxxxxxx | -------------------------1-----------1-----------1-----------1-----------1---------xxxxxxxxxxxxxxxx
| 0109-1 | Keucheniusstraat | Parkeergarage, Keucheniusstraat 2141000 sap en oprog=ex.btw | 1983 | 0 | 461585 | Leuningen buiten staal, dekkend | OMS03, Metaal staal, dekkend | 1 | m1 | 2025 | 6 | 20 | -------------------------1-----1-----1-----1-----1-----1-----1-----1-----1-----1---xxxxxxxxxxxxxxxx | -------------------------1-----1-----1-----1-----1-----1-----1-----1-----1-----1---xxxxxxxxxxxxxxxx | -------------------------1-----1-----1-----1-----1-----1-----1-----1-----1-----1---xxxxxxxxxxxxxxxx | -------------------------1-----1-----1-----1-----1-----1-----1-----1-----1-----1---xxxxxxxxxxxxxxxx | -------------------------1-----1-----1-----1-----1-----1-----1-----1-----1-----1---xxxxxxxxxxxxxxxx | -------------------------1-----1-----1-----1-----1-----1-----1-----1-----1-----1---xxxxxxxxxxxxxxxx | -------------------------1-----1-----1-----1-----1-----1-----1-----1-----1-----1---xxxxxxxxxxxxxxxx
| 0109-1 | Keucheniusstraat | Parkeergarage, Keucheniusstraat 2141000 sap en oprog=ex.btw | 1983 | 0 | 461395 | Kolommen en liggers staal, dekkend | OMS03, Metaal staal, dekkend | 1 | m2 | 2025 | 6 | 20 | -------------------------1-----1-----1-----1-----1-----1-----1-----1-----1-----1---xxxxxxxxxxxxxxxx | -------------------------1-----1-----1-----1-----1-----1-----1-----1-----1-----1---xxxxxxxxxxxxxxxx | -------------------------1-----1-----1-----1-----1-----1-----1-----1-----1-----1---xxxxxxxxxxxxxxxx | -------------------------1-----1-----1-----1-----1-----1-----1-----1-----1-----1---xxxxxxxxxxxxxxxx | -------------------------1-----1-----1-----1-----1-----1-----1-----1-----1-----1---xxxxxxxxxxxxxxxx | -------------------------1-----1-----1-----1-----1-----1-----1-----1-----1-----1---xxxxxxxxxxxxxxxx | -------------------------1-----1-----1-----1-----1-----1-----1-----1-----1-----1---xxxxxxxxxxxxxxxx
| 0109-1 | Keucheniusstraat | Parkeergarage, Keucheniusstraat 2141000 sap en oprog=ex.btw | 1983 | 0 | 465302 | Binnenwandafwerkingen sauswerk | OHD03, Hout dekkend | 1 | st | 2028 | 12 | 10 | ----------------------------1-----------1-----------1-----------1-----------1------xxxxxxxxxxxxxxxx | ----------------------------1-----------1-----------1-----------1-----------1------xxxxxxxxxxxxxxxx | ----------------------------1-----------1-----------1-----------1-----------1------xxxxxxxxxxxxxxxx | ----------------------------1-----------1-----------1-----------1-----------1------xxxxxxxxxxxxxxxx | ----------------------------1-----------1-----------1-----------1-----------1------xxxxxxxxxxxxxxxx | ----------------------------1-----------1-----------1-----------1-----------1------xxxxxxxxxxxxxxxx | ----------------------------1-----------1-----------1-----------1-----------1------xxxxxxxxxxxxxxxx
| 0109-1 | Keucheniusstraat | Parkeergarage, Keucheniusstraat 2141000 sap en oprog=ex.btw | 1983 | 0 | 465302 | Binnenwandafwerkingen sauswerk | OHD03, Hout dekkend | 1 | m2 | 2025 | 12 | 10 | -------------------------1-----------1-----------1-----------1-----------1---------xxxxxxxxxxxxxxxx | -------------------------1-----------1-----------1-----------1-----------1---------xxxxxxxxxxxxxxxx | -------------------------1-----------1-----------1-----------1-----------1---------xxxxxxxxxxxxxxxx | -------------------------1-----------1-----------1-----------1-----------1---------xxxxxxxxxxxxxxxx | -------------------------1-----------1-----------1-----------1-----------1---------xxxxxxxxxxxxxxxx | -------------------------1-----------1-----------1-----------1-----------1---------xxxxxxxxxxxxxxxx | -------------------------1-----------1-----------1-----------1-----------1---------xxxxxxxxxxxxxxxx
| 0109-1 | Keucheniusstraat | Parkeergarage, Keucheniusstraat 2141000 sap en oprog=ex.btw | 1983 | 0 | 465202 | Plafondafwerking binnen, sauswerk | OHD03, Hout dekkend | 1 | m2 | 2025 | 12 | 10 | -------------------------1-----------1-----------1-----------1-----------1---------xxxxxxxxxxxxxxxx | -------------------------1-----------1-----------1-----------1-----------1---------xxxxxxxxxxxxxxxx | -------------------------1-----------1-----------1-----------1-----------1---------xxxxxxxxxxxxxxxx | -------------------------1-----------1-----------1-----------1-----------1---------xxxxxxxxxxxxxxxx | -------------------------1-----------1-----------1-----------1-----------1---------xxxxxxxxxxxxxxxx | -------------------------1-----------1-----------1-----------1-----------1---------xxxxxxxxxxxxxxxx | -------------------------1-----------1-----------1-----------1-----------1---------xxxxxxxxxxxxxxxx
| 0109-1 | Keucheniusstraat | Parkeergarage, Keucheniusstraat 2141000 sap en oprog=ex.btw | 1983 | 0 | 465151 | Binnendeuren hout, dekkend | OHD03, Hout dekkend | 1 | st | 2025 | 15 | 10 | -------------------------1--------------1--------------1--------------1------------xxxxxxxxxxxxxxxx | -------------------------1--------------1--------------1--------------1------------xxxxxxxxxxxxxxxx | -------------------------1--------------1--------------1--------------1------------xxxxxxxxxxxxxxxx | -------------------------1--------------1--------------1--------------1------------xxxxxxxxxxxxxxxx | -------------------------1--------------1--------------1--------------1------------xxxxxxxxxxxxxxxx | -------------------------1--------------1--------------1--------------1------------xxxxxxxxxxxxxxxx | -------------------------1--------------1--------------1--------------1------------xxxxxxxxxxxxxxxx
| 0109-1 | Keucheniusstraat | Parkeergarage, Keucheniusstraat 2141000 sap en oprog=ex.btw | 1983 | 0 | 465102 | Binnenkozijnen hout, dekkend | OHD03, Hout dekkend | 1 | m2 | 2025 | 15 | 10 | -------------------------1--------------1--------------1--------------1------------xxxxxxxxxxxxxxxx | -------------------------1--------------1--------------1--------------1------------xxxxxxxxxxxxxxxx | -------------------------1--------------1--------------1--------------1------------xxxxxxxxxxxxxxxx | -------------------------1--------------1--------------1--------------1------------xxxxxxxxxxxxxxxx | -------------------------1--------------1--------------1--------------1------------xxxxxxxxxxxxxxxx | -------------------------1--------------1--------------1--------------1------------xxxxxxxxxxxxxxxx | -------------------------1--------------1--------------1--------------1------------xxxxxxxxxxxxxxxx
| 0109-1 | Keucheniusstraat | Parkeergarage, Keucheniusstraat 2141000 sap en oprog=ex.btw | 1983 | 0 | 461402 | Overstekken en boeiboorden hout, dekkend | OHD03, Hout dekkend | 1 | m1 | 2025 | 6 | 10 | -------------------------1-----1-----1-----1-----1-----1-----1-----1-----1-----1---xxxxxxxxxxxxxxxx | -------------------------1-----1-----1-----1-----1-----1-----1-----1-----1-----1---xxxxxxxxxxxxxxxx | -------------------------1-----1-----1-----1-----1-----1-----1-----1-----1-----1---xxxxxxxxxxxxxxxx | -------------------------1-----1-----1-----1-----1-----1-----1-----1-----1-----1---xxxxxxxxxxxxxxxx | -------------------------1-----1-----1-----1-----1-----1-----1-----1-----1-----1---xxxxxxxxxxxxxxxx | -------------------------1-----1-----1-----1-----1-----1-----1-----1-----1-----1---xxxxxxxxxxxxxxxx | -------------------------1-----1-----1-----1-----1-----1-----1-----1-----1-----1---xxxxxxxxxxxxxxxx
| 0109-1 | Keucheniusstraat | Parkeergarage, Keucheniusstraat 2141000 sap en oprog=ex.btw | 1983 | 0 | 461152 | Deuren hout, dekkend | OHD03, Hout dekkend | 1 | st | 2025 | 6 | 10 | -------------------------1-----1-----1-----1-----1-----1-----1-----1-----1-----1---xxxxxxxxxxxxxxxx | -------------------------1-----1-----1-----1-----1-----1-----1-----1-----1-----1---xxxxxxxxxxxxxxxx | -------------------------1-----1-----1-----1-----1-----1-----1-----1-----1-----1---xxxxxxxxxxxxxxxx | -------------------------1-----1-----1-----1-----1-----1-----1-----1-----1-----1---xxxxxxxxxxxxxxxx | -------------------------1-----1-----1-----1-----1-----1-----1-----1-----1-----1---xxxxxxxxxxxxxxxx | -------------------------1-----1-----1-----1-----1-----1-----1-----1-----1-----1---xxxxxxxxxxxxxxxx | -------------------------1-----1-----1-----1-----1-----1-----1-----1-----1-----1---xxxxxxxxxxxxxxxx
| 0109-1 | Keucheniusstraat | Parkeergarage, Keucheniusstraat 2141000 sap en oprog=ex.btw | 1983 | 0 | 461102 | Kozijnen hout, dekkend | OHD03, Hout dekkend | 1 | m2 | 2025 | 6 | 10 | -------------------------1-----1-----1-----1-----1-----1-----1-----1-----1-----1---xxxxxxxxxxxxxxxx | -------------------------1-----1-----1-----1-----1-----1-----1-----1-----1-----1---xxxxxxxxxxxxxxxx | -------------------------1-----1-----1-----1-----1-----1-----1-----1-----1-----1---xxxxxxxxxxxxxxxx | -------------------------1-----1-----1-----1-----1-----1-----1-----1-----1-----1---xxxxxxxxxxxxxxxx | -------------------------1-----1-----1-----1-----1-----1-----1-----1-----1-----1---xxxxxxxxxxxxxxxx | -------------------------1-----1-----1-----1-----1-----1-----1-----1-----1-----1---xxxxxxxxxxxxxxxx | -------------------------1-----1-----1-----1-----1-----1-----1-----1-----1-----1---xxxxxxxxxxxxxxxx
| 0109-1 | Keucheniusstraat | Parkeergarage, Keucheniusstraat 2141000 sap en oprog=ex.btw | 1983 | 2 | 432061 | Vloerdilatatie | Herstellen | 1 | pst | 2020 | 0 | 20 | --------------------1------------------------------------------------------------------------------- | --------------------1------------------------------------------------------------------------------- | --------------------1------------------------------------------------------------------------------- | --------------------1------------------------------------------------------------------------------- | --------------------1------------------------------------------------------------------------------- | --------------------1------------------------------------------------------------------------------- | --------------------1-------------------------------------------------------------------------------
| 0109-1 | Keucheniusstraat | Parkeergarage, Keucheniusstraat 2141000 sap en oprog=ex.btw | 1983 | 4 | 432012 | Vloerafwerkingen keramisch | Herstellen | 1 | pst | 2020 | 0 | 20 | --------------------1------------------------------------------------------------------------------- | --------------------1------------------------------------------------------------------------------- | --------------------1------------------------------------------------------------------------------- | --------------------1------------------------------------------------------------------------------- | --------------------1------------------------------------------------------------------------------- | --------------------1------------------------------------------------------------------------------- | --------------------1-------------------------------------------------------------------------------
| 0109-1 | Keucheniusstraat | Parkeergarage, Keucheniusstraat 2141000 sap en oprog=ex.btw | 1983 | 0 | 232002 | Vloeren, constructief beton | Herstellen | 1 | pst | 2025 | 6 | 20 | -------------------------1-----1-----1-----1-----1-----1-----1-----1-----1-----1---xxxxxxxxxxxxxxxx | -------------------------1-----1-----1-----1-----1-----1-----1-----1-----1-----1---xxxxxxxxxxxxxxxx | -------------------------1-----1-----1-----1-----1-----1-----1-----1-----1-----1---xxxxxxxxxxxxxxxx | -------------------------1-----1-----1-----1-----1-----1-----1-----1-----1-----1---xxxxxxxxxxxxxxxx | -------------------------1-----1-----1-----1-----1-----1-----1-----1-----1-----1---xxxxxxxxxxxxxxxx | -------------------------1-----1-----1-----1-----1-----1-----1-----1-----1-----1---xxxxxxxxxxxxxxxx | -------------------------1-----1-----1-----1-----1-----1-----1-----1-----1-----1---xxxxxxxxxxxxxxxx
| 0109-1 | Keucheniusstraat | Parkeergarage, Keucheniusstraat 2141000 sap en oprog=ex.btw | 1983 | 2 | 232002 | Vloeren, constructief beton | Herstellen | 1 | pst | 2021 | 2 | 20 | ---------------------1-1-1-1-1-1-1-1-1-1-1-1-1-1-1-1-1-1-1-1-1-1-1-1-1-1-1-1-1-1-1-1-1-1-1-1-1-1-1-1 | ---------------------1-1-1-1-1-1-1-1-1-1-1-1-1-1-1-1-1-1-1-1-1-1-1-1-1-1-1-1-1-1-1-1-1-1-1-1-1-1-1-1 | ---------------------1-1-1-1-1-1-1-1-1-1-1-1-1-1-1-1-1-1-1-1-1-1-1-1-1-1-1-1-1-1-1-1-1-1-1-1-1-1-1-1 | ---------------------1-1-1-1-1-1-1-1-1-1-1-1-1-1-1-1-1-1-1-1-1-1-1-1-1-1-1-1-1-1-1-1-1-1-1-1-1-1-1-1 | ---------------------1-1-1-1-1-1-1-1-1-1-1-1-1-1-1-1-1-1-1-1-1-1-1-1-1-1-1-1-1-1-1-1-1-1-1-1-1-1-1-1 | ---------------------1-1-1-1-1-1-1-1-1-1-1-1-1-1-1-1-1-1-1-1-1-1-1-1-1-1-1-1-1-1-1-1-1-1-1-1-1-1-1-1 | ---------------------1-1-1-1-1-1-1-1-1-1-1-1-1-1-1-1-1-1-1-1-1-1-1-1-1-1-1-1-1-1-1-1-1-1-1-1-1-1-1-1
| 0109-1 | Keucheniusstraat | Parkeergarage, Keucheniusstraat 2141000 sap en oprog=ex.btw | 1983 | 2 | 315830 | Hang- en sluitwerk buitenwandopeningen - BVO | Elders opgenomen | 1 | pm | 2020 | 0 | 20 | --------------------1------------------------------------------------------------------------------- | --------------------1------------------------------------------------------------------------------- | --------------------1------------------------------------------------------------------------------- | --------------------1------------------------------------------------------------------------------- | --------------------1------------------------------------------------------------------------------- | --------------------1------------------------------------------------------------------------------- | --------------------1-------------------------------------------------------------------------------
| 0109-1 | Keucheniusstraat | Parkeergarage, Keucheniusstraat 2141000 sap en oprog=ex.btw | 1983 | 0 | 903010 | Hekwerk spijlen | Dagelijks onderhoud | 1 | m1 | 2020 | 4 | 20 | --------------------1---1---1---1---1---1---1---1---1---1---1---1---1---1---1---1--xxxxxxxxxxxxxxxx | --------------------1---1---1---1---1---1---1---1---1---1---1---1---1---1---1---1--xxxxxxxxxxxxxxxx | --------------------1---1---1---1---1---1---1---1---1---1---1---1---1---1---1---1--xxxxxxxxxxxxxxxx | --------------------1---1---1---1---1---1---1---1---1---1---1---1---1---1---1---1--xxxxxxxxxxxxxxxx | --------------------1---1---1---1---1---1---1---1---1---1---1---1---1---1---1---1--xxxxxxxxxxxxxxxx | --------------------1---1---1---1---1---1---1---1---1---1---1---1---1---1---1---1--xxxxxxxxxxxxxxxx | --------------------1---1---1---1---1---1---1---1---1---1---1---1---1---1---1---1--xxxxxxxxxxxxxxxx
| 0109-1 | Keucheniusstraat | Parkeergarage, Keucheniusstraat 2141000 sap en oprog=ex.btw | 1983 | 0 | 315830 | Hang- en sluitwerk buitenwandopeningen - BVO | Dagelijks onderhoud | 1 | bvo | 2019 | 1 | 20 | -------------------1111111111111111111111111111111111111111111111111111111111111111xxxxxxxxxxxxxxxx | -------------------1111111111111111111111111111111111111111111111111111111111111111xxxxxxxxxxxxxxxx | -------------------1111111111111111111111111111111111111111111111111111111111111111xxxxxxxxxxxxxxxx | -------------------1111111111111111111111111111111111111111111111111111111111111111xxxxxxxxxxxxxxxx | -------------------1111111111111111111111111111111111111111111111111111111111111111xxxxxxxxxxxxxxxx | -------------------1111111111111111111111111111111111111111111111111111111111111111xxxxxxxxxxxxxxxx | -------------------1111111111111111111111111111111111111111111111111111111111111111xxxxxxxxxxxxxxxx
| 0109-1 | Keucheniusstraat | Parkeergarage, Keucheniusstraat 2141000 sap en oprog=ex.btw | 1983 | 0 | 000201 | Klachtenonderhoud - BVO | Dagelijks onderhoud | 1 | bvo | 2019 | 1 | 20 | -------------------1111111111111111111111111111111111111111111111111111111111111111xxxxxxxxxxxxxxxx | -------------------1111111111111111111111111111111111111111111111111111111111111111xxxxxxxxxxxxxxxx | -------------------1111111111111111111111111111111111111111111111111111111111111111xxxxxxxxxxxxxxxx | -------------------1111111111111111111111111111111111111111111111111111111111111111xxxxxxxxxxxxxxxx | -------------------1111111111111111111111111111111111111111111111111111111111111111xxxxxxxxxxxxxxxx | -------------------1111111111111111111111111111111111111111111111111111111111111111xxxxxxxxxxxxxxxx | -------------------1111111111111111111111111111111111111111111111111111111111111111xxxxxxxxxxxxxxxx
| 0109-1 | Keucheniusstraat | Parkeergarage, Keucheniusstraat 2141000 sap en oprog=ex.btw | 1983 | 0 | 000103 | Actualiseren meerjarenonderhoudsplan - BVO | Actualiseren | 1 | bvo | 2023 | 5 | 20 | -----------------------1----1----1----1----1----1----1----1----1----1----1----1----xxxxxxxxxxxxxxxx | -----------------------1----1----1----1----1----1----1----1----1----1----1----1----xxxxxxxxxxxxxxxx | -----------------------1----1----1----1----1----1----1----1----1----1----1----1----xxxxxxxxxxxxxxxx | -----------------------1----1----1----1----1----1----1----1----1----1----1----1----xxxxxxxxxxxxxxxx | -----------------------1----1----1----1----1----1----1----1----1----1----1----1----xxxxxxxxxxxxxxxx | -----------------------1----1----1----1----1----1----1----1----1----1----1----1----xxxxxxxxxxxxxxxx | -----------------------1----1----1----1----1----1----1----1----1----1----1----1----xxxxxxxxxxxxxxxx
0110-1
| 0110-1 | De Regentesse | Parkeergarage, De Regentesse 2141100 sap en oprog=ex.btw | 2008 | 0 | 432061 | Vloerdilatatie | Vervangen | 1 | m1 | 2026 | 6 | 10 | --------------------------1-----1-----1-----1-----1-----1-----1-----1-----1-----1--xxxxxxxxxxxxxxxx | --------------------------1-----1-----1-----1-----1-----1-----1-----1-----1-----1--xxxxxxxxxxxxxxxx | --------------------------1-----1-----1-----1-----1-----1-----1-----1-----1-----1--xxxxxxxxxxxxxxxx | --------------------------1-----1-----1-----1-----1-----1-----1-----1-----1-----1--xxxxxxxxxxxxxxxx | --------------------------1-----1-----1-----1-----1-----1-----1-----1-----1-----1--xxxxxxxxxxxxxxxx | --------------------------1-----1-----1-----1-----1-----1-----1-----1-----1-----1--xxxxxxxxxxxxxxxx | --------------------------1-----1-----1-----1-----1-----1-----1-----1-----1-----1--xxxxxxxxxxxxxxxx
| 0110-1 | De Regentesse | Parkeergarage, De Regentesse 2141100 sap en oprog=ex.btw | 2008 | 4 | 432061 | Vloerdilatatie | Vervangen | 8 | m1 | 2021 | 1 | 10 | ---------------------1111111111111111111111111111111111111111111111111111111111111111111111111111111 | ---------------------1111111111111111111111111111111111111111111111111111111111111111111111111111111 | ---------------------1111111111111111111111111111111111111111111111111111111111111111111111111111111 | ---------------------1111111111111111111111111111111111111111111111111111111111111111111111111111111 | ---------------------1111111111111111111111111111111111111111111111111111111111111111111111111111111 | ---------------------1111111111111111111111111111111111111111111111111111111111111111111111111111111 | ---------------------1111111111111111111111111111111111111111111111111111111111111111111111111111111
| 0110-1 | De Regentesse | Parkeergarage, De Regentesse 2141100 sap en oprog=ex.btw | 2008 | 0 | 432061 | Vloerdilatatie | Vervangen | 1 | m1 | 2038 | 30 | 10 | --------------------------------------1-----------------------------1--------------xxxxxxxxxxxxxxxx | --------------------------------------1-----------------------------1--------------xxxxxxxxxxxxxxxx | --------------------------------------1-----------------------------1--------------xxxxxxxxxxxxxxxx | --------------------------------------1-----------------------------1--------------xxxxxxxxxxxxxxxx | --------------------------------------1-----------------------------1--------------xxxxxxxxxxxxxxxx | --------------------------------------1-----------------------------1--------------xxxxxxxxxxxxxxxx | --------------------------------------1-----------------------------1--------------xxxxxxxxxxxxxxxx
| 0110-1 | De Regentesse | Parkeergarage, De Regentesse 2141100 sap en oprog=ex.btw | 2008 | 0 | 432012 | Vloerafwerkingen keramisch | Vervangen | 1 | m2 | 2038 | 30 | 10 | --------------------------------------1-----------------------------1--------------xxxxxxxxxxxxxxxx | --------------------------------------1-----------------------------1--------------xxxxxxxxxxxxxxxx | --------------------------------------1-----------------------------1--------------xxxxxxxxxxxxxxxx | --------------------------------------1-----------------------------1--------------xxxxxxxxxxxxxxxx | --------------------------------------1-----------------------------1--------------xxxxxxxxxxxxxxxx | --------------------------------------1-----------------------------1--------------xxxxxxxxxxxxxxxx | --------------------------------------1-----------------------------1--------------xxxxxxxxxxxxxxxx
| 0110-1 | De Regentesse | Parkeergarage, De Regentesse 2141100 sap en oprog=ex.btw | 2008 | 0 | 421012 | Binnenwandafwerking keramisch | Vervangen | 1 | m2 | 2038 | 30 | 10 | --------------------------------------1-----------------------------1--------------xxxxxxxxxxxxxxxx | --------------------------------------1-----------------------------1--------------xxxxxxxxxxxxxxxx | --------------------------------------1-----------------------------1--------------xxxxxxxxxxxxxxxx | --------------------------------------1-----------------------------1--------------xxxxxxxxxxxxxxxx | --------------------------------------1-----------------------------1--------------xxxxxxxxxxxxxxxx | --------------------------------------1-----------------------------1--------------xxxxxxxxxxxxxxxx | --------------------------------------1-----------------------------1--------------xxxxxxxxxxxxxxxx
| 0110-1 | De Regentesse | Parkeergarage, De Regentesse 2141100 sap en oprog=ex.btw | 2008 | 0 | 314206 | Deuren aluminium | Vervangen | 1 | st | 2056 | 48 | 10 | --------------------------------------------------------1--------------------------xxxxxxxxxxxxxxxx | --------------------------------------------------------1--------------------------xxxxxxxxxxxxxxxx | --------------------------------------------------------1--------------------------xxxxxxxxxxxxxxxx | --------------------------------------------------------1--------------------------xxxxxxxxxxxxxxxx | --------------------------------------------------------1--------------------------xxxxxxxxxxxxxxxx | --------------------------------------------------------1--------------------------xxxxxxxxxxxxxxxx | --------------------------------------------------------1--------------------------xxxxxxxxxxxxxxxx
| 0110-1 | De Regentesse | Parkeergarage, De Regentesse 2141100 sap en oprog=ex.btw | 2008 | 0 | 314201 | Deuren hout | Vervangen | 1 | st | 2056 | 48 | 10 | --------------------------------------------------------1--------------------------xxxxxxxxxxxxxxxx | --------------------------------------------------------1--------------------------xxxxxxxxxxxxxxxx | --------------------------------------------------------1--------------------------xxxxxxxxxxxxxxxx | --------------------------------------------------------1--------------------------xxxxxxxxxxxxxxxx | --------------------------------------------------------1--------------------------xxxxxxxxxxxxxxxx | --------------------------------------------------------1--------------------------xxxxxxxxxxxxxxxx | --------------------------------------------------------1--------------------------xxxxxxxxxxxxxxxx
| 0110-1 | De Regentesse | Parkeergarage, De Regentesse 2141100 sap en oprog=ex.btw | 2008 | 0 | 314001 | Kozijnen hout | Vervangen | 1 | m2 | 2056 | 48 | 10 | --------------------------------------------------------1--------------------------xxxxxxxxxxxxxxxx | --------------------------------------------------------1--------------------------xxxxxxxxxxxxxxxx | --------------------------------------------------------1--------------------------xxxxxxxxxxxxxxxx | --------------------------------------------------------1--------------------------xxxxxxxxxxxxxxxx | --------------------------------------------------------1--------------------------xxxxxxxxxxxxxxxx | --------------------------------------------------------1--------------------------xxxxxxxxxxxxxxxx | --------------------------------------------------------1--------------------------xxxxxxxxxxxxxxxx
| 0110-1 | De Regentesse | Parkeergarage, De Regentesse 2141100 sap en oprog=ex.btw | 2008 | 0 | 461396 | Kolommen en liggers beton, dekkend | OSD06, Steenachtig dekkend | 1 | m2 | 2022 | 6 | 20 | ----------------------1-----1-----1-----1-----1-----1-----1-----1-----1-----1-----1xxxxxxxxxxxxxxxx | ----------------------1-----1-----1-----1-----1-----1-----1-----1-----1-----1-----1xxxxxxxxxxxxxxxx | ----------------------1-----1-----1-----1-----1-----1-----1-----1-----1-----1-----1xxxxxxxxxxxxxxxx | ----------------------1-----1-----1-----1-----1-----1-----1-----1-----1-----1-----1xxxxxxxxxxxxxxxx | ----------------------1-----1-----1-----1-----1-----1-----1-----1-----1-----1-----1xxxxxxxxxxxxxxxx | ----------------------1-----1-----1-----1-----1-----1-----1-----1-----1-----1-----1xxxxxxxxxxxxxxxx | ----------------------1-----1-----1-----1-----1-----1-----1-----1-----1-----1-----1xxxxxxxxxxxxxxxx
| 0110-1 | De Regentesse | Parkeergarage, De Regentesse 2141100 sap en oprog=ex.btw | 2008 | 0 | 465302 | Binnenwandafwerkingen sauswerk | OSD03, Steen dekkend | 1 | m2 | 2028 | 12 | 20 | ----------------------------1-----------1-----------1-----------1-----------1------xxxxxxxxxxxxxxxx | ----------------------------1-----------1-----------1-----------1-----------1------xxxxxxxxxxxxxxxx | ----------------------------1-----------1-----------1-----------1-----------1------xxxxxxxxxxxxxxxx | ----------------------------1-----------1-----------1-----------1-----------1------xxxxxxxxxxxxxxxx | ----------------------------1-----------1-----------1-----------1-----------1------xxxxxxxxxxxxxxxx | ----------------------------1-----------1-----------1-----------1-----------1------xxxxxxxxxxxxxxxx | ----------------------------1-----------1-----------1-----------1-----------1------xxxxxxxxxxxxxxxx
| 0110-1 | De Regentesse | Parkeergarage, De Regentesse 2141100 sap en oprog=ex.btw | 2008 | 0 | 432002 | Vloerafwerking beton | Onderhouden | 1 | pst | 2026 | 6 | 20 | --------------------------1-----1-----1-----1-----1-----1-----1-----1-----1-----1--xxxxxxxxxxxxxxxx | --------------------------1-----1-----1-----1-----1-----1-----1-----1-----1-----1--xxxxxxxxxxxxxxxx | --------------------------1-----1-----1-----1-----1-----1-----1-----1-----1-----1--xxxxxxxxxxxxxxxx | --------------------------1-----1-----1-----1-----1-----1-----1-----1-----1-----1--xxxxxxxxxxxxxxxx | --------------------------1-----1-----1-----1-----1-----1-----1-----1-----1-----1--xxxxxxxxxxxxxxxx | --------------------------1-----1-----1-----1-----1-----1-----1-----1-----1-----1--xxxxxxxxxxxxxxxx | --------------------------1-----1-----1-----1-----1-----1-----1-----1-----1-----1--xxxxxxxxxxxxxxxx
| 0110-1 | De Regentesse | Parkeergarage, De Regentesse 2141100 sap en oprog=ex.btw | 2008 | 0 | 461585 | Leuningen buiten staal, dekkend | OMS03, Metaal staal, dekkend | 1 | m1 | 2022 | 6 | 20 | ----------------------1-----1-----1-----1-----1-----1-----1-----1-----1-----1-----1xxxxxxxxxxxxxxxx | ----------------------1-----1-----1-----1-----1-----1-----1-----1-----1-----1-----1xxxxxxxxxxxxxxxx | ----------------------1-----1-----1-----1-----1-----1-----1-----1-----1-----1-----1xxxxxxxxxxxxxxxx | ----------------------1-----1-----1-----1-----1-----1-----1-----1-----1-----1-----1xxxxxxxxxxxxxxxx | ----------------------1-----1-----1-----1-----1-----1-----1-----1-----1-----1-----1xxxxxxxxxxxxxxxx | ----------------------1-----1-----1-----1-----1-----1-----1-----1-----1-----1-----1xxxxxxxxxxxxxxxx | ----------------------1-----1-----1-----1-----1-----1-----1-----1-----1-----1-----1xxxxxxxxxxxxxxxx
| 0110-1 | De Regentesse | Parkeergarage, De Regentesse 2141100 sap en oprog=ex.btw | 2008 | 0 | 461395 | Kolommen en liggers staal, dekkend | OMS03, Metaal staal, dekkend | 1 | m2 | 2022 | 6 | 20 | ----------------------1-----1-----1-----1-----1-----1-----1-----1-----1-----1-----1xxxxxxxxxxxxxxxx | ----------------------1-----1-----1-----1-----1-----1-----1-----1-----1-----1-----1xxxxxxxxxxxxxxxx | ----------------------1-----1-----1-----1-----1-----1-----1-----1-----1-----1-----1xxxxxxxxxxxxxxxx | ----------------------1-----1-----1-----1-----1-----1-----1-----1-----1-----1-----1xxxxxxxxxxxxxxxx | ----------------------1-----1-----1-----1-----1-----1-----1-----1-----1-----1-----1xxxxxxxxxxxxxxxx | ----------------------1-----1-----1-----1-----1-----1-----1-----1-----1-----1-----1xxxxxxxxxxxxxxxx | ----------------------1-----1-----1-----1-----1-----1-----1-----1-----1-----1-----1xxxxxxxxxxxxxxxx
| 0110-1 | De Regentesse | Parkeergarage, De Regentesse 2141100 sap en oprog=ex.btw | 2008 | 0 | 465401 | Binnen betimmering, dekkend | OHD03, Hout dekkend | 1 | m2 | 2028 | 12 | 10 | ----------------------------1-----------1-----------1-----------1-----------1------xxxxxxxxxxxxxxxx | ----------------------------1-----------1-----------1-----------1-----------1------xxxxxxxxxxxxxxxx | ----------------------------1-----------1-----------1-----------1-----------1------xxxxxxxxxxxxxxxx | ----------------------------1-----------1-----------1-----------1-----------1------xxxxxxxxxxxxxxxx | ----------------------------1-----------1-----------1-----------1-----------1------xxxxxxxxxxxxxxxx | ----------------------------1-----------1-----------1-----------1-----------1------xxxxxxxxxxxxxxxx | ----------------------------1-----------1-----------1-----------1-----------1------xxxxxxxxxxxxxxxx
| 0110-1 | De Regentesse | Parkeergarage, De Regentesse 2141100 sap en oprog=ex.btw | 2008 | 0 | 465302 | Binnenwandafwerkingen sauswerk | OHD03, Hout dekkend | 1 | m2 | 2028 | 12 | 10 | ----------------------------1-----------1-----------1-----------1-----------1------xxxxxxxxxxxxxxxx | ----------------------------1-----------1-----------1-----------1-----------1------xxxxxxxxxxxxxxxx | ----------------------------1-----------1-----------1-----------1-----------1------xxxxxxxxxxxxxxxx | ----------------------------1-----------1-----------1-----------1-----------1------xxxxxxxxxxxxxxxx | ----------------------------1-----------1-----------1-----------1-----------1------xxxxxxxxxxxxxxxx | ----------------------------1-----------1-----------1-----------1-----------1------xxxxxxxxxxxxxxxx | ----------------------------1-----------1-----------1-----------1-----------1------xxxxxxxxxxxxxxxx
| 0110-1 | De Regentesse | Parkeergarage, De Regentesse 2141100 sap en oprog=ex.btw | 2008 | 0 | 465202 | Plafondafwerking binnen, sauswerk | OHD03, Hout dekkend | 1 | m2 | 2028 | 12 | 10 | ----------------------------1-----------1-----------1-----------1-----------1------xxxxxxxxxxxxxxxx | ----------------------------1-----------1-----------1-----------1-----------1------xxxxxxxxxxxxxxxx | ----------------------------1-----------1-----------1-----------1-----------1------xxxxxxxxxxxxxxxx | ----------------------------1-----------1-----------1-----------1-----------1------xxxxxxxxxxxxxxxx | ----------------------------1-----------1-----------1-----------1-----------1------xxxxxxxxxxxxxxxx | ----------------------------1-----------1-----------1-----------1-----------1------xxxxxxxxxxxxxxxx | ----------------------------1-----------1-----------1-----------1-----------1------xxxxxxxxxxxxxxxx
| 0110-1 | De Regentesse | Parkeergarage, De Regentesse 2141100 sap en oprog=ex.btw | 2008 | 0 | 465202 | Plafondafwerking binnen, sauswerk | OHD03, Hout dekkend | 1 | m2 | 2028 | 12 | 10 | ----------------------------1-----------1-----------1-----------1-----------1------xxxxxxxxxxxxxxxx | ----------------------------1-----------1-----------1-----------1-----------1------xxxxxxxxxxxxxxxx | ----------------------------1-----------1-----------1-----------1-----------1------xxxxxxxxxxxxxxxx | ----------------------------1-----------1-----------1-----------1-----------1------xxxxxxxxxxxxxxxx | ----------------------------1-----------1-----------1-----------1-----------1------xxxxxxxxxxxxxxxx | ----------------------------1-----------1-----------1-----------1-----------1------xxxxxxxxxxxxxxxx | ----------------------------1-----------1-----------1-----------1-----------1------xxxxxxxxxxxxxxxx
| 0110-1 | De Regentesse | Parkeergarage, De Regentesse 2141100 sap en oprog=ex.btw | 2008 | 0 | 465202 | Plafondafwerking binnen, sauswerk | OHD03, Hout dekkend | 1 | m2 | 2028 | 12 | 10 | ----------------------------1-----------1-----------1-----------1-----------1------xxxxxxxxxxxxxxxx | ----------------------------1-----------1-----------1-----------1-----------1------xxxxxxxxxxxxxxxx | ----------------------------1-----------1-----------1-----------1-----------1------xxxxxxxxxxxxxxxx | ----------------------------1-----------1-----------1-----------1-----------1------xxxxxxxxxxxxxxxx | ----------------------------1-----------1-----------1-----------1-----------1------xxxxxxxxxxxxxxxx | ----------------------------1-----------1-----------1-----------1-----------1------xxxxxxxxxxxxxxxx | ----------------------------1-----------1-----------1-----------1-----------1------xxxxxxxxxxxxxxxx
| 0110-1 | De Regentesse | Parkeergarage, De Regentesse 2141100 sap en oprog=ex.btw | 2008 | 0 | 461152 | Deuren hout, dekkend | OHD03, Hout dekkend | 1 | st | 2022 | 6 | 10 | ----------------------1-----1-----1-----1-----1-----1-----1-----1-----1-----1-----1xxxxxxxxxxxxxxxx | ----------------------1-----1-----1-----1-----1-----1-----1-----1-----1-----1-----1xxxxxxxxxxxxxxxx | ----------------------1-----1-----1-----1-----1-----1-----1-----1-----1-----1-----1xxxxxxxxxxxxxxxx | ----------------------1-----1-----1-----1-----1-----1-----1-----1-----1-----1-----1xxxxxxxxxxxxxxxx | ----------------------1-----1-----1-----1-----1-----1-----1-----1-----1-----1-----1xxxxxxxxxxxxxxxx | ----------------------1-----1-----1-----1-----1-----1-----1-----1-----1-----1-----1xxxxxxxxxxxxxxxx | ----------------------1-----1-----1-----1-----1-----1-----1-----1-----1-----1-----1xxxxxxxxxxxxxxxx
| 0110-1 | De Regentesse | Parkeergarage, De Regentesse 2141100 sap en oprog=ex.btw | 2008 | 0 | 461102 | Kozijnen hout, dekkend | OHD03, Hout dekkend | 1 | m2 | 2022 | 6 | 10 | ----------------------1-----1-----1-----1-----1-----1-----1-----1-----1-----1-----1xxxxxxxxxxxxxxxx | ----------------------1-----1-----1-----1-----1-----1-----1-----1-----1-----1-----1xxxxxxxxxxxxxxxx | ----------------------1-----1-----1-----1-----1-----1-----1-----1-----1-----1-----1xxxxxxxxxxxxxxxx | ----------------------1-----1-----1-----1-----1-----1-----1-----1-----1-----1-----1xxxxxxxxxxxxxxxx | ----------------------1-----1-----1-----1-----1-----1-----1-----1-----1-----1-----1xxxxxxxxxxxxxxxx | ----------------------1-----1-----1-----1-----1-----1-----1-----1-----1-----1-----1xxxxxxxxxxxxxxxx | ----------------------1-----1-----1-----1-----1-----1-----1-----1-----1-----1-----1xxxxxxxxxxxxxxxx
| 0110-1 | De Regentesse | Parkeergarage, De Regentesse 2141100 sap en oprog=ex.btw | 2008 | 0 | 315830 | Hang- en sluitwerk buitenwandopeningen - BVO | Dagelijks onderhoud | 1 | bvo | 2019 | 1 | 20 | -------------------1111111111111111111111111111111111111111111111111111111111111111xxxxxxxxxxxxxxxx | -------------------1111111111111111111111111111111111111111111111111111111111111111xxxxxxxxxxxxxxxx | -------------------1111111111111111111111111111111111111111111111111111111111111111xxxxxxxxxxxxxxxx | -------------------1111111111111111111111111111111111111111111111111111111111111111xxxxxxxxxxxxxxxx | -------------------1111111111111111111111111111111111111111111111111111111111111111xxxxxxxxxxxxxxxx | -------------------1111111111111111111111111111111111111111111111111111111111111111xxxxxxxxxxxxxxxx | -------------------1111111111111111111111111111111111111111111111111111111111111111xxxxxxxxxxxxxxxx
| 0110-1 | De Regentesse | Parkeergarage, De Regentesse 2141100 sap en oprog=ex.btw | 2008 | 0 | 000201 | Klachtenonderhoud - BVO | Dagelijks onderhoud | 1 | bvo | 2019 | 1 | 20 | -------------------1111111111111111111111111111111111111111111111111111111111111111xxxxxxxxxxxxxxxx | -------------------1111111111111111111111111111111111111111111111111111111111111111xxxxxxxxxxxxxxxx | -------------------1111111111111111111111111111111111111111111111111111111111111111xxxxxxxxxxxxxxxx | -------------------1111111111111111111111111111111111111111111111111111111111111111xxxxxxxxxxxxxxxx | -------------------1111111111111111111111111111111111111111111111111111111111111111xxxxxxxxxxxxxxxx | -------------------1111111111111111111111111111111111111111111111111111111111111111xxxxxxxxxxxxxxxx | -------------------1111111111111111111111111111111111111111111111111111111111111111xxxxxxxxxxxxxxxx
| 0110-1 | De Regentesse | Parkeergarage, De Regentesse 2141100 sap en oprog=ex.btw | 2008 | 0 | 000103 | Actualiseren meerjarenonderhoudsplan - BVO | Actualiseren | 1 | bvo | 2023 | 5 | 20 | -----------------------1----1----1----1----1----1----1----1----1----1----1----1----xxxxxxxxxxxxxxxx | -----------------------1----1----1----1----1----1----1----1----1----1----1----1----xxxxxxxxxxxxxxxx | -----------------------1----1----1----1----1----1----1----1----1----1----1----1----xxxxxxxxxxxxxxxx | -----------------------1----1----1----1----1----1----1----1----1----1----1----1----xxxxxxxxxxxxxxxx | -----------------------1----1----1----1----1----1----1----1----1----1----1----1----xxxxxxxxxxxxxxxx | -----------------------1----1----1----1----1----1----1----1----1----1----1----1----xxxxxxxxxxxxxxxx | -----------------------1----1----1----1----1----1----1----1----1----1----1----1----xxxxxxxxxxxxxxxx
0111-1
| 0111-1 | Graaf Wichman 10 | Busstation Graaf Wichman 2103220 sap en oprog=ex.btw | 1985 | 0 | 471109 | Dakafwerking vlak, kunststof | Vervangen | 1 | m2 | 2044 | 30 | 10 | --------------------------------------------1-----------------------------1--------xxxxxxxxxxxxxxxx | --------------------------------------------1-----------------------------1--------xxxxxxxxxxxxxxxx | --------------------------------------------1-----------------------------1--------xxxxxxxxxxxxxxxx | --------------------------------------------1-----------------------------1--------xxxxxxxxxxxxxxxx | --------------------------------------------1-----------------------------1--------xxxxxxxxxxxxxxxx | --------------------------------------------1-----------------------------1--------xxxxxxxxxxxxxxxx | --------------------------------------------1-----------------------------1--------xxxxxxxxxxxxxxxx
| 0111-1 | Graaf Wichman 10 | Busstation Graaf Wichman 2103220 sap en oprog=ex.btw | 1985 | 0 | 470099 | Valbeveiliging | Vervangen | 1 | pst | 2044 | 24 | 10 | --------------------------------------------1-----------------------1--------------xxxxxxxxxxxxxxxx | --------------------------------------------1-----------------------1--------------xxxxxxxxxxxxxxxx | --------------------------------------------1-----------------------1--------------xxxxxxxxxxxxxxxx | --------------------------------------------1-----------------------1--------------xxxxxxxxxxxxxxxx | --------------------------------------------1-----------------------1--------------xxxxxxxxxxxxxxxx | --------------------------------------------1-----------------------1--------------xxxxxxxxxxxxxxxx | --------------------------------------------1-----------------------1--------------xxxxxxxxxxxxxxxx
| 0111-1 | Graaf Wichman 10 | Busstation Graaf Wichman 2103220 sap en oprog=ex.btw | 1985 | 0 | 471109 | Dakafwerking vlak, kunststof | Technisch reinigen | 1 | m2 | 2018 | 1 | 20 | ------------------11111111111111111111111111-11111111111111111111111111111-11111111xxxxxxxxxxxxxxxx | ------------------11111111111111111111111111-11111111111111111111111111111-11111111xxxxxxxxxxxxxxxx | ------------------11111111111111111111111111-11111111111111111111111111111-11111111xxxxxxxxxxxxxxxx | ------------------11111111111111111111111111-11111111111111111111111111111-11111111xxxxxxxxxxxxxxxx | ------------------11111111111111111111111111-11111111111111111111111111111-11111111xxxxxxxxxxxxxxxx | ------------------11111111111111111111111111-11111111111111111111111111111-11111111xxxxxxxxxxxxxxxx | ------------------11111111111111111111111111-11111111111111111111111111111-11111111xxxxxxxxxxxxxxxx
| 0111-1 | Graaf Wichman 10 | Busstation Graaf Wichman 2103220 sap en oprog=ex.btw | 1985 | 0 | 452005 | Plafondafwerking staal | Reinigen | 1 | m2 | 2021 | 5 | 10 | ---------------------1----1----1----1----1----1----1----1----1----1----1----1----1-xxxxxxxxxxxxxxxx | ---------------------1----1----1----1----1----1----1----1----1----1----1----1----1-xxxxxxxxxxxxxxxx | ---------------------1----1----1----1----1----1----1----1----1----1----1----1----1-xxxxxxxxxxxxxxxx | ---------------------1----1----1----1----1----1----1----1----1----1----1----1----1-xxxxxxxxxxxxxxxx | ---------------------1----1----1----1----1----1----1----1----1----1----1----1----1-xxxxxxxxxxxxxxxx | ---------------------1----1----1----1----1----1----1----1----1----1----1----1----1-xxxxxxxxxxxxxxxx | ---------------------1----1----1----1----1----1----1----1----1----1----1----1----1-xxxxxxxxxxxxxxxx
| 0111-1 | Graaf Wichman 10 | Busstation Graaf Wichman 2103220 sap en oprog=ex.btw | 1985 | 0 | 461453 | Hemelwaterafvoer buiten verzinkt staal/gietijzer, dekkend | OMS03, Metaal staal, dekkend | 1 | m1 | 2023 | 12 | 10 | -----------------------1-----------1-----------1-----------1-----------1-----------xxxxxxxxxxxxxxxx | -----------------------1-----------1-----------1-----------1-----------1-----------xxxxxxxxxxxxxxxx | -----------------------1-----------1-----------1-----------1-----------1-----------xxxxxxxxxxxxxxxx | -----------------------1-----------1-----------1-----------1-----------1-----------xxxxxxxxxxxxxxxx | -----------------------1-----------1-----------1-----------1-----------1-----------xxxxxxxxxxxxxxxx | -----------------------1-----------1-----------1-----------1-----------1-----------xxxxxxxxxxxxxxxx | -----------------------1-----------1-----------1-----------1-----------1-----------xxxxxxxxxxxxxxxx
| 0111-1 | Graaf Wichman 10 | Busstation Graaf Wichman 2103220 sap en oprog=ex.btw | 1985 | 0 | 461395 | Kolommen en liggers staal, dekkend | OMS03, Metaal staal, dekkend | 1 | m2 | 2023 | 12 | 10 | -----------------------1-----------1-----------1-----------1-----------1-----------xxxxxxxxxxxxxxxx | -----------------------1-----------1-----------1-----------1-----------1-----------xxxxxxxxxxxxxxxx | -----------------------1-----------1-----------1-----------1-----------1-----------xxxxxxxxxxxxxxxx | -----------------------1-----------1-----------1-----------1-----------1-----------xxxxxxxxxxxxxxxx | -----------------------1-----------1-----------1-----------1-----------1-----------xxxxxxxxxxxxxxxx | -----------------------1-----------1-----------1-----------1-----------1-----------xxxxxxxxxxxxxxxx | -----------------------1-----------1-----------1-----------1-----------1-----------xxxxxxxxxxxxxxxx
| 0111-1 | Graaf Wichman 10 | Busstation Graaf Wichman 2103220 sap en oprog=ex.btw | 1985 | 0 | 470099 | Valbeveiliging | Keuren | 1 | pt | 2045 | 1 | 20 | ---------------------------------------------11111111111111111111111-11111111111111xxxxxxxxxxxxxxxx | ---------------------------------------------11111111111111111111111-11111111111111xxxxxxxxxxxxxxxx | ---------------------------------------------11111111111111111111111-11111111111111xxxxxxxxxxxxxxxx | ---------------------------------------------11111111111111111111111-11111111111111xxxxxxxxxxxxxxxx | ---------------------------------------------11111111111111111111111-11111111111111xxxxxxxxxxxxxxxx | ---------------------------------------------11111111111111111111111-11111111111111xxxxxxxxxxxxxxxx | ---------------------------------------------11111111111111111111111-11111111111111xxxxxxxxxxxxxxxx
| 0111-1 | Graaf Wichman 10 | Busstation Graaf Wichman 2103220 sap en oprog=ex.btw | 1985 | 0 | 000201 | Klachtenonderhoud - BVO | Dagelijks onderhoud | 1 | bvo | 2018 | 1 | 20 | ------------------11111111111111111111111111111111111111111111111111111111111111111xxxxxxxxxxxxxxxx | ------------------11111111111111111111111111111111111111111111111111111111111111111xxxxxxxxxxxxxxxx | ------------------11111111111111111111111111111111111111111111111111111111111111111xxxxxxxxxxxxxxxx | ------------------11111111111111111111111111111111111111111111111111111111111111111xxxxxxxxxxxxxxxx | ------------------11111111111111111111111111111111111111111111111111111111111111111xxxxxxxxxxxxxxxx | ------------------11111111111111111111111111111111111111111111111111111111111111111xxxxxxxxxxxxxxxx | ------------------11111111111111111111111111111111111111111111111111111111111111111xxxxxxxxxxxxxxxx
| 0111-1 | Graaf Wichman 10 | Busstation Graaf Wichman 2103220 sap en oprog=ex.btw | 1985 | 0 | 281005 | Kolommen en liggers staal | Corrigeren | 1 | pst | 2021 | 5 | 10 | ---------------------1----1----1----1----1----1----1----1----1----1----1----1----1-xxxxxxxxxxxxxxxx | ---------------------1----1----1----1----1----1----1----1----1----1----1----1----1-xxxxxxxxxxxxxxxx | ---------------------1----1----1----1----1----1----1----1----1----1----1----1----1-xxxxxxxxxxxxxxxx | ---------------------1----1----1----1----1----1----1----1----1----1----1----1----1-xxxxxxxxxxxxxxxx | ---------------------1----1----1----1----1----1----1----1----1----1----1----1----1-xxxxxxxxxxxxxxxx | ---------------------1----1----1----1----1----1----1----1----1----1----1----1----1-xxxxxxxxxxxxxxxx | ---------------------1----1----1----1----1----1----1----1----1----1----1----1----1-xxxxxxxxxxxxxxxx
| 0111-1 | Graaf Wichman 10 | Busstation Graaf Wichman 2103220 sap en oprog=ex.btw | 1985 | 0 | 000103 | Actualiseren meerjarenonderhoudsplan - BVO | Actualiseren | 1 | bvo | 2022 | 5 | 10 | ----------------------1----1----1----1----1----1----1----1----1----1----1----1----1xxxxxxxxxxxxxxxx | ----------------------1----1----1----1----1----1----1----1----1----1----1----1----1xxxxxxxxxxxxxxxx | ----------------------1----1----1----1----1----1----1----1----1----1----1----1----1xxxxxxxxxxxxxxxx | ----------------------1----1----1----1----1----1----1----1----1----1----1----1----1xxxxxxxxxxxxxxxx | ----------------------1----1----1----1----1----1----1----1----1----1----1----1----1xxxxxxxxxxxxxxxx | ----------------------1----1----1----1----1----1----1----1----1----1----1----1----1xxxxxxxxxxxxxxxx | ----------------------1----1----1----1----1----1----1----1----1----1----1----1----1xxxxxxxxxxxxxxxx
0113-1
| 0113-1 | De Pier 2 | Toiletunits pier 5603370 sap en oprog=ex.btw | 2013 | 0 | 471212 | Dakafwerkingen hellend, keramische pannen | Vervangen van onderdeel (deelvervanging) | 1 | m2 | 2023 | 10 | 10 | -----------------------1---------1---------1---------1---------1-------------------xxxxxxxxxxxxxxxx | -----------------------1---------1---------1---------1---------1-------------------xxxxxxxxxxxxxxxx | -----------------------1---------1---------1---------1---------1-------------------xxxxxxxxxxxxxxxx | -----------------------1---------1---------1---------1---------1-------------------xxxxxxxxxxxxxxxx | -----------------------1---------1---------1---------1---------1-------------------xxxxxxxxxxxxxxxx | -----------------------1---------1---------1---------1---------1-------------------xxxxxxxxxxxxxxxx | -----------------------1---------1---------1---------1---------1-------------------xxxxxxxxxxxxxxxx
| 0113-1 | De Pier 2 | Toiletunits pier 5603370 sap en oprog=ex.btw | 2013 | 0 | 906320 | Armaturen buitenverlichting | Vervangen | 1 | st | 2037 | 24 | 10 | -------------------------------------1-----------------------1---------------------xxxxxxxxxxxxxxxx | -------------------------------------1-----------------------1---------------------xxxxxxxxxxxxxxxx | -------------------------------------1-----------------------1---------------------xxxxxxxxxxxxxxxx | -------------------------------------1-----------------------1---------------------xxxxxxxxxxxxxxxx | -------------------------------------1-----------------------1---------------------xxxxxxxxxxxxxxxx | -------------------------------------1-----------------------1---------------------xxxxxxxxxxxxxxxx | -------------------------------------1-----------------------1---------------------xxxxxxxxxxxxxxxx
| 0113-1 | De Pier 2 | Toiletunits pier 5603370 sap en oprog=ex.btw | 2013 | 0 | 471212 | Dakafwerkingen hellend, keramische pannen | Vervangen | 1 | m2 | 2073 | 60 | 10 | -------------------------------------------------------------------------1---------xxxxxxxxxxxxxxxx | -------------------------------------------------------------------------1---------xxxxxxxxxxxxxxxx | -------------------------------------------------------------------------1---------xxxxxxxxxxxxxxxx | -------------------------------------------------------------------------1---------xxxxxxxxxxxxxxxx | -------------------------------------------------------------------------1---------xxxxxxxxxxxxxxxx | -------------------------------------------------------------------------1---------xxxxxxxxxxxxxxxx | -------------------------------------------------------------------------1---------xxxxxxxxxxxxxxxx
| 0113-1 | De Pier 2 | Toiletunits pier 5603370 sap en oprog=ex.btw | 2013 | 0 | 432012 | Vloerafwerkingen keramisch | Vervangen | 1 | m2 | 2043 | 30 | 10 | -------------------------------------------1-----------------------------1---------xxxxxxxxxxxxxxxx | -------------------------------------------1-----------------------------1---------xxxxxxxxxxxxxxxx | -------------------------------------------1-----------------------------1---------xxxxxxxxxxxxxxxx | -------------------------------------------1-----------------------------1---------xxxxxxxxxxxxxxxx | -------------------------------------------1-----------------------------1---------xxxxxxxxxxxxxxxx | -------------------------------------------1-----------------------------1---------xxxxxxxxxxxxxxxx | -------------------------------------------1-----------------------------1---------xxxxxxxxxxxxxxxx
| 0113-1 | De Pier 2 | Toiletunits pier 5603370 sap en oprog=ex.btw | 2013 | 0 | 421061 | Binnenwandafwerking dilatatie | Vervangen | 1 | m1 | 2025 | 12 | 10 | -------------------------1-----------1-----------1-----------1-----------1---------xxxxxxxxxxxxxxxx | -------------------------1-----------1-----------1-----------1-----------1---------xxxxxxxxxxxxxxxx | -------------------------1-----------1-----------1-----------1-----------1---------xxxxxxxxxxxxxxxx | -------------------------1-----------1-----------1-----------1-----------1---------xxxxxxxxxxxxxxxx | -------------------------1-----------1-----------1-----------1-----------1---------xxxxxxxxxxxxxxxx | -------------------------1-----------1-----------1-----------1-----------1---------xxxxxxxxxxxxxxxx | -------------------------1-----------1-----------1-----------1-----------1---------xxxxxxxxxxxxxxxx
| 0113-1 | De Pier 2 | Toiletunits pier 5603370 sap en oprog=ex.btw | 2013 | 0 | 421012 | Binnenwandafwerking keramisch | Vervangen | 1 | m2 | 2043 | 30 | 10 | -------------------------------------------1-----------------------------1---------xxxxxxxxxxxxxxxx | -------------------------------------------1-----------------------------1---------xxxxxxxxxxxxxxxx | -------------------------------------------1-----------------------------1---------xxxxxxxxxxxxxxxx | -------------------------------------------1-----------------------------1---------xxxxxxxxxxxxxxxx | -------------------------------------------1-----------------------------1---------xxxxxxxxxxxxxxxx | -------------------------------------------1-----------------------------1---------xxxxxxxxxxxxxxxx | -------------------------------------------1-----------------------------1---------xxxxxxxxxxxxxxxx
| 0113-1 | De Pier 2 | Toiletunits pier 5603370 sap en oprog=ex.btw | 2013 | 0 | 411001 | Buitenwandafwerkingen hout | Vervangen | 1 | m2 | 2043 | 30 | 10 | -------------------------------------------1-----------------------------1---------xxxxxxxxxxxxxxxx | -------------------------------------------1-----------------------------1---------xxxxxxxxxxxxxxxx | -------------------------------------------1-----------------------------1---------xxxxxxxxxxxxxxxx | -------------------------------------------1-----------------------------1---------xxxxxxxxxxxxxxxx | -------------------------------------------1-----------------------------1---------xxxxxxxxxxxxxxxx | -------------------------------------------1-----------------------------1---------xxxxxxxxxxxxxxxx | -------------------------------------------1-----------------------------1---------xxxxxxxxxxxxxxxx
| 0113-1 | De Pier 2 | Toiletunits pier 5603370 sap en oprog=ex.btw | 2013 | 0 | 314201 | Deuren hout | Vervangen | 1 | st | 2061 | 48 | 10 | -------------------------------------------------------------1---------------------xxxxxxxxxxxxxxxx | -------------------------------------------------------------1---------------------xxxxxxxxxxxxxxxx | -------------------------------------------------------------1---------------------xxxxxxxxxxxxxxxx | -------------------------------------------------------------1---------------------xxxxxxxxxxxxxxxx | -------------------------------------------------------------1---------------------xxxxxxxxxxxxxxxx | -------------------------------------------------------------1---------------------xxxxxxxxxxxxxxxx | -------------------------------------------------------------1---------------------xxxxxxxxxxxxxxxx
| 0113-1 | De Pier 2 | Toiletunits pier 5603370 sap en oprog=ex.btw | 2013 | 0 | 314001 | Kozijnen hout | Vervangen | 1 | m2 | 2061 | 48 | 10 | -------------------------------------------------------------1---------------------xxxxxxxxxxxxxxxx | -------------------------------------------------------------1---------------------xxxxxxxxxxxxxxxx | -------------------------------------------------------------1---------------------xxxxxxxxxxxxxxxx | -------------------------------------------------------------1---------------------xxxxxxxxxxxxxxxx | -------------------------------------------------------------1---------------------xxxxxxxxxxxxxxxx | -------------------------------------------------------------1---------------------xxxxxxxxxxxxxxxx | -------------------------------------------------------------1---------------------xxxxxxxxxxxxxxxx
| 0113-1 | De Pier 2 | Toiletunits pier 5603370 sap en oprog=ex.btw | 2013 | 0 | 275001 | Gootconstructie hout | Vervangen | 1 | m1 | 2043 | 30 | 10 | -------------------------------------------1-----------------------------1---------xxxxxxxxxxxxxxxx | -------------------------------------------1-----------------------------1---------xxxxxxxxxxxxxxxx | -------------------------------------------1-----------------------------1---------xxxxxxxxxxxxxxxx | -------------------------------------------1-----------------------------1---------xxxxxxxxxxxxxxxx | -------------------------------------------1-----------------------------1---------xxxxxxxxxxxxxxxx | -------------------------------------------1-----------------------------1---------xxxxxxxxxxxxxxxx | -------------------------------------------1-----------------------------1---------xxxxxxxxxxxxxxxx
| 0113-1 | De Pier 2 | Toiletunits pier 5603370 sap en oprog=ex.btw | 2013 | 0 | 274001 | Overstekken en boeiboorden hout | Vervangen | 1 | m1 | 2043 | 30 | 10 | -------------------------------------------1-----------------------------1---------xxxxxxxxxxxxxxxx | -------------------------------------------1-----------------------------1---------xxxxxxxxxxxxxxxx | -------------------------------------------1-----------------------------1---------xxxxxxxxxxxxxxxx | -------------------------------------------1-----------------------------1---------xxxxxxxxxxxxxxxx | -------------------------------------------1-----------------------------1---------xxxxxxxxxxxxxxxx | -------------------------------------------1-----------------------------1---------xxxxxxxxxxxxxxxx | -------------------------------------------1-----------------------------1---------xxxxxxxxxxxxxxxx
| 0113-1 | De Pier 2 | Toiletunits pier 5603370 sap en oprog=ex.btw | 2013 | 0 | 477104 | Bakgoot zink | Technisch reinigen | 1 | m1 | 2019 | 1 | 20 | -------------------111111111111111111111111-11111111111111111111111111111-111111111xxxxxxxxxxxxxxxx | -------------------111111111111111111111111-11111111111111111111111111111-111111111xxxxxxxxxxxxxxxx | -------------------111111111111111111111111-11111111111111111111111111111-111111111xxxxxxxxxxxxxxxx | -------------------111111111111111111111111-11111111111111111111111111111-111111111xxxxxxxxxxxxxxxx | -------------------111111111111111111111111-11111111111111111111111111111-111111111xxxxxxxxxxxxxxxx | -------------------111111111111111111111111-11111111111111111111111111111-111111111xxxxxxxxxxxxxxxx | -------------------111111111111111111111111-11111111111111111111111111111-111111111xxxxxxxxxxxxxxxx
| 0113-1 | De Pier 2 | Toiletunits pier 5603370 sap en oprog=ex.btw | 2013 | 0 | 461412 | Gootconstructie hout, dekkend | OHD03, Hout dekkend | 1 | m2 | 2021 | 6 | 10 | ---------------------1-----1-----1-----1-----1-----1-----1-----1-----1-----1-----1-xxxxxxxxxxxxxxxx | ---------------------1-----1-----1-----1-----1-----1-----1-----1-----1-----1-----1-xxxxxxxxxxxxxxxx | ---------------------1-----1-----1-----1-----1-----1-----1-----1-----1-----1-----1-xxxxxxxxxxxxxxxx | ---------------------1-----1-----1-----1-----1-----1-----1-----1-----1-----1-----1-xxxxxxxxxxxxxxxx | ---------------------1-----1-----1-----1-----1-----1-----1-----1-----1-----1-----1-xxxxxxxxxxxxxxxx | ---------------------1-----1-----1-----1-----1-----1-----1-----1-----1-----1-----1-xxxxxxxxxxxxxxxx | ---------------------1-----1-----1-----1-----1-----1-----1-----1-----1-----1-----1-xxxxxxxxxxxxxxxx
| 0113-1 | De Pier 2 | Toiletunits pier 5603370 sap en oprog=ex.btw | 2013 | 0 | 461402 | Overstekken en boeiboorden hout, dekkend | OHD03, Hout dekkend | 1 | m2 | 2021 | 6 | 10 | ---------------------1-----1-----1-----1-----1-----1-----1-----1-----1-----1-----1-xxxxxxxxxxxxxxxx | ---------------------1-----1-----1-----1-----1-----1-----1-----1-----1-----1-----1-xxxxxxxxxxxxxxxx | ---------------------1-----1-----1-----1-----1-----1-----1-----1-----1-----1-----1-xxxxxxxxxxxxxxxx | ---------------------1-----1-----1-----1-----1-----1-----1-----1-----1-----1-----1-xxxxxxxxxxxxxxxx | ---------------------1-----1-----1-----1-----1-----1-----1-----1-----1-----1-----1-xxxxxxxxxxxxxxxx | ---------------------1-----1-----1-----1-----1-----1-----1-----1-----1-----1-----1-xxxxxxxxxxxxxxxx | ---------------------1-----1-----1-----1-----1-----1-----1-----1-----1-----1-----1-xxxxxxxxxxxxxxxx
| 0113-1 | De Pier 2 | Toiletunits pier 5603370 sap en oprog=ex.btw | 2013 | 0 | 461302 | Buitenwandafwerkingen hout, dekkend | OHD03, Hout dekkend | 1 | m2 | 2021 | 6 | 10 | ---------------------1-----1-----1-----1-----1-----1-----1-----1-----1-----1-----1-xxxxxxxxxxxxxxxx | ---------------------1-----1-----1-----1-----1-----1-----1-----1-----1-----1-----1-xxxxxxxxxxxxxxxx | ---------------------1-----1-----1-----1-----1-----1-----1-----1-----1-----1-----1-xxxxxxxxxxxxxxxx | ---------------------1-----1-----1-----1-----1-----1-----1-----1-----1-----1-----1-xxxxxxxxxxxxxxxx | ---------------------1-----1-----1-----1-----1-----1-----1-----1-----1-----1-----1-xxxxxxxxxxxxxxxx | ---------------------1-----1-----1-----1-----1-----1-----1-----1-----1-----1-----1-xxxxxxxxxxxxxxxx | ---------------------1-----1-----1-----1-----1-----1-----1-----1-----1-----1-----1-xxxxxxxxxxxxxxxx
| 0113-1 | De Pier 2 | Toiletunits pier 5603370 sap en oprog=ex.btw | 2013 | 0 | 461152 | Deuren hout, dekkend | OHD03, Hout dekkend | 1 | st | 2021 | 6 | 10 | ---------------------1-----1-----1-----1-----1-----1-----1-----1-----1-----1-----1-xxxxxxxxxxxxxxxx | ---------------------1-----1-----1-----1-----1-----1-----1-----1-----1-----1-----1-xxxxxxxxxxxxxxxx | ---------------------1-----1-----1-----1-----1-----1-----1-----1-----1-----1-----1-xxxxxxxxxxxxxxxx | ---------------------1-----1-----1-----1-----1-----1-----1-----1-----1-----1-----1-xxxxxxxxxxxxxxxx | ---------------------1-----1-----1-----1-----1-----1-----1-----1-----1-----1-----1-xxxxxxxxxxxxxxxx | ---------------------1-----1-----1-----1-----1-----1-----1-----1-----1-----1-----1-xxxxxxxxxxxxxxxx | ---------------------1-----1-----1-----1-----1-----1-----1-----1-----1-----1-----1-xxxxxxxxxxxxxxxx
| 0113-1 | De Pier 2 | Toiletunits pier 5603370 sap en oprog=ex.btw | 2013 | 0 | 461102 | Kozijnen hout, dekkend | OHD03, Hout dekkend | 1 | m2 | 2021 | 6 | 10 | ---------------------1-----1-----1-----1-----1-----1-----1-----1-----1-----1-----1-xxxxxxxxxxxxxxxx | ---------------------1-----1-----1-----1-----1-----1-----1-----1-----1-----1-----1-xxxxxxxxxxxxxxxx | ---------------------1-----1-----1-----1-----1-----1-----1-----1-----1-----1-----1-xxxxxxxxxxxxxxxx | ---------------------1-----1-----1-----1-----1-----1-----1-----1-----1-----1-----1-xxxxxxxxxxxxxxxx | ---------------------1-----1-----1-----1-----1-----1-----1-----1-----1-----1-----1-xxxxxxxxxxxxxxxx | ---------------------1-----1-----1-----1-----1-----1-----1-----1-----1-----1-----1-xxxxxxxxxxxxxxxx | ---------------------1-----1-----1-----1-----1-----1-----1-----1-----1-----1-----1-xxxxxxxxxxxxxxxx
| 0113-1 | De Pier 2 | Toiletunits pier 5603370 sap en oprog=ex.btw | 2013 | 2 | 471212 | Dakafwerkingen hellend, keramische pannen | Herstellen | 1 | pst | 2019 | 0 | 20 | -------------------1-------------------------------------------------------------------------------- | -------------------1-------------------------------------------------------------------------------- | -------------------1-------------------------------------------------------------------------------- | -------------------1-------------------------------------------------------------------------------- | -------------------1-------------------------------------------------------------------------------- | -------------------1-------------------------------------------------------------------------------- | -------------------1--------------------------------------------------------------------------------
| 0113-1 | De Pier 2 | Toiletunits pier 5603370 sap en oprog=ex.btw | 2013 | 2 | 421061 | Binnenwandafwerking dilatatie | Herstellen | 1 | pst | 2019 | 0 | 10 | -------------------1-------------------------------------------------------------------------------- | -------------------1-------------------------------------------------------------------------------- | -------------------1-------------------------------------------------------------------------------- | -------------------1-------------------------------------------------------------------------------- | -------------------1-------------------------------------------------------------------------------- | -------------------1-------------------------------------------------------------------------------- | -------------------1--------------------------------------------------------------------------------
| 0113-1 | De Pier 2 | Toiletunits pier 5603370 sap en oprog=ex.btw | 2013 | 0 | 315830 | Hang- en sluitwerk buitenwandopeningen - BVO | Dagelijks onderhoud | 1 | bvo | 2019 | 1 | 20 | -------------------1111111111111111111111111111111111111111111111111111111111111111xxxxxxxxxxxxxxxx | -------------------1111111111111111111111111111111111111111111111111111111111111111xxxxxxxxxxxxxxxx | -------------------1111111111111111111111111111111111111111111111111111111111111111xxxxxxxxxxxxxxxx | -------------------1111111111111111111111111111111111111111111111111111111111111111xxxxxxxxxxxxxxxx | -------------------1111111111111111111111111111111111111111111111111111111111111111xxxxxxxxxxxxxxxx | -------------------1111111111111111111111111111111111111111111111111111111111111111xxxxxxxxxxxxxxxx | -------------------1111111111111111111111111111111111111111111111111111111111111111xxxxxxxxxxxxxxxx
| 0113-1 | De Pier 2 | Toiletunits pier 5603370 sap en oprog=ex.btw | 2013 | 0 | 000201 | Klachtenonderhoud - BVO | Dagelijks onderhoud | 1 | bvo | 2019 | 1 | 20 | -------------------1111111111111111111111111111111111111111111111111111111111111111xxxxxxxxxxxxxxxx | -------------------1111111111111111111111111111111111111111111111111111111111111111xxxxxxxxxxxxxxxx | -------------------1111111111111111111111111111111111111111111111111111111111111111xxxxxxxxxxxxxxxx | -------------------1111111111111111111111111111111111111111111111111111111111111111xxxxxxxxxxxxxxxx | -------------------1111111111111111111111111111111111111111111111111111111111111111xxxxxxxxxxxxxxxx | -------------------1111111111111111111111111111111111111111111111111111111111111111xxxxxxxxxxxxxxxx | -------------------1111111111111111111111111111111111111111111111111111111111111111xxxxxxxxxxxxxxxx
| 0113-1 | De Pier 2 | Toiletunits pier 5603370 sap en oprog=ex.btw | 2013 | 0 | 000103 | Actualiseren meerjarenonderhoudsplan - BVO | Actualiseren | 1 | bvo | 2023 | 5 | 20 | -----------------------1----1----1----1----1----1----1----1----1----1----1----1----xxxxxxxxxxxxxxxx | -----------------------1----1----1----1----1----1----1----1----1----1----1----1----xxxxxxxxxxxxxxxx | -----------------------1----1----1----1----1----1----1----1----1----1----1----1----xxxxxxxxxxxxxxxx | -----------------------1----1----1----1----1----1----1----1----1----1----1----1----xxxxxxxxxxxxxxxx | -----------------------1----1----1----1----1----1----1----1----1----1----1----1----xxxxxxxxxxxxxxxx | -----------------------1----1----1----1----1----1----1----1----1----1----1----1----xxxxxxxxxxxxxxxx | -----------------------1----1----1----1----1----1----1----1----1----1----1----1----xxxxxxxxxxxxxxxx
0300-1
| 0300-1 | Trompstraat 1 | Bewustheidscentrum BALA 5804400 sap=incl.btw oprog=ex.btw | 1960 | 0 | 468002 | Binnen-/buitenschilderwerk op hout, dekkend | Vervolgsysteem | 1 | m2 | 2032 | 12 | 10 | --------------------------------1-----------1-----------1-----------1-----------1--xxxxxxxxxxxxxxxx | --------------------------------1-----------1-----------1-----------1-----------1--xxxxxxxxxxxxxxxx | --------------------------------1-----------1-----------1-----------1-----------1--xxxxxxxxxxxxxxxx | --------------------------------1-----------1-----------1-----------1-----------1--xxxxxxxxxxxxxxxx | --------------------------------1-----------1-----------1-----------1-----------1--xxxxxxxxxxxxxxxx | --------------------------------1-----------1-----------1-----------1-----------1--xxxxxxxxxxxxxxxx | --------------------------------1-----------1-----------1-----------1-----------1--xxxxxxxxxxxxxxxx
| 0300-1 | Trompstraat 1 | Bewustheidscentrum BALA 5804400 sap=incl.btw oprog=ex.btw | 1960 | 3 | 468002 | Binnen-/buitenschilderwerk op hout, dekkend | Vervolgsysteem | 172 | m2 | 2021 | 1 | 10 | ---------------------1111111111111111111111111111111111111111111111111111111111111111111111111111111 | ---------------------1111111111111111111111111111111111111111111111111111111111111111111111111111111 | ---------------------1111111111111111111111111111111111111111111111111111111111111111111111111111111 | ---------------------1111111111111111111111111111111111111111111111111111111111111111111111111111111 | ---------------------1111111111111111111111111111111111111111111111111111111111111111111111111111111 | ---------------------1111111111111111111111111111111111111111111111111111111111111111111111111111111 | ---------------------1111111111111111111111111111111111111111111111111111111111111111111111111111111
| 0300-1 | Trompstraat 1 | Bewustheidscentrum BALA 5804400 sap=incl.btw oprog=ex.btw | 1960 | 0 | 471212 | Dakafwerkingen hellend, keramische pannen | Vervangen van onderdeel (deelvervanging) | 1 | m2 | 2035 | 10 | 10 | -----------------------------------1---------1---------1---------1---------1-------xxxxxxxxxxxxxxxx | -----------------------------------1---------1---------1---------1---------1-------xxxxxxxxxxxxxxxx | -----------------------------------1---------1---------1---------1---------1-------xxxxxxxxxxxxxxxx | -----------------------------------1---------1---------1---------1---------1-------xxxxxxxxxxxxxxxx | -----------------------------------1---------1---------1---------1---------1-------xxxxxxxxxxxxxxxx | -----------------------------------1---------1---------1---------1---------1-------xxxxxxxxxxxxxxxx | -----------------------------------1---------1---------1---------1---------1-------xxxxxxxxxxxxxxxx
| 0300-1 | Trompstraat 1 | Bewustheidscentrum BALA 5804400 sap=incl.btw oprog=ex.btw | 1960 | 0 | 314074 | Waterslagen keramisch | Vervangen van onderdeel (deelvervanging) | 1 | m1 | 2058 | 24 | 10 | ----------------------------------------------------------1-----------------------1xxxxxxxxxxxxxxxx | ----------------------------------------------------------1-----------------------1xxxxxxxxxxxxxxxx | ----------------------------------------------------------1-----------------------1xxxxxxxxxxxxxxxx | ----------------------------------------------------------1-----------------------1xxxxxxxxxxxxxxxx | ----------------------------------------------------------1-----------------------1xxxxxxxxxxxxxxxx | ----------------------------------------------------------1-----------------------1xxxxxxxxxxxxxxxx | ----------------------------------------------------------1-----------------------1xxxxxxxxxxxxxxxx
| 0300-1 | Trompstraat 1 | Bewustheidscentrum BALA 5804400 sap=incl.btw oprog=ex.btw | 1960 | 0 | 731011 | Keukenblok eenvoudig | Vervangen | 1 | st | 2020 | 25 | 10 | --------------------1------------------------1------------------------1------------xxxxxxxxxxxxxxxx | --------------------1------------------------1------------------------1------------xxxxxxxxxxxxxxxx | --------------------1------------------------1------------------------1------------xxxxxxxxxxxxxxxx | --------------------1------------------------1------------------------1------------xxxxxxxxxxxxxxxx | --------------------1------------------------1------------------------1------------xxxxxxxxxxxxxxxx | --------------------1------------------------1------------------------1------------xxxxxxxxxxxxxxxx | --------------------1------------------------1------------------------1------------xxxxxxxxxxxxxxxx
| 0300-1 | Trompstraat 1 | Bewustheidscentrum BALA 5804400 sap=incl.btw oprog=ex.btw | 1960 | 0 | 731011 | Keukenblok eenvoudig | Vervangen | 1 | st | 2020 | 25 | 10 | --------------------1------------------------1------------------------1------------xxxxxxxxxxxxxxxx | --------------------1------------------------1------------------------1------------xxxxxxxxxxxxxxxx | --------------------1------------------------1------------------------1------------xxxxxxxxxxxxxxxx | --------------------1------------------------1------------------------1------------xxxxxxxxxxxxxxxx | --------------------1------------------------1------------------------1------------xxxxxxxxxxxxxxxx | --------------------1------------------------1------------------------1------------xxxxxxxxxxxxxxxx | --------------------1------------------------1------------------------1------------xxxxxxxxxxxxxxxx
| 0300-1 | Trompstraat 1 | Bewustheidscentrum BALA 5804400 sap=incl.btw oprog=ex.btw | 1960 | 0 | 651302 | Brandblussers | Vervangen | 1 | st | 2035 | 20 | 10 | -----------------------------------1-------------------1-------------------1-------xxxxxxxxxxxxxxxx | -----------------------------------1-------------------1-------------------1-------xxxxxxxxxxxxxxxx | -----------------------------------1-------------------1-------------------1-------xxxxxxxxxxxxxxxx | -----------------------------------1-------------------1-------------------1-------xxxxxxxxxxxxxxxx | -----------------------------------1-------------------1-------------------1-------xxxxxxxxxxxxxxxx | -----------------------------------1-------------------1-------------------1-------xxxxxxxxxxxxxxxx | -----------------------------------1-------------------1-------------------1-------xxxxxxxxxxxxxxxx
| 0300-1 | Trompstraat 1 | Bewustheidscentrum BALA 5804400 sap=incl.btw oprog=ex.btw | 1960 | 0 | 471212 | Dakafwerkingen hellend, keramische pannen | Vervangen | 1 | m2 | 2026 | 60 | 10 | --------------------------1--------------------------------------------------------xxxxxxxxxxxxxxxx | --------------------------1--------------------------------------------------------xxxxxxxxxxxxxxxx | --------------------------1--------------------------------------------------------xxxxxxxxxxxxxxxx | --------------------------1--------------------------------------------------------xxxxxxxxxxxxxxxx | --------------------------1--------------------------------------------------------xxxxxxxxxxxxxxxx | --------------------------1--------------------------------------------------------xxxxxxxxxxxxxxxx | --------------------------1--------------------------------------------------------xxxxxxxxxxxxxxxx
| 0300-1 | Trompstraat 1 | Bewustheidscentrum BALA 5804400 sap=incl.btw oprog=ex.btw | 1960 | 0 | 471110 | Dakafwerking vlak, bitumen | Vervangen | 1 | m2 | 2035 | 48 | 10 | -----------------------------------1-----------------------------------------------xxxxxxxxxxxxxxxx | -----------------------------------1-----------------------------------------------xxxxxxxxxxxxxxxx | -----------------------------------1-----------------------------------------------xxxxxxxxxxxxxxxx | -----------------------------------1-----------------------------------------------xxxxxxxxxxxxxxxx | -----------------------------------1-----------------------------------------------xxxxxxxxxxxxxxxx | -----------------------------------1-----------------------------------------------xxxxxxxxxxxxxxxx | -----------------------------------1-----------------------------------------------xxxxxxxxxxxxxxxx
| 0300-1 | Trompstraat 1 | Bewustheidscentrum BALA 5804400 sap=incl.btw oprog=ex.btw | 1960 | 0 | 471110 | Dakafwerking vlak, bitumen | Vervangen | 1 | m2 | 2021 | 48 | 10 | ---------------------1-----------------------------------------------1-------------xxxxxxxxxxxxxxxx | ---------------------1-----------------------------------------------1-------------xxxxxxxxxxxxxxxx | ---------------------1-----------------------------------------------1-------------xxxxxxxxxxxxxxxx | ---------------------1-----------------------------------------------1-------------xxxxxxxxxxxxxxxx | ---------------------1-----------------------------------------------1-------------xxxxxxxxxxxxxxxx | ---------------------1-----------------------------------------------1-------------xxxxxxxxxxxxxxxx | ---------------------1-----------------------------------------------1-------------xxxxxxxxxxxxxxxx
| 0300-1 | Trompstraat 1 | Bewustheidscentrum BALA 5804400 sap=incl.btw oprog=ex.btw | 1960 | 0 | 452021 | Plafondafwerking systeemplafond | Vervangen | 1 | m2 | 2024 | 30 | 10 | ------------------------1-----------------------------1----------------------------xxxxxxxxxxxxxxxx | ------------------------1-----------------------------1----------------------------xxxxxxxxxxxxxxxx | ------------------------1-----------------------------1----------------------------xxxxxxxxxxxxxxxx | ------------------------1-----------------------------1----------------------------xxxxxxxxxxxxxxxx | ------------------------1-----------------------------1----------------------------xxxxxxxxxxxxxxxx | ------------------------1-----------------------------1----------------------------xxxxxxxxxxxxxxxx | ------------------------1-----------------------------1----------------------------xxxxxxxxxxxxxxxx
| 0300-1 | Trompstraat 1 | Bewustheidscentrum BALA 5804400 sap=incl.btw oprog=ex.btw | 1960 | 0 | 452021 | Plafondafwerking systeemplafond | Vervangen | 1 | m2 | 2024 | 30 | 10 | ------------------------1-----------------------------1----------------------------xxxxxxxxxxxxxxxx | ------------------------1-----------------------------1----------------------------xxxxxxxxxxxxxxxx | ------------------------1-----------------------------1----------------------------xxxxxxxxxxxxxxxx | ------------------------1-----------------------------1----------------------------xxxxxxxxxxxxxxxx | ------------------------1-----------------------------1----------------------------xxxxxxxxxxxxxxxx | ------------------------1-----------------------------1----------------------------xxxxxxxxxxxxxxxx | ------------------------1-----------------------------1----------------------------xxxxxxxxxxxxxxxx
| 0300-1 | Trompstraat 1 | Bewustheidscentrum BALA 5804400 sap=incl.btw oprog=ex.btw | 1960 | 0 | 432090 | Vloerafwerking entreemat | Vervangen | 1 | m2 | 2024 | 10 | 10 | ------------------------1---------1---------1---------1---------1---------1--------xxxxxxxxxxxxxxxx | ------------------------1---------1---------1---------1---------1---------1--------xxxxxxxxxxxxxxxx | ------------------------1---------1---------1---------1---------1---------1--------xxxxxxxxxxxxxxxx | ------------------------1---------1---------1---------1---------1---------1--------xxxxxxxxxxxxxxxx | ------------------------1---------1---------1---------1---------1---------1--------xxxxxxxxxxxxxxxx | ------------------------1---------1---------1---------1---------1---------1--------xxxxxxxxxxxxxxxx | ------------------------1---------1---------1---------1---------1---------1--------xxxxxxxxxxxxxxxx
| 0300-1 | Trompstraat 1 | Bewustheidscentrum BALA 5804400 sap=incl.btw oprog=ex.btw | 1960 | 0 | 432080 | Vloerafwerking laminaat | Vervangen | 1 | m2 | 2034 | 18 | 10 | ----------------------------------1-----------------1-----------------1------------xxxxxxxxxxxxxxxx | ----------------------------------1-----------------1-----------------1------------xxxxxxxxxxxxxxxx | ----------------------------------1-----------------1-----------------1------------xxxxxxxxxxxxxxxx | ----------------------------------1-----------------1-----------------1------------xxxxxxxxxxxxxxxx | ----------------------------------1-----------------1-----------------1------------xxxxxxxxxxxxxxxx | ----------------------------------1-----------------1-----------------1------------xxxxxxxxxxxxxxxx | ----------------------------------1-----------------1-----------------1------------xxxxxxxxxxxxxxxx
| 0300-1 | Trompstraat 1 | Bewustheidscentrum BALA 5804400 sap=incl.btw oprog=ex.btw | 1960 | 0 | 432017 | Vloerafwerking linoleum | Vervangen | 1 | m2 | 2025 | 25 | 10 | -------------------------1------------------------1------------------------1-------xxxxxxxxxxxxxxxx | -------------------------1------------------------1------------------------1-------xxxxxxxxxxxxxxxx | -------------------------1------------------------1------------------------1-------xxxxxxxxxxxxxxxx | -------------------------1------------------------1------------------------1-------xxxxxxxxxxxxxxxx | -------------------------1------------------------1------------------------1-------xxxxxxxxxxxxxxxx | -------------------------1------------------------1------------------------1-------xxxxxxxxxxxxxxxx | -------------------------1------------------------1------------------------1-------xxxxxxxxxxxxxxxx
| 0300-1 | Trompstraat 1 | Bewustheidscentrum BALA 5804400 sap=incl.btw oprog=ex.btw | 1960 | 0 | 431070 | Vloerrooster verh. verzinkt | Vervangen | 1 | m2 | 2025 | 24 | 10 | -------------------------1-----------------------1-----------------------1---------xxxxxxxxxxxxxxxx | -------------------------1-----------------------1-----------------------1---------xxxxxxxxxxxxxxxx | -------------------------1-----------------------1-----------------------1---------xxxxxxxxxxxxxxxx | -------------------------1-----------------------1-----------------------1---------xxxxxxxxxxxxxxxx | -------------------------1-----------------------1-----------------------1---------xxxxxxxxxxxxxxxx | -------------------------1-----------------------1-----------------------1---------xxxxxxxxxxxxxxxx | -------------------------1-----------------------1-----------------------1---------xxxxxxxxxxxxxxxx
| 0300-1 | Trompstraat 1 | Bewustheidscentrum BALA 5804400 sap=incl.btw oprog=ex.btw | 1960 | 0 | 411029 | Buitenwandafwerkingen voegwerk | Vervangen | 1 | m2 | 2035 | 30 | 10 | -----------------------------------1-----------------------------1-----------------xxxxxxxxxxxxxxxx | -----------------------------------1-----------------------------1-----------------xxxxxxxxxxxxxxxx | -----------------------------------1-----------------------------1-----------------xxxxxxxxxxxxxxxx | -----------------------------------1-----------------------------1-----------------xxxxxxxxxxxxxxxx | -----------------------------------1-----------------------------1-----------------xxxxxxxxxxxxxxxx | -----------------------------------1-----------------------------1-----------------xxxxxxxxxxxxxxxx | -----------------------------------1-----------------------------1-----------------xxxxxxxxxxxxxxxx
| 0300-1 | Trompstraat 1 | Bewustheidscentrum BALA 5804400 sap=incl.btw oprog=ex.btw | 1960 | 0 | 318711 | Zonwering uitval handbediend | Vervangen | 1 | m1 | 2024 | 24 | 10 | ------------------------1-----------------------1-----------------------1----------xxxxxxxxxxxxxxxx | ------------------------1-----------------------1-----------------------1----------xxxxxxxxxxxxxxxx | ------------------------1-----------------------1-----------------------1----------xxxxxxxxxxxxxxxx | ------------------------1-----------------------1-----------------------1----------xxxxxxxxxxxxxxxx | ------------------------1-----------------------1-----------------------1----------xxxxxxxxxxxxxxxx | ------------------------1-----------------------1-----------------------1----------xxxxxxxxxxxxxxxx | ------------------------1-----------------------1-----------------------1----------xxxxxxxxxxxxxxxx
| 0300-1 | Trompstraat 1 | Bewustheidscentrum BALA 5804400 sap=incl.btw oprog=ex.btw | 1960 | 0 | 314074 | Waterslagen keramisch | Vervangen | 1 | m1 | 2026 | 48 | 10 | --------------------------1-----------------------------------------------1--------xxxxxxxxxxxxxxxx | --------------------------1-----------------------------------------------1--------xxxxxxxxxxxxxxxx | --------------------------1-----------------------------------------------1--------xxxxxxxxxxxxxxxx | --------------------------1-----------------------------------------------1--------xxxxxxxxxxxxxxxx | --------------------------1-----------------------------------------------1--------xxxxxxxxxxxxxxxx | --------------------------1-----------------------------------------------1--------xxxxxxxxxxxxxxxx | --------------------------1-----------------------------------------------1--------xxxxxxxxxxxxxxxx
| 0300-1 | Trompstraat 1 | Bewustheidscentrum BALA 5804400 sap=incl.btw oprog=ex.btw | 1960 | 0 | 314001 | Kozijnen hout | Vervangen | 1 | m2 | 2060 | 48 | 10 | ------------------------------------------------------------1----------------------xxxxxxxxxxxxxxxx | ------------------------------------------------------------1----------------------xxxxxxxxxxxxxxxx | ------------------------------------------------------------1----------------------xxxxxxxxxxxxxxxx | ------------------------------------------------------------1----------------------xxxxxxxxxxxxxxxx | ------------------------------------------------------------1----------------------xxxxxxxxxxxxxxxx | ------------------------------------------------------------1----------------------xxxxxxxxxxxxxxxx | ------------------------------------------------------------1----------------------xxxxxxxxxxxxxxxx
| 0300-1 | Trompstraat 1 | Bewustheidscentrum BALA 5804400 sap=incl.btw oprog=ex.btw | 1960 | 0 | 314001 | Kozijnen hout | Vervangen | 1 | m2 | 2026 | 48 | 10 | --------------------------1-----------------------------------------------1--------xxxxxxxxxxxxxxxx | --------------------------1-----------------------------------------------1--------xxxxxxxxxxxxxxxx | --------------------------1-----------------------------------------------1--------xxxxxxxxxxxxxxxx | --------------------------1-----------------------------------------------1--------xxxxxxxxxxxxxxxx | --------------------------1-----------------------------------------------1--------xxxxxxxxxxxxxxxx | --------------------------1-----------------------------------------------1--------xxxxxxxxxxxxxxxx | --------------------------1-----------------------------------------------1--------xxxxxxxxxxxxxxxx
| 0300-1 | Trompstraat 1 | Bewustheidscentrum BALA 5804400 sap=incl.btw oprog=ex.btw | 1960 | 0 | 274001 | Overstekken en boeiboorden hout | Vervangen | 1 | m1 | 2035 | 30 | 10 | -----------------------------------1-----------------------------1-----------------xxxxxxxxxxxxxxxx | -----------------------------------1-----------------------------1-----------------xxxxxxxxxxxxxxxx | -----------------------------------1-----------------------------1-----------------xxxxxxxxxxxxxxxx | -----------------------------------1-----------------------------1-----------------xxxxxxxxxxxxxxxx | -----------------------------------1-----------------------------1-----------------xxxxxxxxxxxxxxxx | -----------------------------------1-----------------------------1-----------------xxxxxxxxxxxxxxxx | -----------------------------------1-----------------------------1-----------------xxxxxxxxxxxxxxxx
| 0300-1 | Trompstraat 1 | Bewustheidscentrum BALA 5804400 sap=incl.btw oprog=ex.btw | 1960 | 0 | 477104 | Bakgoot zink | Technisch reinigen | 1 | m1 | 2019 | 1 | 20 | -------------------11111111111-11111111111111111111111111111-1111111111111111111111xxxxxxxxxxxxxxxx | -------------------11111111111-11111111111111111111111111111-1111111111111111111111xxxxxxxxxxxxxxxx | -------------------11111111111-11111111111111111111111111111-1111111111111111111111xxxxxxxxxxxxxxxx | -------------------11111111111-11111111111111111111111111111-1111111111111111111111xxxxxxxxxxxxxxxx | -------------------11111111111-11111111111111111111111111111-1111111111111111111111xxxxxxxxxxxxxxxx | -------------------11111111111-11111111111111111111111111111-1111111111111111111111xxxxxxxxxxxxxxxx | -------------------11111111111-11111111111111111111111111111-1111111111111111111111xxxxxxxxxxxxxxxx
| 0300-1 | Trompstraat 1 | Bewustheidscentrum BALA 5804400 sap=incl.btw oprog=ex.btw | 1960 | 3 | 477104 | Bakgoot zink | Technisch reinigen | 68 | m1 | 2020 | 0 | 10 | --------------------1------------------------------------------------------------------------------- | --------------------1------------------------------------------------------------------------------- | --------------------1------------------------------------------------------------------------------- | --------------------1------------------------------------------------------------------------------- | --------------------1------------------------------------------------------------------------------- | --------------------1------------------------------------------------------------------------------- | --------------------1-------------------------------------------------------------------------------
| 0300-1 | Trompstraat 1 | Bewustheidscentrum BALA 5804400 sap=incl.btw oprog=ex.btw | 1960 | 0 | 471110 | Dakafwerking vlak, bitumen | Technisch reinigen | 1 | m2 | 2018 | 1 | 20 | ------------------11111111111111111-11111111111111111111111-11111111111111111111111xxxxxxxxxxxxxxxx | ------------------11111111111111111-11111111111111111111111-11111111111111111111111xxxxxxxxxxxxxxxx | ------------------11111111111111111-11111111111111111111111-11111111111111111111111xxxxxxxxxxxxxxxx | ------------------11111111111111111-11111111111111111111111-11111111111111111111111xxxxxxxxxxxxxxxx | ------------------11111111111111111-11111111111111111111111-11111111111111111111111xxxxxxxxxxxxxxxx | ------------------11111111111111111-11111111111111111111111-11111111111111111111111xxxxxxxxxxxxxxxx | ------------------11111111111111111-11111111111111111111111-11111111111111111111111xxxxxxxxxxxxxxxx
| 0300-1 | Trompstraat 1 | Bewustheidscentrum BALA 5804400 sap=incl.btw oprog=ex.btw | 1960 | 0 | 471110 | Dakafwerking vlak, bitumen | Technisch reinigen | 1 | m2 | 2019 | 1 | 20 | -------------------11-1111111111111111111111-11111111111111111111111--1111111111111xxxxxxxxxxxxxxxx | -------------------11-1111111111111111111111-11111111111111111111111--1111111111111xxxxxxxxxxxxxxxx | -------------------11-1111111111111111111111-11111111111111111111111--1111111111111xxxxxxxxxxxxxxxx | -------------------11-1111111111111111111111-11111111111111111111111--1111111111111xxxxxxxxxxxxxxxx | -------------------11-1111111111111111111111-11111111111111111111111--1111111111111xxxxxxxxxxxxxxxx | -------------------11-1111111111111111111111-11111111111111111111111--1111111111111xxxxxxxxxxxxxxxx | -------------------11-1111111111111111111111-11111111111111111111111--1111111111111xxxxxxxxxxxxxxxx
| 0300-1 | Trompstraat 1 | Bewustheidscentrum BALA 5804400 sap=incl.btw oprog=ex.btw | 1960 | 3 | 471110 | Dakafwerking vlak, bitumen | Technisch reinigen | 30 | m2 | 2020 | 0 | 10 | --------------------1------------------------------------------------------------------------------- | --------------------1------------------------------------------------------------------------------- | --------------------1------------------------------------------------------------------------------- | --------------------1------------------------------------------------------------------------------- | --------------------1------------------------------------------------------------------------------- | --------------------1------------------------------------------------------------------------------- | --------------------1-------------------------------------------------------------------------------
| 0300-1 | Trompstraat 1 | Bewustheidscentrum BALA 5804400 sap=incl.btw oprog=ex.btw | 1960 | 0 | 452021 | Plafondafwerking systeemplafond | Repareren lokale defecten | 1 | m2 | 2018 | 3 | 10 | ------------------1--1-----1--1--1--1--1--1--1--1--1-----1--1--1--1--1--1--1--1--1-xxxxxxxxxxxxxxxx | ------------------1--1-----1--1--1--1--1--1--1--1--1-----1--1--1--1--1--1--1--1--1-xxxxxxxxxxxxxxxx | ------------------1--1-----1--1--1--1--1--1--1--1--1-----1--1--1--1--1--1--1--1--1-xxxxxxxxxxxxxxxx | ------------------1--1-----1--1--1--1--1--1--1--1--1-----1--1--1--1--1--1--1--1--1-xxxxxxxxxxxxxxxx | ------------------1--1-----1--1--1--1--1--1--1--1--1-----1--1--1--1--1--1--1--1--1-xxxxxxxxxxxxxxxx | ------------------1--1-----1--1--1--1--1--1--1--1--1-----1--1--1--1--1--1--1--1--1-xxxxxxxxxxxxxxxx | ------------------1--1-----1--1--1--1--1--1--1--1--1-----1--1--1--1--1--1--1--1--1-xxxxxxxxxxxxxxxx
| 0300-1 | Trompstraat 1 | Bewustheidscentrum BALA 5804400 sap=incl.btw oprog=ex.btw | 1960 | 0 | 452021 | Plafondafwerking systeemplafond | Repareren lokale defecten | 1 | m2 | 2018 | 3 | 10 | ------------------1--1-----1--1--1--1--1--1--1--1--1-----1--1--1--1--1--1--1--1--1-xxxxxxxxxxxxxxxx | ------------------1--1-----1--1--1--1--1--1--1--1--1-----1--1--1--1--1--1--1--1--1-xxxxxxxxxxxxxxxx | ------------------1--1-----1--1--1--1--1--1--1--1--1-----1--1--1--1--1--1--1--1--1-xxxxxxxxxxxxxxxx | ------------------1--1-----1--1--1--1--1--1--1--1--1-----1--1--1--1--1--1--1--1--1-xxxxxxxxxxxxxxxx | ------------------1--1-----1--1--1--1--1--1--1--1--1-----1--1--1--1--1--1--1--1--1-xxxxxxxxxxxxxxxx | ------------------1--1-----1--1--1--1--1--1--1--1--1-----1--1--1--1--1--1--1--1--1-xxxxxxxxxxxxxxxx | ------------------1--1-----1--1--1--1--1--1--1--1--1-----1--1--1--1--1--1--1--1--1-xxxxxxxxxxxxxxxx
| 0300-1 | Trompstraat 1 | Bewustheidscentrum BALA 5804400 sap=incl.btw oprog=ex.btw | 1960 | 1 | 411029 | Buitenwandafwerkingen voegwerk | Reinigen | 1 | pst | 2020 | 0 | 10 | --------------------1------------------------------------------------------------------------------- | --------------------1------------------------------------------------------------------------------- | --------------------1------------------------------------------------------------------------------- | --------------------1------------------------------------------------------------------------------- | --------------------1------------------------------------------------------------------------------- | --------------------1------------------------------------------------------------------------------- | --------------------1-------------------------------------------------------------------------------
| 0300-1 | Trompstraat 1 | Bewustheidscentrum BALA 5804400 sap=incl.btw oprog=ex.btw | 1960 | 3 | 370013 | Schoorsteen metselwerk | Reinigen | 1 | pst | 2020 | 0 | 10 | --------------------1------------------------------------------------------------------------------- | --------------------1------------------------------------------------------------------------------- | --------------------1------------------------------------------------------------------------------- | --------------------1------------------------------------------------------------------------------- | --------------------1------------------------------------------------------------------------------- | --------------------1------------------------------------------------------------------------------- | --------------------1-------------------------------------------------------------------------------
| 0300-1 | Trompstraat 1 | Bewustheidscentrum BALA 5804400 sap=incl.btw oprog=ex.btw | 1960 | 0 | 471110 | Dakafwerking vlak, bitumen | Overplakken | 1 | m2 | 2059 | 24 | 10 | -----------------------------------------------------------1-----------------------xxxxxxxxxxxxxxxx | -----------------------------------------------------------1-----------------------xxxxxxxxxxxxxxxx | -----------------------------------------------------------1-----------------------xxxxxxxxxxxxxxxx | -----------------------------------------------------------1-----------------------xxxxxxxxxxxxxxxx | -----------------------------------------------------------1-----------------------xxxxxxxxxxxxxxxx | -----------------------------------------------------------1-----------------------xxxxxxxxxxxxxxxx | -----------------------------------------------------------1-----------------------xxxxxxxxxxxxxxxx
| 0300-1 | Trompstraat 1 | Bewustheidscentrum BALA 5804400 sap=incl.btw oprog=ex.btw | 1960 | 0 | 471110 | Dakafwerking vlak, bitumen | Overplakken | 1 | m2 | 2044 | 24 | 10 | --------------------------------------------1-----------------------1--------------xxxxxxxxxxxxxxxx | --------------------------------------------1-----------------------1--------------xxxxxxxxxxxxxxxx | --------------------------------------------1-----------------------1--------------xxxxxxxxxxxxxxxx | --------------------------------------------1-----------------------1--------------xxxxxxxxxxxxxxxx | --------------------------------------------1-----------------------1--------------xxxxxxxxxxxxxxxx | --------------------------------------------1-----------------------1--------------xxxxxxxxxxxxxxxx | --------------------------------------------1-----------------------1--------------xxxxxxxxxxxxxxxx
| 0300-1 | Trompstraat 1 | Bewustheidscentrum BALA 5804400 sap=incl.btw oprog=ex.btw | 1960 | 0 | 465302 | Binnenwandafwerkingen sauswerk | OSD03, Steen dekkend | 1 | m2 | 2020 | 12 | 10 | --------------------1-----------1-----------1-----------1-----------1-----------1--xxxxxxxxxxxxxxxx | --------------------1-----------1-----------1-----------1-----------1-----------1--xxxxxxxxxxxxxxxx | --------------------1-----------1-----------1-----------1-----------1-----------1--xxxxxxxxxxxxxxxx | --------------------1-----------1-----------1-----------1-----------1-----------1--xxxxxxxxxxxxxxxx | --------------------1-----------1-----------1-----------1-----------1-----------1--xxxxxxxxxxxxxxxx | --------------------1-----------1-----------1-----------1-----------1-----------1--xxxxxxxxxxxxxxxx | --------------------1-----------1-----------1-----------1-----------1-----------1--xxxxxxxxxxxxxxxx
| 0300-1 | Trompstraat 1 | Bewustheidscentrum BALA 5804400 sap=incl.btw oprog=ex.btw | 1960 | 0 | 465600 | Radiatoren binnen, dekkend | OHS03, Staal dekkend | 1 | m2 | 2020 | 12 | 10 | --------------------1-----------1-----------1-----------1-----------1-----------1--xxxxxxxxxxxxxxxx | --------------------1-----------1-----------1-----------1-----------1-----------1--xxxxxxxxxxxxxxxx | --------------------1-----------1-----------1-----------1-----------1-----------1--xxxxxxxxxxxxxxxx | --------------------1-----------1-----------1-----------1-----------1-----------1--xxxxxxxxxxxxxxxx | --------------------1-----------1-----------1-----------1-----------1-----------1--xxxxxxxxxxxxxxxx | --------------------1-----------1-----------1-----------1-----------1-----------1--xxxxxxxxxxxxxxxx | --------------------1-----------1-----------1-----------1-----------1-----------1--xxxxxxxxxxxxxxxx
| 0300-1 | Trompstraat 1 | Bewustheidscentrum BALA 5804400 sap=incl.btw oprog=ex.btw | 1960 | 0 | 465202 | Plafondafwerking binnen, sauswerk | OHD03, Hout dekkend | 1 | m2 | 2020 | 12 | 10 | --------------------1-----------1-----------1-----------1-----------1-----------1--xxxxxxxxxxxxxxxx | --------------------1-----------1-----------1-----------1-----------1-----------1--xxxxxxxxxxxxxxxx | --------------------1-----------1-----------1-----------1-----------1-----------1--xxxxxxxxxxxxxxxx | --------------------1-----------1-----------1-----------1-----------1-----------1--xxxxxxxxxxxxxxxx | --------------------1-----------1-----------1-----------1-----------1-----------1--xxxxxxxxxxxxxxxx | --------------------1-----------1-----------1-----------1-----------1-----------1--xxxxxxxxxxxxxxxx | --------------------1-----------1-----------1-----------1-----------1-----------1--xxxxxxxxxxxxxxxx
| 0300-1 | Trompstraat 1 | Bewustheidscentrum BALA 5804400 sap=incl.btw oprog=ex.btw | 1960 | 0 | 465151 | Binnendeuren hout, dekkend | OHD03, Hout dekkend | 1 | st | 2020 | 12 | 10 | --------------------1-----------1-----------1-----------1-----------1-----------1--xxxxxxxxxxxxxxxx | --------------------1-----------1-----------1-----------1-----------1-----------1--xxxxxxxxxxxxxxxx | --------------------1-----------1-----------1-----------1-----------1-----------1--xxxxxxxxxxxxxxxx | --------------------1-----------1-----------1-----------1-----------1-----------1--xxxxxxxxxxxxxxxx | --------------------1-----------1-----------1-----------1-----------1-----------1--xxxxxxxxxxxxxxxx | --------------------1-----------1-----------1-----------1-----------1-----------1--xxxxxxxxxxxxxxxx | --------------------1-----------1-----------1-----------1-----------1-----------1--xxxxxxxxxxxxxxxx
| 0300-1 | Trompstraat 1 | Bewustheidscentrum BALA 5804400 sap=incl.btw oprog=ex.btw | 1960 | 0 | 465102 | Binnenkozijnen hout, dekkend | OHD03, Hout dekkend | 1 | m2 | 2020 | 12 | 10 | --------------------1-----------1-----------1-----------1-----------1-----------1--xxxxxxxxxxxxxxxx | --------------------1-----------1-----------1-----------1-----------1-----------1--xxxxxxxxxxxxxxxx | --------------------1-----------1-----------1-----------1-----------1-----------1--xxxxxxxxxxxxxxxx | --------------------1-----------1-----------1-----------1-----------1-----------1--xxxxxxxxxxxxxxxx | --------------------1-----------1-----------1-----------1-----------1-----------1--xxxxxxxxxxxxxxxx | --------------------1-----------1-----------1-----------1-----------1-----------1--xxxxxxxxxxxxxxxx | --------------------1-----------1-----------1-----------1-----------1-----------1--xxxxxxxxxxxxxxxx
| 0300-1 | Trompstraat 1 | Bewustheidscentrum BALA 5804400 sap=incl.btw oprog=ex.btw | 1960 | 0 | 461402 | Overstekken en boeiboorden hout, dekkend | OHD03, Hout dekkend | 1 | m2 | 2021 | 6 | 10 | ---------------------1-----1-----1-----1-----1-----1-----1-----1-----1-----1-----1-xxxxxxxxxxxxxxxx | ---------------------1-----1-----1-----1-----1-----1-----1-----1-----1-----1-----1-xxxxxxxxxxxxxxxx | ---------------------1-----1-----1-----1-----1-----1-----1-----1-----1-----1-----1-xxxxxxxxxxxxxxxx | ---------------------1-----1-----1-----1-----1-----1-----1-----1-----1-----1-----1-xxxxxxxxxxxxxxxx | ---------------------1-----1-----1-----1-----1-----1-----1-----1-----1-----1-----1-xxxxxxxxxxxxxxxx | ---------------------1-----1-----1-----1-----1-----1-----1-----1-----1-----1-----1-xxxxxxxxxxxxxxxx | ---------------------1-----1-----1-----1-----1-----1-----1-----1-----1-----1-----1-xxxxxxxxxxxxxxxx
| 0300-1 | Trompstraat 1 | Bewustheidscentrum BALA 5804400 sap=incl.btw oprog=ex.btw | 1960 | 0 | 461152 | Deuren hout, dekkend | OHD03, Hout dekkend | 1 | st | 2021 | 6 | 10 | ---------------------1-----1-----1-----1-----1-----1-----1-----1-----1-----1-----1-xxxxxxxxxxxxxxxx | ---------------------1-----1-----1-----1-----1-----1-----1-----1-----1-----1-----1-xxxxxxxxxxxxxxxx | ---------------------1-----1-----1-----1-----1-----1-----1-----1-----1-----1-----1-xxxxxxxxxxxxxxxx | ---------------------1-----1-----1-----1-----1-----1-----1-----1-----1-----1-----1-xxxxxxxxxxxxxxxx | ---------------------1-----1-----1-----1-----1-----1-----1-----1-----1-----1-----1-xxxxxxxxxxxxxxxx | ---------------------1-----1-----1-----1-----1-----1-----1-----1-----1-----1-----1-xxxxxxxxxxxxxxxx | ---------------------1-----1-----1-----1-----1-----1-----1-----1-----1-----1-----1-xxxxxxxxxxxxxxxx
| 0300-1 | Trompstraat 1 | Bewustheidscentrum BALA 5804400 sap=incl.btw oprog=ex.btw | 1960 | 0 | 461102 | Kozijnen hout, dekkend | OHD03, Hout dekkend | 1 | m2 | 2021 | 6 | 10 | ---------------------1-----1-----1-----1-----1-----1-----1-----1-----1-----1-----1-xxxxxxxxxxxxxxxx | ---------------------1-----1-----1-----1-----1-----1-----1-----1-----1-----1-----1-xxxxxxxxxxxxxxxx | ---------------------1-----1-----1-----1-----1-----1-----1-----1-----1-----1-----1-xxxxxxxxxxxxxxxx | ---------------------1-----1-----1-----1-----1-----1-----1-----1-----1-----1-----1-xxxxxxxxxxxxxxxx | ---------------------1-----1-----1-----1-----1-----1-----1-----1-----1-----1-----1-xxxxxxxxxxxxxxxx | ---------------------1-----1-----1-----1-----1-----1-----1-----1-----1-----1-----1-xxxxxxxxxxxxxxxx | ---------------------1-----1-----1-----1-----1-----1-----1-----1-----1-----1-----1-xxxxxxxxxxxxxxxx
| 0300-1 | Trompstraat 1 | Bewustheidscentrum BALA 5804400 sap=incl.btw oprog=ex.btw | 1960 | 4 | 421012 | Binnenwandafwerking keramisch | Herstellen | 1 | pst | 2018 | 0 | 10 | ------------------1--------------------------------------------------------------------------------- | ------------------1--------------------------------------------------------------------------------- | ------------------1--------------------------------------------------------------------------------- | ------------------1--------------------------------------------------------------------------------- | ------------------1--------------------------------------------------------------------------------- | ------------------1--------------------------------------------------------------------------------- | ------------------1---------------------------------------------------------------------------------
| 0300-1 | Trompstraat 1 | Bewustheidscentrum BALA 5804400 sap=incl.btw oprog=ex.btw | 1960 | 1 | 274001 | Overstekken en boeiboorden hout | Herstellen | 1 | pst | 2020 | 0 | 10 | --------------------1------------------------------------------------------------------------------- | --------------------1------------------------------------------------------------------------------- | --------------------1------------------------------------------------------------------------------- | --------------------1------------------------------------------------------------------------------- | --------------------1------------------------------------------------------------------------------- | --------------------1------------------------------------------------------------------------------- | --------------------1-------------------------------------------------------------------------------
| 0300-1 | Trompstraat 1 | Bewustheidscentrum BALA 5804400 sap=incl.btw oprog=ex.btw | 1960 | 0 | 000103 | Actualiseren meerjarenonderhoudsplan - BVO | herstel lekkage dak en storing cv act jun 2019 | 1 | m2 | 2019 | 0 | 20 | -------------------1-------------------------------------------------------------------------------- | -------------------1-------------------------------------------------------------------------------- | -------------------1-------------------------------------------------------------------------------- | -------------------1-------------------------------------------------------------------------------- | -------------------1-------------------------------------------------------------------------------- | -------------------1-------------------------------------------------------------------------------- | -------------------1--------------------------------------------------------------------------------
| 0300-1 | Trompstraat 1 | Bewustheidscentrum BALA 5804400 sap=incl.btw oprog=ex.btw | 1960 | 4 | 901550 | Prefab buitenberging | Geen actie | 1 | pst | 2020 | 0 | 10 | --------------------1------------------------------------------------------------------------------- | --------------------1------------------------------------------------------------------------------- | --------------------1------------------------------------------------------------------------------- | --------------------1------------------------------------------------------------------------------- | --------------------1------------------------------------------------------------------------------- | --------------------1------------------------------------------------------------------------------- | --------------------1-------------------------------------------------------------------------------
| 0300-1 | Trompstraat 1 | Bewustheidscentrum BALA 5804400 sap=incl.btw oprog=ex.btw | 1960 | 2 | 471212 | Dakafwerkingen hellend, keramische pannen | Elders opgenomen | 1 | pst | 2020 | 0 | 10 | --------------------1------------------------------------------------------------------------------- | --------------------1------------------------------------------------------------------------------- | --------------------1------------------------------------------------------------------------------- | --------------------1------------------------------------------------------------------------------- | --------------------1------------------------------------------------------------------------------- | --------------------1------------------------------------------------------------------------------- | --------------------1-------------------------------------------------------------------------------
| 0300-1 | Trompstraat 1 | Bewustheidscentrum BALA 5804400 sap=incl.btw oprog=ex.btw | 1960 | 0 | 315830 | Hang- en sluitwerk buitenwandopeningen - BVO | Dagelijks onderhoud | 1 | bvo | 2018 | 1 | 20 | ------------------11111111111111111111111111111111111111111111111111111111111111111xxxxxxxxxxxxxxxx | ------------------11111111111111111111111111111111111111111111111111111111111111111xxxxxxxxxxxxxxxx | ------------------11111111111111111111111111111111111111111111111111111111111111111xxxxxxxxxxxxxxxx | ------------------11111111111111111111111111111111111111111111111111111111111111111xxxxxxxxxxxxxxxx | ------------------11111111111111111111111111111111111111111111111111111111111111111xxxxxxxxxxxxxxxx | ------------------11111111111111111111111111111111111111111111111111111111111111111xxxxxxxxxxxxxxxx | ------------------11111111111111111111111111111111111111111111111111111111111111111xxxxxxxxxxxxxxxx
| 0300-1 | Trompstraat 1 | Bewustheidscentrum BALA 5804400 sap=incl.btw oprog=ex.btw | 1960 | 0 | 000201 | Klachtenonderhoud - BVO | Dagelijks onderhoud | 1 | bvo | 2018 | 1 | 20 | ------------------11111111111111111111111111111111111111111111111111111111111111111xxxxxxxxxxxxxxxx | ------------------11111111111111111111111111111111111111111111111111111111111111111xxxxxxxxxxxxxxxx | ------------------11111111111111111111111111111111111111111111111111111111111111111xxxxxxxxxxxxxxxx | ------------------11111111111111111111111111111111111111111111111111111111111111111xxxxxxxxxxxxxxxx | ------------------11111111111111111111111111111111111111111111111111111111111111111xxxxxxxxxxxxxxxx | ------------------11111111111111111111111111111111111111111111111111111111111111111xxxxxxxxxxxxxxxx | ------------------11111111111111111111111111111111111111111111111111111111111111111xxxxxxxxxxxxxxxx
| 0300-1 | Trompstraat 1 | Bewustheidscentrum BALA 5804400 sap=incl.btw oprog=ex.btw | 1960 | 0 | 000103 | Actualiseren meerjarenonderhoudsplan - BVO | Actualiseren | 1 | bvo | 2022 | 5 | 10 | ----------------------1----1----1----1----1----1----1----1----1----1----1----1----1xxxxxxxxxxxxxxxx | ----------------------1----1----1----1----1----1----1----1----1----1----1----1----1xxxxxxxxxxxxxxxx | ----------------------1----1----1----1----1----1----1----1----1----1----1----1----1xxxxxxxxxxxxxxxx | ----------------------1----1----1----1----1----1----1----1----1----1----1----1----1xxxxxxxxxxxxxxxx | ----------------------1----1----1----1----1----1----1----1----1----1----1----1----1xxxxxxxxxxxxxxxx | ----------------------1----1----1----1----1----1----1----1----1----1----1----1----1xxxxxxxxxxxxxxxx | ----------------------1----1----1----1----1----1----1----1----1----1----1----1----1xxxxxxxxxxxxxxxx
| 0300-1 | Trompstraat 1 | Bewustheidscentrum BALA 5804400 sap=incl.btw oprog=ex.btw | 1960 | 0 | 906320 | Armaturen buitenverlichting | Aanbrengen | 1 | pst | 2018 | 0 | 10 | ------------------1--------------------------------------------------------------------------------- | ------------------1--------------------------------------------------------------------------------- | ------------------1--------------------------------------------------------------------------------- | ------------------1--------------------------------------------------------------------------------- | ------------------1--------------------------------------------------------------------------------- | ------------------1--------------------------------------------------------------------------------- | ------------------1---------------------------------------------------------------------------------
| 0300-1 | Trompstraat 1 | Bewustheidscentrum BALA 5804400 sap=incl.btw oprog=ex.btw | 1960 | 0 | 631130 | Verlichtingsarmaturen - BVO | Aanbrengen | 1 | pst | 2018 | 0 | 10 | ------------------1--------------------------------------------------------------------------------- | ------------------1--------------------------------------------------------------------------------- | ------------------1--------------------------------------------------------------------------------- | ------------------1--------------------------------------------------------------------------------- | ------------------1--------------------------------------------------------------------------------- | ------------------1--------------------------------------------------------------------------------- | ------------------1---------------------------------------------------------------------------------
| 0300-1 | Trompstraat 1 | Bewustheidscentrum BALA 5804400 sap=incl.btw oprog=ex.btw | 1960 | 2 | 314074 | Waterslagen keramisch | Aanbrengen | 1 | pst | 2020 | 0 | 10 | --------------------1------------------------------------------------------------------------------- | --------------------1------------------------------------------------------------------------------- | --------------------1------------------------------------------------------------------------------- | --------------------1------------------------------------------------------------------------------- | --------------------1------------------------------------------------------------------------------- | --------------------1------------------------------------------------------------------------------- | --------------------1-------------------------------------------------------------------------------
| 0300-1 | Trompstraat 1 | Bewustheidscentrum BALA 5804400 sap=incl.btw oprog=ex.btw | 1960 | 0 | 210000 | Buitenwanden | Aanbrengen | 1 | m2 | 2020 | 0 | 10 | --------------------1------------------------------------------------------------------------------- | --------------------1------------------------------------------------------------------------------- | --------------------1------------------------------------------------------------------------------- | --------------------1------------------------------------------------------------------------------- | --------------------1------------------------------------------------------------------------------- | --------------------1------------------------------------------------------------------------------- | --------------------1-------------------------------------------------------------------------------
0301-7
| 0301-7 | Jan van Galenstraat 35 | Verzamelgebouw Jan van Galenst 5804100 sap=incl.btw oprog=ex.btw | 1960 | 0 | 471212 | Dakafwerkingen hellend, keramische pannen | Vervangen van onderdeel (deelvervanging) | 1 | m2 | 2022 | 10 | 10 | ----------------------1-------------------1---------1---------1---------1---------1xxxxxxxxxxxxxxxx | ----------------------1-------------------1---------1---------1---------1---------1xxxxxxxxxxxxxxxx | ----------------------1-------------------1---------1---------1---------1---------1xxxxxxxxxxxxxxxx | ----------------------1-------------------1---------1---------1---------1---------1xxxxxxxxxxxxxxxx | ----------------------1-------------------1---------1---------1---------1---------1xxxxxxxxxxxxxxxx | ----------------------1-------------------1---------1---------1---------1---------1xxxxxxxxxxxxxxxx | ----------------------1-------------------1---------1---------1---------1---------1xxxxxxxxxxxxxxxx
| 0301-7 | Jan van Galenstraat 35 | Verzamelgebouw Jan van Galenst 5804100 sap=incl.btw oprog=ex.btw | 1960 | 0 | 731011 | Keukenblok eenvoudig | Vervangen | 1 | st | 2021 | 25 | 10 | ---------------------1------------------------1------------------------1-----------xxxxxxxxxxxxxxxx | ---------------------1------------------------1------------------------1-----------xxxxxxxxxxxxxxxx | ---------------------1------------------------1------------------------1-----------xxxxxxxxxxxxxxxx | ---------------------1------------------------1------------------------1-----------xxxxxxxxxxxxxxxx | ---------------------1------------------------1------------------------1-----------xxxxxxxxxxxxxxxx | ---------------------1------------------------1------------------------1-----------xxxxxxxxxxxxxxxx | ---------------------1------------------------1------------------------1-----------xxxxxxxxxxxxxxxx
| 0301-7 | Jan van Galenstraat 35 | Verzamelgebouw Jan van Galenst 5804100 sap=incl.btw oprog=ex.btw | 1960 | 0 | 471212 | Dakafwerkingen hellend, keramische pannen | Vervangen | 1 | m2 | 2032 | 60 | 10 | --------------------------------1--------------------------------------------------xxxxxxxxxxxxxxxx | --------------------------------1--------------------------------------------------xxxxxxxxxxxxxxxx | --------------------------------1--------------------------------------------------xxxxxxxxxxxxxxxx | --------------------------------1--------------------------------------------------xxxxxxxxxxxxxxxx | --------------------------------1--------------------------------------------------xxxxxxxxxxxxxxxx | --------------------------------1--------------------------------------------------xxxxxxxxxxxxxxxx | --------------------------------1--------------------------------------------------xxxxxxxxxxxxxxxx
| 0301-7 | Jan van Galenstraat 35 | Verzamelgebouw Jan van Galenst 5804100 sap=incl.btw oprog=ex.btw | 1960 | 0 | 471110 | Dakafwerking vlak, bitumen | Vervangen | 1 | m2 | 2047 | 48 | 10 | -----------------------------------------------1-----------------------------------xxxxxxxxxxxxxxxx | -----------------------------------------------1-----------------------------------xxxxxxxxxxxxxxxx | -----------------------------------------------1-----------------------------------xxxxxxxxxxxxxxxx | -----------------------------------------------1-----------------------------------xxxxxxxxxxxxxxxx | -----------------------------------------------1-----------------------------------xxxxxxxxxxxxxxxx | -----------------------------------------------1-----------------------------------xxxxxxxxxxxxxxxx | -----------------------------------------------1-----------------------------------xxxxxxxxxxxxxxxx
| 0301-7 | Jan van Galenstraat 35 | Verzamelgebouw Jan van Galenst 5804100 sap=incl.btw oprog=ex.btw | 1960 | 0 | 432012 | Vloerafwerkingen keramisch | Vervangen | 1 | m2 | 2024 | 30 | 10 | ------------------------1-----------------------------1----------------------------xxxxxxxxxxxxxxxx | ------------------------1-----------------------------1----------------------------xxxxxxxxxxxxxxxx | ------------------------1-----------------------------1----------------------------xxxxxxxxxxxxxxxx | ------------------------1-----------------------------1----------------------------xxxxxxxxxxxxxxxx | ------------------------1-----------------------------1----------------------------xxxxxxxxxxxxxxxx | ------------------------1-----------------------------1----------------------------xxxxxxxxxxxxxxxx | ------------------------1-----------------------------1----------------------------xxxxxxxxxxxxxxxx
| 0301-7 | Jan van Galenstraat 35 | Verzamelgebouw Jan van Galenst 5804100 sap=incl.btw oprog=ex.btw | 1960 | 0 | 432012 | Vloerafwerkingen keramisch | Vervangen | 1 | m2 | 2024 | 30 | 10 | ------------------------1-----------------------------1----------------------------xxxxxxxxxxxxxxxx | ------------------------1-----------------------------1----------------------------xxxxxxxxxxxxxxxx | ------------------------1-----------------------------1----------------------------xxxxxxxxxxxxxxxx | ------------------------1-----------------------------1----------------------------xxxxxxxxxxxxxxxx | ------------------------1-----------------------------1----------------------------xxxxxxxxxxxxxxxx | ------------------------1-----------------------------1----------------------------xxxxxxxxxxxxxxxx | ------------------------1-----------------------------1----------------------------xxxxxxxxxxxxxxxx
| 0301-7 | Jan van Galenstraat 35 | Verzamelgebouw Jan van Galenst 5804100 sap=incl.btw oprog=ex.btw | 1960 | 0 | 431070 | Vloerrooster verh. verzinkt | Vervangen | 1 | m2 | 2022 | 24 | 10 | ----------------------1-----------------------1-----------------------1------------xxxxxxxxxxxxxxxx | ----------------------1-----------------------1-----------------------1------------xxxxxxxxxxxxxxxx | ----------------------1-----------------------1-----------------------1------------xxxxxxxxxxxxxxxx | ----------------------1-----------------------1-----------------------1------------xxxxxxxxxxxxxxxx | ----------------------1-----------------------1-----------------------1------------xxxxxxxxxxxxxxxx | ----------------------1-----------------------1-----------------------1------------xxxxxxxxxxxxxxxx | ----------------------1-----------------------1-----------------------1------------xxxxxxxxxxxxxxxx
| 0301-7 | Jan van Galenstraat 35 | Verzamelgebouw Jan van Galenst 5804100 sap=incl.btw oprog=ex.btw | 1960 | 0 | 421012 | Binnenwandafwerking keramisch | Vervangen | 1 | m2 | 2024 | 30 | 10 | ------------------------1-----------------------------1----------------------------xxxxxxxxxxxxxxxx | ------------------------1-----------------------------1----------------------------xxxxxxxxxxxxxxxx | ------------------------1-----------------------------1----------------------------xxxxxxxxxxxxxxxx | ------------------------1-----------------------------1----------------------------xxxxxxxxxxxxxxxx | ------------------------1-----------------------------1----------------------------xxxxxxxxxxxxxxxx | ------------------------1-----------------------------1----------------------------xxxxxxxxxxxxxxxx | ------------------------1-----------------------------1----------------------------xxxxxxxxxxxxxxxx
| 0301-7 | Jan van Galenstraat 35 | Verzamelgebouw Jan van Galenst 5804100 sap=incl.btw oprog=ex.btw | 1960 | 0 | 411029 | Buitenwandafwerkingen voegwerk | Vervangen | 1 | m2 | 2022 | 30 | 10 | ----------------------1-----------------------------1-----------------------------1xxxxxxxxxxxxxxxx | ----------------------1-----------------------------1-----------------------------1xxxxxxxxxxxxxxxx | ----------------------1-----------------------------1-----------------------------1xxxxxxxxxxxxxxxx | ----------------------1-----------------------------1-----------------------------1xxxxxxxxxxxxxxxx | ----------------------1-----------------------------1-----------------------------1xxxxxxxxxxxxxxxx | ----------------------1-----------------------------1-----------------------------1xxxxxxxxxxxxxxxx | ----------------------1-----------------------------1-----------------------------1xxxxxxxxxxxxxxxx
| 0301-7 | Jan van Galenstraat 35 | Verzamelgebouw Jan van Galenst 5804100 sap=incl.btw oprog=ex.btw | 1960 | 0 | 314201 | Deuren hout | Vervangen | 1 | st | 2065 | 48 | 10 | -----------------------------------------------------------------1-----------------xxxxxxxxxxxxxxxx | -----------------------------------------------------------------1-----------------xxxxxxxxxxxxxxxx | -----------------------------------------------------------------1-----------------xxxxxxxxxxxxxxxx | -----------------------------------------------------------------1-----------------xxxxxxxxxxxxxxxx | -----------------------------------------------------------------1-----------------xxxxxxxxxxxxxxxx | -----------------------------------------------------------------1-----------------xxxxxxxxxxxxxxxx | -----------------------------------------------------------------1-----------------xxxxxxxxxxxxxxxx
| 0301-7 | Jan van Galenstraat 35 | Verzamelgebouw Jan van Galenst 5804100 sap=incl.btw oprog=ex.btw | 1960 | 0 | 314201 | Deuren hout | Vervangen | 1 | st | 2023 | 48 | 10 | -----------------------1-----------------------------------------------1-----------xxxxxxxxxxxxxxxx | -----------------------1-----------------------------------------------1-----------xxxxxxxxxxxxxxxx | -----------------------1-----------------------------------------------1-----------xxxxxxxxxxxxxxxx | -----------------------1-----------------------------------------------1-----------xxxxxxxxxxxxxxxx | -----------------------1-----------------------------------------------1-----------xxxxxxxxxxxxxxxx | -----------------------1-----------------------------------------------1-----------xxxxxxxxxxxxxxxx | -----------------------1-----------------------------------------------1-----------xxxxxxxxxxxxxxxx
| 0301-7 | Jan van Galenstraat 35 | Verzamelgebouw Jan van Galenst 5804100 sap=incl.btw oprog=ex.btw | 1960 | 0 | 314001 | Kozijnen hout | Vervangen | 1 | m2 | 2023 | 48 | 10 | -----------------------1-----------------------------------------------1-----------xxxxxxxxxxxxxxxx | -----------------------1-----------------------------------------------1-----------xxxxxxxxxxxxxxxx | -----------------------1-----------------------------------------------1-----------xxxxxxxxxxxxxxxx | -----------------------1-----------------------------------------------1-----------xxxxxxxxxxxxxxxx | -----------------------1-----------------------------------------------1-----------xxxxxxxxxxxxxxxx | -----------------------1-----------------------------------------------1-----------xxxxxxxxxxxxxxxx | -----------------------1-----------------------------------------------1-----------xxxxxxxxxxxxxxxx
| 0301-7 | Jan van Galenstraat 35 | Verzamelgebouw Jan van Galenst 5804100 sap=incl.btw oprog=ex.btw | 1960 | 0 | 275001 | Gootconstructie hout | Vervangen | 1 | m1 | 2029 | 30 | 10 | -----------------------------1-----------------------------1-----------------------xxxxxxxxxxxxxxxx | -----------------------------1-----------------------------1-----------------------xxxxxxxxxxxxxxxx | -----------------------------1-----------------------------1-----------------------xxxxxxxxxxxxxxxx | -----------------------------1-----------------------------1-----------------------xxxxxxxxxxxxxxxx | -----------------------------1-----------------------------1-----------------------xxxxxxxxxxxxxxxx | -----------------------------1-----------------------------1-----------------------xxxxxxxxxxxxxxxx | -----------------------------1-----------------------------1-----------------------xxxxxxxxxxxxxxxx
| 0301-7 | Jan van Galenstraat 35 | Verzamelgebouw Jan van Galenst 5804100 sap=incl.btw oprog=ex.btw | 1960 | 0 | 274001 | Overstekken en boeiboorden hout | Vervangen | 1 | m1 | 2029 | 30 | 10 | -----------------------------1-----------------------------1-----------------------xxxxxxxxxxxxxxxx | -----------------------------1-----------------------------1-----------------------xxxxxxxxxxxxxxxx | -----------------------------1-----------------------------1-----------------------xxxxxxxxxxxxxxxx | -----------------------------1-----------------------------1-----------------------xxxxxxxxxxxxxxxx | -----------------------------1-----------------------------1-----------------------xxxxxxxxxxxxxxxx | -----------------------------1-----------------------------1-----------------------xxxxxxxxxxxxxxxx | -----------------------------1-----------------------------1-----------------------xxxxxxxxxxxxxxxx
| 0301-7 | Jan van Galenstraat 35 | Verzamelgebouw Jan van Galenst 5804100 sap=incl.btw oprog=ex.btw | 1960 | 0 | 274001 | Overstekken en boeiboorden hout | Vervangen | 1 | m1 | 2029 | 30 | 10 | -----------------------------1-----------------------------1-----------------------xxxxxxxxxxxxxxxx | -----------------------------1-----------------------------1-----------------------xxxxxxxxxxxxxxxx | -----------------------------1-----------------------------1-----------------------xxxxxxxxxxxxxxxx | -----------------------------1-----------------------------1-----------------------xxxxxxxxxxxxxxxx | -----------------------------1-----------------------------1-----------------------xxxxxxxxxxxxxxxx | -----------------------------1-----------------------------1-----------------------xxxxxxxxxxxxxxxx | -----------------------------1-----------------------------1-----------------------xxxxxxxxxxxxxxxx
| 0301-7 | Jan van Galenstraat 35 | Verzamelgebouw Jan van Galenst 5804100 sap=incl.btw oprog=ex.btw | 1960 | 0 | 478004 | Gootbekleding zink | Technisch reinigen | 1 | m1 | 2019 | 1 | 20 | -------------------1111111111-11111111111111111111111111111-11111111111111111111111xxxxxxxxxxxxxxxx | -------------------1111111111-11111111111111111111111111111-11111111111111111111111xxxxxxxxxxxxxxxx | -------------------1111111111-11111111111111111111111111111-11111111111111111111111xxxxxxxxxxxxxxxx | -------------------1111111111-11111111111111111111111111111-11111111111111111111111xxxxxxxxxxxxxxxx | -------------------1111111111-11111111111111111111111111111-11111111111111111111111xxxxxxxxxxxxxxxx | -------------------1111111111-11111111111111111111111111111-11111111111111111111111xxxxxxxxxxxxxxxx | -------------------1111111111-11111111111111111111111111111-11111111111111111111111xxxxxxxxxxxxxxxx
| 0301-7 | Jan van Galenstraat 35 | Verzamelgebouw Jan van Galenst 5804100 sap=incl.btw oprog=ex.btw | 1960 | 3 | 478004 | Gootbekleding zink | Technisch reinigen | 105 | m1 | 2018 | 0 | 10 | ------------------1--------------------------------------------------------------------------------- | ------------------1--------------------------------------------------------------------------------- | ------------------1--------------------------------------------------------------------------------- | ------------------1--------------------------------------------------------------------------------- | ------------------1--------------------------------------------------------------------------------- | ------------------1--------------------------------------------------------------------------------- | ------------------1---------------------------------------------------------------------------------
| 0301-7 | Jan van Galenstraat 35 | Verzamelgebouw Jan van Galenst 5804100 sap=incl.btw oprog=ex.btw | 1960 | 0 | 477304 | Kilgoot zink | Technisch reinigen | 1 | m1 | 2018 | 1 | 20 | ------------------1111-11111111111111111111111111111-11111111111111111111111111111-xxxxxxxxxxxxxxxx | ------------------1111-11111111111111111111111111111-11111111111111111111111111111-xxxxxxxxxxxxxxxx | ------------------1111-11111111111111111111111111111-11111111111111111111111111111-xxxxxxxxxxxxxxxx | ------------------1111-11111111111111111111111111111-11111111111111111111111111111-xxxxxxxxxxxxxxxx | ------------------1111-11111111111111111111111111111-11111111111111111111111111111-xxxxxxxxxxxxxxxx | ------------------1111-11111111111111111111111111111-11111111111111111111111111111-xxxxxxxxxxxxxxxx | ------------------1111-11111111111111111111111111111-11111111111111111111111111111-xxxxxxxxxxxxxxxx
| 0301-7 | Jan van Galenstraat 35 | Verzamelgebouw Jan van Galenst 5804100 sap=incl.btw oprog=ex.btw | 1960 | 0 | 471110 | Dakafwerking vlak, bitumen | Technisch reinigen | 1 | m2 | 2018 | 1 | 20 | ------------------11111-11111111111111111111111-11111111111111111111111-11111111111xxxxxxxxxxxxxxxx | ------------------11111-11111111111111111111111-11111111111111111111111-11111111111xxxxxxxxxxxxxxxx | ------------------11111-11111111111111111111111-11111111111111111111111-11111111111xxxxxxxxxxxxxxxx | ------------------11111-11111111111111111111111-11111111111111111111111-11111111111xxxxxxxxxxxxxxxx | ------------------11111-11111111111111111111111-11111111111111111111111-11111111111xxxxxxxxxxxxxxxx | ------------------11111-11111111111111111111111-11111111111111111111111-11111111111xxxxxxxxxxxxxxxx | ------------------11111-11111111111111111111111-11111111111111111111111-11111111111xxxxxxxxxxxxxxxx
| 0301-7 | Jan van Galenstraat 35 | Verzamelgebouw Jan van Galenst 5804100 sap=incl.btw oprog=ex.btw | 1960 | 0 | 610000 | Centrale elektrotechnische voorzieningen - BVO | Revisie | 1 | bvo | 2023 | 30 | 10 | -----------------------1-----------------------------1-----------------------------xxxxxxxxxxxxxxxx | -----------------------1-----------------------------1-----------------------------xxxxxxxxxxxxxxxx | -----------------------1-----------------------------1-----------------------------xxxxxxxxxxxxxxxx | -----------------------1-----------------------------1-----------------------------xxxxxxxxxxxxxxxx | -----------------------1-----------------------------1-----------------------------xxxxxxxxxxxxxxxx | -----------------------1-----------------------------1-----------------------------xxxxxxxxxxxxxxxx | -----------------------1-----------------------------1-----------------------------xxxxxxxxxxxxxxxx
| 0301-7 | Jan van Galenstraat 35 | Verzamelgebouw Jan van Galenst 5804100 sap=incl.btw oprog=ex.btw | 1960 | 0 | 471110 | Dakafwerking vlak, bitumen | Overplakken | 1 | m2 | 2023 | 24 | 10 | -----------------------1-----------------------------------------------1-----------xxxxxxxxxxxxxxxx | -----------------------1-----------------------------------------------1-----------xxxxxxxxxxxxxxxx | -----------------------1-----------------------------------------------1-----------xxxxxxxxxxxxxxxx | -----------------------1-----------------------------------------------1-----------xxxxxxxxxxxxxxxx | -----------------------1-----------------------------------------------1-----------xxxxxxxxxxxxxxxx | -----------------------1-----------------------------------------------1-----------xxxxxxxxxxxxxxxx | -----------------------1-----------------------------------------------1-----------xxxxxxxxxxxxxxxx
| 0301-7 | Jan van Galenstraat 35 | Verzamelgebouw Jan van Galenst 5804100 sap=incl.btw oprog=ex.btw | 1960 | 0 | 461305 | Buitenwandafwerkingen staal, dekkend | OMS03, Metaal staal, dekkend | 1 | m2 | 2023 | 6 | 10 | -----------------------1-----1-----1-----1-----1-----1-----1-----1-----1-----1-----xxxxxxxxxxxxxxxx | -----------------------1-----1-----1-----1-----1-----1-----1-----1-----1-----1-----xxxxxxxxxxxxxxxx | -----------------------1-----1-----1-----1-----1-----1-----1-----1-----1-----1-----xxxxxxxxxxxxxxxx | -----------------------1-----1-----1-----1-----1-----1-----1-----1-----1-----1-----xxxxxxxxxxxxxxxx | -----------------------1-----1-----1-----1-----1-----1-----1-----1-----1-----1-----xxxxxxxxxxxxxxxx | -----------------------1-----1-----1-----1-----1-----1-----1-----1-----1-----1-----xxxxxxxxxxxxxxxx | -----------------------1-----1-----1-----1-----1-----1-----1-----1-----1-----1-----xxxxxxxxxxxxxxxx
| 0301-7 | Jan van Galenstraat 35 | Verzamelgebouw Jan van Galenst 5804100 sap=incl.btw oprog=ex.btw | 1960 | 0 | 461179 | Ventilatierooster | OMS03, Metaal staal, dekkend | 1 | m2 | 2023 | 6 | 10 | -----------------------1-----1-----1-----1-----1-----1-----1-----1-----1-----1-----xxxxxxxxxxxxxxxx | -----------------------1-----1-----1-----1-----1-----1-----1-----1-----1-----1-----xxxxxxxxxxxxxxxx | -----------------------1-----1-----1-----1-----1-----1-----1-----1-----1-----1-----xxxxxxxxxxxxxxxx | -----------------------1-----1-----1-----1-----1-----1-----1-----1-----1-----1-----xxxxxxxxxxxxxxxx | -----------------------1-----1-----1-----1-----1-----1-----1-----1-----1-----1-----xxxxxxxxxxxxxxxx | -----------------------1-----1-----1-----1-----1-----1-----1-----1-----1-----1-----xxxxxxxxxxxxxxxx | -----------------------1-----1-----1-----1-----1-----1-----1-----1-----1-----1-----xxxxxxxxxxxxxxxx
| 0301-7 | Jan van Galenstraat 35 | Verzamelgebouw Jan van Galenst 5804100 sap=incl.btw oprog=ex.btw | 1960 | 0 | 461412 | Gootconstructie hout, dekkend | OHD03, Hout dekkend | 1 | m2 | 2023 | 6 | 10 | -----------------------1-----1-----1-----1-----1-----1-----1-----1-----1-----1-----xxxxxxxxxxxxxxxx | -----------------------1-----1-----1-----1-----1-----1-----1-----1-----1-----1-----xxxxxxxxxxxxxxxx | -----------------------1-----1-----1-----1-----1-----1-----1-----1-----1-----1-----xxxxxxxxxxxxxxxx | -----------------------1-----1-----1-----1-----1-----1-----1-----1-----1-----1-----xxxxxxxxxxxxxxxx | -----------------------1-----1-----1-----1-----1-----1-----1-----1-----1-----1-----xxxxxxxxxxxxxxxx | -----------------------1-----1-----1-----1-----1-----1-----1-----1-----1-----1-----xxxxxxxxxxxxxxxx | -----------------------1-----1-----1-----1-----1-----1-----1-----1-----1-----1-----xxxxxxxxxxxxxxxx
| 0301-7 | Jan van Galenstraat 35 | Verzamelgebouw Jan van Galenst 5804100 sap=incl.btw oprog=ex.btw | 1960 | 0 | 461402 | Overstekken en boeiboorden hout, dekkend | OHD03, Hout dekkend | 1 | m2 | 2023 | 6 | 10 | -----------------------1-----1-----1-----1-----1-----1-----1-----1-----1-----1-----xxxxxxxxxxxxxxxx | -----------------------1-----1-----1-----1-----1-----1-----1-----1-----1-----1-----xxxxxxxxxxxxxxxx | -----------------------1-----1-----1-----1-----1-----1-----1-----1-----1-----1-----xxxxxxxxxxxxxxxx | -----------------------1-----1-----1-----1-----1-----1-----1-----1-----1-----1-----xxxxxxxxxxxxxxxx | -----------------------1-----1-----1-----1-----1-----1-----1-----1-----1-----1-----xxxxxxxxxxxxxxxx | -----------------------1-----1-----1-----1-----1-----1-----1-----1-----1-----1-----xxxxxxxxxxxxxxxx | -----------------------1-----1-----1-----1-----1-----1-----1-----1-----1-----1-----xxxxxxxxxxxxxxxx
| 0301-7 | Jan van Galenstraat 35 | Verzamelgebouw Jan van Galenst 5804100 sap=incl.btw oprog=ex.btw | 1960 | 0 | 461152 | Deuren hout, dekkend | OHD03, Hout dekkend | 1 | st | 2023 | 6 | 10 | -----------------------1-----1-----1-----1-----1-----1-----1-----1-----1-----1-----xxxxxxxxxxxxxxxx | -----------------------1-----1-----1-----1-----1-----1-----1-----1-----1-----1-----xxxxxxxxxxxxxxxx | -----------------------1-----1-----1-----1-----1-----1-----1-----1-----1-----1-----xxxxxxxxxxxxxxxx | -----------------------1-----1-----1-----1-----1-----1-----1-----1-----1-----1-----xxxxxxxxxxxxxxxx | -----------------------1-----1-----1-----1-----1-----1-----1-----1-----1-----1-----xxxxxxxxxxxxxxxx | -----------------------1-----1-----1-----1-----1-----1-----1-----1-----1-----1-----xxxxxxxxxxxxxxxx | -----------------------1-----1-----1-----1-----1-----1-----1-----1-----1-----1-----xxxxxxxxxxxxxxxx
| 0301-7 | Jan van Galenstraat 35 | Verzamelgebouw Jan van Galenst 5804100 sap=incl.btw oprog=ex.btw | 1960 | 0 | 461102 | Kozijnen hout, dekkend | OHD03, Hout dekkend | 1 | m2 | 2023 | 6 | 10 | -----------------------1-----1-----1-----1-----1-----1-----1-----1-----1-----1-----xxxxxxxxxxxxxxxx | -----------------------1-----1-----1-----1-----1-----1-----1-----1-----1-----1-----xxxxxxxxxxxxxxxx | -----------------------1-----1-----1-----1-----1-----1-----1-----1-----1-----1-----xxxxxxxxxxxxxxxx | -----------------------1-----1-----1-----1-----1-----1-----1-----1-----1-----1-----xxxxxxxxxxxxxxxx | -----------------------1-----1-----1-----1-----1-----1-----1-----1-----1-----1-----xxxxxxxxxxxxxxxx | -----------------------1-----1-----1-----1-----1-----1-----1-----1-----1-----1-----xxxxxxxxxxxxxxxx | -----------------------1-----1-----1-----1-----1-----1-----1-----1-----1-----1-----xxxxxxxxxxxxxxxx
| 0301-7 | Jan van Galenstraat 35 | Verzamelgebouw Jan van Galenst 5804100 sap=incl.btw oprog=ex.btw | 1960 | 0 | 561010 | Leidingen cv-installatie - BVO | Naisoleren | 1 | pst | 2018 | 0 | 10 | ------------------1--------------------------------------------------------------------------------- | ------------------1--------------------------------------------------------------------------------- | ------------------1--------------------------------------------------------------------------------- | ------------------1--------------------------------------------------------------------------------- | ------------------1--------------------------------------------------------------------------------- | ------------------1--------------------------------------------------------------------------------- | ------------------1---------------------------------------------------------------------------------
| 0301-7 | Jan van Galenstraat 35 | Verzamelgebouw Jan van Galenst 5804100 sap=incl.btw oprog=ex.btw | 1960 | 0 | 315830 | Hang- en sluitwerk buitenwandopeningen - BVO | Dagelijks onderhoud | 1 | bvo | 2018 | 1 | 20 | ------------------11111111111111111111111111111111111111111111111111111111111111111xxxxxxxxxxxxxxxx | ------------------11111111111111111111111111111111111111111111111111111111111111111xxxxxxxxxxxxxxxx | ------------------11111111111111111111111111111111111111111111111111111111111111111xxxxxxxxxxxxxxxx | ------------------11111111111111111111111111111111111111111111111111111111111111111xxxxxxxxxxxxxxxx | ------------------11111111111111111111111111111111111111111111111111111111111111111xxxxxxxxxxxxxxxx | ------------------11111111111111111111111111111111111111111111111111111111111111111xxxxxxxxxxxxxxxx | ------------------11111111111111111111111111111111111111111111111111111111111111111xxxxxxxxxxxxxxxx
| 0301-7 | Jan van Galenstraat 35 | Verzamelgebouw Jan van Galenst 5804100 sap=incl.btw oprog=ex.btw | 1960 | 0 | 000201 | Klachtenonderhoud - BVO | Dagelijks onderhoud | 1 | bvo | 2018 | 1 | 20 | ------------------11111111111111111111111111111111111111111111111111111111111111111xxxxxxxxxxxxxxxx | ------------------11111111111111111111111111111111111111111111111111111111111111111xxxxxxxxxxxxxxxx | ------------------11111111111111111111111111111111111111111111111111111111111111111xxxxxxxxxxxxxxxx | ------------------11111111111111111111111111111111111111111111111111111111111111111xxxxxxxxxxxxxxxx | ------------------11111111111111111111111111111111111111111111111111111111111111111xxxxxxxxxxxxxxxx | ------------------11111111111111111111111111111111111111111111111111111111111111111xxxxxxxxxxxxxxxx | ------------------11111111111111111111111111111111111111111111111111111111111111111xxxxxxxxxxxxxxxx
| 0301-7 | Jan van Galenstraat 35 | Verzamelgebouw Jan van Galenst 5804100 sap=incl.btw oprog=ex.btw | 1960 | 0 | 904002 | Terreinafwerking beton | Corrigeren | 1 | m2 | 2023 | 5 | 10 | -----------------------1---------1----1----1---------1----1----1---------1----1----xxxxxxxxxxxxxxxx | -----------------------1---------1----1----1---------1----1----1---------1----1----xxxxxxxxxxxxxxxx | -----------------------1---------1----1----1---------1----1----1---------1----1----xxxxxxxxxxxxxxxx | -----------------------1---------1----1----1---------1----1----1---------1----1----xxxxxxxxxxxxxxxx | -----------------------1---------1----1----1---------1----1----1---------1----1----xxxxxxxxxxxxxxxx | -----------------------1---------1----1----1---------1----1----1---------1----1----xxxxxxxxxxxxxxxx | -----------------------1---------1----1----1---------1----1----1---------1----1----xxxxxxxxxxxxxxxx
| 0301-7 | Jan van Galenstraat 35 | Verzamelgebouw Jan van Galenst 5804100 sap=incl.btw oprog=ex.btw | 1960 | 0 | 000103 | Actualiseren meerjarenonderhoudsplan - BVO | Actualiseren | 1 | bvo | 2022 | 5 | 10 | ----------------------1----1----1----1----1----1----1----1----1----1----1----1----1xxxxxxxxxxxxxxxx | ----------------------1----1----1----1----1----1----1----1----1----1----1----1----1xxxxxxxxxxxxxxxx | ----------------------1----1----1----1----1----1----1----1----1----1----1----1----1xxxxxxxxxxxxxxxx | ----------------------1----1----1----1----1----1----1----1----1----1----1----1----1xxxxxxxxxxxxxxxx | ----------------------1----1----1----1----1----1----1----1----1----1----1----1----1xxxxxxxxxxxxxxxx | ----------------------1----1----1----1----1----1----1----1----1----1----1----1----1xxxxxxxxxxxxxxxx | ----------------------1----1----1----1----1----1----1----1----1----1----1----1----1xxxxxxxxxxxxxxxx
| 0301-7 | Jan van Galenstraat 35 | Verzamelgebouw Jan van Galenst 5804100 sap=incl.btw oprog=ex.btw | 1960 | 0 | 210000 | Buitenwanden | Aanbrengen | 1 | m2 | 2021 | 0 | 10 | ---------------------1------------------------------------------------------------------------------ | ---------------------1------------------------------------------------------------------------------ | ---------------------1------------------------------------------------------------------------------ | ---------------------1------------------------------------------------------------------------------ | ---------------------1------------------------------------------------------------------------------ | ---------------------1------------------------------------------------------------------------------ | ---------------------1------------------------------------------------------------------------------
0400-1
| 0400-1 | Bovenlangewijnseweg 4 | NSO De Kremmerd 6503100 sap=incl.btw oprog=ex.btw | 2001 | 0 | 468002 | Binnen-/buitenschilderwerk op hout, dekkend | Vervolgsysteem | 1 | m2 | 2023 | 12 | 10 | -----------------------1-----------1-----------1-----------1-----------1-----------xxxxxxxxxxxxxxxx | -----------------------1-----------1-----------1-----------1-----------1-----------xxxxxxxxxxxxxxxx | -----------------------1-----------1-----------1-----------1-----------1-----------xxxxxxxxxxxxxxxx | -----------------------1-----------1-----------1-----------1-----------1-----------xxxxxxxxxxxxxxxx | -----------------------1-----------1-----------1-----------1-----------1-----------xxxxxxxxxxxxxxxx | -----------------------1-----------1-----------1-----------1-----------1-----------xxxxxxxxxxxxxxxx | -----------------------1-----------1-----------1-----------1-----------1-----------xxxxxxxxxxxxxxxx
| 0400-1 | Bovenlangewijnseweg 4 | NSO De Kremmerd 6503100 sap=incl.btw oprog=ex.btw | 2001 | 0 | 314074 | Waterslagen keramisch | Vervangen van onderdeel (deelvervanging) | 1 | m1 | 2020 | 24 | 10 | --------------------1-----------------------1-----------------------1--------------xxxxxxxxxxxxxxxx | --------------------1-----------------------1-----------------------1--------------xxxxxxxxxxxxxxxx | --------------------1-----------------------1-----------------------1--------------xxxxxxxxxxxxxxxx | --------------------1-----------------------1-----------------------1--------------xxxxxxxxxxxxxxxx | --------------------1-----------------------1-----------------------1--------------xxxxxxxxxxxxxxxx | --------------------1-----------------------1-----------------------1--------------xxxxxxxxxxxxxxxx | --------------------1-----------------------1-----------------------1--------------xxxxxxxxxxxxxxxx
| 0400-1 | Bovenlangewijnseweg 4 | NSO De Kremmerd 6503100 sap=incl.btw oprog=ex.btw | 2001 | 0 | 471305 | Dakrandafwerking kunststof | Vervangen | 1 | m1 | 2032 | 30 | 10 | --------------------------------1-----------------------------1--------------------xxxxxxxxxxxxxxxx | --------------------------------1-----------------------------1--------------------xxxxxxxxxxxxxxxx | --------------------------------1-----------------------------1--------------------xxxxxxxxxxxxxxxx | --------------------------------1-----------------------------1--------------------xxxxxxxxxxxxxxxx | --------------------------------1-----------------------------1--------------------xxxxxxxxxxxxxxxx | --------------------------------1-----------------------------1--------------------xxxxxxxxxxxxxxxx | --------------------------------1-----------------------------1--------------------xxxxxxxxxxxxxxxx
| 0400-1 | Bovenlangewijnseweg 4 | NSO De Kremmerd 6503100 sap=incl.btw oprog=ex.btw | 2001 | 0 | 471304 | Dakrandafwerking bitumen | Vervangen | 1 | m1 | 2023 | 24 | 10 | -----------------------1-----------------------1-----------------------1-----------xxxxxxxxxxxxxxxx | -----------------------1-----------------------1-----------------------1-----------xxxxxxxxxxxxxxxx | -----------------------1-----------------------1-----------------------1-----------xxxxxxxxxxxxxxxx | -----------------------1-----------------------1-----------------------1-----------xxxxxxxxxxxxxxxx | -----------------------1-----------------------1-----------------------1-----------xxxxxxxxxxxxxxxx | -----------------------1-----------------------1-----------------------1-----------xxxxxxxxxxxxxxxx | -----------------------1-----------------------1-----------------------1-----------xxxxxxxxxxxxxxxx
| 0400-1 | Bovenlangewijnseweg 4 | NSO De Kremmerd 6503100 sap=incl.btw oprog=ex.btw | 2001 | 0 | 471110 | Dakafwerking vlak, bitumen | Vervangen | 1 | m2 | 2047 | 48 | 10 | -----------------------------------------------1-----------------------------------xxxxxxxxxxxxxxxx | -----------------------------------------------1-----------------------------------xxxxxxxxxxxxxxxx | -----------------------------------------------1-----------------------------------xxxxxxxxxxxxxxxx | -----------------------------------------------1-----------------------------------xxxxxxxxxxxxxxxx | -----------------------------------------------1-----------------------------------xxxxxxxxxxxxxxxx | -----------------------------------------------1-----------------------------------xxxxxxxxxxxxxxxx | -----------------------------------------------1-----------------------------------xxxxxxxxxxxxxxxx
| 0400-1 | Bovenlangewijnseweg 4 | NSO De Kremmerd 6503100 sap=incl.btw oprog=ex.btw | 2001 | 0 | 471109 | Dakafwerking vlak, kunststof | Vervangen | 1 | m2 | 2032 | 30 | 10 | --------------------------------1-----------------------------1--------------------xxxxxxxxxxxxxxxx | --------------------------------1-----------------------------1--------------------xxxxxxxxxxxxxxxx | --------------------------------1-----------------------------1--------------------xxxxxxxxxxxxxxxx | --------------------------------1-----------------------------1--------------------xxxxxxxxxxxxxxxx | --------------------------------1-----------------------------1--------------------xxxxxxxxxxxxxxxx | --------------------------------1-----------------------------1--------------------xxxxxxxxxxxxxxxx | --------------------------------1-----------------------------1--------------------xxxxxxxxxxxxxxxx
| 0400-1 | Bovenlangewijnseweg 4 | NSO De Kremmerd 6503100 sap=incl.btw oprog=ex.btw | 2001 | 0 | 470099 | Valbeveiliging | Vervangen | 1 | pst | 2023 | 24 | 10 | -----------------------1-----------------------1-----------------------1-----------xxxxxxxxxxxxxxxx | -----------------------1-----------------------1-----------------------1-----------xxxxxxxxxxxxxxxx | -----------------------1-----------------------1-----------------------1-----------xxxxxxxxxxxxxxxx | -----------------------1-----------------------1-----------------------1-----------xxxxxxxxxxxxxxxx | -----------------------1-----------------------1-----------------------1-----------xxxxxxxxxxxxxxxx | -----------------------1-----------------------1-----------------------1-----------xxxxxxxxxxxxxxxx | -----------------------1-----------------------1-----------------------1-----------xxxxxxxxxxxxxxxx
| 0400-1 | Bovenlangewijnseweg 4 | NSO De Kremmerd 6503100 sap=incl.btw oprog=ex.btw | 2001 | 0 | 470099 | Valbeveiliging | Vervangen | 1 | pst | 2032 | 24 | 10 | --------------------------------1-----------------------1-----------------------1--xxxxxxxxxxxxxxxx | --------------------------------1-----------------------1-----------------------1--xxxxxxxxxxxxxxxx | --------------------------------1-----------------------1-----------------------1--xxxxxxxxxxxxxxxx | --------------------------------1-----------------------1-----------------------1--xxxxxxxxxxxxxxxx | --------------------------------1-----------------------1-----------------------1--xxxxxxxxxxxxxxxx | --------------------------------1-----------------------1-----------------------1--xxxxxxxxxxxxxxxx | --------------------------------1-----------------------1-----------------------1--xxxxxxxxxxxxxxxx
| 0400-1 | Bovenlangewijnseweg 4 | NSO De Kremmerd 6503100 sap=incl.btw oprog=ex.btw | 2001 | 0 | 452021 | Plafondafwerking systeemplafond | Vervangen | 1 | m2 | 2032 | 30 | 10 | --------------------------------1-----------------------------1--------------------xxxxxxxxxxxxxxxx | --------------------------------1-----------------------------1--------------------xxxxxxxxxxxxxxxx | --------------------------------1-----------------------------1--------------------xxxxxxxxxxxxxxxx | --------------------------------1-----------------------------1--------------------xxxxxxxxxxxxxxxx | --------------------------------1-----------------------------1--------------------xxxxxxxxxxxxxxxx | --------------------------------1-----------------------------1--------------------xxxxxxxxxxxxxxxx | --------------------------------1-----------------------------1--------------------xxxxxxxxxxxxxxxx
| 0400-1 | Bovenlangewijnseweg 4 | NSO De Kremmerd 6503100 sap=incl.btw oprog=ex.btw | 2001 | 0 | 432090 | Vloerafwerking entreemat | Vervangen | 1 | m2 | 2029 | 10 | 10 | -----------------------------1---------1---------1---------1---------1---------1---xxxxxxxxxxxxxxxx | -----------------------------1---------1---------1---------1---------1---------1---xxxxxxxxxxxxxxxx | -----------------------------1---------1---------1---------1---------1---------1---xxxxxxxxxxxxxxxx | -----------------------------1---------1---------1---------1---------1---------1---xxxxxxxxxxxxxxxx | -----------------------------1---------1---------1---------1---------1---------1---xxxxxxxxxxxxxxxx | -----------------------------1---------1---------1---------1---------1---------1---xxxxxxxxxxxxxxxx | -----------------------------1---------1---------1---------1---------1---------1---xxxxxxxxxxxxxxxx
| 0400-1 | Bovenlangewijnseweg 4 | NSO De Kremmerd 6503100 sap=incl.btw oprog=ex.btw | 2001 | 4 | 432090 | Vloerafwerking entreemat | Vervangen | 10 | m2 | 2019 | 0 | 10 | -------------------1-------------------------------------------------------------------------------- | -------------------1-------------------------------------------------------------------------------- | -------------------1-------------------------------------------------------------------------------- | -------------------1-------------------------------------------------------------------------------- | -------------------1-------------------------------------------------------------------------------- | -------------------1-------------------------------------------------------------------------------- | -------------------1--------------------------------------------------------------------------------
| 0400-1 | Bovenlangewijnseweg 4 | NSO De Kremmerd 6503100 sap=incl.btw oprog=ex.btw | 2001 | 0 | 432072 | Vloerafwerking epoxy gietvloer | Vervangen | 1 | m2 | 2032 | 30 | 10 | --------------------------------1-----------------------------1--------------------xxxxxxxxxxxxxxxx | --------------------------------1-----------------------------1--------------------xxxxxxxxxxxxxxxx | --------------------------------1-----------------------------1--------------------xxxxxxxxxxxxxxxx | --------------------------------1-----------------------------1--------------------xxxxxxxxxxxxxxxx | --------------------------------1-----------------------------1--------------------xxxxxxxxxxxxxxxx | --------------------------------1-----------------------------1--------------------xxxxxxxxxxxxxxxx | --------------------------------1-----------------------------1--------------------xxxxxxxxxxxxxxxx
| 0400-1 | Bovenlangewijnseweg 4 | NSO De Kremmerd 6503100 sap=incl.btw oprog=ex.btw | 2001 | 0 | 432017 | Vloerafwerking linoleum | Vervangen | 1 | m2 | 2028 | 25 | 10 | ----------------------------1------------------------1------------------------1----xxxxxxxxxxxxxxxx | ----------------------------1------------------------1------------------------1----xxxxxxxxxxxxxxxx | ----------------------------1------------------------1------------------------1----xxxxxxxxxxxxxxxx | ----------------------------1------------------------1------------------------1----xxxxxxxxxxxxxxxx | ----------------------------1------------------------1------------------------1----xxxxxxxxxxxxxxxx | ----------------------------1------------------------1------------------------1----xxxxxxxxxxxxxxxx | ----------------------------1------------------------1------------------------1----xxxxxxxxxxxxxxxx
| 0400-1 | Bovenlangewijnseweg 4 | NSO De Kremmerd 6503100 sap=incl.btw oprog=ex.btw | 2001 | 0 | 421012 | Binnenwandafwerking keramisch | Vervangen | 1 | m2 | 2032 | 30 | 10 | --------------------------------1-----------------------------1--------------------xxxxxxxxxxxxxxxx | --------------------------------1-----------------------------1--------------------xxxxxxxxxxxxxxxx | --------------------------------1-----------------------------1--------------------xxxxxxxxxxxxxxxx | --------------------------------1-----------------------------1--------------------xxxxxxxxxxxxxxxx | --------------------------------1-----------------------------1--------------------xxxxxxxxxxxxxxxx | --------------------------------1-----------------------------1--------------------xxxxxxxxxxxxxxxx | --------------------------------1-----------------------------1--------------------xxxxxxxxxxxxxxxx
| 0400-1 | Bovenlangewijnseweg 4 | NSO De Kremmerd 6503100 sap=incl.btw oprog=ex.btw | 2001 | 0 | 411029 | Buitenwandafwerkingen voegwerk | Vervangen | 1 | m2 | 2032 | 30 | 10 | --------------------------------1-----------------------------1--------------------xxxxxxxxxxxxxxxx | --------------------------------1-----------------------------1--------------------xxxxxxxxxxxxxxxx | --------------------------------1-----------------------------1--------------------xxxxxxxxxxxxxxxx | --------------------------------1-----------------------------1--------------------xxxxxxxxxxxxxxxx | --------------------------------1-----------------------------1--------------------xxxxxxxxxxxxxxxx | --------------------------------1-----------------------------1--------------------xxxxxxxxxxxxxxxx | --------------------------------1-----------------------------1--------------------xxxxxxxxxxxxxxxx
| 0400-1 | Bovenlangewijnseweg 4 | NSO De Kremmerd 6503100 sap=incl.btw oprog=ex.btw | 2001 | 0 | 372011 | Lichtkoepels | Vervangen | 1 | st | 2032 | 24 | 10 | --------------------------------1-----------------------1-----------------------1--xxxxxxxxxxxxxxxx | --------------------------------1-----------------------1-----------------------1--xxxxxxxxxxxxxxxx | --------------------------------1-----------------------1-----------------------1--xxxxxxxxxxxxxxxx | --------------------------------1-----------------------1-----------------------1--xxxxxxxxxxxxxxxx | --------------------------------1-----------------------1-----------------------1--xxxxxxxxxxxxxxxx | --------------------------------1-----------------------1-----------------------1--xxxxxxxxxxxxxxxx | --------------------------------1-----------------------1-----------------------1--xxxxxxxxxxxxxxxx
| 0400-1 | Bovenlangewijnseweg 4 | NSO De Kremmerd 6503100 sap=incl.btw oprog=ex.btw | 2001 | 0 | 372011 | Lichtkoepels | Vervangen | 1 | st | 2023 | 24 | 10 | -----------------------1-----------------------1-----------------------1-----------xxxxxxxxxxxxxxxx | -----------------------1-----------------------1-----------------------1-----------xxxxxxxxxxxxxxxx | -----------------------1-----------------------1-----------------------1-----------xxxxxxxxxxxxxxxx | -----------------------1-----------------------1-----------------------1-----------xxxxxxxxxxxxxxxx | -----------------------1-----------------------1-----------------------1-----------xxxxxxxxxxxxxxxx | -----------------------1-----------------------1-----------------------1-----------xxxxxxxxxxxxxxxx | -----------------------1-----------------------1-----------------------1-----------xxxxxxxxxxxxxxxx
| 0400-1 | Bovenlangewijnseweg 4 | NSO De Kremmerd 6503100 sap=incl.btw oprog=ex.btw | 2001 | 0 | 314201 | Deuren hout | Vervangen | 1 | st | 2041 | 48 | 10 | -----------------------------------------1-----------------------------------------xxxxxxxxxxxxxxxx | -----------------------------------------1-----------------------------------------xxxxxxxxxxxxxxxx | -----------------------------------------1-----------------------------------------xxxxxxxxxxxxxxxx | -----------------------------------------1-----------------------------------------xxxxxxxxxxxxxxxx | -----------------------------------------1-----------------------------------------xxxxxxxxxxxxxxxx | -----------------------------------------1-----------------------------------------xxxxxxxxxxxxxxxx | -----------------------------------------1-----------------------------------------xxxxxxxxxxxxxxxx
| 0400-1 | Bovenlangewijnseweg 4 | NSO De Kremmerd 6503100 sap=incl.btw oprog=ex.btw | 2001 | 0 | 314074 | Waterslagen keramisch | Vervangen | 1 | m1 | 2041 | 48 | 10 | -----------------------------------------1-----------------------------------------xxxxxxxxxxxxxxxx | -----------------------------------------1-----------------------------------------xxxxxxxxxxxxxxxx | -----------------------------------------1-----------------------------------------xxxxxxxxxxxxxxxx | -----------------------------------------1-----------------------------------------xxxxxxxxxxxxxxxx | -----------------------------------------1-----------------------------------------xxxxxxxxxxxxxxxx | -----------------------------------------1-----------------------------------------xxxxxxxxxxxxxxxx | -----------------------------------------1-----------------------------------------xxxxxxxxxxxxxxxx
| 0400-1 | Bovenlangewijnseweg 4 | NSO De Kremmerd 6503100 sap=incl.btw oprog=ex.btw | 2001 | 0 | 314001 | Kozijnen hout | Vervangen | 1 | m2 | 2041 | 48 | 10 | -----------------------------------------1-----------------------------------------xxxxxxxxxxxxxxxx | -----------------------------------------1-----------------------------------------xxxxxxxxxxxxxxxx | -----------------------------------------1-----------------------------------------xxxxxxxxxxxxxxxx | -----------------------------------------1-----------------------------------------xxxxxxxxxxxxxxxx | -----------------------------------------1-----------------------------------------xxxxxxxxxxxxxxxx | -----------------------------------------1-----------------------------------------xxxxxxxxxxxxxxxx | -----------------------------------------1-----------------------------------------xxxxxxxxxxxxxxxx
| 0400-1 | Bovenlangewijnseweg 4 | NSO De Kremmerd 6503100 sap=incl.btw oprog=ex.btw | 2001 | 0 | 274001 | Overstekken en boeiboorden hout | Vervangen | 1 | m1 | 2026 | 30 | 10 | --------------------------1-----------------------------1--------------------------xxxxxxxxxxxxxxxx | --------------------------1-----------------------------1--------------------------xxxxxxxxxxxxxxxx | --------------------------1-----------------------------1--------------------------xxxxxxxxxxxxxxxx | --------------------------1-----------------------------1--------------------------xxxxxxxxxxxxxxxx | --------------------------1-----------------------------1--------------------------xxxxxxxxxxxxxxxx | --------------------------1-----------------------------1--------------------------xxxxxxxxxxxxxxxx | --------------------------1-----------------------------1--------------------------xxxxxxxxxxxxxxxx
| 0400-1 | Bovenlangewijnseweg 4 | NSO De Kremmerd 6503100 sap=incl.btw oprog=ex.btw | 2001 | 0 | 274001 | Overstekken en boeiboorden hout | Vervangen | 1 | m1 | 2026 | 30 | 10 | --------------------------1-----------------------------1--------------------------xxxxxxxxxxxxxxxx | --------------------------1-----------------------------1--------------------------xxxxxxxxxxxxxxxx | --------------------------1-----------------------------1--------------------------xxxxxxxxxxxxxxxx | --------------------------1-----------------------------1--------------------------xxxxxxxxxxxxxxxx | --------------------------1-----------------------------1--------------------------xxxxxxxxxxxxxxxx | --------------------------1-----------------------------1--------------------------xxxxxxxxxxxxxxxx | --------------------------1-----------------------------1--------------------------xxxxxxxxxxxxxxxx
| 0400-1 | Bovenlangewijnseweg 4 | NSO De Kremmerd 6503100 sap=incl.btw oprog=ex.btw | 2001 | 0 | 471110 | Dakafwerking vlak, bitumen | Technisch reinigen | 1 | m2 | 2018 | 1 | 20 | ------------------11111-11111111111111111111111-11111111111111111111111-11111111111xxxxxxxxxxxxxxxx | ------------------11111-11111111111111111111111-11111111111111111111111-11111111111xxxxxxxxxxxxxxxx | ------------------11111-11111111111111111111111-11111111111111111111111-11111111111xxxxxxxxxxxxxxxx | ------------------11111-11111111111111111111111-11111111111111111111111-11111111111xxxxxxxxxxxxxxxx | ------------------11111-11111111111111111111111-11111111111111111111111-11111111111xxxxxxxxxxxxxxxx | ------------------11111-11111111111111111111111-11111111111111111111111-11111111111xxxxxxxxxxxxxxxx | ------------------11111-11111111111111111111111-11111111111111111111111-11111111111xxxxxxxxxxxxxxxx
| 0400-1 | Bovenlangewijnseweg 4 | NSO De Kremmerd 6503100 sap=incl.btw oprog=ex.btw | 2001 | 0 | 471109 | Dakafwerking vlak, kunststof | Technisch reinigen | 1 | m2 | 2018 | 1 | 20 | ------------------11111111111111-11111111111111111111111111111-11111111111111111111xxxxxxxxxxxxxxxx | ------------------11111111111111-11111111111111111111111111111-11111111111111111111xxxxxxxxxxxxxxxx | ------------------11111111111111-11111111111111111111111111111-11111111111111111111xxxxxxxxxxxxxxxx | ------------------11111111111111-11111111111111111111111111111-11111111111111111111xxxxxxxxxxxxxxxx | ------------------11111111111111-11111111111111111111111111111-11111111111111111111xxxxxxxxxxxxxxxx | ------------------11111111111111-11111111111111111111111111111-11111111111111111111xxxxxxxxxxxxxxxx | ------------------11111111111111-11111111111111111111111111111-11111111111111111111xxxxxxxxxxxxxxxx
| 0400-1 | Bovenlangewijnseweg 4 | NSO De Kremmerd 6503100 sap=incl.btw oprog=ex.btw | 2001 | 0 | 452021 | Plafondafwerking systeemplafond | Repareren lokale defecten | 1 | m2 | 2020 | 3 | 10 | --------------------1--1--1--1-----1--1--1--1--1--1--1--1--1-----1--1--1--1--1--1--xxxxxxxxxxxxxxxx | --------------------1--1--1--1-----1--1--1--1--1--1--1--1--1-----1--1--1--1--1--1--xxxxxxxxxxxxxxxx | --------------------1--1--1--1-----1--1--1--1--1--1--1--1--1-----1--1--1--1--1--1--xxxxxxxxxxxxxxxx | --------------------1--1--1--1-----1--1--1--1--1--1--1--1--1-----1--1--1--1--1--1--xxxxxxxxxxxxxxxx | --------------------1--1--1--1-----1--1--1--1--1--1--1--1--1-----1--1--1--1--1--1--xxxxxxxxxxxxxxxx | --------------------1--1--1--1-----1--1--1--1--1--1--1--1--1-----1--1--1--1--1--1--xxxxxxxxxxxxxxxx | --------------------1--1--1--1-----1--1--1--1--1--1--1--1--1-----1--1--1--1--1--1--xxxxxxxxxxxxxxxx
| 0400-1 | Bovenlangewijnseweg 4 | NSO De Kremmerd 6503100 sap=incl.btw oprog=ex.btw | 2001 | 0 | 471110 | Dakafwerking vlak, bitumen | Overplakken | 1 | m2 | 2023 | 24 | 10 | -----------------------1-----------------------------------------------1-----------xxxxxxxxxxxxxxxx | -----------------------1-----------------------------------------------1-----------xxxxxxxxxxxxxxxx | -----------------------1-----------------------------------------------1-----------xxxxxxxxxxxxxxxx | -----------------------1-----------------------------------------------1-----------xxxxxxxxxxxxxxxx | -----------------------1-----------------------------------------------1-----------xxxxxxxxxxxxxxxx | -----------------------1-----------------------------------------------1-----------xxxxxxxxxxxxxxxx | -----------------------1-----------------------------------------------1-----------xxxxxxxxxxxxxxxx
| 0400-1 | Bovenlangewijnseweg 4 | NSO De Kremmerd 6503100 sap=incl.btw oprog=ex.btw | 2001 | 0 | 465600 | Radiatoren binnen, dekkend | OHS03, Staal dekkend | 1 | m2 | 2029 | 12 | 10 | -----------------------------1-----------1-----------1-----------1-----------1-----xxxxxxxxxxxxxxxx | -----------------------------1-----------1-----------1-----------1-----------1-----xxxxxxxxxxxxxxxx | -----------------------------1-----------1-----------1-----------1-----------1-----xxxxxxxxxxxxxxxx | -----------------------------1-----------1-----------1-----------1-----------1-----xxxxxxxxxxxxxxxx | -----------------------------1-----------1-----------1-----------1-----------1-----xxxxxxxxxxxxxxxx | -----------------------------1-----------1-----------1-----------1-----------1-----xxxxxxxxxxxxxxxx | -----------------------------1-----------1-----------1-----------1-----------1-----xxxxxxxxxxxxxxxx
| 0400-1 | Bovenlangewijnseweg 4 | NSO De Kremmerd 6503100 sap=incl.btw oprog=ex.btw | 2001 | 0 | 465401 | Binnen betimmering, dekkend | OHD03, Hout dekkend | 1 | m2 | 2029 | 12 | 10 | -----------------------------1-----------1-----------1-----------1-----------1-----xxxxxxxxxxxxxxxx | -----------------------------1-----------1-----------1-----------1-----------1-----xxxxxxxxxxxxxxxx | -----------------------------1-----------1-----------1-----------1-----------1-----xxxxxxxxxxxxxxxx | -----------------------------1-----------1-----------1-----------1-----------1-----xxxxxxxxxxxxxxxx | -----------------------------1-----------1-----------1-----------1-----------1-----xxxxxxxxxxxxxxxx | -----------------------------1-----------1-----------1-----------1-----------1-----xxxxxxxxxxxxxxxx | -----------------------------1-----------1-----------1-----------1-----------1-----xxxxxxxxxxxxxxxx
| 0400-1 | Bovenlangewijnseweg 4 | NSO De Kremmerd 6503100 sap=incl.btw oprog=ex.btw | 2001 | 0 | 461402 | Overstekken en boeiboorden hout, dekkend | OHD03, Hout dekkend | 1 | m2 | 2023 | 6 | 10 | -----------------------1-----1-----1-----1-----1-----1-----1-----1-----1-----1-----xxxxxxxxxxxxxxxx | -----------------------1-----1-----1-----1-----1-----1-----1-----1-----1-----1-----xxxxxxxxxxxxxxxx | -----------------------1-----1-----1-----1-----1-----1-----1-----1-----1-----1-----xxxxxxxxxxxxxxxx | -----------------------1-----1-----1-----1-----1-----1-----1-----1-----1-----1-----xxxxxxxxxxxxxxxx | -----------------------1-----1-----1-----1-----1-----1-----1-----1-----1-----1-----xxxxxxxxxxxxxxxx | -----------------------1-----1-----1-----1-----1-----1-----1-----1-----1-----1-----xxxxxxxxxxxxxxxx | -----------------------1-----1-----1-----1-----1-----1-----1-----1-----1-----1-----xxxxxxxxxxxxxxxx
| 0400-1 | Bovenlangewijnseweg 4 | NSO De Kremmerd 6503100 sap=incl.btw oprog=ex.btw | 2001 | 0 | 461152 | Deuren hout, dekkend | OHD03, Hout dekkend | 1 | st | 2023 | 6 | 10 | -----------------------1-----1-----1-----1-----1-----1-----1-----1-----1-----1-----xxxxxxxxxxxxxxxx | -----------------------1-----1-----1-----1-----1-----1-----1-----1-----1-----1-----xxxxxxxxxxxxxxxx | -----------------------1-----1-----1-----1-----1-----1-----1-----1-----1-----1-----xxxxxxxxxxxxxxxx | -----------------------1-----1-----1-----1-----1-----1-----1-----1-----1-----1-----xxxxxxxxxxxxxxxx | -----------------------1-----1-----1-----1-----1-----1-----1-----1-----1-----1-----xxxxxxxxxxxxxxxx | -----------------------1-----1-----1-----1-----1-----1-----1-----1-----1-----1-----xxxxxxxxxxxxxxxx | -----------------------1-----1-----1-----1-----1-----1-----1-----1-----1-----1-----xxxxxxxxxxxxxxxx
| 0400-1 | Bovenlangewijnseweg 4 | NSO De Kremmerd 6503100 sap=incl.btw oprog=ex.btw | 2001 | 0 | 461102 | Kozijnen hout, dekkend | OHD03, Hout dekkend | 1 | m2 | 2023 | 6 | 10 | -----------------------1-----1-----1-----1-----1-----1-----1-----1-----1-----1-----xxxxxxxxxxxxxxxx | -----------------------1-----1-----1-----1-----1-----1-----1-----1-----1-----1-----xxxxxxxxxxxxxxxx | -----------------------1-----1-----1-----1-----1-----1-----1-----1-----1-----1-----xxxxxxxxxxxxxxxx | -----------------------1-----1-----1-----1-----1-----1-----1-----1-----1-----1-----xxxxxxxxxxxxxxxx | -----------------------1-----1-----1-----1-----1-----1-----1-----1-----1-----1-----xxxxxxxxxxxxxxxx | -----------------------1-----1-----1-----1-----1-----1-----1-----1-----1-----1-----xxxxxxxxxxxxxxxx | -----------------------1-----1-----1-----1-----1-----1-----1-----1-----1-----1-----xxxxxxxxxxxxxxxx
| 0400-1 | Bovenlangewijnseweg 4 | NSO De Kremmerd 6503100 sap=incl.btw oprog=ex.btw | 2001 | 0 | 610000 | Centrale elektrotechnische voorzieningen - BVO | Keuren | 1 | bvo | 2018 | 5 | 10 | ------------------1----1----1----1----1----1----1----1----1----1----1----1----1----xxxxxxxxxxxxxxxx | ------------------1----1----1----1----1----1----1----1----1----1----1----1----1----xxxxxxxxxxxxxxxx | ------------------1----1----1----1----1----1----1----1----1----1----1----1----1----xxxxxxxxxxxxxxxx | ------------------1----1----1----1----1----1----1----1----1----1----1----1----1----xxxxxxxxxxxxxxxx | ------------------1----1----1----1----1----1----1----1----1----1----1----1----1----xxxxxxxxxxxxxxxx | ------------------1----1----1----1----1----1----1----1----1----1----1----1----1----xxxxxxxxxxxxxxxx | ------------------1----1----1----1----1----1----1----1----1----1----1----1----1----xxxxxxxxxxxxxxxx
| 0400-1 | Bovenlangewijnseweg 4 | NSO De Kremmerd 6503100 sap=incl.btw oprog=ex.btw | 2001 | 0 | 530001 | Legionella | Keuren | 1 | pst | 2018 | 1 | 20 | ------------------1-11111-11111-11111-11111-11111-11111-11111-11111-11111-11111-111xxxxxxxxxxxxxxxx | ------------------1-11111-11111-11111-11111-11111-11111-11111-11111-11111-11111-111xxxxxxxxxxxxxxxx | ------------------1-11111-11111-11111-11111-11111-11111-11111-11111-11111-11111-111xxxxxxxxxxxxxxxx | ------------------1-11111-11111-11111-11111-11111-11111-11111-11111-11111-11111-111xxxxxxxxxxxxxxxx | ------------------1-11111-11111-11111-11111-11111-11111-11111-11111-11111-11111-111xxxxxxxxxxxxxxxx | ------------------1-11111-11111-11111-11111-11111-11111-11111-11111-11111-11111-111xxxxxxxxxxxxxxxx | ------------------1-11111-11111-11111-11111-11111-11111-11111-11111-11111-11111-111xxxxxxxxxxxxxxxx
| 0400-1 | Bovenlangewijnseweg 4 | NSO De Kremmerd 6503100 sap=incl.btw oprog=ex.btw | 2001 | 0 | 470099 | Valbeveiliging | Keuren | 1 | pt | 2024 | 1 | 20 | ------------------------11111111111111111111111-11111111111111111111111-11111111111xxxxxxxxxxxxxxxx | ------------------------11111111111111111111111-11111111111111111111111-11111111111xxxxxxxxxxxxxxxx | ------------------------11111111111111111111111-11111111111111111111111-11111111111xxxxxxxxxxxxxxxx | ------------------------11111111111111111111111-11111111111111111111111-11111111111xxxxxxxxxxxxxxxx | ------------------------11111111111111111111111-11111111111111111111111-11111111111xxxxxxxxxxxxxxxx | ------------------------11111111111111111111111-11111111111111111111111-11111111111xxxxxxxxxxxxxxxx | ------------------------11111111111111111111111-11111111111111111111111-11111111111xxxxxxxxxxxxxxxx
| 0400-1 | Bovenlangewijnseweg 4 | NSO De Kremmerd 6503100 sap=incl.btw oprog=ex.btw | 2001 | 0 | 470099 | Valbeveiliging | Keuren | 1 | pt | 2033 | 1 | 20 | ---------------------------------11111111111111111111111-11111111111111111111111-11xxxxxxxxxxxxxxxx | ---------------------------------11111111111111111111111-11111111111111111111111-11xxxxxxxxxxxxxxxx | ---------------------------------11111111111111111111111-11111111111111111111111-11xxxxxxxxxxxxxxxx | ---------------------------------11111111111111111111111-11111111111111111111111-11xxxxxxxxxxxxxxxx | ---------------------------------11111111111111111111111-11111111111111111111111-11xxxxxxxxxxxxxxxx | ---------------------------------11111111111111111111111-11111111111111111111111-11xxxxxxxxxxxxxxxx | ---------------------------------11111111111111111111111-11111111111111111111111-11xxxxxxxxxxxxxxxx
| 0400-1 | Bovenlangewijnseweg 4 | NSO De Kremmerd 6503100 sap=incl.btw oprog=ex.btw | 2001 | 0 | 572101 | Dakventilator | Kanalen reinigen | 1 | st | 2020 | 6 | 10 | --------------------1-----1-----1-----1-----1-----1-----1-----1-----1-----1-----1--xxxxxxxxxxxxxxxx | --------------------1-----1-----1-----1-----1-----1-----1-----1-----1-----1-----1--xxxxxxxxxxxxxxxx | --------------------1-----1-----1-----1-----1-----1-----1-----1-----1-----1-----1--xxxxxxxxxxxxxxxx | --------------------1-----1-----1-----1-----1-----1-----1-----1-----1-----1-----1--xxxxxxxxxxxxxxxx | --------------------1-----1-----1-----1-----1-----1-----1-----1-----1-----1-----1--xxxxxxxxxxxxxxxx | --------------------1-----1-----1-----1-----1-----1-----1-----1-----1-----1-----1--xxxxxxxxxxxxxxxx | --------------------1-----1-----1-----1-----1-----1-----1-----1-----1-----1-----1--xxxxxxxxxxxxxxxx
| 0400-1 | Bovenlangewijnseweg 4 | NSO De Kremmerd 6503100 sap=incl.btw oprog=ex.btw | 2001 | 0 | 904002 | Terreinafwerking beton | Herstraten | 1 | m2 | 2023 | 20 | 10 | -----------------------1---------------------------------------1-------------------xxxxxxxxxxxxxxxx | -----------------------1---------------------------------------1-------------------xxxxxxxxxxxxxxxx | -----------------------1---------------------------------------1-------------------xxxxxxxxxxxxxxxx | -----------------------1---------------------------------------1-------------------xxxxxxxxxxxxxxxx | -----------------------1---------------------------------------1-------------------xxxxxxxxxxxxxxxx | -----------------------1---------------------------------------1-------------------xxxxxxxxxxxxxxxx | -----------------------1---------------------------------------1-------------------xxxxxxxxxxxxxxxx
| 0400-1 | Bovenlangewijnseweg 4 | NSO De Kremmerd 6503100 sap=incl.btw oprog=ex.btw | 2001 | 0 | 315830 | Hang- en sluitwerk buitenwandopeningen - BVO | Dagelijks onderhoud | 1 | bvo | 2018 | 1 | 20 | ------------------11111111111111111111111111111111111111111111111111111111111111111xxxxxxxxxxxxxxxx | ------------------11111111111111111111111111111111111111111111111111111111111111111xxxxxxxxxxxxxxxx | ------------------11111111111111111111111111111111111111111111111111111111111111111xxxxxxxxxxxxxxxx | ------------------11111111111111111111111111111111111111111111111111111111111111111xxxxxxxxxxxxxxxx | ------------------11111111111111111111111111111111111111111111111111111111111111111xxxxxxxxxxxxxxxx | ------------------11111111111111111111111111111111111111111111111111111111111111111xxxxxxxxxxxxxxxx | ------------------11111111111111111111111111111111111111111111111111111111111111111xxxxxxxxxxxxxxxx
| 0400-1 | Bovenlangewijnseweg 4 | NSO De Kremmerd 6503100 sap=incl.btw oprog=ex.btw | 2001 | 0 | 000201 | Klachtenonderhoud - BVO | Dagelijks onderhoud | 1 | bvo | 2018 | 1 | 20 | ------------------11111111111111111111111111111111111111111111111111111111111111111xxxxxxxxxxxxxxxx | ------------------11111111111111111111111111111111111111111111111111111111111111111xxxxxxxxxxxxxxxx | ------------------11111111111111111111111111111111111111111111111111111111111111111xxxxxxxxxxxxxxxx | ------------------11111111111111111111111111111111111111111111111111111111111111111xxxxxxxxxxxxxxxx | ------------------11111111111111111111111111111111111111111111111111111111111111111xxxxxxxxxxxxxxxx | ------------------11111111111111111111111111111111111111111111111111111111111111111xxxxxxxxxxxxxxxx | ------------------11111111111111111111111111111111111111111111111111111111111111111xxxxxxxxxxxxxxxx
| 0400-1 | Bovenlangewijnseweg 4 | NSO De Kremmerd 6503100 sap=incl.btw oprog=ex.btw | 2001 | 0 | 904002 | Terreinafwerking beton | Corrigeren | 1 | m2 | 2028 | 5 | 10 | ----------------------------1----1----1---------1----1----1---------1----1----1----xxxxxxxxxxxxxxxx | ----------------------------1----1----1---------1----1----1---------1----1----1----xxxxxxxxxxxxxxxx | ----------------------------1----1----1---------1----1----1---------1----1----1----xxxxxxxxxxxxxxxx | ----------------------------1----1----1---------1----1----1---------1----1----1----xxxxxxxxxxxxxxxx | ----------------------------1----1----1---------1----1----1---------1----1----1----xxxxxxxxxxxxxxxx | ----------------------------1----1----1---------1----1----1---------1----1----1----xxxxxxxxxxxxxxxx | ----------------------------1----1----1---------1----1----1---------1----1----1----xxxxxxxxxxxxxxxx
| 0400-1 | Bovenlangewijnseweg 4 | NSO De Kremmerd 6503100 sap=incl.btw oprog=ex.btw | 2001 | 1 | 904002 | Terreinafwerking beton | Corrigeren | 1 | pst | 2018 | 0 | 10 | ------------------1--------------------------------------------------------------------------------- | ------------------1--------------------------------------------------------------------------------- | ------------------1--------------------------------------------------------------------------------- | ------------------1--------------------------------------------------------------------------------- | ------------------1--------------------------------------------------------------------------------- | ------------------1--------------------------------------------------------------------------------- | ------------------1---------------------------------------------------------------------------------
| 0400-1 | Bovenlangewijnseweg 4 | NSO De Kremmerd 6503100 sap=incl.btw oprog=ex.btw | 2001 | 0 | 000103 | Actualiseren meerjarenonderhoudsplan - BVO | Actualiseren | 1 | bvo | 2022 | 5 | 10 | ----------------------1----1----1----1----1----1----1----1----1----1----1----1----1xxxxxxxxxxxxxxxx | ----------------------1----1----1----1----1----1----1----1----1----1----1----1----1xxxxxxxxxxxxxxxx | ----------------------1----1----1----1----1----1----1----1----1----1----1----1----1xxxxxxxxxxxxxxxx | ----------------------1----1----1----1----1----1----1----1----1----1----1----1----1xxxxxxxxxxxxxxxx | ----------------------1----1----1----1----1----1----1----1----1----1----1----1----1xxxxxxxxxxxxxxxx | ----------------------1----1----1----1----1----1----1----1----1----1----1----1----1xxxxxxxxxxxxxxxx | ----------------------1----1----1----1----1----1----1----1----1----1----1----1----1xxxxxxxxxxxxxxxx
0401-1
| 0401-1 | Crailoseweg 118 | KDV De Wipneus 6501200 sap=incl.btw oprog=ex.btw | 1994 | 0 | 468002 | Binnen-/buitenschilderwerk op hout, dekkend | Vervolgsysteem | 1 | m2 | 2025 | 12 | 10 | -------------------------1-----------1-----------1-----------1-----------1---------xxxxxxxxxxxxxxxx | -------------------------1-----------1-----------1-----------1-----------1---------xxxxxxxxxxxxxxxx | -------------------------1-----------1-----------1-----------1-----------1---------xxxxxxxxxxxxxxxx | -------------------------1-----------1-----------1-----------1-----------1---------xxxxxxxxxxxxxxxx | -------------------------1-----------1-----------1-----------1-----------1---------xxxxxxxxxxxxxxxx | -------------------------1-----------1-----------1-----------1-----------1---------xxxxxxxxxxxxxxxx | -------------------------1-----------1-----------1-----------1-----------1---------xxxxxxxxxxxxxxxx
| 0401-1 | Crailoseweg 118 | KDV De Wipneus 6501200 sap=incl.btw oprog=ex.btw | 1994 | 0 | 471202 | Dakafwerkingen hellend, betonpannen | Vervangen van onderdeel (deelvervanging) | 1 | m2 | 2023 | 10 | 10 | -----------------------1-------------------1---------1---------1---------1---------xxxxxxxxxxxxxxxx | -----------------------1-------------------1---------1---------1---------1---------xxxxxxxxxxxxxxxx | -----------------------1-------------------1---------1---------1---------1---------xxxxxxxxxxxxxxxx | -----------------------1-------------------1---------1---------1---------1---------xxxxxxxxxxxxxxxx | -----------------------1-------------------1---------1---------1---------1---------xxxxxxxxxxxxxxxx | -----------------------1-------------------1---------1---------1---------1---------xxxxxxxxxxxxxxxx | -----------------------1-------------------1---------1---------1---------1---------xxxxxxxxxxxxxxxx
| 0401-1 | Crailoseweg 118 | KDV De Wipneus 6501200 sap=incl.btw oprog=ex.btw | 1994 | 0 | 314074 | Waterslagen keramisch | Vervangen van onderdeel (deelvervanging) | 1 | m1 | 2029 | 24 | 10 | -----------------------------1-----------------------1-----------------------1-----xxxxxxxxxxxxxxxx | -----------------------------1-----------------------1-----------------------1-----xxxxxxxxxxxxxxxx | -----------------------------1-----------------------1-----------------------1-----xxxxxxxxxxxxxxxx | -----------------------------1-----------------------1-----------------------1-----xxxxxxxxxxxxxxxx | -----------------------------1-----------------------1-----------------------1-----xxxxxxxxxxxxxxxx | -----------------------------1-----------------------1-----------------------1-----xxxxxxxxxxxxxxxx | -----------------------------1-----------------------1-----------------------1-----xxxxxxxxxxxxxxxx
| 0401-1 | Crailoseweg 118 | KDV De Wipneus 6501200 sap=incl.btw oprog=ex.btw | 1994 | 0 | 731011 | Keukenblok eenvoudig | Vervangen | 1 | st | 2023 | 25 | 10 | -----------------------1------------------------1------------------------1---------xxxxxxxxxxxxxxxx | -----------------------1------------------------1------------------------1---------xxxxxxxxxxxxxxxx | -----------------------1------------------------1------------------------1---------xxxxxxxxxxxxxxxx | -----------------------1------------------------1------------------------1---------xxxxxxxxxxxxxxxx | -----------------------1------------------------1------------------------1---------xxxxxxxxxxxxxxxx | -----------------------1------------------------1------------------------1---------xxxxxxxxxxxxxxxx | -----------------------1------------------------1------------------------1---------xxxxxxxxxxxxxxxx
| 0401-1 | Crailoseweg 118 | KDV De Wipneus 6501200 sap=incl.btw oprog=ex.btw | 1994 | 0 | 731011 | Keukenblok eenvoudig | Vervangen | 1 | st | 2023 | 25 | 10 | -----------------------1------------------------1------------------------1---------xxxxxxxxxxxxxxxx | -----------------------1------------------------1------------------------1---------xxxxxxxxxxxxxxxx | -----------------------1------------------------1------------------------1---------xxxxxxxxxxxxxxxx | -----------------------1------------------------1------------------------1---------xxxxxxxxxxxxxxxx | -----------------------1------------------------1------------------------1---------xxxxxxxxxxxxxxxx | -----------------------1------------------------1------------------------1---------xxxxxxxxxxxxxxxx | -----------------------1------------------------1------------------------1---------xxxxxxxxxxxxxxxx
| 0401-1 | Crailoseweg 118 | KDV De Wipneus 6501200 sap=incl.btw oprog=ex.btw | 1994 | 0 | 471202 | Dakafwerkingen hellend, betonpannen | Vervangen | 1 | m2 | 2033 | 60 | 10 | ---------------------------------1-------------------------------------------------xxxxxxxxxxxxxxxx | ---------------------------------1-------------------------------------------------xxxxxxxxxxxxxxxx | ---------------------------------1-------------------------------------------------xxxxxxxxxxxxxxxx | ---------------------------------1-------------------------------------------------xxxxxxxxxxxxxxxx | ---------------------------------1-------------------------------------------------xxxxxxxxxxxxxxxx | ---------------------------------1-------------------------------------------------xxxxxxxxxxxxxxxx | ---------------------------------1-------------------------------------------------xxxxxxxxxxxxxxxx
| 0401-1 | Crailoseweg 118 | KDV De Wipneus 6501200 sap=incl.btw oprog=ex.btw | 1994 | 0 | 471109 | Dakafwerking vlak, kunststof | Vervangen | 1 | m2 | 2044 | 30 | 10 | --------------------------------------------1-----------------------------1--------xxxxxxxxxxxxxxxx | --------------------------------------------1-----------------------------1--------xxxxxxxxxxxxxxxx | --------------------------------------------1-----------------------------1--------xxxxxxxxxxxxxxxx | --------------------------------------------1-----------------------------1--------xxxxxxxxxxxxxxxx | --------------------------------------------1-----------------------------1--------xxxxxxxxxxxxxxxx | --------------------------------------------1-----------------------------1--------xxxxxxxxxxxxxxxx | --------------------------------------------1-----------------------------1--------xxxxxxxxxxxxxxxx
| 0401-1 | Crailoseweg 118 | KDV De Wipneus 6501200 sap=incl.btw oprog=ex.btw | 1994 | 0 | 452021 | Plafondafwerking systeemplafond | Vervangen | 1 | m2 | 2023 | 30 | 10 | -----------------------1-----------------------------1-----------------------------xxxxxxxxxxxxxxxx | -----------------------1-----------------------------1-----------------------------xxxxxxxxxxxxxxxx | -----------------------1-----------------------------1-----------------------------xxxxxxxxxxxxxxxx | -----------------------1-----------------------------1-----------------------------xxxxxxxxxxxxxxxx | -----------------------1-----------------------------1-----------------------------xxxxxxxxxxxxxxxx | -----------------------1-----------------------------1-----------------------------xxxxxxxxxxxxxxxx | -----------------------1-----------------------------1-----------------------------xxxxxxxxxxxxxxxx
| 0401-1 | Crailoseweg 118 | KDV De Wipneus 6501200 sap=incl.btw oprog=ex.btw | 1994 | 0 | 432090 | Vloerafwerking entreemat | Vervangen | 1 | m2 | 2029 | 10 | 10 | -----------------------------1---------1---------1---------1---------1---------1---xxxxxxxxxxxxxxxx | -----------------------------1---------1---------1---------1---------1---------1---xxxxxxxxxxxxxxxx | -----------------------------1---------1---------1---------1---------1---------1---xxxxxxxxxxxxxxxx | -----------------------------1---------1---------1---------1---------1---------1---xxxxxxxxxxxxxxxx | -----------------------------1---------1---------1---------1---------1---------1---xxxxxxxxxxxxxxxx | -----------------------------1---------1---------1---------1---------1---------1---xxxxxxxxxxxxxxxx | -----------------------------1---------1---------1---------1---------1---------1---xxxxxxxxxxxxxxxx
| 0401-1 | Crailoseweg 118 | KDV De Wipneus 6501200 sap=incl.btw oprog=ex.btw | 1994 | 3 | 432090 | Vloerafwerking entreemat | Vervangen | 9.1 | m2 | 2019 | 0 | 10 | -------------------1-------------------------------------------------------------------------------- | -------------------1-------------------------------------------------------------------------------- | -------------------1-------------------------------------------------------------------------------- | -------------------1-------------------------------------------------------------------------------- | -------------------1-------------------------------------------------------------------------------- | -------------------1-------------------------------------------------------------------------------- | -------------------1--------------------------------------------------------------------------------
| 0401-1 | Crailoseweg 118 | KDV De Wipneus 6501200 sap=incl.btw oprog=ex.btw | 1994 | 0 | 432017 | Vloerafwerking linoleum | Vervangen | 1 | m2 | 2044 | 25 | 10 | --------------------------------------------1------------------------1-------------xxxxxxxxxxxxxxxx | --------------------------------------------1------------------------1-------------xxxxxxxxxxxxxxxx | --------------------------------------------1------------------------1-------------xxxxxxxxxxxxxxxx | --------------------------------------------1------------------------1-------------xxxxxxxxxxxxxxxx | --------------------------------------------1------------------------1-------------xxxxxxxxxxxxxxxx | --------------------------------------------1------------------------1-------------xxxxxxxxxxxxxxxx | --------------------------------------------1------------------------1-------------xxxxxxxxxxxxxxxx
| 0401-1 | Crailoseweg 118 | KDV De Wipneus 6501200 sap=incl.btw oprog=ex.btw | 1994 | 4 | 432017 | Vloerafwerking linoleum | Vervangen | 67 | m2 | 2019 | 0 | 10 | -------------------1-------------------------------------------------------------------------------- | -------------------1-------------------------------------------------------------------------------- | -------------------1-------------------------------------------------------------------------------- | -------------------1-------------------------------------------------------------------------------- | -------------------1-------------------------------------------------------------------------------- | -------------------1-------------------------------------------------------------------------------- | -------------------1--------------------------------------------------------------------------------
| 0401-1 | Crailoseweg 118 | KDV De Wipneus 6501200 sap=incl.btw oprog=ex.btw | 1994 | 0 | 432017 | Vloerafwerking linoleum | Vervangen | 1 | m2 | 2035 | 25 | 10 | -----------------------------------1------------------------1----------------------xxxxxxxxxxxxxxxx | -----------------------------------1------------------------1----------------------xxxxxxxxxxxxxxxx | -----------------------------------1------------------------1----------------------xxxxxxxxxxxxxxxx | -----------------------------------1------------------------1----------------------xxxxxxxxxxxxxxxx | -----------------------------------1------------------------1----------------------xxxxxxxxxxxxxxxx | -----------------------------------1------------------------1----------------------xxxxxxxxxxxxxxxx | -----------------------------------1------------------------1----------------------xxxxxxxxxxxxxxxx
| 0401-1 | Crailoseweg 118 | KDV De Wipneus 6501200 sap=incl.btw oprog=ex.btw | 1994 | 0 | 432017 | Vloerafwerking linoleum | Vervangen | 1 | m2 | 2023 | 25 | 10 | -----------------------1------------------------1------------------------1---------xxxxxxxxxxxxxxxx | -----------------------1------------------------1------------------------1---------xxxxxxxxxxxxxxxx | -----------------------1------------------------1------------------------1---------xxxxxxxxxxxxxxxx | -----------------------1------------------------1------------------------1---------xxxxxxxxxxxxxxxx | -----------------------1------------------------1------------------------1---------xxxxxxxxxxxxxxxx | -----------------------1------------------------1------------------------1---------xxxxxxxxxxxxxxxx | -----------------------1------------------------1------------------------1---------xxxxxxxxxxxxxxxx
| 0401-1 | Crailoseweg 118 | KDV De Wipneus 6501200 sap=incl.btw oprog=ex.btw | 1994 | 0 | 432012 | Vloerafwerkingen keramisch | Vervangen | 1 | m2 | 2028 | 30 | 10 | ----------------------------1-----------------------------1------------------------xxxxxxxxxxxxxxxx | ----------------------------1-----------------------------1------------------------xxxxxxxxxxxxxxxx | ----------------------------1-----------------------------1------------------------xxxxxxxxxxxxxxxx | ----------------------------1-----------------------------1------------------------xxxxxxxxxxxxxxxx | ----------------------------1-----------------------------1------------------------xxxxxxxxxxxxxxxx | ----------------------------1-----------------------------1------------------------xxxxxxxxxxxxxxxx | ----------------------------1-----------------------------1------------------------xxxxxxxxxxxxxxxx
| 0401-1 | Crailoseweg 118 | KDV De Wipneus 6501200 sap=incl.btw oprog=ex.btw | 1994 | 0 | 421012 | Binnenwandafwerking keramisch | Vervangen | 1 | m2 | 2028 | 30 | 10 | ----------------------------1-----------------------------1------------------------xxxxxxxxxxxxxxxx | ----------------------------1-----------------------------1------------------------xxxxxxxxxxxxxxxx | ----------------------------1-----------------------------1------------------------xxxxxxxxxxxxxxxx | ----------------------------1-----------------------------1------------------------xxxxxxxxxxxxxxxx | ----------------------------1-----------------------------1------------------------xxxxxxxxxxxxxxxx | ----------------------------1-----------------------------1------------------------xxxxxxxxxxxxxxxx | ----------------------------1-----------------------------1------------------------xxxxxxxxxxxxxxxx
| 0401-1 | Crailoseweg 118 | KDV De Wipneus 6501200 sap=incl.btw oprog=ex.btw | 1994 | 0 | 372051 | Dakraam hout | Vervangen | 1 | st | 2023 | 24 | 10 | -----------------------1-----------------------1-----------------------1-----------xxxxxxxxxxxxxxxx | -----------------------1-----------------------1-----------------------1-----------xxxxxxxxxxxxxxxx | -----------------------1-----------------------1-----------------------1-----------xxxxxxxxxxxxxxxx | -----------------------1-----------------------1-----------------------1-----------xxxxxxxxxxxxxxxx | -----------------------1-----------------------1-----------------------1-----------xxxxxxxxxxxxxxxx | -----------------------1-----------------------1-----------------------1-----------xxxxxxxxxxxxxxxx | -----------------------1-----------------------1-----------------------1-----------xxxxxxxxxxxxxxxx
| 0401-1 | Crailoseweg 118 | KDV De Wipneus 6501200 sap=incl.btw oprog=ex.btw | 1994 | 0 | 372041 | Lichtstraten | Vervangen | 1 | m1 | 2023 | 24 | 10 | -----------------------1-----------------------1-----------------------1-----------xxxxxxxxxxxxxxxx | -----------------------1-----------------------1-----------------------1-----------xxxxxxxxxxxxxxxx | -----------------------1-----------------------1-----------------------1-----------xxxxxxxxxxxxxxxx | -----------------------1-----------------------1-----------------------1-----------xxxxxxxxxxxxxxxx | -----------------------1-----------------------1-----------------------1-----------xxxxxxxxxxxxxxxx | -----------------------1-----------------------1-----------------------1-----------xxxxxxxxxxxxxxxx | -----------------------1-----------------------1-----------------------1-----------xxxxxxxxxxxxxxxx
| 0401-1 | Crailoseweg 118 | KDV De Wipneus 6501200 sap=incl.btw oprog=ex.btw | 1994 | 0 | 314201 | Deuren hout | Vervangen | 1 | st | 2044 | 48 | 10 | --------------------------------------------1--------------------------------------xxxxxxxxxxxxxxxx | --------------------------------------------1--------------------------------------xxxxxxxxxxxxxxxx | --------------------------------------------1--------------------------------------xxxxxxxxxxxxxxxx | --------------------------------------------1--------------------------------------xxxxxxxxxxxxxxxx | --------------------------------------------1--------------------------------------xxxxxxxxxxxxxxxx | --------------------------------------------1--------------------------------------xxxxxxxxxxxxxxxx | --------------------------------------------1--------------------------------------xxxxxxxxxxxxxxxx
| 0401-1 | Crailoseweg 118 | KDV De Wipneus 6501200 sap=incl.btw oprog=ex.btw | 1994 | 0 | 314074 | Waterslagen keramisch | Vervangen | 1 | m1 | 2044 | 48 | 10 | --------------------------------------------1--------------------------------------xxxxxxxxxxxxxxxx | --------------------------------------------1--------------------------------------xxxxxxxxxxxxxxxx | --------------------------------------------1--------------------------------------xxxxxxxxxxxxxxxx | --------------------------------------------1--------------------------------------xxxxxxxxxxxxxxxx | --------------------------------------------1--------------------------------------xxxxxxxxxxxxxxxx | --------------------------------------------1--------------------------------------xxxxxxxxxxxxxxxx | --------------------------------------------1--------------------------------------xxxxxxxxxxxxxxxx
| 0401-1 | Crailoseweg 118 | KDV De Wipneus 6501200 sap=incl.btw oprog=ex.btw | 1994 | 0 | 314001 | Kozijnen hout | Vervangen | 1 | m2 | 2044 | 48 | 10 | --------------------------------------------1--------------------------------------xxxxxxxxxxxxxxxx | --------------------------------------------1--------------------------------------xxxxxxxxxxxxxxxx | --------------------------------------------1--------------------------------------xxxxxxxxxxxxxxxx | --------------------------------------------1--------------------------------------xxxxxxxxxxxxxxxx | --------------------------------------------1--------------------------------------xxxxxxxxxxxxxxxx | --------------------------------------------1--------------------------------------xxxxxxxxxxxxxxxx | --------------------------------------------1--------------------------------------xxxxxxxxxxxxxxxx
| 0401-1 | Crailoseweg 118 | KDV De Wipneus 6501200 sap=incl.btw oprog=ex.btw | 1994 | 0 | 275001 | Gootconstructie hout | Vervangen | 1 | m1 | 2044 | 30 | 10 | --------------------------------------------1-----------------------------1--------xxxxxxxxxxxxxxxx | --------------------------------------------1-----------------------------1--------xxxxxxxxxxxxxxxx | --------------------------------------------1-----------------------------1--------xxxxxxxxxxxxxxxx | --------------------------------------------1-----------------------------1--------xxxxxxxxxxxxxxxx | --------------------------------------------1-----------------------------1--------xxxxxxxxxxxxxxxx | --------------------------------------------1-----------------------------1--------xxxxxxxxxxxxxxxx | --------------------------------------------1-----------------------------1--------xxxxxxxxxxxxxxxx
| 0401-1 | Crailoseweg 118 | KDV De Wipneus 6501200 sap=incl.btw oprog=ex.btw | 1994 | 0 | 211061 | Buitenwanden, niet constructief dilatatie | Vervangen | 1 | m1 | 2022 | 15 | 10 | ----------------------1--------------1--------------1--------------1--------------1xxxxxxxxxxxxxxxx | ----------------------1--------------1--------------1--------------1--------------1xxxxxxxxxxxxxxxx | ----------------------1--------------1--------------1--------------1--------------1xxxxxxxxxxxxxxxx | ----------------------1--------------1--------------1--------------1--------------1xxxxxxxxxxxxxxxx | ----------------------1--------------1--------------1--------------1--------------1xxxxxxxxxxxxxxxx | ----------------------1--------------1--------------1--------------1--------------1xxxxxxxxxxxxxxxx | ----------------------1--------------1--------------1--------------1--------------1xxxxxxxxxxxxxxxx
| 0401-1 | Crailoseweg 118 | KDV De Wipneus 6501200 sap=incl.btw oprog=ex.btw | 1994 | 0 | 478004 | Gootbekleding zink | Technisch reinigen | 1 | m1 | 2018 | 1 | 20 | ------------------11111-11111111111111111111111111111-11111111111111111111111111111xxxxxxxxxxxxxxxx | ------------------11111-11111111111111111111111111111-11111111111111111111111111111xxxxxxxxxxxxxxxx | ------------------11111-11111111111111111111111111111-11111111111111111111111111111xxxxxxxxxxxxxxxx | ------------------11111-11111111111111111111111111111-11111111111111111111111111111xxxxxxxxxxxxxxxx | ------------------11111-11111111111111111111111111111-11111111111111111111111111111xxxxxxxxxxxxxxxx | ------------------11111-11111111111111111111111111111-11111111111111111111111111111xxxxxxxxxxxxxxxx | ------------------11111-11111111111111111111111111111-11111111111111111111111111111xxxxxxxxxxxxxxxx
| 0401-1 | Crailoseweg 118 | KDV De Wipneus 6501200 sap=incl.btw oprog=ex.btw | 1994 | 0 | 477309 | Kilgoot kunststof | Technisch reinigen | 1 | m1 | 2019 | 1 | 20 | -------------------11111111111111-11111111111111111111111-11111111111111111111111-1xxxxxxxxxxxxxxxx | -------------------11111111111111-11111111111111111111111-11111111111111111111111-1xxxxxxxxxxxxxxxx | -------------------11111111111111-11111111111111111111111-11111111111111111111111-1xxxxxxxxxxxxxxxx | -------------------11111111111111-11111111111111111111111-11111111111111111111111-1xxxxxxxxxxxxxxxx | -------------------11111111111111-11111111111111111111111-11111111111111111111111-1xxxxxxxxxxxxxxxx | -------------------11111111111111-11111111111111111111111-11111111111111111111111-1xxxxxxxxxxxxxxxx | -------------------11111111111111-11111111111111111111111-11111111111111111111111-1xxxxxxxxxxxxxxxx
| 0401-1 | Crailoseweg 118 | KDV De Wipneus 6501200 sap=incl.btw oprog=ex.btw | 1994 | 2 | 477309 | Kilgoot kunststof | Technisch reinigen | 24 | m1 | 2018 | 0 | 10 | ------------------1--------------------------------------------------------------------------------- | ------------------1--------------------------------------------------------------------------------- | ------------------1--------------------------------------------------------------------------------- | ------------------1--------------------------------------------------------------------------------- | ------------------1--------------------------------------------------------------------------------- | ------------------1--------------------------------------------------------------------------------- | ------------------1---------------------------------------------------------------------------------
| 0401-1 | Crailoseweg 118 | KDV De Wipneus 6501200 sap=incl.btw oprog=ex.btw | 1994 | 0 | 471109 | Dakafwerking vlak, kunststof | Technisch reinigen | 1 | m2 | 2018 | 1 | 20 | ------------------11111111111111111111111111-11111111111111111111111111111-11111111xxxxxxxxxxxxxxxx | ------------------11111111111111111111111111-11111111111111111111111111111-11111111xxxxxxxxxxxxxxxx | ------------------11111111111111111111111111-11111111111111111111111111111-11111111xxxxxxxxxxxxxxxx | ------------------11111111111111111111111111-11111111111111111111111111111-11111111xxxxxxxxxxxxxxxx | ------------------11111111111111111111111111-11111111111111111111111111111-11111111xxxxxxxxxxxxxxxx | ------------------11111111111111111111111111-11111111111111111111111111111-11111111xxxxxxxxxxxxxxxx | ------------------11111111111111111111111111-11111111111111111111111111111-11111111xxxxxxxxxxxxxxxx
| 0401-1 | Crailoseweg 118 | KDV De Wipneus 6501200 sap=incl.btw oprog=ex.btw | 1994 | 0 | 452021 | Plafondafwerking systeemplafond | Repareren lokale defecten | 1 | m2 | 2020 | 3 | 10 | --------------------1-----1--1--1--1--1--1--1--1--1-----1--1--1--1--1--1--1--1--1--xxxxxxxxxxxxxxxx | --------------------1-----1--1--1--1--1--1--1--1--1-----1--1--1--1--1--1--1--1--1--xxxxxxxxxxxxxxxx | --------------------1-----1--1--1--1--1--1--1--1--1-----1--1--1--1--1--1--1--1--1--xxxxxxxxxxxxxxxx | --------------------1-----1--1--1--1--1--1--1--1--1-----1--1--1--1--1--1--1--1--1--xxxxxxxxxxxxxxxx | --------------------1-----1--1--1--1--1--1--1--1--1-----1--1--1--1--1--1--1--1--1--xxxxxxxxxxxxxxxx | --------------------1-----1--1--1--1--1--1--1--1--1-----1--1--1--1--1--1--1--1--1--xxxxxxxxxxxxxxxx | --------------------1-----1--1--1--1--1--1--1--1--1-----1--1--1--1--1--1--1--1--1--xxxxxxxxxxxxxxxx
| 0401-1 | Crailoseweg 118 | KDV De Wipneus 6501200 sap=incl.btw oprog=ex.btw | 1994 | 2 | 452021 | Plafondafwerking systeemplafond | Repareren lokale defecten | 790 | m2 | 2018 | 0 | 10 | ------------------1--------------------------------------------------------------------------------- | ------------------1--------------------------------------------------------------------------------- | ------------------1--------------------------------------------------------------------------------- | ------------------1--------------------------------------------------------------------------------- | ------------------1--------------------------------------------------------------------------------- | ------------------1--------------------------------------------------------------------------------- | ------------------1---------------------------------------------------------------------------------
| 0401-1 | Crailoseweg 118 | KDV De Wipneus 6501200 sap=incl.btw oprog=ex.btw | 1994 | 2 | 471202 | Dakafwerkingen hellend, betonpannen | Reinigen | 1 | pst | 2018 | 0 | 10 | ------------------1--------------------------------------------------------------------------------- | ------------------1--------------------------------------------------------------------------------- | ------------------1--------------------------------------------------------------------------------- | ------------------1--------------------------------------------------------------------------------- | ------------------1--------------------------------------------------------------------------------- | ------------------1--------------------------------------------------------------------------------- | ------------------1---------------------------------------------------------------------------------
| 0401-1 | Crailoseweg 118 | KDV De Wipneus 6501200 sap=incl.btw oprog=ex.btw | 1994 | 2 | 275001 | Gootconstructie hout | Reeds opgelost | 1 | pm | 2018 | 0 | 10 | ------------------1--------------------------------------------------------------------------------- | ------------------1--------------------------------------------------------------------------------- | ------------------1--------------------------------------------------------------------------------- | ------------------1--------------------------------------------------------------------------------- | ------------------1--------------------------------------------------------------------------------- | ------------------1--------------------------------------------------------------------------------- | ------------------1---------------------------------------------------------------------------------
| 0401-1 | Crailoseweg 118 | KDV De Wipneus 6501200 sap=incl.btw oprog=ex.btw | 1994 | 0 | 465302 | Binnenwandafwerkingen sauswerk | OSD03, Steen dekkend | 1 | m2 | 2025 | 12 | 10 | -------------------------1-----------1-----------1-----------1-----------1---------xxxxxxxxxxxxxxxx | -------------------------1-----------1-----------1-----------1-----------1---------xxxxxxxxxxxxxxxx | -------------------------1-----------1-----------1-----------1-----------1---------xxxxxxxxxxxxxxxx | -------------------------1-----------1-----------1-----------1-----------1---------xxxxxxxxxxxxxxxx | -------------------------1-----------1-----------1-----------1-----------1---------xxxxxxxxxxxxxxxx | -------------------------1-----------1-----------1-----------1-----------1---------xxxxxxxxxxxxxxxx | -------------------------1-----------1-----------1-----------1-----------1---------xxxxxxxxxxxxxxxx
| 0401-1 | Crailoseweg 118 | KDV De Wipneus 6501200 sap=incl.btw oprog=ex.btw | 1994 | 0 | 461395 | Kolommen en liggers staal, dekkend | OMS03, Metaal staal, dekkend | 1 | m2 | 2025 | 6 | 10 | -------------------------1-----1-----1-----1-----1-----1-----1-----1-----1-----1---xxxxxxxxxxxxxxxx | -------------------------1-----1-----1-----1-----1-----1-----1-----1-----1-----1---xxxxxxxxxxxxxxxx | -------------------------1-----1-----1-----1-----1-----1-----1-----1-----1-----1---xxxxxxxxxxxxxxxx | -------------------------1-----1-----1-----1-----1-----1-----1-----1-----1-----1---xxxxxxxxxxxxxxxx | -------------------------1-----1-----1-----1-----1-----1-----1-----1-----1-----1---xxxxxxxxxxxxxxxx | -------------------------1-----1-----1-----1-----1-----1-----1-----1-----1-----1---xxxxxxxxxxxxxxxx | -------------------------1-----1-----1-----1-----1-----1-----1-----1-----1-----1---xxxxxxxxxxxxxxxx
| 0401-1 | Crailoseweg 118 | KDV De Wipneus 6501200 sap=incl.btw oprog=ex.btw | 1994 | 2 | 461395 | Kolommen en liggers staal, dekkend | OMS03, Metaal staal, dekkend | 4.75 | m2 | 2021 | 1 | 10 | ---------------------1111111111111111111111111111111111111111111111111111111111111111111111111111111 | ---------------------1111111111111111111111111111111111111111111111111111111111111111111111111111111 | ---------------------1111111111111111111111111111111111111111111111111111111111111111111111111111111 | ---------------------1111111111111111111111111111111111111111111111111111111111111111111111111111111 | ---------------------1111111111111111111111111111111111111111111111111111111111111111111111111111111 | ---------------------1111111111111111111111111111111111111111111111111111111111111111111111111111111 | ---------------------1111111111111111111111111111111111111111111111111111111111111111111111111111111
| 0401-1 | Crailoseweg 118 | KDV De Wipneus 6501200 sap=incl.btw oprog=ex.btw | 1994 | 0 | 465600 | Radiatoren binnen, dekkend | OHS03, Staal dekkend | 1 | m2 | 2025 | 12 | 10 | -------------------------1-----------1-----------1-----------1-----------1---------xxxxxxxxxxxxxxxx | -------------------------1-----------1-----------1-----------1-----------1---------xxxxxxxxxxxxxxxx | -------------------------1-----------1-----------1-----------1-----------1---------xxxxxxxxxxxxxxxx | -------------------------1-----------1-----------1-----------1-----------1---------xxxxxxxxxxxxxxxx | -------------------------1-----------1-----------1-----------1-----------1---------xxxxxxxxxxxxxxxx | -------------------------1-----------1-----------1-----------1-----------1---------xxxxxxxxxxxxxxxx | -------------------------1-----------1-----------1-----------1-----------1---------xxxxxxxxxxxxxxxx
| 0401-1 | Crailoseweg 118 | KDV De Wipneus 6501200 sap=incl.btw oprog=ex.btw | 1994 | 0 | 465401 | Binnen betimmering, dekkend | OHD03, Hout dekkend | 1 | m2 | 2025 | 12 | 10 | -------------------------1-----------1-----------1-----------1-----------1---------xxxxxxxxxxxxxxxx | -------------------------1-----------1-----------1-----------1-----------1---------xxxxxxxxxxxxxxxx | -------------------------1-----------1-----------1-----------1-----------1---------xxxxxxxxxxxxxxxx | -------------------------1-----------1-----------1-----------1-----------1---------xxxxxxxxxxxxxxxx | -------------------------1-----------1-----------1-----------1-----------1---------xxxxxxxxxxxxxxxx | -------------------------1-----------1-----------1-----------1-----------1---------xxxxxxxxxxxxxxxx | -------------------------1-----------1-----------1-----------1-----------1---------xxxxxxxxxxxxxxxx
| 0401-1 | Crailoseweg 118 | KDV De Wipneus 6501200 sap=incl.btw oprog=ex.btw | 1994 | 0 | 465151 | Binnendeuren hout, dekkend | OHD03, Hout dekkend | 1 | st | 2025 | 12 | 10 | -------------------------1-----------1-----------1-----------1-----------1---------xxxxxxxxxxxxxxxx | -------------------------1-----------1-----------1-----------1-----------1---------xxxxxxxxxxxxxxxx | -------------------------1-----------1-----------1-----------1-----------1---------xxxxxxxxxxxxxxxx | -------------------------1-----------1-----------1-----------1-----------1---------xxxxxxxxxxxxxxxx | -------------------------1-----------1-----------1-----------1-----------1---------xxxxxxxxxxxxxxxx | -------------------------1-----------1-----------1-----------1-----------1---------xxxxxxxxxxxxxxxx | -------------------------1-----------1-----------1-----------1-----------1---------xxxxxxxxxxxxxxxx
| 0401-1 | Crailoseweg 118 | KDV De Wipneus 6501200 sap=incl.btw oprog=ex.btw | 1994 | 0 | 465102 | Binnenkozijnen hout, dekkend | OHD03, Hout dekkend | 1 | m2 | 2025 | 12 | 10 | -------------------------1-----------1-----------1-----------1-----------1---------xxxxxxxxxxxxxxxx | -------------------------1-----------1-----------1-----------1-----------1---------xxxxxxxxxxxxxxxx | -------------------------1-----------1-----------1-----------1-----------1---------xxxxxxxxxxxxxxxx | -------------------------1-----------1-----------1-----------1-----------1---------xxxxxxxxxxxxxxxx | -------------------------1-----------1-----------1-----------1-----------1---------xxxxxxxxxxxxxxxx | -------------------------1-----------1-----------1-----------1-----------1---------xxxxxxxxxxxxxxxx | -------------------------1-----------1-----------1-----------1-----------1---------xxxxxxxxxxxxxxxx
| 0401-1 | Crailoseweg 118 | KDV De Wipneus 6501200 sap=incl.btw oprog=ex.btw | 1994 | 0 | 461412 | Gootconstructie hout, dekkend | OHD03, Hout dekkend | 1 | m2 | 2025 | 6 | 10 | -------------------------1-----1-----1-----1-----1-----1-----1-----1-----1-----1---xxxxxxxxxxxxxxxx | -------------------------1-----1-----1-----1-----1-----1-----1-----1-----1-----1---xxxxxxxxxxxxxxxx | -------------------------1-----1-----1-----1-----1-----1-----1-----1-----1-----1---xxxxxxxxxxxxxxxx | -------------------------1-----1-----1-----1-----1-----1-----1-----1-----1-----1---xxxxxxxxxxxxxxxx | -------------------------1-----1-----1-----1-----1-----1-----1-----1-----1-----1---xxxxxxxxxxxxxxxx | -------------------------1-----1-----1-----1-----1-----1-----1-----1-----1-----1---xxxxxxxxxxxxxxxx | -------------------------1-----1-----1-----1-----1-----1-----1-----1-----1-----1---xxxxxxxxxxxxxxxx
| 0401-1 | Crailoseweg 118 | KDV De Wipneus 6501200 sap=incl.btw oprog=ex.btw | 1994 | 2 | 461412 | Gootconstructie hout, dekkend | OHD03, Hout dekkend | 98 | m2 | 2021 | 1 | 10 | ---------------------1111111111111111111111111111111111111111111111111111111111111111111111111111111 | ---------------------1111111111111111111111111111111111111111111111111111111111111111111111111111111 | ---------------------1111111111111111111111111111111111111111111111111111111111111111111111111111111 | ---------------------1111111111111111111111111111111111111111111111111111111111111111111111111111111 | ---------------------1111111111111111111111111111111111111111111111111111111111111111111111111111111 | ---------------------1111111111111111111111111111111111111111111111111111111111111111111111111111111 | ---------------------1111111111111111111111111111111111111111111111111111111111111111111111111111111
| 0401-1 | Crailoseweg 118 | KDV De Wipneus 6501200 sap=incl.btw oprog=ex.btw | 1994 | 0 | 461402 | Overstekken en boeiboorden hout, dekkend | OHD03, Hout dekkend | 1 | m2 | 2025 | 6 | 10 | -------------------------1-----1-----1-----1-----1-----1-----1-----1-----1-----1---xxxxxxxxxxxxxxxx | -------------------------1-----1-----1-----1-----1-----1-----1-----1-----1-----1---xxxxxxxxxxxxxxxx | -------------------------1-----1-----1-----1-----1-----1-----1-----1-----1-----1---xxxxxxxxxxxxxxxx | -------------------------1-----1-----1-----1-----1-----1-----1-----1-----1-----1---xxxxxxxxxxxxxxxx | -------------------------1-----1-----1-----1-----1-----1-----1-----1-----1-----1---xxxxxxxxxxxxxxxx | -------------------------1-----1-----1-----1-----1-----1-----1-----1-----1-----1---xxxxxxxxxxxxxxxx | -------------------------1-----1-----1-----1-----1-----1-----1-----1-----1-----1---xxxxxxxxxxxxxxxx
| 0401-1 | Crailoseweg 118 | KDV De Wipneus 6501200 sap=incl.btw oprog=ex.btw | 1994 | 2 | 461402 | Overstekken en boeiboorden hout, dekkend | OHD03, Hout dekkend | 12.5 | m2 | 2021 | 1 | 10 | ---------------------1111111111111111111111111111111111111111111111111111111111111111111111111111111 | ---------------------1111111111111111111111111111111111111111111111111111111111111111111111111111111 | ---------------------1111111111111111111111111111111111111111111111111111111111111111111111111111111 | ---------------------1111111111111111111111111111111111111111111111111111111111111111111111111111111 | ---------------------1111111111111111111111111111111111111111111111111111111111111111111111111111111 | ---------------------1111111111111111111111111111111111111111111111111111111111111111111111111111111 | ---------------------1111111111111111111111111111111111111111111111111111111111111111111111111111111
| 0401-1 | Crailoseweg 118 | KDV De Wipneus 6501200 sap=incl.btw oprog=ex.btw | 1994 | 0 | 461302 | Buitenwandafwerkingen hout, dekkend | OHD03, Hout dekkend | 1 | m2 | 2025 | 6 | 10 | -------------------------1-----1-----1-----1-----1-----1-----1-----1-----1-----1---xxxxxxxxxxxxxxxx | -------------------------1-----1-----1-----1-----1-----1-----1-----1-----1-----1---xxxxxxxxxxxxxxxx | -------------------------1-----1-----1-----1-----1-----1-----1-----1-----1-----1---xxxxxxxxxxxxxxxx | -------------------------1-----1-----1-----1-----1-----1-----1-----1-----1-----1---xxxxxxxxxxxxxxxx | -------------------------1-----1-----1-----1-----1-----1-----1-----1-----1-----1---xxxxxxxxxxxxxxxx | -------------------------1-----1-----1-----1-----1-----1-----1-----1-----1-----1---xxxxxxxxxxxxxxxx | -------------------------1-----1-----1-----1-----1-----1-----1-----1-----1-----1---xxxxxxxxxxxxxxxx
| 0401-1 | Crailoseweg 118 | KDV De Wipneus 6501200 sap=incl.btw oprog=ex.btw | 1994 | 2 | 461302 | Buitenwandafwerkingen hout, dekkend | OHD03, Hout dekkend | 8.4 | m2 | 2021 | 1 | 10 | ---------------------1111111111111111111111111111111111111111111111111111111111111111111111111111111 | ---------------------1111111111111111111111111111111111111111111111111111111111111111111111111111111 | ---------------------1111111111111111111111111111111111111111111111111111111111111111111111111111111 | ---------------------1111111111111111111111111111111111111111111111111111111111111111111111111111111 | ---------------------1111111111111111111111111111111111111111111111111111111111111111111111111111111 | ---------------------1111111111111111111111111111111111111111111111111111111111111111111111111111111 | ---------------------1111111111111111111111111111111111111111111111111111111111111111111111111111111
| 0401-1 | Crailoseweg 118 | KDV De Wipneus 6501200 sap=incl.btw oprog=ex.btw | 1994 | 0 | 461202 | Plafondafwerking hout, dekkend | OHD03, Hout dekkend | 1 | m2 | 2025 | 6 | 10 | -------------------------1-----1-----1-----1-----1-----1-----1-----1-----1-----1---xxxxxxxxxxxxxxxx | -------------------------1-----1-----1-----1-----1-----1-----1-----1-----1-----1---xxxxxxxxxxxxxxxx | -------------------------1-----1-----1-----1-----1-----1-----1-----1-----1-----1---xxxxxxxxxxxxxxxx | -------------------------1-----1-----1-----1-----1-----1-----1-----1-----1-----1---xxxxxxxxxxxxxxxx | -------------------------1-----1-----1-----1-----1-----1-----1-----1-----1-----1---xxxxxxxxxxxxxxxx | -------------------------1-----1-----1-----1-----1-----1-----1-----1-----1-----1---xxxxxxxxxxxxxxxx | -------------------------1-----1-----1-----1-----1-----1-----1-----1-----1-----1---xxxxxxxxxxxxxxxx
| 0401-1 | Crailoseweg 118 | KDV De Wipneus 6501200 sap=incl.btw oprog=ex.btw | 1994 | 2 | 461202 | Plafondafwerking hout, dekkend | OHD03, Hout dekkend | 2.1 | m2 | 2021 | 1 | 10 | ---------------------1111111111111111111111111111111111111111111111111111111111111111111111111111111 | ---------------------1111111111111111111111111111111111111111111111111111111111111111111111111111111 | ---------------------1111111111111111111111111111111111111111111111111111111111111111111111111111111 | ---------------------1111111111111111111111111111111111111111111111111111111111111111111111111111111 | ---------------------1111111111111111111111111111111111111111111111111111111111111111111111111111111 | ---------------------1111111111111111111111111111111111111111111111111111111111111111111111111111111 | ---------------------1111111111111111111111111111111111111111111111111111111111111111111111111111111
| 0401-1 | Crailoseweg 118 | KDV De Wipneus 6501200 sap=incl.btw oprog=ex.btw | 1994 | 0 | 461152 | Deuren hout, dekkend | OHD03, Hout dekkend | 1 | st | 2025 | 6 | 10 | -------------------------1-----1-----1-----1-----1-----1-----1-----1-----1-----1---xxxxxxxxxxxxxxxx | -------------------------1-----1-----1-----1-----1-----1-----1-----1-----1-----1---xxxxxxxxxxxxxxxx | -------------------------1-----1-----1-----1-----1-----1-----1-----1-----1-----1---xxxxxxxxxxxxxxxx | -------------------------1-----1-----1-----1-----1-----1-----1-----1-----1-----1---xxxxxxxxxxxxxxxx | -------------------------1-----1-----1-----1-----1-----1-----1-----1-----1-----1---xxxxxxxxxxxxxxxx | -------------------------1-----1-----1-----1-----1-----1-----1-----1-----1-----1---xxxxxxxxxxxxxxxx | -------------------------1-----1-----1-----1-----1-----1-----1-----1-----1-----1---xxxxxxxxxxxxxxxx
| 0401-1 | Crailoseweg 118 | KDV De Wipneus 6501200 sap=incl.btw oprog=ex.btw | 1994 | 2 | 461152 | Deuren hout, dekkend | OHD03, Hout dekkend | 19 | st | 2021 | 1 | 10 | ---------------------1111111111111111111111111111111111111111111111111111111111111111111111111111111 | ---------------------1111111111111111111111111111111111111111111111111111111111111111111111111111111 | ---------------------1111111111111111111111111111111111111111111111111111111111111111111111111111111 | ---------------------1111111111111111111111111111111111111111111111111111111111111111111111111111111 | ---------------------1111111111111111111111111111111111111111111111111111111111111111111111111111111 | ---------------------1111111111111111111111111111111111111111111111111111111111111111111111111111111 | ---------------------1111111111111111111111111111111111111111111111111111111111111111111111111111111
| 0401-1 | Crailoseweg 118 | KDV De Wipneus 6501200 sap=incl.btw oprog=ex.btw | 1994 | 0 | 461102 | Kozijnen hout, dekkend | OHD03, Hout dekkend | 1 | m2 | 2025 | 6 | 10 | -------------------------1-----1-----1-----1-----1-----1-----1-----1-----1-----1---xxxxxxxxxxxxxxxx | -------------------------1-----1-----1-----1-----1-----1-----1-----1-----1-----1---xxxxxxxxxxxxxxxx | -------------------------1-----1-----1-----1-----1-----1-----1-----1-----1-----1---xxxxxxxxxxxxxxxx | -------------------------1-----1-----1-----1-----1-----1-----1-----1-----1-----1---xxxxxxxxxxxxxxxx | -------------------------1-----1-----1-----1-----1-----1-----1-----1-----1-----1---xxxxxxxxxxxxxxxx | -------------------------1-----1-----1-----1-----1-----1-----1-----1-----1-----1---xxxxxxxxxxxxxxxx | -------------------------1-----1-----1-----1-----1-----1-----1-----1-----1-----1---xxxxxxxxxxxxxxxx
| 0401-1 | Crailoseweg 118 | KDV De Wipneus 6501200 sap=incl.btw oprog=ex.btw | 1994 | 2 | 461102 | Kozijnen hout, dekkend | OHD03, Hout dekkend | 203.5 | m2 | 2021 | 1 | 10 | ---------------------1111111111111111111111111111111111111111111111111111111111111111111111111111111 | ---------------------1111111111111111111111111111111111111111111111111111111111111111111111111111111 | ---------------------1111111111111111111111111111111111111111111111111111111111111111111111111111111 | ---------------------1111111111111111111111111111111111111111111111111111111111111111111111111111111 | ---------------------1111111111111111111111111111111111111111111111111111111111111111111111111111111 | ---------------------1111111111111111111111111111111111111111111111111111111111111111111111111111111 | ---------------------1111111111111111111111111111111111111111111111111111111111111111111111111111111
| 0401-1 | Crailoseweg 118 | KDV De Wipneus 6501200 sap=incl.btw oprog=ex.btw | 1994 | 2 | 314001 | Kozijnen hout | Herstellen | 1 | pst | 2021 | 1 | 10 | ---------------------1111111111111111111111111111111111111111111111111111111111111111111111111111111 | ---------------------1111111111111111111111111111111111111111111111111111111111111111111111111111111 | ---------------------1111111111111111111111111111111111111111111111111111111111111111111111111111111 | ---------------------1111111111111111111111111111111111111111111111111111111111111111111111111111111 | ---------------------1111111111111111111111111111111111111111111111111111111111111111111111111111111 | ---------------------1111111111111111111111111111111111111111111111111111111111111111111111111111111 | ---------------------1111111111111111111111111111111111111111111111111111111111111111111111111111111
| 0401-1 | Crailoseweg 118 | KDV De Wipneus 6501200 sap=incl.btw oprog=ex.btw | 1994 | 0 | 315830 | Hang- en sluitwerk buitenwandopeningen - BVO | Dagelijks onderhoud | 1 | bvo | 2018 | 1 | 20 | ------------------11111111111111111111111111111111111111111111111111111111111111111xxxxxxxxxxxxxxxx | ------------------11111111111111111111111111111111111111111111111111111111111111111xxxxxxxxxxxxxxxx | ------------------11111111111111111111111111111111111111111111111111111111111111111xxxxxxxxxxxxxxxx | ------------------11111111111111111111111111111111111111111111111111111111111111111xxxxxxxxxxxxxxxx | ------------------11111111111111111111111111111111111111111111111111111111111111111xxxxxxxxxxxxxxxx | ------------------11111111111111111111111111111111111111111111111111111111111111111xxxxxxxxxxxxxxxx | ------------------11111111111111111111111111111111111111111111111111111111111111111xxxxxxxxxxxxxxxx
| 0401-1 | Crailoseweg 118 | KDV De Wipneus 6501200 sap=incl.btw oprog=ex.btw | 1994 | 0 | 000201 | Klachtenonderhoud - BVO | Dagelijks onderhoud | 1 | bvo | 2018 | 1 | 20 | ------------------11111111111111111111111111111111111111111111111111111111111111111xxxxxxxxxxxxxxxx | ------------------11111111111111111111111111111111111111111111111111111111111111111xxxxxxxxxxxxxxxx | ------------------11111111111111111111111111111111111111111111111111111111111111111xxxxxxxxxxxxxxxx | ------------------11111111111111111111111111111111111111111111111111111111111111111xxxxxxxxxxxxxxxx | ------------------11111111111111111111111111111111111111111111111111111111111111111xxxxxxxxxxxxxxxx | ------------------11111111111111111111111111111111111111111111111111111111111111111xxxxxxxxxxxxxxxx | ------------------11111111111111111111111111111111111111111111111111111111111111111xxxxxxxxxxxxxxxx
| 0401-1 | Crailoseweg 118 | KDV De Wipneus 6501200 sap=incl.btw oprog=ex.btw | 1994 | 0 | 000103 | Actualiseren meerjarenonderhoudsplan - BVO | Actualiseren | 1 | bvo | 2022 | 5 | 10 | ----------------------1----1----1----1----1----1----1----1----1----1----1----1----1xxxxxxxxxxxxxxxx | ----------------------1----1----1----1----1----1----1----1----1----1----1----1----1xxxxxxxxxxxxxxxx | ----------------------1----1----1----1----1----1----1----1----1----1----1----1----1xxxxxxxxxxxxxxxx | ----------------------1----1----1----1----1----1----1----1----1----1----1----1----1xxxxxxxxxxxxxxxx | ----------------------1----1----1----1----1----1----1----1----1----1----1----1----1xxxxxxxxxxxxxxxx | ----------------------1----1----1----1----1----1----1----1----1----1----1----1----1xxxxxxxxxxxxxxxx | ----------------------1----1----1----1----1----1----1----1----1----1----1----1----1xxxxxxxxxxxxxxxx
0403-1
| 0403-1 | Oostkade 140/142 | KDV De Toethoorn 6501300 sap=incl.btw oprog=ex.btw | 1982 | 0 | 468002 | Binnen-/buitenschilderwerk op hout, dekkend | Vervolgsysteem | 1 | m2 | 2023 | 12 | 10 | -----------------------1-----------1-----------1-----------1-----------1-----------xxxxxxxxxxxxxxxx | -----------------------1-----------1-----------1-----------1-----------1-----------xxxxxxxxxxxxxxxx | -----------------------1-----------1-----------1-----------1-----------1-----------xxxxxxxxxxxxxxxx | -----------------------1-----------1-----------1-----------1-----------1-----------xxxxxxxxxxxxxxxx | -----------------------1-----------1-----------1-----------1-----------1-----------xxxxxxxxxxxxxxxx | -----------------------1-----------1-----------1-----------1-----------1-----------xxxxxxxxxxxxxxxx | -----------------------1-----------1-----------1-----------1-----------1-----------xxxxxxxxxxxxxxxx
| 0403-1 | Oostkade 140/142 | KDV De Toethoorn 6501300 sap=incl.btw oprog=ex.btw | 1982 | 0 | 465000 | Binnenschilderwerk - BVO | Vervolgsysteem | 1 | bvo | 2029 | 12 | 10 | -----------------------------1-----------1-----------1-----------1-----------1-----xxxxxxxxxxxxxxxx | -----------------------------1-----------1-----------1-----------1-----------1-----xxxxxxxxxxxxxxxx | -----------------------------1-----------1-----------1-----------1-----------1-----xxxxxxxxxxxxxxxx | -----------------------------1-----------1-----------1-----------1-----------1-----xxxxxxxxxxxxxxxx | -----------------------------1-----------1-----------1-----------1-----------1-----xxxxxxxxxxxxxxxx | -----------------------------1-----------1-----------1-----------1-----------1-----xxxxxxxxxxxxxxxx | -----------------------------1-----------1-----------1-----------1-----------1-----xxxxxxxxxxxxxxxx
| 0403-1 | Oostkade 140/142 | KDV De Toethoorn 6501300 sap=incl.btw oprog=ex.btw | 1982 | 0 | 731011 | Keukenblok eenvoudig | Vervangen | 1 | st | 2028 | 25 | 10 | ----------------------------1------------------------1------------------------1----xxxxxxxxxxxxxxxx | ----------------------------1------------------------1------------------------1----xxxxxxxxxxxxxxxx | ----------------------------1------------------------1------------------------1----xxxxxxxxxxxxxxxx | ----------------------------1------------------------1------------------------1----xxxxxxxxxxxxxxxx | ----------------------------1------------------------1------------------------1----xxxxxxxxxxxxxxxx | ----------------------------1------------------------1------------------------1----xxxxxxxxxxxxxxxx | ----------------------------1------------------------1------------------------1----xxxxxxxxxxxxxxxx
| 0403-1 | Oostkade 140/142 | KDV De Toethoorn 6501300 sap=incl.btw oprog=ex.btw | 1982 | 0 | 471302 | Dakrandafwerking zink | Vervangen | 1 | m1 | 2033 | 24 | 10 | ---------------------------------1-----------------------1-----------------------1-xxxxxxxxxxxxxxxx | ---------------------------------1-----------------------1-----------------------1-xxxxxxxxxxxxxxxx | ---------------------------------1-----------------------1-----------------------1-xxxxxxxxxxxxxxxx | ---------------------------------1-----------------------1-----------------------1-xxxxxxxxxxxxxxxx | ---------------------------------1-----------------------1-----------------------1-xxxxxxxxxxxxxxxx | ---------------------------------1-----------------------1-----------------------1-xxxxxxxxxxxxxxxx | ---------------------------------1-----------------------1-----------------------1-xxxxxxxxxxxxxxxx
| 0403-1 | Oostkade 140/142 | KDV De Toethoorn 6501300 sap=incl.btw oprog=ex.btw | 1982 | 0 | 471110 | Dakafwerking vlak, bitumen | Vervangen | 1 | m2 | 2033 | 48 | 10 | ---------------------------------1-----------------------------------------------1-xxxxxxxxxxxxxxxx | ---------------------------------1-----------------------------------------------1-xxxxxxxxxxxxxxxx | ---------------------------------1-----------------------------------------------1-xxxxxxxxxxxxxxxx | ---------------------------------1-----------------------------------------------1-xxxxxxxxxxxxxxxx | ---------------------------------1-----------------------------------------------1-xxxxxxxxxxxxxxxx | ---------------------------------1-----------------------------------------------1-xxxxxxxxxxxxxxxx | ---------------------------------1-----------------------------------------------1-xxxxxxxxxxxxxxxx
| 0403-1 | Oostkade 140/142 | KDV De Toethoorn 6501300 sap=incl.btw oprog=ex.btw | 1982 | 0 | 470099 | Valbeveiliging | Vervangen | 1 | pst | 2033 | 24 | 10 | ---------------------------------1-----------------------1-----------------------1-xxxxxxxxxxxxxxxx | ---------------------------------1-----------------------1-----------------------1-xxxxxxxxxxxxxxxx | ---------------------------------1-----------------------1-----------------------1-xxxxxxxxxxxxxxxx | ---------------------------------1-----------------------1-----------------------1-xxxxxxxxxxxxxxxx | ---------------------------------1-----------------------1-----------------------1-xxxxxxxxxxxxxxxx | ---------------------------------1-----------------------1-----------------------1-xxxxxxxxxxxxxxxx | ---------------------------------1-----------------------1-----------------------1-xxxxxxxxxxxxxxxx
| 0403-1 | Oostkade 140/142 | KDV De Toethoorn 6501300 sap=incl.btw oprog=ex.btw | 1982 | 0 | 453001 | Plafondafwerking buiten hout | Vervangen | 1 | m2 | 2043 | 30 | 10 | -------------------------------------------1-----------------------------1---------xxxxxxxxxxxxxxxx | -------------------------------------------1-----------------------------1---------xxxxxxxxxxxxxxxx | -------------------------------------------1-----------------------------1---------xxxxxxxxxxxxxxxx | -------------------------------------------1-----------------------------1---------xxxxxxxxxxxxxxxx | -------------------------------------------1-----------------------------1---------xxxxxxxxxxxxxxxx | -------------------------------------------1-----------------------------1---------xxxxxxxxxxxxxxxx | -------------------------------------------1-----------------------------1---------xxxxxxxxxxxxxxxx
| 0403-1 | Oostkade 140/142 | KDV De Toethoorn 6501300 sap=incl.btw oprog=ex.btw | 1982 | 0 | 452025 | Plafondafwerking houtwolcementplaat | Vervangen | 1 | m2 | 2023 | 30 | 10 | -----------------------1-----------------------------1-----------------------------xxxxxxxxxxxxxxxx | -----------------------1-----------------------------1-----------------------------xxxxxxxxxxxxxxxx | -----------------------1-----------------------------1-----------------------------xxxxxxxxxxxxxxxx | -----------------------1-----------------------------1-----------------------------xxxxxxxxxxxxxxxx | -----------------------1-----------------------------1-----------------------------xxxxxxxxxxxxxxxx | -----------------------1-----------------------------1-----------------------------xxxxxxxxxxxxxxxx | -----------------------1-----------------------------1-----------------------------xxxxxxxxxxxxxxxx
| 0403-1 | Oostkade 140/142 | KDV De Toethoorn 6501300 sap=incl.btw oprog=ex.btw | 1982 | 0 | 452021 | Plafondafwerking systeemplafond | Vervangen | 1 | m2 | 2037 | 30 | 10 | -------------------------------------1-----------------------------1---------------xxxxxxxxxxxxxxxx | -------------------------------------1-----------------------------1---------------xxxxxxxxxxxxxxxx | -------------------------------------1-----------------------------1---------------xxxxxxxxxxxxxxxx | -------------------------------------1-----------------------------1---------------xxxxxxxxxxxxxxxx | -------------------------------------1-----------------------------1---------------xxxxxxxxxxxxxxxx | -------------------------------------1-----------------------------1---------------xxxxxxxxxxxxxxxx | -------------------------------------1-----------------------------1---------------xxxxxxxxxxxxxxxx
| 0403-1 | Oostkade 140/142 | KDV De Toethoorn 6501300 sap=incl.btw oprog=ex.btw | 1982 | 0 | 432090 | Vloerafwerking entreemat | Vervangen | 1 | m2 | 2028 | 10 | 10 | ----------------------------1---------1---------1---------1---------1---------1----xxxxxxxxxxxxxxxx | ----------------------------1---------1---------1---------1---------1---------1----xxxxxxxxxxxxxxxx | ----------------------------1---------1---------1---------1---------1---------1----xxxxxxxxxxxxxxxx | ----------------------------1---------1---------1---------1---------1---------1----xxxxxxxxxxxxxxxx | ----------------------------1---------1---------1---------1---------1---------1----xxxxxxxxxxxxxxxx | ----------------------------1---------1---------1---------1---------1---------1----xxxxxxxxxxxxxxxx | ----------------------------1---------1---------1---------1---------1---------1----xxxxxxxxxxxxxxxx
| 0403-1 | Oostkade 140/142 | KDV De Toethoorn 6501300 sap=incl.btw oprog=ex.btw | 1982 | 0 | 432019 | Vloerafwerking tapijt | Vervangen | 1 | m2 | 2028 | 12 | 10 | ----------------------------1-----------1-----------1-----------1-----------1------xxxxxxxxxxxxxxxx | ----------------------------1-----------1-----------1-----------1-----------1------xxxxxxxxxxxxxxxx | ----------------------------1-----------1-----------1-----------1-----------1------xxxxxxxxxxxxxxxx | ----------------------------1-----------1-----------1-----------1-----------1------xxxxxxxxxxxxxxxx | ----------------------------1-----------1-----------1-----------1-----------1------xxxxxxxxxxxxxxxx | ----------------------------1-----------1-----------1-----------1-----------1------xxxxxxxxxxxxxxxx | ----------------------------1-----------1-----------1-----------1-----------1------xxxxxxxxxxxxxxxx
| 0403-1 | Oostkade 140/142 | KDV De Toethoorn 6501300 sap=incl.btw oprog=ex.btw | 1982 | 0 | 432017 | Vloerafwerking linoleum | Vervangen | 1 | m2 | 2028 | 25 | 10 | ----------------------------1------------------------1------------------------1----xxxxxxxxxxxxxxxx | ----------------------------1------------------------1------------------------1----xxxxxxxxxxxxxxxx | ----------------------------1------------------------1------------------------1----xxxxxxxxxxxxxxxx | ----------------------------1------------------------1------------------------1----xxxxxxxxxxxxxxxx | ----------------------------1------------------------1------------------------1----xxxxxxxxxxxxxxxx | ----------------------------1------------------------1------------------------1----xxxxxxxxxxxxxxxx | ----------------------------1------------------------1------------------------1----xxxxxxxxxxxxxxxx
| 0403-1 | Oostkade 140/142 | KDV De Toethoorn 6501300 sap=incl.btw oprog=ex.btw | 1982 | 0 | 431070 | Vloerrooster verh. verzinkt | Vervangen | 1 | m2 | 2026 | 24 | 10 | --------------------------1-----------------------1-----------------------1--------xxxxxxxxxxxxxxxx | --------------------------1-----------------------1-----------------------1--------xxxxxxxxxxxxxxxx | --------------------------1-----------------------1-----------------------1--------xxxxxxxxxxxxxxxx | --------------------------1-----------------------1-----------------------1--------xxxxxxxxxxxxxxxx | --------------------------1-----------------------1-----------------------1--------xxxxxxxxxxxxxxxx | --------------------------1-----------------------1-----------------------1--------xxxxxxxxxxxxxxxx | --------------------------1-----------------------1-----------------------1--------xxxxxxxxxxxxxxxx
| 0403-1 | Oostkade 140/142 | KDV De Toethoorn 6501300 sap=incl.btw oprog=ex.btw | 1982 | 0 | 417001 | Gevelaansluiting lood | Vervangen | 1 | m1 | 2022 | 30 | 10 | ----------------------1-----------------------------1-----------------------------1xxxxxxxxxxxxxxxx | ----------------------1-----------------------------1-----------------------------1xxxxxxxxxxxxxxxx | ----------------------1-----------------------------1-----------------------------1xxxxxxxxxxxxxxxx | ----------------------1-----------------------------1-----------------------------1xxxxxxxxxxxxxxxx | ----------------------1-----------------------------1-----------------------------1xxxxxxxxxxxxxxxx | ----------------------1-----------------------------1-----------------------------1xxxxxxxxxxxxxxxx | ----------------------1-----------------------------1-----------------------------1xxxxxxxxxxxxxxxx
| 0403-1 | Oostkade 140/142 | KDV De Toethoorn 6501300 sap=incl.btw oprog=ex.btw | 1982 | 0 | 411029 | Buitenwandafwerkingen voegwerk | Vervangen | 650 | m2 | 2033 | 30 | 10 | ---------------------------------1-----------------------------1-------------------xxxxxxxxxxxxxxxx | ---------------------------------1-----------------------------1-------------------xxxxxxxxxxxxxxxx | ---------------------------------1-----------------------------1-------------------xxxxxxxxxxxxxxxx | ---------------------------------1-----------------------------1-------------------xxxxxxxxxxxxxxxx | ---------------------------------1-----------------------------1-------------------xxxxxxxxxxxxxxxx | ---------------------------------1-----------------------------1-------------------xxxxxxxxxxxxxxxx | ---------------------------------1-----------------------------1-------------------xxxxxxxxxxxxxxxx
| 0403-1 | Oostkade 140/142 | KDV De Toethoorn 6501300 sap=incl.btw oprog=ex.btw | 1982 | 0 | 411029 | Buitenwandafwerkingen voegwerk | Vervangen | 300 | m2 | 2025 | 30 | 10 | -------------------------1-----------------------------1---------------------------xxxxxxxxxxxxxxxx | -------------------------1-----------------------------1---------------------------xxxxxxxxxxxxxxxx | -------------------------1-----------------------------1---------------------------xxxxxxxxxxxxxxxx | -------------------------1-----------------------------1---------------------------xxxxxxxxxxxxxxxx | -------------------------1-----------------------------1---------------------------xxxxxxxxxxxxxxxx | -------------------------1-----------------------------1---------------------------xxxxxxxxxxxxxxxx | -------------------------1-----------------------------1---------------------------xxxxxxxxxxxxxxxx
| 0403-1 | Oostkade 140/142 | KDV De Toethoorn 6501300 sap=incl.btw oprog=ex.btw | 1982 | 0 | 411009 | Buitenwandafwerkingen kunststof | Vervangen | 1 | m2 | 2040 | 48 | 10 | ----------------------------------------1------------------------------------------xxxxxxxxxxxxxxxx | ----------------------------------------1------------------------------------------xxxxxxxxxxxxxxxx | ----------------------------------------1------------------------------------------xxxxxxxxxxxxxxxx | ----------------------------------------1------------------------------------------xxxxxxxxxxxxxxxx | ----------------------------------------1------------------------------------------xxxxxxxxxxxxxxxx | ----------------------------------------1------------------------------------------xxxxxxxxxxxxxxxx | ----------------------------------------1------------------------------------------xxxxxxxxxxxxxxxx
| 0403-1 | Oostkade 140/142 | KDV De Toethoorn 6501300 sap=incl.btw oprog=ex.btw | 1982 | 0 | 372011 | Lichtkoepels | Vervangen | 1 | st | 2033 | 24 | 10 | ---------------------------------1-----------------------1-----------------------1-xxxxxxxxxxxxxxxx | ---------------------------------1-----------------------1-----------------------1-xxxxxxxxxxxxxxxx | ---------------------------------1-----------------------1-----------------------1-xxxxxxxxxxxxxxxx | ---------------------------------1-----------------------1-----------------------1-xxxxxxxxxxxxxxxx | ---------------------------------1-----------------------1-----------------------1-xxxxxxxxxxxxxxxx | ---------------------------------1-----------------------1-----------------------1-xxxxxxxxxxxxxxxx | ---------------------------------1-----------------------1-----------------------1-xxxxxxxxxxxxxxxx
| 0403-1 | Oostkade 140/142 | KDV De Toethoorn 6501300 sap=incl.btw oprog=ex.btw | 1982 | 0 | 314201 | Deuren hout | Vervangen | 1 | st | 2033 | 48 | 10 | ---------------------------------1-----------------------------------------------1-xxxxxxxxxxxxxxxx | ---------------------------------1-----------------------------------------------1-xxxxxxxxxxxxxxxx | ---------------------------------1-----------------------------------------------1-xxxxxxxxxxxxxxxx | ---------------------------------1-----------------------------------------------1-xxxxxxxxxxxxxxxx | ---------------------------------1-----------------------------------------------1-xxxxxxxxxxxxxxxx | ---------------------------------1-----------------------------------------------1-xxxxxxxxxxxxxxxx | ---------------------------------1-----------------------------------------------1-xxxxxxxxxxxxxxxx
| 0403-1 | Oostkade 140/142 | KDV De Toethoorn 6501300 sap=incl.btw oprog=ex.btw | 1982 | 0 | 314001 | Kozijnen hout | Vervangen | 1 | m2 | 2033 | 48 | 10 | ---------------------------------1-----------------------------------------------1-xxxxxxxxxxxxxxxx | ---------------------------------1-----------------------------------------------1-xxxxxxxxxxxxxxxx | ---------------------------------1-----------------------------------------------1-xxxxxxxxxxxxxxxx | ---------------------------------1-----------------------------------------------1-xxxxxxxxxxxxxxxx | ---------------------------------1-----------------------------------------------1-xxxxxxxxxxxxxxxx | ---------------------------------1-----------------------------------------------1-xxxxxxxxxxxxxxxx | ---------------------------------1-----------------------------------------------1-xxxxxxxxxxxxxxxx
| 0403-1 | Oostkade 140/142 | KDV De Toethoorn 6501300 sap=incl.btw oprog=ex.btw | 1982 | 0 | 211061 | Buitenwanden, niet constructief dilatatie | Vervangen | 1 | m1 | 2024 | 15 | 10 | ------------------------1--------------1--------------1--------------1-------------xxxxxxxxxxxxxxxx | ------------------------1--------------1--------------1--------------1-------------xxxxxxxxxxxxxxxx | ------------------------1--------------1--------------1--------------1-------------xxxxxxxxxxxxxxxx | ------------------------1--------------1--------------1--------------1-------------xxxxxxxxxxxxxxxx | ------------------------1--------------1--------------1--------------1-------------xxxxxxxxxxxxxxxx | ------------------------1--------------1--------------1--------------1-------------xxxxxxxxxxxxxxxx | ------------------------1--------------1--------------1--------------1-------------xxxxxxxxxxxxxxxx
| 0403-1 | Oostkade 140/142 | KDV De Toethoorn 6501300 sap=incl.btw oprog=ex.btw | 1982 | 0 | 211061 | Buitenwanden, niet constructief dilatatie | Vervangen | 1 | m1 | 2033 | 15 | 10 | ---------------------------------1--------------1--------------1--------------1----xxxxxxxxxxxxxxxx | ---------------------------------1--------------1--------------1--------------1----xxxxxxxxxxxxxxxx | ---------------------------------1--------------1--------------1--------------1----xxxxxxxxxxxxxxxx | ---------------------------------1--------------1--------------1--------------1----xxxxxxxxxxxxxxxx | ---------------------------------1--------------1--------------1--------------1----xxxxxxxxxxxxxxxx | ---------------------------------1--------------1--------------1--------------1----xxxxxxxxxxxxxxxx | ---------------------------------1--------------1--------------1--------------1----xxxxxxxxxxxxxxxx
| 0403-1 | Oostkade 140/142 | KDV De Toethoorn 6501300 sap=incl.btw oprog=ex.btw | 1982 | 6 | 211061 | Buitenwanden, niet constructief dilatatie | Vervangen | 8 | pst | 2021 | 1 | 10 | ---------------------1111111111111111111111111111111111111111111111111111111111111111111111111111111 | ---------------------1111111111111111111111111111111111111111111111111111111111111111111111111111111 | ---------------------1111111111111111111111111111111111111111111111111111111111111111111111111111111 | ---------------------1111111111111111111111111111111111111111111111111111111111111111111111111111111 | ---------------------1111111111111111111111111111111111111111111111111111111111111111111111111111111 | ---------------------1111111111111111111111111111111111111111111111111111111111111111111111111111111 | ---------------------1111111111111111111111111111111111111111111111111111111111111111111111111111111
| 0403-1 | Oostkade 140/142 | KDV De Toethoorn 6501300 sap=incl.btw oprog=ex.btw | 1982 | 0 | 162002 | Keerwanden beton | Vervangen | 1 | m1 | 2026 | 60 | 10 | --------------------------1--------------------------------------------------------xxxxxxxxxxxxxxxx | --------------------------1--------------------------------------------------------xxxxxxxxxxxxxxxx | --------------------------1--------------------------------------------------------xxxxxxxxxxxxxxxx | --------------------------1--------------------------------------------------------xxxxxxxxxxxxxxxx | --------------------------1--------------------------------------------------------xxxxxxxxxxxxxxxx | --------------------------1--------------------------------------------------------xxxxxxxxxxxxxxxx | --------------------------1--------------------------------------------------------xxxxxxxxxxxxxxxx
| 0403-1 | Oostkade 140/142 | KDV De Toethoorn 6501300 sap=incl.btw oprog=ex.btw | 1982 | 0 | 471110 | Dakafwerking vlak, bitumen | Technisch reinigen | 1 | m2 | 2018 | 1 | 20 | ------------------111111111111111-11111111111111111111111111111111111111111111111-1xxxxxxxxxxxxxxxx | ------------------111111111111111-11111111111111111111111111111111111111111111111-1xxxxxxxxxxxxxxxx | ------------------111111111111111-11111111111111111111111111111111111111111111111-1xxxxxxxxxxxxxxxx | ------------------111111111111111-11111111111111111111111111111111111111111111111-1xxxxxxxxxxxxxxxx | ------------------111111111111111-11111111111111111111111111111111111111111111111-1xxxxxxxxxxxxxxxx | ------------------111111111111111-11111111111111111111111111111111111111111111111-1xxxxxxxxxxxxxxxx | ------------------111111111111111-11111111111111111111111111111111111111111111111-1xxxxxxxxxxxxxxxx
| 0403-1 | Oostkade 140/142 | KDV De Toethoorn 6501300 sap=incl.btw oprog=ex.btw | 1982 | 0 | 411009 | Buitenwandafwerkingen kunststof | Technisch reinigen | 1 | m2 | 2021 | 3 | 10 | ---------------------1--1--1--1--1--1--1--1--1--1--1--1--1--1--1--1--1--1--1--1--1-xxxxxxxxxxxxxxxx | ---------------------1--1--1--1--1--1--1--1--1--1--1--1--1--1--1--1--1--1--1--1--1-xxxxxxxxxxxxxxxx | ---------------------1--1--1--1--1--1--1--1--1--1--1--1--1--1--1--1--1--1--1--1--1-xxxxxxxxxxxxxxxx | ---------------------1--1--1--1--1--1--1--1--1--1--1--1--1--1--1--1--1--1--1--1--1-xxxxxxxxxxxxxxxx | ---------------------1--1--1--1--1--1--1--1--1--1--1--1--1--1--1--1--1--1--1--1--1-xxxxxxxxxxxxxxxx | ---------------------1--1--1--1--1--1--1--1--1--1--1--1--1--1--1--1--1--1--1--1--1-xxxxxxxxxxxxxxxx | ---------------------1--1--1--1--1--1--1--1--1--1--1--1--1--1--1--1--1--1--1--1--1-xxxxxxxxxxxxxxxx
| 0403-1 | Oostkade 140/142 | KDV De Toethoorn 6501300 sap=incl.btw oprog=ex.btw | 1982 | 0 | 452021 | Plafondafwerking systeemplafond | Repareren lokale defecten | 1 | m2 | 2020 | 3 | 10 | --------------------1--1--1--1--1--1--1--1--1--1--1--1--1--1--1--1--1--1--1--1--1--xxxxxxxxxxxxxxxx | --------------------1--1--1--1--1--1--1--1--1--1--1--1--1--1--1--1--1--1--1--1--1--xxxxxxxxxxxxxxxx | --------------------1--1--1--1--1--1--1--1--1--1--1--1--1--1--1--1--1--1--1--1--1--xxxxxxxxxxxxxxxx | --------------------1--1--1--1--1--1--1--1--1--1--1--1--1--1--1--1--1--1--1--1--1--xxxxxxxxxxxxxxxx | --------------------1--1--1--1--1--1--1--1--1--1--1--1--1--1--1--1--1--1--1--1--1--xxxxxxxxxxxxxxxx | --------------------1--1--1--1--1--1--1--1--1--1--1--1--1--1--1--1--1--1--1--1--1--xxxxxxxxxxxxxxxx | --------------------1--1--1--1--1--1--1--1--1--1--1--1--1--1--1--1--1--1--1--1--1--xxxxxxxxxxxxxxxx
| 0403-1 | Oostkade 140/142 | KDV De Toethoorn 6501300 sap=incl.btw oprog=ex.btw | 1982 | 0 | 461585 | Leuningen buiten staal, dekkend | OMS03, Metaal staal, dekkend | 1 | m1 | 2023 | 6 | 10 | -----------------------1-----1-----1-----1-----1-----1-----1-----1-----1-----1-----xxxxxxxxxxxxxxxx | -----------------------1-----1-----1-----1-----1-----1-----1-----1-----1-----1-----xxxxxxxxxxxxxxxx | -----------------------1-----1-----1-----1-----1-----1-----1-----1-----1-----1-----xxxxxxxxxxxxxxxx | -----------------------1-----1-----1-----1-----1-----1-----1-----1-----1-----1-----xxxxxxxxxxxxxxxx | -----------------------1-----1-----1-----1-----1-----1-----1-----1-----1-----1-----xxxxxxxxxxxxxxxx | -----------------------1-----1-----1-----1-----1-----1-----1-----1-----1-----1-----xxxxxxxxxxxxxxxx | -----------------------1-----1-----1-----1-----1-----1-----1-----1-----1-----1-----xxxxxxxxxxxxxxxx
| 0403-1 | Oostkade 140/142 | KDV De Toethoorn 6501300 sap=incl.btw oprog=ex.btw | 1982 | 0 | 461453 | Hemelwaterafvoer buiten verzinkt staal/gietijzer, dekkend | OMS03, Metaal staal, dekkend | 1 | m1 | 2023 | 6 | 10 | -----------------------1-----1-----1-----1-----1-----1-----1-----1-----1-----1-----xxxxxxxxxxxxxxxx | -----------------------1-----1-----1-----1-----1-----1-----1-----1-----1-----1-----xxxxxxxxxxxxxxxx | -----------------------1-----1-----1-----1-----1-----1-----1-----1-----1-----1-----xxxxxxxxxxxxxxxx | -----------------------1-----1-----1-----1-----1-----1-----1-----1-----1-----1-----xxxxxxxxxxxxxxxx | -----------------------1-----1-----1-----1-----1-----1-----1-----1-----1-----1-----xxxxxxxxxxxxxxxx | -----------------------1-----1-----1-----1-----1-----1-----1-----1-----1-----1-----xxxxxxxxxxxxxxxx | -----------------------1-----1-----1-----1-----1-----1-----1-----1-----1-----1-----xxxxxxxxxxxxxxxx
| 0403-1 | Oostkade 140/142 | KDV De Toethoorn 6501300 sap=incl.btw oprog=ex.btw | 1982 | 0 | 461179 | Ventilatierooster | OMS03, Metaal staal, dekkend | 1 | m2 | 2023 | 6 | 10 | -----------------------1-----1-----1-----1-----1-----1-----1-----1-----1-----1-----xxxxxxxxxxxxxxxx | -----------------------1-----1-----1-----1-----1-----1-----1-----1-----1-----1-----xxxxxxxxxxxxxxxx | -----------------------1-----1-----1-----1-----1-----1-----1-----1-----1-----1-----xxxxxxxxxxxxxxxx | -----------------------1-----1-----1-----1-----1-----1-----1-----1-----1-----1-----xxxxxxxxxxxxxxxx | -----------------------1-----1-----1-----1-----1-----1-----1-----1-----1-----1-----xxxxxxxxxxxxxxxx | -----------------------1-----1-----1-----1-----1-----1-----1-----1-----1-----1-----xxxxxxxxxxxxxxxx | -----------------------1-----1-----1-----1-----1-----1-----1-----1-----1-----1-----xxxxxxxxxxxxxxxx
| 0403-1 | Oostkade 140/142 | KDV De Toethoorn 6501300 sap=incl.btw oprog=ex.btw | 1982 | 0 | 461402 | Overstekken en boeiboorden hout, dekkend | OHD03, Hout dekkend | 1 | m1 | 2023 | 12 | 10 | -----------------------1-----------1-----------1-----------1-----------1-----------xxxxxxxxxxxxxxxx | -----------------------1-----------1-----------1-----------1-----------1-----------xxxxxxxxxxxxxxxx | -----------------------1-----------1-----------1-----------1-----------1-----------xxxxxxxxxxxxxxxx | -----------------------1-----------1-----------1-----------1-----------1-----------xxxxxxxxxxxxxxxx | -----------------------1-----------1-----------1-----------1-----------1-----------xxxxxxxxxxxxxxxx | -----------------------1-----------1-----------1-----------1-----------1-----------xxxxxxxxxxxxxxxx | -----------------------1-----------1-----------1-----------1-----------1-----------xxxxxxxxxxxxxxxx
| 0403-1 | Oostkade 140/142 | KDV De Toethoorn 6501300 sap=incl.btw oprog=ex.btw | 1982 | 0 | 461202 | Plafondafwerking hout, dekkend | OHD03, Hout dekkend | 1 | m2 | 2023 | 6 | 10 | -----------------------1-----1-----1-----1-----1-----1-----1-----1-----1-----1-----xxxxxxxxxxxxxxxx | -----------------------1-----1-----1-----1-----1-----1-----1-----1-----1-----1-----xxxxxxxxxxxxxxxx | -----------------------1-----1-----1-----1-----1-----1-----1-----1-----1-----1-----xxxxxxxxxxxxxxxx | -----------------------1-----1-----1-----1-----1-----1-----1-----1-----1-----1-----xxxxxxxxxxxxxxxx | -----------------------1-----1-----1-----1-----1-----1-----1-----1-----1-----1-----xxxxxxxxxxxxxxxx | -----------------------1-----1-----1-----1-----1-----1-----1-----1-----1-----1-----xxxxxxxxxxxxxxxx | -----------------------1-----1-----1-----1-----1-----1-----1-----1-----1-----1-----xxxxxxxxxxxxxxxx
| 0403-1 | Oostkade 140/142 | KDV De Toethoorn 6501300 sap=incl.btw oprog=ex.btw | 1982 | 0 | 461152 | Deuren hout, dekkend | OHD03, Hout dekkend | 1 | st | 2023 | 6 | 10 | -----------------------1-----1-----1-----1-----1-----1-----1-----1-----1-----1-----xxxxxxxxxxxxxxxx | -----------------------1-----1-----1-----1-----1-----1-----1-----1-----1-----1-----xxxxxxxxxxxxxxxx | -----------------------1-----1-----1-----1-----1-----1-----1-----1-----1-----1-----xxxxxxxxxxxxxxxx | -----------------------1-----1-----1-----1-----1-----1-----1-----1-----1-----1-----xxxxxxxxxxxxxxxx | -----------------------1-----1-----1-----1-----1-----1-----1-----1-----1-----1-----xxxxxxxxxxxxxxxx | -----------------------1-----1-----1-----1-----1-----1-----1-----1-----1-----1-----xxxxxxxxxxxxxxxx | -----------------------1-----1-----1-----1-----1-----1-----1-----1-----1-----1-----xxxxxxxxxxxxxxxx
| 0403-1 | Oostkade 140/142 | KDV De Toethoorn 6501300 sap=incl.btw oprog=ex.btw | 1982 | 0 | 461102 | Kozijnen hout, dekkend | OHD03, Hout dekkend | 1 | m2 | 2023 | 6 | 10 | -----------------------1-----1-----1-----1-----1-----1-----1-----1-----1-----1-----xxxxxxxxxxxxxxxx | -----------------------1-----1-----1-----1-----1-----1-----1-----1-----1-----1-----xxxxxxxxxxxxxxxx | -----------------------1-----1-----1-----1-----1-----1-----1-----1-----1-----1-----xxxxxxxxxxxxxxxx | -----------------------1-----1-----1-----1-----1-----1-----1-----1-----1-----1-----xxxxxxxxxxxxxxxx | -----------------------1-----1-----1-----1-----1-----1-----1-----1-----1-----1-----xxxxxxxxxxxxxxxx | -----------------------1-----1-----1-----1-----1-----1-----1-----1-----1-----1-----xxxxxxxxxxxxxxxx | -----------------------1-----1-----1-----1-----1-----1-----1-----1-----1-----1-----xxxxxxxxxxxxxxxx
| 0403-1 | Oostkade 140/142 | KDV De Toethoorn 6501300 sap=incl.btw oprog=ex.btw | 1982 | 0 | 470099 | Valbeveiliging | Keuren | 1 | pt | 2018 | 1 | 20 | ------------------111111111111111-11111111111111111111111-11111111111111111111111-1xxxxxxxxxxxxxxxx | ------------------111111111111111-11111111111111111111111-11111111111111111111111-1xxxxxxxxxxxxxxxx | ------------------111111111111111-11111111111111111111111-11111111111111111111111-1xxxxxxxxxxxxxxxx | ------------------111111111111111-11111111111111111111111-11111111111111111111111-1xxxxxxxxxxxxxxxx | ------------------111111111111111-11111111111111111111111-11111111111111111111111-1xxxxxxxxxxxxxxxx | ------------------111111111111111-11111111111111111111111-11111111111111111111111-1xxxxxxxxxxxxxxxx | ------------------111111111111111-11111111111111111111111-11111111111111111111111-1xxxxxxxxxxxxxxxx
| 0403-1 | Oostkade 140/142 | KDV De Toethoorn 6501300 sap=incl.btw oprog=ex.btw | 1982 | 1 | 432017 | Vloerafwerking linoleum | Herstellen | 35 | m2 | 2020 | 0 | 10 | --------------------1------------------------------------------------------------------------------- | --------------------1------------------------------------------------------------------------------- | --------------------1------------------------------------------------------------------------------- | --------------------1------------------------------------------------------------------------------- | --------------------1------------------------------------------------------------------------------- | --------------------1------------------------------------------------------------------------------- | --------------------1-------------------------------------------------------------------------------
| 0403-1 | Oostkade 140/142 | KDV De Toethoorn 6501300 sap=incl.btw oprog=ex.btw | 1982 | 3 | 411029 | Buitenwandafwerkingen voegwerk | Herstellen | 30 | m2 | 2021 | 1 | 10 | ---------------------1111111111111111111111111111111111111111111111111111111111111111111111111111111 | ---------------------1111111111111111111111111111111111111111111111111111111111111111111111111111111 | ---------------------1111111111111111111111111111111111111111111111111111111111111111111111111111111 | ---------------------1111111111111111111111111111111111111111111111111111111111111111111111111111111 | ---------------------1111111111111111111111111111111111111111111111111111111111111111111111111111111 | ---------------------1111111111111111111111111111111111111111111111111111111111111111111111111111111 | ---------------------1111111111111111111111111111111111111111111111111111111111111111111111111111111
| 0403-1 | Oostkade 140/142 | KDV De Toethoorn 6501300 sap=incl.btw oprog=ex.btw | 1982 | 2 | 411009 | Buitenwandafwerkingen kunststof | Herstellen | 1 | pst | 2018 | 0 | 10 | ------------------1--------------------------------------------------------------------------------- | ------------------1--------------------------------------------------------------------------------- | ------------------1--------------------------------------------------------------------------------- | ------------------1--------------------------------------------------------------------------------- | ------------------1--------------------------------------------------------------------------------- | ------------------1--------------------------------------------------------------------------------- | ------------------1---------------------------------------------------------------------------------
| 0403-1 | Oostkade 140/142 | KDV De Toethoorn 6501300 sap=incl.btw oprog=ex.btw | 1982 | 2 | 212003 | Buitenwanden, constructief metselwerk | Herstellen | 1 | pst | 2018 | 0 | 10 | ------------------1--------------------------------------------------------------------------------- | ------------------1--------------------------------------------------------------------------------- | ------------------1--------------------------------------------------------------------------------- | ------------------1--------------------------------------------------------------------------------- | ------------------1--------------------------------------------------------------------------------- | ------------------1--------------------------------------------------------------------------------- | ------------------1---------------------------------------------------------------------------------
| 0403-1 | Oostkade 140/142 | KDV De Toethoorn 6501300 sap=incl.btw oprog=ex.btw | 1982 | 0 | 315830 | Hang- en sluitwerk buitenwandopeningen - BVO | Dagelijks onderhoud | 1 | bvo | 2018 | 1 | 20 | ------------------11111111111111111111111111111111111111111111111111111111111111111xxxxxxxxxxxxxxxx | ------------------11111111111111111111111111111111111111111111111111111111111111111xxxxxxxxxxxxxxxx | ------------------11111111111111111111111111111111111111111111111111111111111111111xxxxxxxxxxxxxxxx | ------------------11111111111111111111111111111111111111111111111111111111111111111xxxxxxxxxxxxxxxx | ------------------11111111111111111111111111111111111111111111111111111111111111111xxxxxxxxxxxxxxxx | ------------------11111111111111111111111111111111111111111111111111111111111111111xxxxxxxxxxxxxxxx | ------------------11111111111111111111111111111111111111111111111111111111111111111xxxxxxxxxxxxxxxx
| 0403-1 | Oostkade 140/142 | KDV De Toethoorn 6501300 sap=incl.btw oprog=ex.btw | 1982 | 3 | 315830 | Hang- en sluitwerk buitenwandopeningen - BVO | Dagelijks onderhoud | 1326 | bvo | 2018 | 0 | 10 | ------------------1--------------------------------------------------------------------------------- | ------------------1--------------------------------------------------------------------------------- | ------------------1--------------------------------------------------------------------------------- | ------------------1--------------------------------------------------------------------------------- | ------------------1--------------------------------------------------------------------------------- | ------------------1--------------------------------------------------------------------------------- | ------------------1---------------------------------------------------------------------------------
| 0403-1 | Oostkade 140/142 | KDV De Toethoorn 6501300 sap=incl.btw oprog=ex.btw | 1982 | 0 | 000201 | Klachtenonderhoud - BVO | Dagelijks onderhoud | 1 | bvo | 2018 | 1 | 20 | ------------------11111111111111111111111111111111111111111111111111111111111111111xxxxxxxxxxxxxxxx | ------------------11111111111111111111111111111111111111111111111111111111111111111xxxxxxxxxxxxxxxx | ------------------11111111111111111111111111111111111111111111111111111111111111111xxxxxxxxxxxxxxxx | ------------------11111111111111111111111111111111111111111111111111111111111111111xxxxxxxxxxxxxxxx | ------------------11111111111111111111111111111111111111111111111111111111111111111xxxxxxxxxxxxxxxx | ------------------11111111111111111111111111111111111111111111111111111111111111111xxxxxxxxxxxxxxxx | ------------------11111111111111111111111111111111111111111111111111111111111111111xxxxxxxxxxxxxxxx
| 0403-1 | Oostkade 140/142 | KDV De Toethoorn 6501300 sap=incl.btw oprog=ex.btw | 1982 | 0 | 904002 | Terreinafwerking beton | Corrigeren | 1 | m2 | 2020 | 5 | 10 | --------------------1----1---------1----1----1---------1----1----1---------1----1--xxxxxxxxxxxxxxxx | --------------------1----1---------1----1----1---------1----1----1---------1----1--xxxxxxxxxxxxxxxx | --------------------1----1---------1----1----1---------1----1----1---------1----1--xxxxxxxxxxxxxxxx | --------------------1----1---------1----1----1---------1----1----1---------1----1--xxxxxxxxxxxxxxxx | --------------------1----1---------1----1----1---------1----1----1---------1----1--xxxxxxxxxxxxxxxx | --------------------1----1---------1----1----1---------1----1----1---------1----1--xxxxxxxxxxxxxxxx | --------------------1----1---------1----1----1---------1----1----1---------1----1--xxxxxxxxxxxxxxxx
| 0403-1 | Oostkade 140/142 | KDV De Toethoorn 6501300 sap=incl.btw oprog=ex.btw | 1982 | 0 | 000103 | Actualiseren meerjarenonderhoudsplan - BVO | Actualiseren | 1 | bvo | 2022 | 5 | 10 | ----------------------1----1----1----1----1----1----1----1----1----1----1----1----1xxxxxxxxxxxxxxxx | ----------------------1----1----1----1----1----1----1----1----1----1----1----1----1xxxxxxxxxxxxxxxx | ----------------------1----1----1----1----1----1----1----1----1----1----1----1----1xxxxxxxxxxxxxxxx | ----------------------1----1----1----1----1----1----1----1----1----1----1----1----1xxxxxxxxxxxxxxxx | ----------------------1----1----1----1----1----1----1----1----1----1----1----1----1xxxxxxxxxxxxxxxx | ----------------------1----1----1----1----1----1----1----1----1----1----1----1----1xxxxxxxxxxxxxxxx | ----------------------1----1----1----1----1----1----1----1----1----1----1----1----1xxxxxxxxxxxxxxxx
| 0403-1 | Oostkade 140/142 | KDV De Toethoorn 6501300 sap=incl.btw oprog=ex.btw | 1982 | 0 | 210000 | Buitenwanden | Aanbrengen | 1 | m2 | 2020 | 0 | 10 | --------------------1------------------------------------------------------------------------------- | --------------------1------------------------------------------------------------------------------- | --------------------1------------------------------------------------------------------------------- | --------------------1------------------------------------------------------------------------------- | --------------------1------------------------------------------------------------------------------- | --------------------1------------------------------------------------------------------------------- | --------------------1-------------------------------------------------------------------------------
0404-1
| 0404-1 | Rousseaulaan 8 en 10 | NSO VROM en TOM 6503200 sap=incl.btw oprog=ex.btw | 2001 | 0 | 468002 | Binnen-/buitenschilderwerk op hout, dekkend | Vervolgsysteem | 1 | m2 | 2032 | 12 | 10 | --------------------------------1-----------1-----------1-----------1-----------1--xxxxxxxxxxxxxxxx | --------------------------------1-----------1-----------1-----------1-----------1--xxxxxxxxxxxxxxxx | --------------------------------1-----------1-----------1-----------1-----------1--xxxxxxxxxxxxxxxx | --------------------------------1-----------1-----------1-----------1-----------1--xxxxxxxxxxxxxxxx | --------------------------------1-----------1-----------1-----------1-----------1--xxxxxxxxxxxxxxxx | --------------------------------1-----------1-----------1-----------1-----------1--xxxxxxxxxxxxxxxx | --------------------------------1-----------1-----------1-----------1-----------1--xxxxxxxxxxxxxxxx
| 0404-1 | Rousseaulaan 8 en 10 | NSO VROM en TOM 6503200 sap=incl.btw oprog=ex.btw | 2001 | 2 | 468002 | Binnen-/buitenschilderwerk op hout, dekkend | Vervolgsysteem | 29.5 | m2 | 2021 | 1 | 10 | ---------------------1111111111111111111111111111111111111111111111111111111111111111111111111111111 | ---------------------1111111111111111111111111111111111111111111111111111111111111111111111111111111 | ---------------------1111111111111111111111111111111111111111111111111111111111111111111111111111111 | ---------------------1111111111111111111111111111111111111111111111111111111111111111111111111111111 | ---------------------1111111111111111111111111111111111111111111111111111111111111111111111111111111 | ---------------------1111111111111111111111111111111111111111111111111111111111111111111111111111111 | ---------------------1111111111111111111111111111111111111111111111111111111111111111111111111111111
| 0404-1 | Rousseaulaan 8 en 10 | NSO VROM en TOM 6503200 sap=incl.btw oprog=ex.btw | 2001 | 0 | 465000 | Binnenschilderwerk - BVO | Vervolgsysteem | 1 | bvo | 2018 | 1 | 20 | ------------------11111111111111111111111111111111111111111111111111111111111111111xxxxxxxxxxxxxxxx | ------------------11111111111111111111111111111111111111111111111111111111111111111xxxxxxxxxxxxxxxx | ------------------11111111111111111111111111111111111111111111111111111111111111111xxxxxxxxxxxxxxxx | ------------------11111111111111111111111111111111111111111111111111111111111111111xxxxxxxxxxxxxxxx | ------------------11111111111111111111111111111111111111111111111111111111111111111xxxxxxxxxxxxxxxx | ------------------11111111111111111111111111111111111111111111111111111111111111111xxxxxxxxxxxxxxxx | ------------------11111111111111111111111111111111111111111111111111111111111111111xxxxxxxxxxxxxxxx
| 0404-1 | Rousseaulaan 8 en 10 | NSO VROM en TOM 6503200 sap=incl.btw oprog=ex.btw | 2001 | 4 | 432090 | Vloerafwerking entreemat | Vervangen | 3.4 | m2 | 2019 | 0 | 10 | -------------------1-------------------------------------------------------------------------------- | -------------------1-------------------------------------------------------------------------------- | -------------------1-------------------------------------------------------------------------------- | -------------------1-------------------------------------------------------------------------------- | -------------------1-------------------------------------------------------------------------------- | -------------------1-------------------------------------------------------------------------------- | -------------------1--------------------------------------------------------------------------------
| 0404-1 | Rousseaulaan 8 en 10 | NSO VROM en TOM 6503200 sap=incl.btw oprog=ex.btw | 2001 | 0 | 211061 | Buitenwanden, niet constructief dilatatie | Vervangen | 1 | m1 | 2026 | 15 | 10 | --------------------------1--------------1--------------1--------------1-----------xxxxxxxxxxxxxxxx | --------------------------1--------------1--------------1--------------1-----------xxxxxxxxxxxxxxxx | --------------------------1--------------1--------------1--------------1-----------xxxxxxxxxxxxxxxx | --------------------------1--------------1--------------1--------------1-----------xxxxxxxxxxxxxxxx | --------------------------1--------------1--------------1--------------1-----------xxxxxxxxxxxxxxxx | --------------------------1--------------1--------------1--------------1-----------xxxxxxxxxxxxxxxx | --------------------------1--------------1--------------1--------------1-----------xxxxxxxxxxxxxxxx
| 0404-1 | Rousseaulaan 8 en 10 | NSO VROM en TOM 6503200 sap=incl.btw oprog=ex.btw | 2001 | 0 | 471109 | Dakafwerking vlak, kunststof | Technisch reinigen | 1 | m2 | 2018 | 1 | 20 | ------------------1111111111111111111111111111-11111111111111111111111111111-111111xxxxxxxxxxxxxxxx | ------------------1111111111111111111111111111-11111111111111111111111111111-111111xxxxxxxxxxxxxxxx | ------------------1111111111111111111111111111-11111111111111111111111111111-111111xxxxxxxxxxxxxxxx | ------------------1111111111111111111111111111-11111111111111111111111111111-111111xxxxxxxxxxxxxxxx | ------------------1111111111111111111111111111-11111111111111111111111111111-111111xxxxxxxxxxxxxxxx | ------------------1111111111111111111111111111-11111111111111111111111111111-111111xxxxxxxxxxxxxxxx | ------------------1111111111111111111111111111-11111111111111111111111111111-111111xxxxxxxxxxxxxxxx
| 0404-1 | Rousseaulaan 8 en 10 | NSO VROM en TOM 6503200 sap=incl.btw oprog=ex.btw | 2001 | 0 | 461395 | Kolommen en liggers staal, dekkend | OMS03, Metaal staal, dekkend | 1 | pst | 2023 | 6 | 10 | -----------------------1-----1-----1-----1-----1-----1-----1-----1-----1-----1-----xxxxxxxxxxxxxxxx | -----------------------1-----1-----1-----1-----1-----1-----1-----1-----1-----1-----xxxxxxxxxxxxxxxx | -----------------------1-----1-----1-----1-----1-----1-----1-----1-----1-----1-----xxxxxxxxxxxxxxxx | -----------------------1-----1-----1-----1-----1-----1-----1-----1-----1-----1-----xxxxxxxxxxxxxxxx | -----------------------1-----1-----1-----1-----1-----1-----1-----1-----1-----1-----xxxxxxxxxxxxxxxx | -----------------------1-----1-----1-----1-----1-----1-----1-----1-----1-----1-----xxxxxxxxxxxxxxxx | -----------------------1-----1-----1-----1-----1-----1-----1-----1-----1-----1-----xxxxxxxxxxxxxxxx
| 0404-1 | Rousseaulaan 8 en 10 | NSO VROM en TOM 6503200 sap=incl.btw oprog=ex.btw | 2001 | 0 | 461402 | Overstekken en boeiboorden hout, dekkend | OHD03, Hout dekkend | 1 | m2 | 2023 | 6 | 10 | -----------------------1-----1-----1-----1-----1-----1-----1-----1-----1-----1-----xxxxxxxxxxxxxxxx | -----------------------1-----1-----1-----1-----1-----1-----1-----1-----1-----1-----xxxxxxxxxxxxxxxx | -----------------------1-----1-----1-----1-----1-----1-----1-----1-----1-----1-----xxxxxxxxxxxxxxxx | -----------------------1-----1-----1-----1-----1-----1-----1-----1-----1-----1-----xxxxxxxxxxxxxxxx | -----------------------1-----1-----1-----1-----1-----1-----1-----1-----1-----1-----xxxxxxxxxxxxxxxx | -----------------------1-----1-----1-----1-----1-----1-----1-----1-----1-----1-----xxxxxxxxxxxxxxxx | -----------------------1-----1-----1-----1-----1-----1-----1-----1-----1-----1-----xxxxxxxxxxxxxxxx
| 0404-1 | Rousseaulaan 8 en 10 | NSO VROM en TOM 6503200 sap=incl.btw oprog=ex.btw | 2001 | 0 | 461302 | Buitenwandafwerkingen hout, dekkend | OHD03, Hout dekkend | 1 | m2 | 2023 | 6 | 10 | -----------------------1-----1-----1-----1-----1-----1-----1-----1-----1-----1-----xxxxxxxxxxxxxxxx | -----------------------1-----1-----1-----1-----1-----1-----1-----1-----1-----1-----xxxxxxxxxxxxxxxx | -----------------------1-----1-----1-----1-----1-----1-----1-----1-----1-----1-----xxxxxxxxxxxxxxxx | -----------------------1-----1-----1-----1-----1-----1-----1-----1-----1-----1-----xxxxxxxxxxxxxxxx | -----------------------1-----1-----1-----1-----1-----1-----1-----1-----1-----1-----xxxxxxxxxxxxxxxx | -----------------------1-----1-----1-----1-----1-----1-----1-----1-----1-----1-----xxxxxxxxxxxxxxxx | -----------------------1-----1-----1-----1-----1-----1-----1-----1-----1-----1-----xxxxxxxxxxxxxxxx
| 0404-1 | Rousseaulaan 8 en 10 | NSO VROM en TOM 6503200 sap=incl.btw oprog=ex.btw | 2001 | 0 | 461152 | Deuren hout, dekkend | OHD03, Hout dekkend | 1 | st | 2023 | 6 | 10 | -----------------------1-----1-----1-----1-----1-----1-----1-----1-----1-----1-----xxxxxxxxxxxxxxxx | -----------------------1-----1-----1-----1-----1-----1-----1-----1-----1-----1-----xxxxxxxxxxxxxxxx | -----------------------1-----1-----1-----1-----1-----1-----1-----1-----1-----1-----xxxxxxxxxxxxxxxx | -----------------------1-----1-----1-----1-----1-----1-----1-----1-----1-----1-----xxxxxxxxxxxxxxxx | -----------------------1-----1-----1-----1-----1-----1-----1-----1-----1-----1-----xxxxxxxxxxxxxxxx | -----------------------1-----1-----1-----1-----1-----1-----1-----1-----1-----1-----xxxxxxxxxxxxxxxx | -----------------------1-----1-----1-----1-----1-----1-----1-----1-----1-----1-----xxxxxxxxxxxxxxxx
| 0404-1 | Rousseaulaan 8 en 10 | NSO VROM en TOM 6503200 sap=incl.btw oprog=ex.btw | 2001 | 0 | 461102 | Kozijnen hout, dekkend | OHD03, Hout dekkend | 1 | m2 | 2023 | 6 | 10 | -----------------------1-----1-----1-----1-----1-----1-----1-----1-----1-----1-----xxxxxxxxxxxxxxxx | -----------------------1-----1-----1-----1-----1-----1-----1-----1-----1-----1-----xxxxxxxxxxxxxxxx | -----------------------1-----1-----1-----1-----1-----1-----1-----1-----1-----1-----xxxxxxxxxxxxxxxx | -----------------------1-----1-----1-----1-----1-----1-----1-----1-----1-----1-----xxxxxxxxxxxxxxxx | -----------------------1-----1-----1-----1-----1-----1-----1-----1-----1-----1-----xxxxxxxxxxxxxxxx | -----------------------1-----1-----1-----1-----1-----1-----1-----1-----1-----1-----xxxxxxxxxxxxxxxx | -----------------------1-----1-----1-----1-----1-----1-----1-----1-----1-----1-----xxxxxxxxxxxxxxxx
| 0404-1 | Rousseaulaan 8 en 10 | NSO VROM en TOM 6503200 sap=incl.btw oprog=ex.btw | 2001 | 0 | 470099 | Valbeveiliging | Keuren | 1 | pt | 2018 | 1 | 20 | ------------------1111111111111111111111111111-11111111111111111111111-111111111111xxxxxxxxxxxxxxxx | ------------------1111111111111111111111111111-11111111111111111111111-111111111111xxxxxxxxxxxxxxxx | ------------------1111111111111111111111111111-11111111111111111111111-111111111111xxxxxxxxxxxxxxxx | ------------------1111111111111111111111111111-11111111111111111111111-111111111111xxxxxxxxxxxxxxxx | ------------------1111111111111111111111111111-11111111111111111111111-111111111111xxxxxxxxxxxxxxxx | ------------------1111111111111111111111111111-11111111111111111111111-111111111111xxxxxxxxxxxxxxxx | ------------------1111111111111111111111111111-11111111111111111111111-111111111111xxxxxxxxxxxxxxxx
| 0404-1 | Rousseaulaan 8 en 10 | NSO VROM en TOM 6503200 sap=incl.btw oprog=ex.btw | 2001 | 0 | 572112 | Woonhuisventilatiebox met WTW | Kanalen reinigen | 1 | st | 2021 | 6 | 10 | ---------------------1-----1-----1-----------1-----1-----1-----------1-----1-----1-xxxxxxxxxxxxxxxx | ---------------------1-----1-----1-----------1-----1-----1-----------1-----1-----1-xxxxxxxxxxxxxxxx | ---------------------1-----1-----1-----------1-----1-----1-----------1-----1-----1-xxxxxxxxxxxxxxxx | ---------------------1-----1-----1-----------1-----1-----1-----------1-----1-----1-xxxxxxxxxxxxxxxx | ---------------------1-----1-----1-----------1-----1-----1-----------1-----1-----1-xxxxxxxxxxxxxxxx | ---------------------1-----1-----1-----------1-----1-----1-----------1-----1-----1-xxxxxxxxxxxxxxxx | ---------------------1-----1-----1-----------1-----1-----1-----------1-----1-----1-xxxxxxxxxxxxxxxx
| 0404-1 | Rousseaulaan 8 en 10 | NSO VROM en TOM 6503200 sap=incl.btw oprog=ex.btw | 2001 | 0 | 315830 | Hang- en sluitwerk buitenwandopeningen - BVO | Dagelijks onderhoud | 1 | bvo | 2018 | 1 | 20 | ------------------11111111111111111111111111111111111111111111111111111111111111111xxxxxxxxxxxxxxxx | ------------------11111111111111111111111111111111111111111111111111111111111111111xxxxxxxxxxxxxxxx | ------------------11111111111111111111111111111111111111111111111111111111111111111xxxxxxxxxxxxxxxx | ------------------11111111111111111111111111111111111111111111111111111111111111111xxxxxxxxxxxxxxxx | ------------------11111111111111111111111111111111111111111111111111111111111111111xxxxxxxxxxxxxxxx | ------------------11111111111111111111111111111111111111111111111111111111111111111xxxxxxxxxxxxxxxx | ------------------11111111111111111111111111111111111111111111111111111111111111111xxxxxxxxxxxxxxxx
| 0404-1 | Rousseaulaan 8 en 10 | NSO VROM en TOM 6503200 sap=incl.btw oprog=ex.btw | 2001 | 0 | 000201 | Klachtenonderhoud - BVO | Dagelijks onderhoud | 1 | bvo | 2018 | 1 | 20 | ------------------11111111111111111111111111111111111111111111111111111111111111111xxxxxxxxxxxxxxxx | ------------------11111111111111111111111111111111111111111111111111111111111111111xxxxxxxxxxxxxxxx | ------------------11111111111111111111111111111111111111111111111111111111111111111xxxxxxxxxxxxxxxx | ------------------11111111111111111111111111111111111111111111111111111111111111111xxxxxxxxxxxxxxxx | ------------------11111111111111111111111111111111111111111111111111111111111111111xxxxxxxxxxxxxxxx | ------------------11111111111111111111111111111111111111111111111111111111111111111xxxxxxxxxxxxxxxx | ------------------11111111111111111111111111111111111111111111111111111111111111111xxxxxxxxxxxxxxxx
| 0404-1 | Rousseaulaan 8 en 10 | NSO VROM en TOM 6503200 sap=incl.btw oprog=ex.btw | 2001 | 0 | 904002 | Terreinafwerking beton | Corrigeren | 1 | m2 | 2026 | 5 | 10 | --------------------------1----1----1---------1----1----1---------1----1----1------xxxxxxxxxxxxxxxx | --------------------------1----1----1---------1----1----1---------1----1----1------xxxxxxxxxxxxxxxx | --------------------------1----1----1---------1----1----1---------1----1----1------xxxxxxxxxxxxxxxx | --------------------------1----1----1---------1----1----1---------1----1----1------xxxxxxxxxxxxxxxx | --------------------------1----1----1---------1----1----1---------1----1----1------xxxxxxxxxxxxxxxx | --------------------------1----1----1---------1----1----1---------1----1----1------xxxxxxxxxxxxxxxx | --------------------------1----1----1---------1----1----1---------1----1----1------xxxxxxxxxxxxxxxx
| 0404-1 | Rousseaulaan 8 en 10 | NSO VROM en TOM 6503200 sap=incl.btw oprog=ex.btw | 2001 | 0 | 000103 | Actualiseren meerjarenonderhoudsplan - BVO | Actualiseren | 1 | bvo | 2022 | 5 | 10 | ----------------------1----1----1----1----1----1----1----1----1----1----1----1----1xxxxxxxxxxxxxxxx | ----------------------1----1----1----1----1----1----1----1----1----1----1----1----1xxxxxxxxxxxxxxxx | ----------------------1----1----1----1----1----1----1----1----1----1----1----1----1xxxxxxxxxxxxxxxx | ----------------------1----1----1----1----1----1----1----1----1----1----1----1----1xxxxxxxxxxxxxxxx | ----------------------1----1----1----1----1----1----1----1----1----1----1----1----1xxxxxxxxxxxxxxxx | ----------------------1----1----1----1----1----1----1----1----1----1----1----1----1xxxxxxxxxxxxxxxx | ----------------------1----1----1----1----1----1----1----1----1----1----1----1----1xxxxxxxxxxxxxxxx
0405
| 0405 | Trekkerweg 3 | 5804300 Trekkerweg 3 onderhoud sap=incl.btw oprog=ex.btw | 1954 | 0 | 468002 | Binnen-/buitenschilderwerk op hout, dekkend | Vervolgsysteem | 1 | m2 | 2022 | 12 | 10 | ----------------------1-----------1-----------1-----------1-----------1-----------1xxxxxxxxxxxxxxxx | ----------------------1-----------1-----------1-----------1-----------1-----------1xxxxxxxxxxxxxxxx | ----------------------1-----------1-----------1-----------1-----------1-----------1xxxxxxxxxxxxxxxx | ----------------------1-----------1-----------1-----------1-----------1-----------1xxxxxxxxxxxxxxxx | ----------------------1-----------1-----------1-----------1-----------1-----------1xxxxxxxxxxxxxxxx | ----------------------1-----------1-----------1-----------1-----------1-----------1xxxxxxxxxxxxxxxx | ----------------------1-----------1-----------1-----------1-----------1-----------1xxxxxxxxxxxxxxxx
| 0405 | Trekkerweg 3 | 5804300 Trekkerweg 3 onderhoud sap=incl.btw oprog=ex.btw | 1954 | 3 | 471109 | Dakafwerking vlak, kunststof | Vervolgonderzoek | 1 | pst | 2018 | 0 | 10 | ------------------1--------------------------------------------------------------------------------- | ------------------1--------------------------------------------------------------------------------- | ------------------1--------------------------------------------------------------------------------- | ------------------1--------------------------------------------------------------------------------- | ------------------1--------------------------------------------------------------------------------- | ------------------1--------------------------------------------------------------------------------- | ------------------1---------------------------------------------------------------------------------
| 0405 | Trekkerweg 3 | 5804300 Trekkerweg 3 onderhoud sap=incl.btw oprog=ex.btw | 1954 | 0 | 904010 | Terreinafwerking houtsnippers | Vervangen van onderdeel (deelvervanging) | 1 | m2 | 2026 | 12 | 10 | --------------------------1-----------1-----------1-----------1-----------1--------xxxxxxxxxxxxxxxx | --------------------------1-----------1-----------1-----------1-----------1--------xxxxxxxxxxxxxxxx | --------------------------1-----------1-----------1-----------1-----------1--------xxxxxxxxxxxxxxxx | --------------------------1-----------1-----------1-----------1-----------1--------xxxxxxxxxxxxxxxx | --------------------------1-----------1-----------1-----------1-----------1--------xxxxxxxxxxxxxxxx | --------------------------1-----------1-----------1-----------1-----------1--------xxxxxxxxxxxxxxxx | --------------------------1-----------1-----------1-----------1-----------1--------xxxxxxxxxxxxxxxx
| 0405 | Trekkerweg 3 | 5804300 Trekkerweg 3 onderhoud sap=incl.btw oprog=ex.btw | 1954 | 0 | 731011 | Keukenblok eenvoudig | Vervangen | 1 | st | 2024 | 25 | 10 | ------------------------1------------------------1------------------------1--------xxxxxxxxxxxxxxxx | ------------------------1------------------------1------------------------1--------xxxxxxxxxxxxxxxx | ------------------------1------------------------1------------------------1--------xxxxxxxxxxxxxxxx | ------------------------1------------------------1------------------------1--------xxxxxxxxxxxxxxxx | ------------------------1------------------------1------------------------1--------xxxxxxxxxxxxxxxx | ------------------------1------------------------1------------------------1--------xxxxxxxxxxxxxxxx | ------------------------1------------------------1------------------------1--------xxxxxxxxxxxxxxxx
| 0405 | Trekkerweg 3 | 5804300 Trekkerweg 3 onderhoud sap=incl.btw oprog=ex.btw | 1954 | 0 | 731011 | Keukenblok eenvoudig | Vervangen | 1 | st | 2024 | 25 | 10 | ------------------------1------------------------1------------------------1--------xxxxxxxxxxxxxxxx | ------------------------1------------------------1------------------------1--------xxxxxxxxxxxxxxxx | ------------------------1------------------------1------------------------1--------xxxxxxxxxxxxxxxx | ------------------------1------------------------1------------------------1--------xxxxxxxxxxxxxxxx | ------------------------1------------------------1------------------------1--------xxxxxxxxxxxxxxxx | ------------------------1------------------------1------------------------1--------xxxxxxxxxxxxxxxx | ------------------------1------------------------1------------------------1--------xxxxxxxxxxxxxxxx
| 0405 | Trekkerweg 3 | 5804300 Trekkerweg 3 onderhoud sap=incl.btw oprog=ex.btw | 1954 | 0 | 471109 | Dakafwerking vlak, kunststof | Vervangen | 1 | m2 | 2024 | 30 | 10 | ------------------------1-----------------------------1----------------------------xxxxxxxxxxxxxxxx | ------------------------1-----------------------------1----------------------------xxxxxxxxxxxxxxxx | ------------------------1-----------------------------1----------------------------xxxxxxxxxxxxxxxx | ------------------------1-----------------------------1----------------------------xxxxxxxxxxxxxxxx | ------------------------1-----------------------------1----------------------------xxxxxxxxxxxxxxxx | ------------------------1-----------------------------1----------------------------xxxxxxxxxxxxxxxx | ------------------------1-----------------------------1----------------------------xxxxxxxxxxxxxxxx
| 0405 | Trekkerweg 3 | 5804300 Trekkerweg 3 onderhoud sap=incl.btw oprog=ex.btw | 1954 | 0 | 471109 | Dakafwerking vlak, kunststof | Vervangen | 1 | m2 | 2029 | 30 | 10 | -----------------------------1-----------------------------1-----------------------xxxxxxxxxxxxxxxx | -----------------------------1-----------------------------1-----------------------xxxxxxxxxxxxxxxx | -----------------------------1-----------------------------1-----------------------xxxxxxxxxxxxxxxx | -----------------------------1-----------------------------1-----------------------xxxxxxxxxxxxxxxx | -----------------------------1-----------------------------1-----------------------xxxxxxxxxxxxxxxx | -----------------------------1-----------------------------1-----------------------xxxxxxxxxxxxxxxx | -----------------------------1-----------------------------1-----------------------xxxxxxxxxxxxxxxx
| 0405 | Trekkerweg 3 | 5804300 Trekkerweg 3 onderhoud sap=incl.btw oprog=ex.btw | 1954 | 0 | 470099 | Valbeveiliging | Vervangen | 1 | pst | 2029 | 24 | 10 | -----------------------------1-----------------------1-----------------------1-----xxxxxxxxxxxxxxxx | -----------------------------1-----------------------1-----------------------1-----xxxxxxxxxxxxxxxx | -----------------------------1-----------------------1-----------------------1-----xxxxxxxxxxxxxxxx | -----------------------------1-----------------------1-----------------------1-----xxxxxxxxxxxxxxxx | -----------------------------1-----------------------1-----------------------1-----xxxxxxxxxxxxxxxx | -----------------------------1-----------------------1-----------------------1-----xxxxxxxxxxxxxxxx | -----------------------------1-----------------------1-----------------------1-----xxxxxxxxxxxxxxxx
| 0405 | Trekkerweg 3 | 5804300 Trekkerweg 3 onderhoud sap=incl.btw oprog=ex.btw | 1954 | 0 | 452021 | Plafondafwerking systeemplafond | Vervangen | 1 | m2 | 2024 | 30 | 10 | ------------------------1-----------------------------1----------------------------xxxxxxxxxxxxxxxx | ------------------------1-----------------------------1----------------------------xxxxxxxxxxxxxxxx | ------------------------1-----------------------------1----------------------------xxxxxxxxxxxxxxxx | ------------------------1-----------------------------1----------------------------xxxxxxxxxxxxxxxx | ------------------------1-----------------------------1----------------------------xxxxxxxxxxxxxxxx | ------------------------1-----------------------------1----------------------------xxxxxxxxxxxxxxxx | ------------------------1-----------------------------1----------------------------xxxxxxxxxxxxxxxx
| 0405 | Trekkerweg 3 | 5804300 Trekkerweg 3 onderhoud sap=incl.btw oprog=ex.btw | 1954 | 0 | 452021 | Plafondafwerking systeemplafond | Vervangen | 1 | m2 | 2024 | 30 | 10 | ------------------------1-----------------------------1----------------------------xxxxxxxxxxxxxxxx | ------------------------1-----------------------------1----------------------------xxxxxxxxxxxxxxxx | ------------------------1-----------------------------1----------------------------xxxxxxxxxxxxxxxx | ------------------------1-----------------------------1----------------------------xxxxxxxxxxxxxxxx | ------------------------1-----------------------------1----------------------------xxxxxxxxxxxxxxxx | ------------------------1-----------------------------1----------------------------xxxxxxxxxxxxxxxx | ------------------------1-----------------------------1----------------------------xxxxxxxxxxxxxxxx
| 0405 | Trekkerweg 3 | 5804300 Trekkerweg 3 onderhoud sap=incl.btw oprog=ex.btw | 1954 | 0 | 452021 | Plafondafwerking systeemplafond | Vervangen | 1 | m2 | 2024 | 30 | 10 | ------------------------1-----------------------------1----------------------------xxxxxxxxxxxxxxxx | ------------------------1-----------------------------1----------------------------xxxxxxxxxxxxxxxx | ------------------------1-----------------------------1----------------------------xxxxxxxxxxxxxxxx | ------------------------1-----------------------------1----------------------------xxxxxxxxxxxxxxxx | ------------------------1-----------------------------1----------------------------xxxxxxxxxxxxxxxx | ------------------------1-----------------------------1----------------------------xxxxxxxxxxxxxxxx | ------------------------1-----------------------------1----------------------------xxxxxxxxxxxxxxxx
| 0405 | Trekkerweg 3 | 5804300 Trekkerweg 3 onderhoud sap=incl.btw oprog=ex.btw | 1954 | 0 | 432090 | Vloerafwerking entreemat | Vervangen | 1 | m2 | 2024 | 10 | 10 | ------------------------1---------1---------1---------1---------1---------1--------xxxxxxxxxxxxxxxx | ------------------------1---------1---------1---------1---------1---------1--------xxxxxxxxxxxxxxxx | ------------------------1---------1---------1---------1---------1---------1--------xxxxxxxxxxxxxxxx | ------------------------1---------1---------1---------1---------1---------1--------xxxxxxxxxxxxxxxx | ------------------------1---------1---------1---------1---------1---------1--------xxxxxxxxxxxxxxxx | ------------------------1---------1---------1---------1---------1---------1--------xxxxxxxxxxxxxxxx | ------------------------1---------1---------1---------1---------1---------1--------xxxxxxxxxxxxxxxx
| 0405 | Trekkerweg 3 | 5804300 Trekkerweg 3 onderhoud sap=incl.btw oprog=ex.btw | 1954 | 0 | 432090 | Vloerafwerking entreemat | Vervangen | 1 | m2 | 2020 | 10 | 10 | --------------------1---------1---------1---------1---------1---------1---------1--xxxxxxxxxxxxxxxx | --------------------1---------1---------1---------1---------1---------1---------1--xxxxxxxxxxxxxxxx | --------------------1---------1---------1---------1---------1---------1---------1--xxxxxxxxxxxxxxxx | --------------------1---------1---------1---------1---------1---------1---------1--xxxxxxxxxxxxxxxx | --------------------1---------1---------1---------1---------1---------1---------1--xxxxxxxxxxxxxxxx | --------------------1---------1---------1---------1---------1---------1---------1--xxxxxxxxxxxxxxxx | --------------------1---------1---------1---------1---------1---------1---------1--xxxxxxxxxxxxxxxx
| 0405 | Trekkerweg 3 | 5804300 Trekkerweg 3 onderhoud sap=incl.btw oprog=ex.btw | 1954 | 0 | 432090 | Vloerafwerking entreemat | Vervangen | 1 | m2 | 2024 | 10 | 10 | ------------------------1---------1---------1---------1---------1---------1--------xxxxxxxxxxxxxxxx | ------------------------1---------1---------1---------1---------1---------1--------xxxxxxxxxxxxxxxx | ------------------------1---------1---------1---------1---------1---------1--------xxxxxxxxxxxxxxxx | ------------------------1---------1---------1---------1---------1---------1--------xxxxxxxxxxxxxxxx | ------------------------1---------1---------1---------1---------1---------1--------xxxxxxxxxxxxxxxx | ------------------------1---------1---------1---------1---------1---------1--------xxxxxxxxxxxxxxxx | ------------------------1---------1---------1---------1---------1---------1--------xxxxxxxxxxxxxxxx
| 0405 | Trekkerweg 3 | 5804300 Trekkerweg 3 onderhoud sap=incl.btw oprog=ex.btw | 1954 | 0 | 432090 | Vloerafwerking entreemat | Vervangen | 1 | m2 | 2024 | 10 | 10 | ------------------------1---------1---------1---------1---------1---------1--------xxxxxxxxxxxxxxxx | ------------------------1---------1---------1---------1---------1---------1--------xxxxxxxxxxxxxxxx | ------------------------1---------1---------1---------1---------1---------1--------xxxxxxxxxxxxxxxx | ------------------------1---------1---------1---------1---------1---------1--------xxxxxxxxxxxxxxxx | ------------------------1---------1---------1---------1---------1---------1--------xxxxxxxxxxxxxxxx | ------------------------1---------1---------1---------1---------1---------1--------xxxxxxxxxxxxxxxx | ------------------------1---------1---------1---------1---------1---------1--------xxxxxxxxxxxxxxxx
| 0405 | Trekkerweg 3 | 5804300 Trekkerweg 3 onderhoud sap=incl.btw oprog=ex.btw | 1954 | 0 | 432080 | Vloerafwerking laminaat | Vervangen | 1 | m2 | 2034 | 18 | 10 | ----------------------------------1-----------------1-----------------1------------xxxxxxxxxxxxxxxx | ----------------------------------1-----------------1-----------------1------------xxxxxxxxxxxxxxxx | ----------------------------------1-----------------1-----------------1------------xxxxxxxxxxxxxxxx | ----------------------------------1-----------------1-----------------1------------xxxxxxxxxxxxxxxx | ----------------------------------1-----------------1-----------------1------------xxxxxxxxxxxxxxxx | ----------------------------------1-----------------1-----------------1------------xxxxxxxxxxxxxxxx | ----------------------------------1-----------------1-----------------1------------xxxxxxxxxxxxxxxx
| 0405 | Trekkerweg 3 | 5804300 Trekkerweg 3 onderhoud sap=incl.btw oprog=ex.btw | 1954 | 0 | 432019 | Vloerafwerking tapijt | Vervangen | 1 | m2 | 2024 | 12 | 10 | ------------------------1-----------1-----------1-----------1-----------1----------xxxxxxxxxxxxxxxx | ------------------------1-----------1-----------1-----------1-----------1----------xxxxxxxxxxxxxxxx | ------------------------1-----------1-----------1-----------1-----------1----------xxxxxxxxxxxxxxxx | ------------------------1-----------1-----------1-----------1-----------1----------xxxxxxxxxxxxxxxx | ------------------------1-----------1-----------1-----------1-----------1----------xxxxxxxxxxxxxxxx | ------------------------1-----------1-----------1-----------1-----------1----------xxxxxxxxxxxxxxxx | ------------------------1-----------1-----------1-----------1-----------1----------xxxxxxxxxxxxxxxx
| 0405 | Trekkerweg 3 | 5804300 Trekkerweg 3 onderhoud sap=incl.btw oprog=ex.btw | 1954 | 0 | 432017 | Vloerafwerking linoleum | Vervangen | 1 | m2 | 2024 | 25 | 10 | ------------------------1------------------------1------------------------1--------xxxxxxxxxxxxxxxx | ------------------------1------------------------1------------------------1--------xxxxxxxxxxxxxxxx | ------------------------1------------------------1------------------------1--------xxxxxxxxxxxxxxxx | ------------------------1------------------------1------------------------1--------xxxxxxxxxxxxxxxx | ------------------------1------------------------1------------------------1--------xxxxxxxxxxxxxxxx | ------------------------1------------------------1------------------------1--------xxxxxxxxxxxxxxxx | ------------------------1------------------------1------------------------1--------xxxxxxxxxxxxxxxx
| 0405 | Trekkerweg 3 | 5804300 Trekkerweg 3 onderhoud sap=incl.btw oprog=ex.btw | 1954 | 0 | 432017 | Vloerafwerking linoleum | Vervangen | 1 | m2 | 2024 | 25 | 10 | ------------------------1------------------------1------------------------1--------xxxxxxxxxxxxxxxx | ------------------------1------------------------1------------------------1--------xxxxxxxxxxxxxxxx | ------------------------1------------------------1------------------------1--------xxxxxxxxxxxxxxxx | ------------------------1------------------------1------------------------1--------xxxxxxxxxxxxxxxx | ------------------------1------------------------1------------------------1--------xxxxxxxxxxxxxxxx | ------------------------1------------------------1------------------------1--------xxxxxxxxxxxxxxxx | ------------------------1------------------------1------------------------1--------xxxxxxxxxxxxxxxx
| 0405 | Trekkerweg 3 | 5804300 Trekkerweg 3 onderhoud sap=incl.btw oprog=ex.btw | 1954 | 0 | 432017 | Vloerafwerking linoleum | Vervangen | 1 | m2 | 2024 | 25 | 10 | ------------------------1------------------------1------------------------1--------xxxxxxxxxxxxxxxx | ------------------------1------------------------1------------------------1--------xxxxxxxxxxxxxxxx | ------------------------1------------------------1------------------------1--------xxxxxxxxxxxxxxxx | ------------------------1------------------------1------------------------1--------xxxxxxxxxxxxxxxx | ------------------------1------------------------1------------------------1--------xxxxxxxxxxxxxxxx | ------------------------1------------------------1------------------------1--------xxxxxxxxxxxxxxxx | ------------------------1------------------------1------------------------1--------xxxxxxxxxxxxxxxx
| 0405 | Trekkerweg 3 | 5804300 Trekkerweg 3 onderhoud sap=incl.btw oprog=ex.btw | 1954 | 0 | 432012 | Vloerafwerkingen keramisch | Vervangen | 1 | m2 | 2023 | 30 | 10 | -----------------------1-----------------------------1-----------------------------xxxxxxxxxxxxxxxx | -----------------------1-----------------------------1-----------------------------xxxxxxxxxxxxxxxx | -----------------------1-----------------------------1-----------------------------xxxxxxxxxxxxxxxx | -----------------------1-----------------------------1-----------------------------xxxxxxxxxxxxxxxx | -----------------------1-----------------------------1-----------------------------xxxxxxxxxxxxxxxx | -----------------------1-----------------------------1-----------------------------xxxxxxxxxxxxxxxx | -----------------------1-----------------------------1-----------------------------xxxxxxxxxxxxxxxx
| 0405 | Trekkerweg 3 | 5804300 Trekkerweg 3 onderhoud sap=incl.btw oprog=ex.btw | 1954 | 0 | 471109 | Dakafwerking vlak, kunststof | Technisch reinigen | 1 | m2 | 2018 | 1 | 20 | ------------------111111-11111111111111111111111111111-1111111111111111111111111111xxxxxxxxxxxxxxxx | ------------------111111-11111111111111111111111111111-1111111111111111111111111111xxxxxxxxxxxxxxxx | ------------------111111-11111111111111111111111111111-1111111111111111111111111111xxxxxxxxxxxxxxxx | ------------------111111-11111111111111111111111111111-1111111111111111111111111111xxxxxxxxxxxxxxxx | ------------------111111-11111111111111111111111111111-1111111111111111111111111111xxxxxxxxxxxxxxxx | ------------------111111-11111111111111111111111111111-1111111111111111111111111111xxxxxxxxxxxxxxxx | ------------------111111-11111111111111111111111111111-1111111111111111111111111111xxxxxxxxxxxxxxxx
| 0405 | Trekkerweg 3 | 5804300 Trekkerweg 3 onderhoud sap=incl.btw oprog=ex.btw | 1954 | 0 | 471109 | Dakafwerking vlak, kunststof | Technisch reinigen | 1 | m2 | 2018 | 1 | 20 | ------------------11111111111-11111111111111111111111111111-11111111111111111111111xxxxxxxxxxxxxxxx | ------------------11111111111-11111111111111111111111111111-11111111111111111111111xxxxxxxxxxxxxxxx | ------------------11111111111-11111111111111111111111111111-11111111111111111111111xxxxxxxxxxxxxxxx | ------------------11111111111-11111111111111111111111111111-11111111111111111111111xxxxxxxxxxxxxxxx | ------------------11111111111-11111111111111111111111111111-11111111111111111111111xxxxxxxxxxxxxxxx | ------------------11111111111-11111111111111111111111111111-11111111111111111111111xxxxxxxxxxxxxxxx | ------------------11111111111-11111111111111111111111111111-11111111111111111111111xxxxxxxxxxxxxxxx
| 0405 | Trekkerweg 3 | 5804300 Trekkerweg 3 onderhoud sap=incl.btw oprog=ex.btw | 1954 | 0 | 274009 | Overstekken en boeiboorden kunststof | Technisch reinigen | 1 | m1 | 2022 | 6 | 10 | ----------------------1-----1-----1-----1-----1-----1-----1-----1-----1-----1-----1xxxxxxxxxxxxxxxx | ----------------------1-----1-----1-----1-----1-----1-----1-----1-----1-----1-----1xxxxxxxxxxxxxxxx | ----------------------1-----1-----1-----1-----1-----1-----1-----1-----1-----1-----1xxxxxxxxxxxxxxxx | ----------------------1-----1-----1-----1-----1-----1-----1-----1-----1-----1-----1xxxxxxxxxxxxxxxx | ----------------------1-----1-----1-----1-----1-----1-----1-----1-----1-----1-----1xxxxxxxxxxxxxxxx | ----------------------1-----1-----1-----1-----1-----1-----1-----1-----1-----1-----1xxxxxxxxxxxxxxxx | ----------------------1-----1-----1-----1-----1-----1-----1-----1-----1-----1-----1xxxxxxxxxxxxxxxx
| 0405 | Trekkerweg 3 | 5804300 Trekkerweg 3 onderhoud sap=incl.btw oprog=ex.btw | 1954 | 0 | 452021 | Plafondafwerking systeemplafond | Repareren lokale defecten | 1 | m2 | 2021 | 3 | 10 | ---------------------1-----1--1--1--1--1--1--1--1--1-----1--1--1--1--1--1--1--1--1-xxxxxxxxxxxxxxxx | ---------------------1-----1--1--1--1--1--1--1--1--1-----1--1--1--1--1--1--1--1--1-xxxxxxxxxxxxxxxx | ---------------------1-----1--1--1--1--1--1--1--1--1-----1--1--1--1--1--1--1--1--1-xxxxxxxxxxxxxxxx | ---------------------1-----1--1--1--1--1--1--1--1--1-----1--1--1--1--1--1--1--1--1-xxxxxxxxxxxxxxxx | ---------------------1-----1--1--1--1--1--1--1--1--1-----1--1--1--1--1--1--1--1--1-xxxxxxxxxxxxxxxx | ---------------------1-----1--1--1--1--1--1--1--1--1-----1--1--1--1--1--1--1--1--1-xxxxxxxxxxxxxxxx | ---------------------1-----1--1--1--1--1--1--1--1--1-----1--1--1--1--1--1--1--1--1-xxxxxxxxxxxxxxxx
| 0405 | Trekkerweg 3 | 5804300 Trekkerweg 3 onderhoud sap=incl.btw oprog=ex.btw | 1954 | 0 | 452021 | Plafondafwerking systeemplafond | Repareren lokale defecten | 1 | m2 | 2021 | 3 | 10 | ---------------------1-----1--1--1--1--1--1--1--1--1-----1--1--1--1--1--1--1--1--1-xxxxxxxxxxxxxxxx | ---------------------1-----1--1--1--1--1--1--1--1--1-----1--1--1--1--1--1--1--1--1-xxxxxxxxxxxxxxxx | ---------------------1-----1--1--1--1--1--1--1--1--1-----1--1--1--1--1--1--1--1--1-xxxxxxxxxxxxxxxx | ---------------------1-----1--1--1--1--1--1--1--1--1-----1--1--1--1--1--1--1--1--1-xxxxxxxxxxxxxxxx | ---------------------1-----1--1--1--1--1--1--1--1--1-----1--1--1--1--1--1--1--1--1-xxxxxxxxxxxxxxxx | ---------------------1-----1--1--1--1--1--1--1--1--1-----1--1--1--1--1--1--1--1--1-xxxxxxxxxxxxxxxx | ---------------------1-----1--1--1--1--1--1--1--1--1-----1--1--1--1--1--1--1--1--1-xxxxxxxxxxxxxxxx
| 0405 | Trekkerweg 3 | 5804300 Trekkerweg 3 onderhoud sap=incl.btw oprog=ex.btw | 1954 | 0 | 452021 | Plafondafwerking systeemplafond | Repareren lokale defecten | 1 | m2 | 2021 | 3 | 10 | ---------------------1-----1--1--1--1--1--1--1--1--1-----1--1--1--1--1--1--1--1--1-xxxxxxxxxxxxxxxx | ---------------------1-----1--1--1--1--1--1--1--1--1-----1--1--1--1--1--1--1--1--1-xxxxxxxxxxxxxxxx | ---------------------1-----1--1--1--1--1--1--1--1--1-----1--1--1--1--1--1--1--1--1-xxxxxxxxxxxxxxxx | ---------------------1-----1--1--1--1--1--1--1--1--1-----1--1--1--1--1--1--1--1--1-xxxxxxxxxxxxxxxx | ---------------------1-----1--1--1--1--1--1--1--1--1-----1--1--1--1--1--1--1--1--1-xxxxxxxxxxxxxxxx | ---------------------1-----1--1--1--1--1--1--1--1--1-----1--1--1--1--1--1--1--1--1-xxxxxxxxxxxxxxxx | ---------------------1-----1--1--1--1--1--1--1--1--1-----1--1--1--1--1--1--1--1--1-xxxxxxxxxxxxxxxx
| 0405 | Trekkerweg 3 | 5804300 Trekkerweg 3 onderhoud sap=incl.btw oprog=ex.btw | 1954 | 0 | 461396 | Kolommen en liggers beton, dekkend | OSD06, Steenachtig dekkend | 1 | m2 | 2022 | 6 | 10 | ----------------------1-----1-----1-----1-----1-----1-----1-----1-----1-----1-----1xxxxxxxxxxxxxxxx | ----------------------1-----1-----1-----1-----1-----1-----1-----1-----1-----1-----1xxxxxxxxxxxxxxxx | ----------------------1-----1-----1-----1-----1-----1-----1-----1-----1-----1-----1xxxxxxxxxxxxxxxx | ----------------------1-----1-----1-----1-----1-----1-----1-----1-----1-----1-----1xxxxxxxxxxxxxxxx | ----------------------1-----1-----1-----1-----1-----1-----1-----1-----1-----1-----1xxxxxxxxxxxxxxxx | ----------------------1-----1-----1-----1-----1-----1-----1-----1-----1-----1-----1xxxxxxxxxxxxxxxx | ----------------------1-----1-----1-----1-----1-----1-----1-----1-----1-----1-----1xxxxxxxxxxxxxxxx
| 0405 | Trekkerweg 3 | 5804300 Trekkerweg 3 onderhoud sap=incl.btw oprog=ex.btw | 1954 | 0 | 465302 | Binnenwandafwerkingen sauswerk | OSD03, Steen dekkend | 1 | m2 | 2022 | 12 | 10 | ----------------------1-----------1-----------1-----------1-----------1-----------1xxxxxxxxxxxxxxxx | ----------------------1-----------1-----------1-----------1-----------1-----------1xxxxxxxxxxxxxxxx | ----------------------1-----------1-----------1-----------1-----------1-----------1xxxxxxxxxxxxxxxx | ----------------------1-----------1-----------1-----------1-----------1-----------1xxxxxxxxxxxxxxxx | ----------------------1-----------1-----------1-----------1-----------1-----------1xxxxxxxxxxxxxxxx | ----------------------1-----------1-----------1-----------1-----------1-----------1xxxxxxxxxxxxxxxx | ----------------------1-----------1-----------1-----------1-----------1-----------1xxxxxxxxxxxxxxxx
| 0405 | Trekkerweg 3 | 5804300 Trekkerweg 3 onderhoud sap=incl.btw oprog=ex.btw | 1954 | 0 | 465302 | Binnenwandafwerkingen sauswerk | OSD03, Steen dekkend | 1 | m2 | 2022 | 12 | 10 | ----------------------1-----------1-----------1-----------1-----------1-----------1xxxxxxxxxxxxxxxx | ----------------------1-----------1-----------1-----------1-----------1-----------1xxxxxxxxxxxxxxxx | ----------------------1-----------1-----------1-----------1-----------1-----------1xxxxxxxxxxxxxxxx | ----------------------1-----------1-----------1-----------1-----------1-----------1xxxxxxxxxxxxxxxx | ----------------------1-----------1-----------1-----------1-----------1-----------1xxxxxxxxxxxxxxxx | ----------------------1-----------1-----------1-----------1-----------1-----------1xxxxxxxxxxxxxxxx | ----------------------1-----------1-----------1-----------1-----------1-----------1xxxxxxxxxxxxxxxx
| 0405 | Trekkerweg 3 | 5804300 Trekkerweg 3 onderhoud sap=incl.btw oprog=ex.btw | 1954 | 0 | 465302 | Binnenwandafwerkingen sauswerk | OSD03, Steen dekkend | 1 | m2 | 2022 | 12 | 10 | ----------------------1-----------1-----------1-----------1-----------1-----------1xxxxxxxxxxxxxxxx | ----------------------1-----------1-----------1-----------1-----------1-----------1xxxxxxxxxxxxxxxx | ----------------------1-----------1-----------1-----------1-----------1-----------1xxxxxxxxxxxxxxxx | ----------------------1-----------1-----------1-----------1-----------1-----------1xxxxxxxxxxxxxxxx | ----------------------1-----------1-----------1-----------1-----------1-----------1xxxxxxxxxxxxxxxx | ----------------------1-----------1-----------1-----------1-----------1-----------1xxxxxxxxxxxxxxxx | ----------------------1-----------1-----------1-----------1-----------1-----------1xxxxxxxxxxxxxxxx
| 0405 | Trekkerweg 3 | 5804300 Trekkerweg 3 onderhoud sap=incl.btw oprog=ex.btw | 1954 | 0 | 465302 | Binnenwandafwerkingen sauswerk | OSD03, Steen dekkend | 1 | m2 | 2022 | 12 | 10 | ----------------------1-----------1-----------1-----------1-----------1-----------1xxxxxxxxxxxxxxxx | ----------------------1-----------1-----------1-----------1-----------1-----------1xxxxxxxxxxxxxxxx | ----------------------1-----------1-----------1-----------1-----------1-----------1xxxxxxxxxxxxxxxx | ----------------------1-----------1-----------1-----------1-----------1-----------1xxxxxxxxxxxxxxxx | ----------------------1-----------1-----------1-----------1-----------1-----------1xxxxxxxxxxxxxxxx | ----------------------1-----------1-----------1-----------1-----------1-----------1xxxxxxxxxxxxxxxx | ----------------------1-----------1-----------1-----------1-----------1-----------1xxxxxxxxxxxxxxxx
| 0405 | Trekkerweg 3 | 5804300 Trekkerweg 3 onderhoud sap=incl.btw oprog=ex.btw | 1954 | 0 | 461395 | Kolommen en liggers staal, dekkend | OMS03, Metaal staal, dekkend | 1 | m2 | 2022 | 6 | 10 | ----------------------1-----1-----1-----1-----1-----1-----1-----1-----1-----1-----1xxxxxxxxxxxxxxxx | ----------------------1-----1-----1-----1-----1-----1-----1-----1-----1-----1-----1xxxxxxxxxxxxxxxx | ----------------------1-----1-----1-----1-----1-----1-----1-----1-----1-----1-----1xxxxxxxxxxxxxxxx | ----------------------1-----1-----1-----1-----1-----1-----1-----1-----1-----1-----1xxxxxxxxxxxxxxxx | ----------------------1-----1-----1-----1-----1-----1-----1-----1-----1-----1-----1xxxxxxxxxxxxxxxx | ----------------------1-----1-----1-----1-----1-----1-----1-----1-----1-----1-----1xxxxxxxxxxxxxxxx | ----------------------1-----1-----1-----1-----1-----1-----1-----1-----1-----1-----1xxxxxxxxxxxxxxxx
| 0405 | Trekkerweg 3 | 5804300 Trekkerweg 3 onderhoud sap=incl.btw oprog=ex.btw | 1954 | 0 | 465401 | Binnen betimmering, dekkend | OHD03, Hout dekkend | 1 | m2 | 2022 | 12 | 10 | ----------------------1-----------1-----------1-----------1-----------1-----------1xxxxxxxxxxxxxxxx | ----------------------1-----------1-----------1-----------1-----------1-----------1xxxxxxxxxxxxxxxx | ----------------------1-----------1-----------1-----------1-----------1-----------1xxxxxxxxxxxxxxxx | ----------------------1-----------1-----------1-----------1-----------1-----------1xxxxxxxxxxxxxxxx | ----------------------1-----------1-----------1-----------1-----------1-----------1xxxxxxxxxxxxxxxx | ----------------------1-----------1-----------1-----------1-----------1-----------1xxxxxxxxxxxxxxxx | ----------------------1-----------1-----------1-----------1-----------1-----------1xxxxxxxxxxxxxxxx
| 0405 | Trekkerweg 3 | 5804300 Trekkerweg 3 onderhoud sap=incl.btw oprog=ex.btw | 1954 | 0 | 465401 | Binnen betimmering, dekkend | OHD03, Hout dekkend | 1 | m2 | 2022 | 12 | 10 | ----------------------1-----------1-----------1-----------1-----------1-----------1xxxxxxxxxxxxxxxx | ----------------------1-----------1-----------1-----------1-----------1-----------1xxxxxxxxxxxxxxxx | ----------------------1-----------1-----------1-----------1-----------1-----------1xxxxxxxxxxxxxxxx | ----------------------1-----------1-----------1-----------1-----------1-----------1xxxxxxxxxxxxxxxx | ----------------------1-----------1-----------1-----------1-----------1-----------1xxxxxxxxxxxxxxxx | ----------------------1-----------1-----------1-----------1-----------1-----------1xxxxxxxxxxxxxxxx | ----------------------1-----------1-----------1-----------1-----------1-----------1xxxxxxxxxxxxxxxx
| 0405 | Trekkerweg 3 | 5804300 Trekkerweg 3 onderhoud sap=incl.btw oprog=ex.btw | 1954 | 0 | 465201 | Plafondafwerking binnen, dekkend | OHD03, Hout dekkend | 1 | m2 | 2022 | 12 | 10 | ----------------------1-----------1-----------1-----------1-----------1-----------1xxxxxxxxxxxxxxxx | ----------------------1-----------1-----------1-----------1-----------1-----------1xxxxxxxxxxxxxxxx | ----------------------1-----------1-----------1-----------1-----------1-----------1xxxxxxxxxxxxxxxx | ----------------------1-----------1-----------1-----------1-----------1-----------1xxxxxxxxxxxxxxxx | ----------------------1-----------1-----------1-----------1-----------1-----------1xxxxxxxxxxxxxxxx | ----------------------1-----------1-----------1-----------1-----------1-----------1xxxxxxxxxxxxxxxx | ----------------------1-----------1-----------1-----------1-----------1-----------1xxxxxxxxxxxxxxxx
| 0405 | Trekkerweg 3 | 5804300 Trekkerweg 3 onderhoud sap=incl.btw oprog=ex.btw | 1954 | 0 | 465201 | Plafondafwerking binnen, dekkend | OHD03, Hout dekkend | 1 | m2 | 2022 | 12 | 10 | ----------------------1-----------1-----------1-----------1-----------1-----------1xxxxxxxxxxxxxxxx | ----------------------1-----------1-----------1-----------1-----------1-----------1xxxxxxxxxxxxxxxx | ----------------------1-----------1-----------1-----------1-----------1-----------1xxxxxxxxxxxxxxxx | ----------------------1-----------1-----------1-----------1-----------1-----------1xxxxxxxxxxxxxxxx | ----------------------1-----------1-----------1-----------1-----------1-----------1xxxxxxxxxxxxxxxx | ----------------------1-----------1-----------1-----------1-----------1-----------1xxxxxxxxxxxxxxxx | ----------------------1-----------1-----------1-----------1-----------1-----------1xxxxxxxxxxxxxxxx
| 0405 | Trekkerweg 3 | 5804300 Trekkerweg 3 onderhoud sap=incl.btw oprog=ex.btw | 1954 | 0 | 465151 | Binnendeuren hout, dekkend | OHD03, Hout dekkend | 1 | st | 2022 | 12 | 10 | ----------------------1-----------1-----------1-----------1-----------1-----------1xxxxxxxxxxxxxxxx | ----------------------1-----------1-----------1-----------1-----------1-----------1xxxxxxxxxxxxxxxx | ----------------------1-----------1-----------1-----------1-----------1-----------1xxxxxxxxxxxxxxxx | ----------------------1-----------1-----------1-----------1-----------1-----------1xxxxxxxxxxxxxxxx | ----------------------1-----------1-----------1-----------1-----------1-----------1xxxxxxxxxxxxxxxx | ----------------------1-----------1-----------1-----------1-----------1-----------1xxxxxxxxxxxxxxxx | ----------------------1-----------1-----------1-----------1-----------1-----------1xxxxxxxxxxxxxxxx
| 0405 | Trekkerweg 3 | 5804300 Trekkerweg 3 onderhoud sap=incl.btw oprog=ex.btw | 1954 | 0 | 465151 | Binnendeuren hout, dekkend | OHD03, Hout dekkend | 1 | st | 2022 | 12 | 10 | ----------------------1-----------1-----------1-----------1-----------1-----------1xxxxxxxxxxxxxxxx | ----------------------1-----------1-----------1-----------1-----------1-----------1xxxxxxxxxxxxxxxx | ----------------------1-----------1-----------1-----------1-----------1-----------1xxxxxxxxxxxxxxxx | ----------------------1-----------1-----------1-----------1-----------1-----------1xxxxxxxxxxxxxxxx | ----------------------1-----------1-----------1-----------1-----------1-----------1xxxxxxxxxxxxxxxx | ----------------------1-----------1-----------1-----------1-----------1-----------1xxxxxxxxxxxxxxxx | ----------------------1-----------1-----------1-----------1-----------1-----------1xxxxxxxxxxxxxxxx
| 0405 | Trekkerweg 3 | 5804300 Trekkerweg 3 onderhoud sap=incl.btw oprog=ex.btw | 1954 | 0 | 465151 | Binnendeuren hout, dekkend | OHD03, Hout dekkend | 1 | st | 2022 | 12 | 10 | ----------------------1-----------1-----------1-----------1-----------1-----------1xxxxxxxxxxxxxxxx | ----------------------1-----------1-----------1-----------1-----------1-----------1xxxxxxxxxxxxxxxx | ----------------------1-----------1-----------1-----------1-----------1-----------1xxxxxxxxxxxxxxxx | ----------------------1-----------1-----------1-----------1-----------1-----------1xxxxxxxxxxxxxxxx | ----------------------1-----------1-----------1-----------1-----------1-----------1xxxxxxxxxxxxxxxx | ----------------------1-----------1-----------1-----------1-----------1-----------1xxxxxxxxxxxxxxxx | ----------------------1-----------1-----------1-----------1-----------1-----------1xxxxxxxxxxxxxxxx
| 0405 | Trekkerweg 3 | 5804300 Trekkerweg 3 onderhoud sap=incl.btw oprog=ex.btw | 1954 | 0 | 465151 | Binnendeuren hout, dekkend | OHD03, Hout dekkend | 1 | st | 2022 | 12 | 10 | ----------------------1-----------1-----------1-----------1-----------1-----------1xxxxxxxxxxxxxxxx | ----------------------1-----------1-----------1-----------1-----------1-----------1xxxxxxxxxxxxxxxx | ----------------------1-----------1-----------1-----------1-----------1-----------1xxxxxxxxxxxxxxxx | ----------------------1-----------1-----------1-----------1-----------1-----------1xxxxxxxxxxxxxxxx | ----------------------1-----------1-----------1-----------1-----------1-----------1xxxxxxxxxxxxxxxx | ----------------------1-----------1-----------1-----------1-----------1-----------1xxxxxxxxxxxxxxxx | ----------------------1-----------1-----------1-----------1-----------1-----------1xxxxxxxxxxxxxxxx
| 0405 | Trekkerweg 3 | 5804300 Trekkerweg 3 onderhoud sap=incl.btw oprog=ex.btw | 1954 | 0 | 465102 | Binnenkozijnen hout, dekkend | OHD03, Hout dekkend | 1 | m2 | 2022 | 12 | 10 | ----------------------1-----------1-----------1-----------1-----------1-----------1xxxxxxxxxxxxxxxx | ----------------------1-----------1-----------1-----------1-----------1-----------1xxxxxxxxxxxxxxxx | ----------------------1-----------1-----------1-----------1-----------1-----------1xxxxxxxxxxxxxxxx | ----------------------1-----------1-----------1-----------1-----------1-----------1xxxxxxxxxxxxxxxx | ----------------------1-----------1-----------1-----------1-----------1-----------1xxxxxxxxxxxxxxxx | ----------------------1-----------1-----------1-----------1-----------1-----------1xxxxxxxxxxxxxxxx | ----------------------1-----------1-----------1-----------1-----------1-----------1xxxxxxxxxxxxxxxx
| 0405 | Trekkerweg 3 | 5804300 Trekkerweg 3 onderhoud sap=incl.btw oprog=ex.btw | 1954 | 0 | 465102 | Binnenkozijnen hout, dekkend | OHD03, Hout dekkend | 1 | m2 | 2022 | 12 | 10 | ----------------------1-----------1-----------1-----------1-----------1-----------1xxxxxxxxxxxxxxxx | ----------------------1-----------1-----------1-----------1-----------1-----------1xxxxxxxxxxxxxxxx | ----------------------1-----------1-----------1-----------1-----------1-----------1xxxxxxxxxxxxxxxx | ----------------------1-----------1-----------1-----------1-----------1-----------1xxxxxxxxxxxxxxxx | ----------------------1-----------1-----------1-----------1-----------1-----------1xxxxxxxxxxxxxxxx | ----------------------1-----------1-----------1-----------1-----------1-----------1xxxxxxxxxxxxxxxx | ----------------------1-----------1-----------1-----------1-----------1-----------1xxxxxxxxxxxxxxxx
| 0405 | Trekkerweg 3 | 5804300 Trekkerweg 3 onderhoud sap=incl.btw oprog=ex.btw | 1954 | 0 | 465102 | Binnenkozijnen hout, dekkend | OHD03, Hout dekkend | 1 | m2 | 2022 | 12 | 10 | ----------------------1-----------1-----------1-----------1-----------1-----------1xxxxxxxxxxxxxxxx | ----------------------1-----------1-----------1-----------1-----------1-----------1xxxxxxxxxxxxxxxx | ----------------------1-----------1-----------1-----------1-----------1-----------1xxxxxxxxxxxxxxxx | ----------------------1-----------1-----------1-----------1-----------1-----------1xxxxxxxxxxxxxxxx | ----------------------1-----------1-----------1-----------1-----------1-----------1xxxxxxxxxxxxxxxx | ----------------------1-----------1-----------1-----------1-----------1-----------1xxxxxxxxxxxxxxxx | ----------------------1-----------1-----------1-----------1-----------1-----------1xxxxxxxxxxxxxxxx
| 0405 | Trekkerweg 3 | 5804300 Trekkerweg 3 onderhoud sap=incl.btw oprog=ex.btw | 1954 | 0 | 465102 | Binnenkozijnen hout, dekkend | OHD03, Hout dekkend | 1 | m2 | 2022 | 12 | 10 | ----------------------1-----------1-----------1-----------1-----------1-----------1xxxxxxxxxxxxxxxx | ----------------------1-----------1-----------1-----------1-----------1-----------1xxxxxxxxxxxxxxxx | ----------------------1-----------1-----------1-----------1-----------1-----------1xxxxxxxxxxxxxxxx | ----------------------1-----------1-----------1-----------1-----------1-----------1xxxxxxxxxxxxxxxx | ----------------------1-----------1-----------1-----------1-----------1-----------1xxxxxxxxxxxxxxxx | ----------------------1-----------1-----------1-----------1-----------1-----------1xxxxxxxxxxxxxxxx | ----------------------1-----------1-----------1-----------1-----------1-----------1xxxxxxxxxxxxxxxx
| 0405 | Trekkerweg 3 | 5804300 Trekkerweg 3 onderhoud sap=incl.btw oprog=ex.btw | 1954 | 0 | 461400 | Overstekken en boeiboorden algemeen, dekkend | OHD03, Hout dekkend | 1 | m1 | 2022 | 6 | 10 | ----------------------1-----1-----1-----1-----1-----1-----1-----1-----1-----1-----1xxxxxxxxxxxxxxxx | ----------------------1-----1-----1-----1-----1-----1-----1-----1-----1-----1-----1xxxxxxxxxxxxxxxx | ----------------------1-----1-----1-----1-----1-----1-----1-----1-----1-----1-----1xxxxxxxxxxxxxxxx | ----------------------1-----1-----1-----1-----1-----1-----1-----1-----1-----1-----1xxxxxxxxxxxxxxxx | ----------------------1-----1-----1-----1-----1-----1-----1-----1-----1-----1-----1xxxxxxxxxxxxxxxx | ----------------------1-----1-----1-----1-----1-----1-----1-----1-----1-----1-----1xxxxxxxxxxxxxxxx | ----------------------1-----1-----1-----1-----1-----1-----1-----1-----1-----1-----1xxxxxxxxxxxxxxxx
| 0405 | Trekkerweg 3 | 5804300 Trekkerweg 3 onderhoud sap=incl.btw oprog=ex.btw | 1954 | 0 | 461302 | Buitenwandafwerkingen hout, dekkend | OHD03, Hout dekkend | 1 | m2 | 2022 | 6 | 10 | ----------------------1-----1-----1-----1-----1-----1-----1-----1-----1-----1-----1xxxxxxxxxxxxxxxx | ----------------------1-----1-----1-----1-----1-----1-----1-----1-----1-----1-----1xxxxxxxxxxxxxxxx | ----------------------1-----1-----1-----1-----1-----1-----1-----1-----1-----1-----1xxxxxxxxxxxxxxxx | ----------------------1-----1-----1-----1-----1-----1-----1-----1-----1-----1-----1xxxxxxxxxxxxxxxx | ----------------------1-----1-----1-----1-----1-----1-----1-----1-----1-----1-----1xxxxxxxxxxxxxxxx | ----------------------1-----1-----1-----1-----1-----1-----1-----1-----1-----1-----1xxxxxxxxxxxxxxxx | ----------------------1-----1-----1-----1-----1-----1-----1-----1-----1-----1-----1xxxxxxxxxxxxxxxx
| 0405 | Trekkerweg 3 | 5804300 Trekkerweg 3 onderhoud sap=incl.btw oprog=ex.btw | 1954 | 0 | 461202 | Plafondafwerking hout, dekkend | OHD03, Hout dekkend | 1 | m2 | 2028 | 12 | 10 | ----------------------------1-----------1-----------1-----------1-----------1------xxxxxxxxxxxxxxxx | ----------------------------1-----------1-----------1-----------1-----------1------xxxxxxxxxxxxxxxx | ----------------------------1-----------1-----------1-----------1-----------1------xxxxxxxxxxxxxxxx | ----------------------------1-----------1-----------1-----------1-----------1------xxxxxxxxxxxxxxxx | ----------------------------1-----------1-----------1-----------1-----------1------xxxxxxxxxxxxxxxx | ----------------------------1-----------1-----------1-----------1-----------1------xxxxxxxxxxxxxxxx | ----------------------------1-----------1-----------1-----------1-----------1------xxxxxxxxxxxxxxxx
| 0405 | Trekkerweg 3 | 5804300 Trekkerweg 3 onderhoud sap=incl.btw oprog=ex.btw | 1954 | 3 | 461202 | Plafondafwerking hout, dekkend | OHD03, Hout dekkend | 38 | m2 | 2021 | 1 | 10 | ---------------------1111111111111111111111111111111111111111111111111111111111111111111111111111111 | ---------------------1111111111111111111111111111111111111111111111111111111111111111111111111111111 | ---------------------1111111111111111111111111111111111111111111111111111111111111111111111111111111 | ---------------------1111111111111111111111111111111111111111111111111111111111111111111111111111111 | ---------------------1111111111111111111111111111111111111111111111111111111111111111111111111111111 | ---------------------1111111111111111111111111111111111111111111111111111111111111111111111111111111 | ---------------------1111111111111111111111111111111111111111111111111111111111111111111111111111111
| 0405 | Trekkerweg 3 | 5804300 Trekkerweg 3 onderhoud sap=incl.btw oprog=ex.btw | 1954 | 0 | 461152 | Deuren hout, dekkend | OHD03, Hout dekkend | 1 | st | 2022 | 6 | 10 | ----------------------1-----1-----1-----1-----1-----1-----1-----1-----1-----1-----1xxxxxxxxxxxxxxxx | ----------------------1-----1-----1-----1-----1-----1-----1-----1-----1-----1-----1xxxxxxxxxxxxxxxx | ----------------------1-----1-----1-----1-----1-----1-----1-----1-----1-----1-----1xxxxxxxxxxxxxxxx | ----------------------1-----1-----1-----1-----1-----1-----1-----1-----1-----1-----1xxxxxxxxxxxxxxxx | ----------------------1-----1-----1-----1-----1-----1-----1-----1-----1-----1-----1xxxxxxxxxxxxxxxx | ----------------------1-----1-----1-----1-----1-----1-----1-----1-----1-----1-----1xxxxxxxxxxxxxxxx | ----------------------1-----1-----1-----1-----1-----1-----1-----1-----1-----1-----1xxxxxxxxxxxxxxxx
| 0405 | Trekkerweg 3 | 5804300 Trekkerweg 3 onderhoud sap=incl.btw oprog=ex.btw | 1954 | 0 | 461102 | Kozijnen hout, dekkend | OHD03, Hout dekkend | 1 | m2 | 2022 | 6 | 10 | ----------------------1-----1-----1-----1-----1-----1-----1-----1-----1-----1-----1xxxxxxxxxxxxxxxx | ----------------------1-----1-----1-----1-----1-----1-----1-----1-----1-----1-----1xxxxxxxxxxxxxxxx | ----------------------1-----1-----1-----1-----1-----1-----1-----1-----1-----1-----1xxxxxxxxxxxxxxxx | ----------------------1-----1-----1-----1-----1-----1-----1-----1-----1-----1-----1xxxxxxxxxxxxxxxx | ----------------------1-----1-----1-----1-----1-----1-----1-----1-----1-----1-----1xxxxxxxxxxxxxxxx | ----------------------1-----1-----1-----1-----1-----1-----1-----1-----1-----1-----1xxxxxxxxxxxxxxxx | ----------------------1-----1-----1-----1-----1-----1-----1-----1-----1-----1-----1xxxxxxxxxxxxxxxx
| 0405 | Trekkerweg 3 | 5804300 Trekkerweg 3 onderhoud sap=incl.btw oprog=ex.btw | 1954 | 3 | 461102 | Kozijnen hout, dekkend | OHD03, Hout dekkend | 1 | pst | 2020 | 0 | 10 | --------------------1------------------------------------------------------------------------------- | --------------------1------------------------------------------------------------------------------- | --------------------1------------------------------------------------------------------------------- | --------------------1------------------------------------------------------------------------------- | --------------------1------------------------------------------------------------------------------- | --------------------1------------------------------------------------------------------------------- | --------------------1-------------------------------------------------------------------------------
| 0405 | Trekkerweg 3 | 5804300 Trekkerweg 3 onderhoud sap=incl.btw oprog=ex.btw | 1954 | 0 | 904002 | Terreinafwerking beton | Herstraten | 1 | m2 | 2026 | 20 | 10 | --------------------------1---------------------------------------1----------------xxxxxxxxxxxxxxxx | --------------------------1---------------------------------------1----------------xxxxxxxxxxxxxxxx | --------------------------1---------------------------------------1----------------xxxxxxxxxxxxxxxx | --------------------------1---------------------------------------1----------------xxxxxxxxxxxxxxxx | --------------------------1---------------------------------------1----------------xxxxxxxxxxxxxxxx | --------------------------1---------------------------------------1----------------xxxxxxxxxxxxxxxx | --------------------------1---------------------------------------1----------------xxxxxxxxxxxxxxxx
| 0405 | Trekkerweg 3 | 5804300 Trekkerweg 3 onderhoud sap=incl.btw oprog=ex.btw | 1954 | 0 | 904002 | Terreinafwerking beton | Herstraten | 1 | m2 | 2026 | 20 | 10 | --------------------------1---------------------------------------1----------------xxxxxxxxxxxxxxxx | --------------------------1---------------------------------------1----------------xxxxxxxxxxxxxxxx | --------------------------1---------------------------------------1----------------xxxxxxxxxxxxxxxx | --------------------------1---------------------------------------1----------------xxxxxxxxxxxxxxxx | --------------------------1---------------------------------------1----------------xxxxxxxxxxxxxxxx | --------------------------1---------------------------------------1----------------xxxxxxxxxxxxxxxx | --------------------------1---------------------------------------1----------------xxxxxxxxxxxxxxxx
| 0405 | Trekkerweg 3 | 5804300 Trekkerweg 3 onderhoud sap=incl.btw oprog=ex.btw | 1954 | 0 | 904002 | Terreinafwerking beton | Herstraten | 1 | m2 | 2026 | 20 | 10 | --------------------------1---------------------------------------1----------------xxxxxxxxxxxxxxxx | --------------------------1---------------------------------------1----------------xxxxxxxxxxxxxxxx | --------------------------1---------------------------------------1----------------xxxxxxxxxxxxxxxx | --------------------------1---------------------------------------1----------------xxxxxxxxxxxxxxxx | --------------------------1---------------------------------------1----------------xxxxxxxxxxxxxxxx | --------------------------1---------------------------------------1----------------xxxxxxxxxxxxxxxx | --------------------------1---------------------------------------1----------------xxxxxxxxxxxxxxxx
| 0405 | Trekkerweg 3 | 5804300 Trekkerweg 3 onderhoud sap=incl.btw oprog=ex.btw | 1954 | 0 | 904002 | Terreinafwerking beton | Herstraten | 1 | m2 | 2026 | 20 | 10 | --------------------------1---------------------------------------1----------------xxxxxxxxxxxxxxxx | --------------------------1---------------------------------------1----------------xxxxxxxxxxxxxxxx | --------------------------1---------------------------------------1----------------xxxxxxxxxxxxxxxx | --------------------------1---------------------------------------1----------------xxxxxxxxxxxxxxxx | --------------------------1---------------------------------------1----------------xxxxxxxxxxxxxxxx | --------------------------1---------------------------------------1----------------xxxxxxxxxxxxxxxx | --------------------------1---------------------------------------1----------------xxxxxxxxxxxxxxxx
| 0405 | Trekkerweg 3 | 5804300 Trekkerweg 3 onderhoud sap=incl.btw oprog=ex.btw | 1954 | 3 | 471109 | Dakafwerking vlak, kunststof | Herstellen | 1 | pst | 2018 | 0 | 10 | ------------------1--------------------------------------------------------------------------------- | ------------------1--------------------------------------------------------------------------------- | ------------------1--------------------------------------------------------------------------------- | ------------------1--------------------------------------------------------------------------------- | ------------------1--------------------------------------------------------------------------------- | ------------------1--------------------------------------------------------------------------------- | ------------------1---------------------------------------------------------------------------------
| 0405 | Trekkerweg 3 | 5804300 Trekkerweg 3 onderhoud sap=incl.btw oprog=ex.btw | 1954 | 4 | 461395 | Kolommen en liggers staal, dekkend | Herstellen | 4 | m2 | 2021 | 1 | 10 | ---------------------1111111111111111111111111111111111111111111111111111111111111111111111111111111 | ---------------------1111111111111111111111111111111111111111111111111111111111111111111111111111111 | ---------------------1111111111111111111111111111111111111111111111111111111111111111111111111111111 | ---------------------1111111111111111111111111111111111111111111111111111111111111111111111111111111 | ---------------------1111111111111111111111111111111111111111111111111111111111111111111111111111111 | ---------------------1111111111111111111111111111111111111111111111111111111111111111111111111111111 | ---------------------1111111111111111111111111111111111111111111111111111111111111111111111111111111
| 0405 | Trekkerweg 3 | 5804300 Trekkerweg 3 onderhoud sap=incl.btw oprog=ex.btw | 1954 | 0 | 315830 | Hang- en sluitwerk buitenwandopeningen - BVO | Dagelijks onderhoud | 1 | bvo | 2018 | 1 | 20 | ------------------11111111111111111111111111111111111111111111111111111111111111111xxxxxxxxxxxxxxxx | ------------------11111111111111111111111111111111111111111111111111111111111111111xxxxxxxxxxxxxxxx | ------------------11111111111111111111111111111111111111111111111111111111111111111xxxxxxxxxxxxxxxx | ------------------11111111111111111111111111111111111111111111111111111111111111111xxxxxxxxxxxxxxxx | ------------------11111111111111111111111111111111111111111111111111111111111111111xxxxxxxxxxxxxxxx | ------------------11111111111111111111111111111111111111111111111111111111111111111xxxxxxxxxxxxxxxx | ------------------11111111111111111111111111111111111111111111111111111111111111111xxxxxxxxxxxxxxxx
| 0405 | Trekkerweg 3 | 5804300 Trekkerweg 3 onderhoud sap=incl.btw oprog=ex.btw | 1954 | 0 | 315830 | Hang- en sluitwerk buitenwandopeningen - BVO | Dagelijks onderhoud | 1 | bvo | 2018 | 1 | 20 | ------------------11111111111111111111111111111111111111111111111111111111111111111xxxxxxxxxxxxxxxx | ------------------11111111111111111111111111111111111111111111111111111111111111111xxxxxxxxxxxxxxxx | ------------------11111111111111111111111111111111111111111111111111111111111111111xxxxxxxxxxxxxxxx | ------------------11111111111111111111111111111111111111111111111111111111111111111xxxxxxxxxxxxxxxx | ------------------11111111111111111111111111111111111111111111111111111111111111111xxxxxxxxxxxxxxxx | ------------------11111111111111111111111111111111111111111111111111111111111111111xxxxxxxxxxxxxxxx | ------------------11111111111111111111111111111111111111111111111111111111111111111xxxxxxxxxxxxxxxx
| 0405 | Trekkerweg 3 | 5804300 Trekkerweg 3 onderhoud sap=incl.btw oprog=ex.btw | 1954 | 0 | 315830 | Hang- en sluitwerk buitenwandopeningen - BVO | Dagelijks onderhoud | 1 | bvo | 2018 | 1 | 20 | ------------------11111111111111111111111111111111111111111111111111111111111111111xxxxxxxxxxxxxxxx | ------------------11111111111111111111111111111111111111111111111111111111111111111xxxxxxxxxxxxxxxx | ------------------11111111111111111111111111111111111111111111111111111111111111111xxxxxxxxxxxxxxxx | ------------------11111111111111111111111111111111111111111111111111111111111111111xxxxxxxxxxxxxxxx | ------------------11111111111111111111111111111111111111111111111111111111111111111xxxxxxxxxxxxxxxx | ------------------11111111111111111111111111111111111111111111111111111111111111111xxxxxxxxxxxxxxxx | ------------------11111111111111111111111111111111111111111111111111111111111111111xxxxxxxxxxxxxxxx
| 0405 | Trekkerweg 3 | 5804300 Trekkerweg 3 onderhoud sap=incl.btw oprog=ex.btw | 1954 | 0 | 315830 | Hang- en sluitwerk buitenwandopeningen - BVO | Dagelijks onderhoud | 1 | bvo | 2018 | 1 | 20 | ------------------11111111111111111111111111111111111111111111111111111111111111111xxxxxxxxxxxxxxxx | ------------------11111111111111111111111111111111111111111111111111111111111111111xxxxxxxxxxxxxxxx | ------------------11111111111111111111111111111111111111111111111111111111111111111xxxxxxxxxxxxxxxx | ------------------11111111111111111111111111111111111111111111111111111111111111111xxxxxxxxxxxxxxxx | ------------------11111111111111111111111111111111111111111111111111111111111111111xxxxxxxxxxxxxxxx | ------------------11111111111111111111111111111111111111111111111111111111111111111xxxxxxxxxxxxxxxx | ------------------11111111111111111111111111111111111111111111111111111111111111111xxxxxxxxxxxxxxxx
| 0405 | Trekkerweg 3 | 5804300 Trekkerweg 3 onderhoud sap=incl.btw oprog=ex.btw | 1954 | 0 | 000201 | Klachtenonderhoud - BVO | Dagelijks onderhoud | 1 | bvo | 2018 | 1 | 20 | ------------------11111111111111111111111111111111111111111111111111111111111111111xxxxxxxxxxxxxxxx | ------------------11111111111111111111111111111111111111111111111111111111111111111xxxxxxxxxxxxxxxx | ------------------11111111111111111111111111111111111111111111111111111111111111111xxxxxxxxxxxxxxxx | ------------------11111111111111111111111111111111111111111111111111111111111111111xxxxxxxxxxxxxxxx | ------------------11111111111111111111111111111111111111111111111111111111111111111xxxxxxxxxxxxxxxx | ------------------11111111111111111111111111111111111111111111111111111111111111111xxxxxxxxxxxxxxxx | ------------------11111111111111111111111111111111111111111111111111111111111111111xxxxxxxxxxxxxxxx
| 0405 | Trekkerweg 3 | 5804300 Trekkerweg 3 onderhoud sap=incl.btw oprog=ex.btw | 1954 | 0 | 000103 | Actualiseren meerjarenonderhoudsplan - BVO | Actualiseren | 1 | bvo | 2022 | 5 | 10 | ----------------------1----1----1----1----1----1----1----1----1----1----1----1----1xxxxxxxxxxxxxxxx | ----------------------1----1----1----1----1----1----1----1----1----1----1----1----1xxxxxxxxxxxxxxxx | ----------------------1----1----1----1----1----1----1----1----1----1----1----1----1xxxxxxxxxxxxxxxx | ----------------------1----1----1----1----1----1----1----1----1----1----1----1----1xxxxxxxxxxxxxxxx | ----------------------1----1----1----1----1----1----1----1----1----1----1----1----1xxxxxxxxxxxxxxxx | ----------------------1----1----1----1----1----1----1----1----1----1----1----1----1xxxxxxxxxxxxxxxx | ----------------------1----1----1----1----1----1----1----1----1----1----1----1----1xxxxxxxxxxxxxxxx
| 0405 | Trekkerweg 3 | 5804300 Trekkerweg 3 onderhoud sap=incl.btw oprog=ex.btw | 1954 | 0 | 210000 | Buitenwanden | Aanbrengen | 1 | m2 | 2020 | 0 | 10 | --------------------1------------------------------------------------------------------------------- | --------------------1------------------------------------------------------------------------------- | --------------------1------------------------------------------------------------------------------- | --------------------1------------------------------------------------------------------------------- | --------------------1------------------------------------------------------------------------------- | --------------------1------------------------------------------------------------------------------- | --------------------1-------------------------------------------------------------------------------
0406-2
| 0406-2 | Vissersstraat 53 | KDV Goudlokje / TEL, Vissers 5804500 sap=incl.btw oprog=ex.btw | 1992 | 0 | 468002 | Binnen-/buitenschilderwerk op hout, dekkend | Vervolgsysteem | 1 | m2 | 2024 | 12 | 10 | ------------------------1-----------1-----------1-----------1-----------1----------xxxxxxxxxxxxxxxx | ------------------------1-----------1-----------1-----------1-----------1----------xxxxxxxxxxxxxxxx | ------------------------1-----------1-----------1-----------1-----------1----------xxxxxxxxxxxxxxxx | ------------------------1-----------1-----------1-----------1-----------1----------xxxxxxxxxxxxxxxx | ------------------------1-----------1-----------1-----------1-----------1----------xxxxxxxxxxxxxxxx | ------------------------1-----------1-----------1-----------1-----------1----------xxxxxxxxxxxxxxxx | ------------------------1-----------1-----------1-----------1-----------1----------xxxxxxxxxxxxxxxx
| 0406-2 | Vissersstraat 53 | KDV Goudlokje / TEL, Vissers 5804500 sap=incl.btw oprog=ex.btw | 1992 | 0 | 468002 | Binnen-/buitenschilderwerk op hout, dekkend | Vervolgsysteem | 1 | m2 | 2024 | 12 | 10 | ------------------------1-----------1-----------1-----------1-----------1----------xxxxxxxxxxxxxxxx | ------------------------1-----------1-----------1-----------1-----------1----------xxxxxxxxxxxxxxxx | ------------------------1-----------1-----------1-----------1-----------1----------xxxxxxxxxxxxxxxx | ------------------------1-----------1-----------1-----------1-----------1----------xxxxxxxxxxxxxxxx | ------------------------1-----------1-----------1-----------1-----------1----------xxxxxxxxxxxxxxxx | ------------------------1-----------1-----------1-----------1-----------1----------xxxxxxxxxxxxxxxx | ------------------------1-----------1-----------1-----------1-----------1----------xxxxxxxxxxxxxxxx
| 0406-2 | Vissersstraat 53 | KDV Goudlokje / TEL, Vissers 5804500 sap=incl.btw oprog=ex.btw | 1992 | 0 | 432090 | Vloerafwerking entreemat | Vervangen | 1 | m2 | 2026 | 10 | 10 | --------------------------1---------1---------1---------1---------1---------1------xxxxxxxxxxxxxxxx | --------------------------1---------1---------1---------1---------1---------1------xxxxxxxxxxxxxxxx | --------------------------1---------1---------1---------1---------1---------1------xxxxxxxxxxxxxxxx | --------------------------1---------1---------1---------1---------1---------1------xxxxxxxxxxxxxxxx | --------------------------1---------1---------1---------1---------1---------1------xxxxxxxxxxxxxxxx | --------------------------1---------1---------1---------1---------1---------1------xxxxxxxxxxxxxxxx | --------------------------1---------1---------1---------1---------1---------1------xxxxxxxxxxxxxxxx
| 0406-2 | Vissersstraat 53 | KDV Goudlokje / TEL, Vissers 5804500 sap=incl.btw oprog=ex.btw | 1992 | 0 | 432090 | Vloerafwerking entreemat | Vervangen | 1 | m2 | 2026 | 10 | 10 | --------------------------1---------1---------1---------1---------1---------1------xxxxxxxxxxxxxxxx | --------------------------1---------1---------1---------1---------1---------1------xxxxxxxxxxxxxxxx | --------------------------1---------1---------1---------1---------1---------1------xxxxxxxxxxxxxxxx | --------------------------1---------1---------1---------1---------1---------1------xxxxxxxxxxxxxxxx | --------------------------1---------1---------1---------1---------1---------1------xxxxxxxxxxxxxxxx | --------------------------1---------1---------1---------1---------1---------1------xxxxxxxxxxxxxxxx | --------------------------1---------1---------1---------1---------1---------1------xxxxxxxxxxxxxxxx
| 0406-2 | Vissersstraat 53 | KDV Goudlokje / TEL, Vissers 5804500 sap=incl.btw oprog=ex.btw | 1992 | 0 | 432017 | Vloerafwerking linoleum | Vervangen | 1 | m2 | 2021 | 25 | 10 | ---------------------1------------------------1------------------------1-----------xxxxxxxxxxxxxxxx | ---------------------1------------------------1------------------------1-----------xxxxxxxxxxxxxxxx | ---------------------1------------------------1------------------------1-----------xxxxxxxxxxxxxxxx | ---------------------1------------------------1------------------------1-----------xxxxxxxxxxxxxxxx | ---------------------1------------------------1------------------------1-----------xxxxxxxxxxxxxxxx | ---------------------1------------------------1------------------------1-----------xxxxxxxxxxxxxxxx | ---------------------1------------------------1------------------------1-----------xxxxxxxxxxxxxxxx
| 0406-2 | Vissersstraat 53 | KDV Goudlokje / TEL, Vissers 5804500 sap=incl.btw oprog=ex.btw | 1992 | 0 | 431070 | Vloerrooster verh. verzinkt | Vervangen | 1 | m2 | 2023 | 24 | 10 | -----------------------1-----------------------1-----------------------1-----------xxxxxxxxxxxxxxxx | -----------------------1-----------------------1-----------------------1-----------xxxxxxxxxxxxxxxx | -----------------------1-----------------------1-----------------------1-----------xxxxxxxxxxxxxxxx | -----------------------1-----------------------1-----------------------1-----------xxxxxxxxxxxxxxxx | -----------------------1-----------------------1-----------------------1-----------xxxxxxxxxxxxxxxx | -----------------------1-----------------------1-----------------------1-----------xxxxxxxxxxxxxxxx | -----------------------1-----------------------1-----------------------1-----------xxxxxxxxxxxxxxxx
| 0406-2 | Vissersstraat 53 | KDV Goudlokje / TEL, Vissers 5804500 sap=incl.btw oprog=ex.btw | 1992 | 0 | 372051 | Dakraam hout | Vervangen | 1 | st | 2022 | 24 | 10 | ----------------------1-----------------------1-----------------------1------------xxxxxxxxxxxxxxxx | ----------------------1-----------------------1-----------------------1------------xxxxxxxxxxxxxxxx | ----------------------1-----------------------1-----------------------1------------xxxxxxxxxxxxxxxx | ----------------------1-----------------------1-----------------------1------------xxxxxxxxxxxxxxxx | ----------------------1-----------------------1-----------------------1------------xxxxxxxxxxxxxxxx | ----------------------1-----------------------1-----------------------1------------xxxxxxxxxxxxxxxx | ----------------------1-----------------------1-----------------------1------------xxxxxxxxxxxxxxxx
| 0406-2 | Vissersstraat 53 | KDV Goudlokje / TEL, Vissers 5804500 sap=incl.btw oprog=ex.btw | 1992 | 0 | 211061 | Buitenwanden, niet constructief dilatatie | Vervangen | 1 | m1 | 2022 | 15 | 10 | ----------------------1--------------1--------------1--------------1--------------1xxxxxxxxxxxxxxxx | ----------------------1--------------1--------------1--------------1--------------1xxxxxxxxxxxxxxxx | ----------------------1--------------1--------------1--------------1--------------1xxxxxxxxxxxxxxxx | ----------------------1--------------1--------------1--------------1--------------1xxxxxxxxxxxxxxxx | ----------------------1--------------1--------------1--------------1--------------1xxxxxxxxxxxxxxxx | ----------------------1--------------1--------------1--------------1--------------1xxxxxxxxxxxxxxxx | ----------------------1--------------1--------------1--------------1--------------1xxxxxxxxxxxxxxxx
| 0406-2 | Vissersstraat 53 | KDV Goudlokje / TEL, Vissers 5804500 sap=incl.btw oprog=ex.btw | 1992 | 0 | 471110 | Dakafwerking vlak, bitumen | Technisch reinigen | 1 | m2 | 2018 | 1 | 20 | ------------------11111111111111111111111-11111111111111111111111-11111111111111111xxxxxxxxxxxxxxxx | ------------------11111111111111111111111-11111111111111111111111-11111111111111111xxxxxxxxxxxxxxxx | ------------------11111111111111111111111-11111111111111111111111-11111111111111111xxxxxxxxxxxxxxxx | ------------------11111111111111111111111-11111111111111111111111-11111111111111111xxxxxxxxxxxxxxxx | ------------------11111111111111111111111-11111111111111111111111-11111111111111111xxxxxxxxxxxxxxxx | ------------------11111111111111111111111-11111111111111111111111-11111111111111111xxxxxxxxxxxxxxxx | ------------------11111111111111111111111-11111111111111111111111-11111111111111111xxxxxxxxxxxxxxxx
| 0406-2 | Vissersstraat 53 | KDV Goudlokje / TEL, Vissers 5804500 sap=incl.btw oprog=ex.btw | 1992 | 0 | 471110 | Dakafwerking vlak, bitumen | Technisch reinigen | 1 | m2 | 2018 | 1 | 20 | ------------------1111111111-11111111111111111111111-11111111111111111111111-111111xxxxxxxxxxxxxxxx | ------------------1111111111-11111111111111111111111-11111111111111111111111-111111xxxxxxxxxxxxxxxx | ------------------1111111111-11111111111111111111111-11111111111111111111111-111111xxxxxxxxxxxxxxxx | ------------------1111111111-11111111111111111111111-11111111111111111111111-111111xxxxxxxxxxxxxxxx | ------------------1111111111-11111111111111111111111-11111111111111111111111-111111xxxxxxxxxxxxxxxx | ------------------1111111111-11111111111111111111111-11111111111111111111111-111111xxxxxxxxxxxxxxxx | ------------------1111111111-11111111111111111111111-11111111111111111111111-111111xxxxxxxxxxxxxxxx
| 0406-2 | Vissersstraat 53 | KDV Goudlokje / TEL, Vissers 5804500 sap=incl.btw oprog=ex.btw | 1992 | 0 | 274009 | Overstekken en boeiboorden kunststof | Technisch reinigen | 1 | m1 | 2024 | 6 | 10 | ------------------------1-----1-----1-----1-----1-----1-----1-----1-----1-----1----xxxxxxxxxxxxxxxx | ------------------------1-----1-----1-----1-----1-----1-----1-----1-----1-----1----xxxxxxxxxxxxxxxx | ------------------------1-----1-----1-----1-----1-----1-----1-----1-----1-----1----xxxxxxxxxxxxxxxx | ------------------------1-----1-----1-----1-----1-----1-----1-----1-----1-----1----xxxxxxxxxxxxxxxx | ------------------------1-----1-----1-----1-----1-----1-----1-----1-----1-----1----xxxxxxxxxxxxxxxx | ------------------------1-----1-----1-----1-----1-----1-----1-----1-----1-----1----xxxxxxxxxxxxxxxx | ------------------------1-----1-----1-----1-----1-----1-----1-----1-----1-----1----xxxxxxxxxxxxxxxx
| 0406-2 | Vissersstraat 53 | KDV Goudlokje / TEL, Vissers 5804500 sap=incl.btw oprog=ex.btw | 1992 | 0 | 274009 | Overstekken en boeiboorden kunststof | Technisch reinigen | 1 | m1 | 2024 | 6 | 10 | ------------------------1-----1-----1-----1-----1-----1-----1-----1-----1-----1----xxxxxxxxxxxxxxxx | ------------------------1-----1-----1-----1-----1-----1-----1-----1-----1-----1----xxxxxxxxxxxxxxxx | ------------------------1-----1-----1-----1-----1-----1-----1-----1-----1-----1----xxxxxxxxxxxxxxxx | ------------------------1-----1-----1-----1-----1-----1-----1-----1-----1-----1----xxxxxxxxxxxxxxxx | ------------------------1-----1-----1-----1-----1-----1-----1-----1-----1-----1----xxxxxxxxxxxxxxxx | ------------------------1-----1-----1-----1-----1-----1-----1-----1-----1-----1----xxxxxxxxxxxxxxxx | ------------------------1-----1-----1-----1-----1-----1-----1-----1-----1-----1----xxxxxxxxxxxxxxxx
| 0406-2 | Vissersstraat 53 | KDV Goudlokje / TEL, Vissers 5804500 sap=incl.btw oprog=ex.btw | 1992 | 0 | 452021 | Plafondafwerking systeemplafond | Repareren lokale defecten | 1 | m2 | 2019 | 3 | 10 | -------------------1--1--1--1--1--1--1--1--1-----1--1--1--1--1--1--1--1--1-----1--1xxxxxxxxxxxxxxxx | -------------------1--1--1--1--1--1--1--1--1-----1--1--1--1--1--1--1--1--1-----1--1xxxxxxxxxxxxxxxx | -------------------1--1--1--1--1--1--1--1--1-----1--1--1--1--1--1--1--1--1-----1--1xxxxxxxxxxxxxxxx | -------------------1--1--1--1--1--1--1--1--1-----1--1--1--1--1--1--1--1--1-----1--1xxxxxxxxxxxxxxxx | -------------------1--1--1--1--1--1--1--1--1-----1--1--1--1--1--1--1--1--1-----1--1xxxxxxxxxxxxxxxx | -------------------1--1--1--1--1--1--1--1--1-----1--1--1--1--1--1--1--1--1-----1--1xxxxxxxxxxxxxxxx | -------------------1--1--1--1--1--1--1--1--1-----1--1--1--1--1--1--1--1--1-----1--1xxxxxxxxxxxxxxxx
| 0406-2 | Vissersstraat 53 | KDV Goudlokje / TEL, Vissers 5804500 sap=incl.btw oprog=ex.btw | 1992 | 0 | 452021 | Plafondafwerking systeemplafond | Repareren lokale defecten | 1 | m2 | 2019 | 3 | 10 | -------------------1--1--1--1--1--1--1--1--1-----1--1--1--1--1--1--1--1--1-----1--1xxxxxxxxxxxxxxxx | -------------------1--1--1--1--1--1--1--1--1-----1--1--1--1--1--1--1--1--1-----1--1xxxxxxxxxxxxxxxx | -------------------1--1--1--1--1--1--1--1--1-----1--1--1--1--1--1--1--1--1-----1--1xxxxxxxxxxxxxxxx | -------------------1--1--1--1--1--1--1--1--1-----1--1--1--1--1--1--1--1--1-----1--1xxxxxxxxxxxxxxxx | -------------------1--1--1--1--1--1--1--1--1-----1--1--1--1--1--1--1--1--1-----1--1xxxxxxxxxxxxxxxx | -------------------1--1--1--1--1--1--1--1--1-----1--1--1--1--1--1--1--1--1-----1--1xxxxxxxxxxxxxxxx | -------------------1--1--1--1--1--1--1--1--1-----1--1--1--1--1--1--1--1--1-----1--1xxxxxxxxxxxxxxxx
| 0406-2 | Vissersstraat 53 | KDV Goudlokje / TEL, Vissers 5804500 sap=incl.btw oprog=ex.btw | 1992 | 0 | 471110 | Dakafwerking vlak, bitumen | Overplakken | 1 | m2 | 2028 | 24 | 10 | ----------------------------1-----------------------------------------------1------xxxxxxxxxxxxxxxx | ----------------------------1-----------------------------------------------1------xxxxxxxxxxxxxxxx | ----------------------------1-----------------------------------------------1------xxxxxxxxxxxxxxxx | ----------------------------1-----------------------------------------------1------xxxxxxxxxxxxxxxx | ----------------------------1-----------------------------------------------1------xxxxxxxxxxxxxxxx | ----------------------------1-----------------------------------------------1------xxxxxxxxxxxxxxxx | ----------------------------1-----------------------------------------------1------xxxxxxxxxxxxxxxx
| 0406-2 | Vissersstraat 53 | KDV Goudlokje / TEL, Vissers 5804500 sap=incl.btw oprog=ex.btw | 1992 | 0 | 465302 | Binnenwandafwerkingen sauswerk | OSD03, Steen dekkend | 1 | m2 | 2024 | 12 | 10 | ------------------------1-----------1-----------1-----------1-----------1----------xxxxxxxxxxxxxxxx | ------------------------1-----------1-----------1-----------1-----------1----------xxxxxxxxxxxxxxxx | ------------------------1-----------1-----------1-----------1-----------1----------xxxxxxxxxxxxxxxx | ------------------------1-----------1-----------1-----------1-----------1----------xxxxxxxxxxxxxxxx | ------------------------1-----------1-----------1-----------1-----------1----------xxxxxxxxxxxxxxxx | ------------------------1-----------1-----------1-----------1-----------1----------xxxxxxxxxxxxxxxx | ------------------------1-----------1-----------1-----------1-----------1----------xxxxxxxxxxxxxxxx
| 0406-2 | Vissersstraat 53 | KDV Goudlokje / TEL, Vissers 5804500 sap=incl.btw oprog=ex.btw | 1992 | 0 | 465302 | Binnenwandafwerkingen sauswerk | OSD03, Steen dekkend | 1 | m2 | 2024 | 12 | 10 | ------------------------1-----------1-----------1-----------1-----------1----------xxxxxxxxxxxxxxxx | ------------------------1-----------1-----------1-----------1-----------1----------xxxxxxxxxxxxxxxx | ------------------------1-----------1-----------1-----------1-----------1----------xxxxxxxxxxxxxxxx | ------------------------1-----------1-----------1-----------1-----------1----------xxxxxxxxxxxxxxxx | ------------------------1-----------1-----------1-----------1-----------1----------xxxxxxxxxxxxxxxx | ------------------------1-----------1-----------1-----------1-----------1----------xxxxxxxxxxxxxxxx | ------------------------1-----------1-----------1-----------1-----------1----------xxxxxxxxxxxxxxxx
| 0406-2 | Vissersstraat 53 | KDV Goudlokje / TEL, Vissers 5804500 sap=incl.btw oprog=ex.btw | 1992 | 0 | 465600 | Radiatoren binnen, dekkend | OHS03, Staal dekkend | 1 | m2 | 2024 | 12 | 10 | ------------------------1-----------1-----------1-----------1-----------1----------xxxxxxxxxxxxxxxx | ------------------------1-----------1-----------1-----------1-----------1----------xxxxxxxxxxxxxxxx | ------------------------1-----------1-----------1-----------1-----------1----------xxxxxxxxxxxxxxxx | ------------------------1-----------1-----------1-----------1-----------1----------xxxxxxxxxxxxxxxx | ------------------------1-----------1-----------1-----------1-----------1----------xxxxxxxxxxxxxxxx | ------------------------1-----------1-----------1-----------1-----------1----------xxxxxxxxxxxxxxxx | ------------------------1-----------1-----------1-----------1-----------1----------xxxxxxxxxxxxxxxx
| 0406-2 | Vissersstraat 53 | KDV Goudlokje / TEL, Vissers 5804500 sap=incl.btw oprog=ex.btw | 1992 | 0 | 465600 | Radiatoren binnen, dekkend | OHS03, Staal dekkend | 1 | m2 | 2024 | 12 | 10 | ------------------------1-----------1-----------1-----------1-----------1----------xxxxxxxxxxxxxxxx | ------------------------1-----------1-----------1-----------1-----------1----------xxxxxxxxxxxxxxxx | ------------------------1-----------1-----------1-----------1-----------1----------xxxxxxxxxxxxxxxx | ------------------------1-----------1-----------1-----------1-----------1----------xxxxxxxxxxxxxxxx | ------------------------1-----------1-----------1-----------1-----------1----------xxxxxxxxxxxxxxxx | ------------------------1-----------1-----------1-----------1-----------1----------xxxxxxxxxxxxxxxx | ------------------------1-----------1-----------1-----------1-----------1----------xxxxxxxxxxxxxxxx
| 0406-2 | Vissersstraat 53 | KDV Goudlokje / TEL, Vissers 5804500 sap=incl.btw oprog=ex.btw | 1992 | 0 | 465600 | Radiatoren binnen, dekkend | OHS03, Staal dekkend | 1 | m2 | 2024 | 12 | 10 | ------------------------1-----------1-----------1-----------1-----------1----------xxxxxxxxxxxxxxxx | ------------------------1-----------1-----------1-----------1-----------1----------xxxxxxxxxxxxxxxx | ------------------------1-----------1-----------1-----------1-----------1----------xxxxxxxxxxxxxxxx | ------------------------1-----------1-----------1-----------1-----------1----------xxxxxxxxxxxxxxxx | ------------------------1-----------1-----------1-----------1-----------1----------xxxxxxxxxxxxxxxx | ------------------------1-----------1-----------1-----------1-----------1----------xxxxxxxxxxxxxxxx | ------------------------1-----------1-----------1-----------1-----------1----------xxxxxxxxxxxxxxxx
| 0406-2 | Vissersstraat 53 | KDV Goudlokje / TEL, Vissers 5804500 sap=incl.btw oprog=ex.btw | 1992 | 0 | 465600 | Radiatoren binnen, dekkend | OHS03, Staal dekkend | 1 | m2 | 2024 | 12 | 10 | ------------------------1-----------1-----------1-----------1-----------1----------xxxxxxxxxxxxxxxx | ------------------------1-----------1-----------1-----------1-----------1----------xxxxxxxxxxxxxxxx | ------------------------1-----------1-----------1-----------1-----------1----------xxxxxxxxxxxxxxxx | ------------------------1-----------1-----------1-----------1-----------1----------xxxxxxxxxxxxxxxx | ------------------------1-----------1-----------1-----------1-----------1----------xxxxxxxxxxxxxxxx | ------------------------1-----------1-----------1-----------1-----------1----------xxxxxxxxxxxxxxxx | ------------------------1-----------1-----------1-----------1-----------1----------xxxxxxxxxxxxxxxx
| 0406-2 | Vissersstraat 53 | KDV Goudlokje / TEL, Vissers 5804500 sap=incl.btw oprog=ex.btw | 1992 | 0 | 465401 | Binnen betimmering, dekkend | OHD03, Hout dekkend | 1 | m2 | 2024 | 12 | 10 | ------------------------1-----------1-----------1-----------1-----------1----------xxxxxxxxxxxxxxxx | ------------------------1-----------1-----------1-----------1-----------1----------xxxxxxxxxxxxxxxx | ------------------------1-----------1-----------1-----------1-----------1----------xxxxxxxxxxxxxxxx | ------------------------1-----------1-----------1-----------1-----------1----------xxxxxxxxxxxxxxxx | ------------------------1-----------1-----------1-----------1-----------1----------xxxxxxxxxxxxxxxx | ------------------------1-----------1-----------1-----------1-----------1----------xxxxxxxxxxxxxxxx | ------------------------1-----------1-----------1-----------1-----------1----------xxxxxxxxxxxxxxxx
| 0406-2 | Vissersstraat 53 | KDV Goudlokje / TEL, Vissers 5804500 sap=incl.btw oprog=ex.btw | 1992 | 0 | 465401 | Binnen betimmering, dekkend | OHD03, Hout dekkend | 1 | m2 | 2024 | 12 | 10 | ------------------------1-----------1-----------1-----------1-----------1----------xxxxxxxxxxxxxxxx | ------------------------1-----------1-----------1-----------1-----------1----------xxxxxxxxxxxxxxxx | ------------------------1-----------1-----------1-----------1-----------1----------xxxxxxxxxxxxxxxx | ------------------------1-----------1-----------1-----------1-----------1----------xxxxxxxxxxxxxxxx | ------------------------1-----------1-----------1-----------1-----------1----------xxxxxxxxxxxxxxxx | ------------------------1-----------1-----------1-----------1-----------1----------xxxxxxxxxxxxxxxx | ------------------------1-----------1-----------1-----------1-----------1----------xxxxxxxxxxxxxxxx
| 0406-2 | Vissersstraat 53 | KDV Goudlokje / TEL, Vissers 5804500 sap=incl.btw oprog=ex.btw | 1992 | 0 | 465151 | Binnendeuren hout, dekkend | OHD03, Hout dekkend | 1 | st | 2024 | 12 | 10 | ------------------------1-----------1-----------1-----------1-----------1----------xxxxxxxxxxxxxxxx | ------------------------1-----------1-----------1-----------1-----------1----------xxxxxxxxxxxxxxxx | ------------------------1-----------1-----------1-----------1-----------1----------xxxxxxxxxxxxxxxx | ------------------------1-----------1-----------1-----------1-----------1----------xxxxxxxxxxxxxxxx | ------------------------1-----------1-----------1-----------1-----------1----------xxxxxxxxxxxxxxxx | ------------------------1-----------1-----------1-----------1-----------1----------xxxxxxxxxxxxxxxx | ------------------------1-----------1-----------1-----------1-----------1----------xxxxxxxxxxxxxxxx
| 0406-2 | Vissersstraat 53 | KDV Goudlokje / TEL, Vissers 5804500 sap=incl.btw oprog=ex.btw | 1992 | 0 | 465151 | Binnendeuren hout, dekkend | OHD03, Hout dekkend | 1 | st | 2024 | 12 | 10 | ------------------------1-----------1-----------1-----------1-----------1----------xxxxxxxxxxxxxxxx | ------------------------1-----------1-----------1-----------1-----------1----------xxxxxxxxxxxxxxxx | ------------------------1-----------1-----------1-----------1-----------1----------xxxxxxxxxxxxxxxx | ------------------------1-----------1-----------1-----------1-----------1----------xxxxxxxxxxxxxxxx | ------------------------1-----------1-----------1-----------1-----------1----------xxxxxxxxxxxxxxxx | ------------------------1-----------1-----------1-----------1-----------1----------xxxxxxxxxxxxxxxx | ------------------------1-----------1-----------1-----------1-----------1----------xxxxxxxxxxxxxxxx
| 0406-2 | Vissersstraat 53 | KDV Goudlokje / TEL, Vissers 5804500 sap=incl.btw oprog=ex.btw | 1992 | 0 | 465102 | Binnenkozijnen hout, dekkend | OHD03, Hout dekkend | 1 | m2 | 2024 | 12 | 10 | ------------------------1-----------1-----------1-----------1-----------1----------xxxxxxxxxxxxxxxx | ------------------------1-----------1-----------1-----------1-----------1----------xxxxxxxxxxxxxxxx | ------------------------1-----------1-----------1-----------1-----------1----------xxxxxxxxxxxxxxxx | ------------------------1-----------1-----------1-----------1-----------1----------xxxxxxxxxxxxxxxx | ------------------------1-----------1-----------1-----------1-----------1----------xxxxxxxxxxxxxxxx | ------------------------1-----------1-----------1-----------1-----------1----------xxxxxxxxxxxxxxxx | ------------------------1-----------1-----------1-----------1-----------1----------xxxxxxxxxxxxxxxx
| 0406-2 | Vissersstraat 53 | KDV Goudlokje / TEL, Vissers 5804500 sap=incl.btw oprog=ex.btw | 1992 | 0 | 465102 | Binnenkozijnen hout, dekkend | OHD03, Hout dekkend | 1 | m2 | 2024 | 12 | 10 | ------------------------1-----------1-----------1-----------1-----------1----------xxxxxxxxxxxxxxxx | ------------------------1-----------1-----------1-----------1-----------1----------xxxxxxxxxxxxxxxx | ------------------------1-----------1-----------1-----------1-----------1----------xxxxxxxxxxxxxxxx | ------------------------1-----------1-----------1-----------1-----------1----------xxxxxxxxxxxxxxxx | ------------------------1-----------1-----------1-----------1-----------1----------xxxxxxxxxxxxxxxx | ------------------------1-----------1-----------1-----------1-----------1----------xxxxxxxxxxxxxxxx | ------------------------1-----------1-----------1-----------1-----------1----------xxxxxxxxxxxxxxxx
| 0406-2 | Vissersstraat 53 | KDV Goudlokje / TEL, Vissers 5804500 sap=incl.btw oprog=ex.btw | 1992 | 0 | 461302 | Buitenwandafwerkingen hout, dekkend | OHD03, Hout dekkend | 1 | m2 | 2020 | 6 | 10 | --------------------1-----1-----1-----1-----1-----1-----1-----1-----1-----1-----1--xxxxxxxxxxxxxxxx | --------------------1-----1-----1-----1-----1-----1-----1-----1-----1-----1-----1--xxxxxxxxxxxxxxxx | --------------------1-----1-----1-----1-----1-----1-----1-----1-----1-----1-----1--xxxxxxxxxxxxxxxx | --------------------1-----1-----1-----1-----1-----1-----1-----1-----1-----1-----1--xxxxxxxxxxxxxxxx | --------------------1-----1-----1-----1-----1-----1-----1-----1-----1-----1-----1--xxxxxxxxxxxxxxxx | --------------------1-----1-----1-----1-----1-----1-----1-----1-----1-----1-----1--xxxxxxxxxxxxxxxx | --------------------1-----1-----1-----1-----1-----1-----1-----1-----1-----1-----1--xxxxxxxxxxxxxxxx
| 0406-2 | Vissersstraat 53 | KDV Goudlokje / TEL, Vissers 5804500 sap=incl.btw oprog=ex.btw | 1992 | 0 | 461152 | Deuren hout, dekkend | OHD03, Hout dekkend | 1 | st | 2024 | 6 | 10 | ------------------------1-----1-----1-----1-----1-----1-----1-----1-----1-----1----xxxxxxxxxxxxxxxx | ------------------------1-----1-----1-----1-----1-----1-----1-----1-----1-----1----xxxxxxxxxxxxxxxx | ------------------------1-----1-----1-----1-----1-----1-----1-----1-----1-----1----xxxxxxxxxxxxxxxx | ------------------------1-----1-----1-----1-----1-----1-----1-----1-----1-----1----xxxxxxxxxxxxxxxx | ------------------------1-----1-----1-----1-----1-----1-----1-----1-----1-----1----xxxxxxxxxxxxxxxx | ------------------------1-----1-----1-----1-----1-----1-----1-----1-----1-----1----xxxxxxxxxxxxxxxx | ------------------------1-----1-----1-----1-----1-----1-----1-----1-----1-----1----xxxxxxxxxxxxxxxx
| 0406-2 | Vissersstraat 53 | KDV Goudlokje / TEL, Vissers 5804500 sap=incl.btw oprog=ex.btw | 1992 | 4 | 461152 | Deuren hout, dekkend | OHD03, Hout dekkend | 10 | st | 2018 | 0 | 10 | ------------------1--------------------------------------------------------------------------------- | ------------------1--------------------------------------------------------------------------------- | ------------------1--------------------------------------------------------------------------------- | ------------------1--------------------------------------------------------------------------------- | ------------------1--------------------------------------------------------------------------------- | ------------------1--------------------------------------------------------------------------------- | ------------------1---------------------------------------------------------------------------------
| 0406-2 | Vissersstraat 53 | KDV Goudlokje / TEL, Vissers 5804500 sap=incl.btw oprog=ex.btw | 1992 | 0 | 461102 | Kozijnen hout, dekkend | OHD03, Hout dekkend | 1 | m2 | 2024 | 6 | 10 | ------------------------1-----1-----1-----1-----1-----1-----1-----1-----1-----1----xxxxxxxxxxxxxxxx | ------------------------1-----1-----1-----1-----1-----1-----1-----1-----1-----1----xxxxxxxxxxxxxxxx | ------------------------1-----1-----1-----1-----1-----1-----1-----1-----1-----1----xxxxxxxxxxxxxxxx | ------------------------1-----1-----1-----1-----1-----1-----1-----1-----1-----1----xxxxxxxxxxxxxxxx | ------------------------1-----1-----1-----1-----1-----1-----1-----1-----1-----1----xxxxxxxxxxxxxxxx | ------------------------1-----1-----1-----1-----1-----1-----1-----1-----1-----1----xxxxxxxxxxxxxxxx | ------------------------1-----1-----1-----1-----1-----1-----1-----1-----1-----1----xxxxxxxxxxxxxxxx
| 0406-2 | Vissersstraat 53 | KDV Goudlokje / TEL, Vissers 5804500 sap=incl.btw oprog=ex.btw | 1992 | 3 | 461102 | Kozijnen hout, dekkend | OHD03, Hout dekkend | 236 | m2 | 2018 | 0 | 10 | ------------------1--------------------------------------------------------------------------------- | ------------------1--------------------------------------------------------------------------------- | ------------------1--------------------------------------------------------------------------------- | ------------------1--------------------------------------------------------------------------------- | ------------------1--------------------------------------------------------------------------------- | ------------------1--------------------------------------------------------------------------------- | ------------------1---------------------------------------------------------------------------------
| 0406-2 | Vissersstraat 53 | KDV Goudlokje / TEL, Vissers 5804500 sap=incl.btw oprog=ex.btw | 1992 | 0 | 315830 | Hang- en sluitwerk buitenwandopeningen - BVO | Dagelijks onderhoud | 1 | bvo | 2018 | 1 | 20 | ------------------11111111111111111111111111111111111111111111111111111111111111111xxxxxxxxxxxxxxxx | ------------------11111111111111111111111111111111111111111111111111111111111111111xxxxxxxxxxxxxxxx | ------------------11111111111111111111111111111111111111111111111111111111111111111xxxxxxxxxxxxxxxx | ------------------11111111111111111111111111111111111111111111111111111111111111111xxxxxxxxxxxxxxxx | ------------------11111111111111111111111111111111111111111111111111111111111111111xxxxxxxxxxxxxxxx | ------------------11111111111111111111111111111111111111111111111111111111111111111xxxxxxxxxxxxxxxx | ------------------11111111111111111111111111111111111111111111111111111111111111111xxxxxxxxxxxxxxxx
| 0406-2 | Vissersstraat 53 | KDV Goudlokje / TEL, Vissers 5804500 sap=incl.btw oprog=ex.btw | 1992 | 0 | 315830 | Hang- en sluitwerk buitenwandopeningen - BVO | Dagelijks onderhoud | 1 | bvo | 2018 | 1 | 20 | ------------------11111111111111111111111111111111111111111111111111111111111111111xxxxxxxxxxxxxxxx | ------------------11111111111111111111111111111111111111111111111111111111111111111xxxxxxxxxxxxxxxx | ------------------11111111111111111111111111111111111111111111111111111111111111111xxxxxxxxxxxxxxxx | ------------------11111111111111111111111111111111111111111111111111111111111111111xxxxxxxxxxxxxxxx | ------------------11111111111111111111111111111111111111111111111111111111111111111xxxxxxxxxxxxxxxx | ------------------11111111111111111111111111111111111111111111111111111111111111111xxxxxxxxxxxxxxxx | ------------------11111111111111111111111111111111111111111111111111111111111111111xxxxxxxxxxxxxxxx
| 0406-2 | Vissersstraat 53 | KDV Goudlokje / TEL, Vissers 5804500 sap=incl.btw oprog=ex.btw | 1992 | 0 | 000201 | Klachtenonderhoud - BVO | Dagelijks onderhoud | 1 | bvo | 2018 | 1 | 20 | ------------------11111111111111111111111111111111111111111111111111111111111111111xxxxxxxxxxxxxxxx | ------------------11111111111111111111111111111111111111111111111111111111111111111xxxxxxxxxxxxxxxx | ------------------11111111111111111111111111111111111111111111111111111111111111111xxxxxxxxxxxxxxxx | ------------------11111111111111111111111111111111111111111111111111111111111111111xxxxxxxxxxxxxxxx | ------------------11111111111111111111111111111111111111111111111111111111111111111xxxxxxxxxxxxxxxx | ------------------11111111111111111111111111111111111111111111111111111111111111111xxxxxxxxxxxxxxxx | ------------------11111111111111111111111111111111111111111111111111111111111111111xxxxxxxxxxxxxxxx
| 0406-2 | Vissersstraat 53 | KDV Goudlokje / TEL, Vissers 5804500 sap=incl.btw oprog=ex.btw | 1992 | 0 | 000103 | Actualiseren meerjarenonderhoudsplan - BVO | Actualiseren | 1 | bvo | 2022 | 5 | 10 | ----------------------1----1----1----1----1----1----1----1----1----1----1----1----1xxxxxxxxxxxxxxxx | ----------------------1----1----1----1----1----1----1----1----1----1----1----1----1xxxxxxxxxxxxxxxx | ----------------------1----1----1----1----1----1----1----1----1----1----1----1----1xxxxxxxxxxxxxxxx | ----------------------1----1----1----1----1----1----1----1----1----1----1----1----1xxxxxxxxxxxxxxxx | ----------------------1----1----1----1----1----1----1----1----1----1----1----1----1xxxxxxxxxxxxxxxx | ----------------------1----1----1----1----1----1----1----1----1----1----1----1----1xxxxxxxxxxxxxxxx | ----------------------1----1----1----1----1----1----1----1----1----1----1----1----1xxxxxxxxxxxxxxxx
| 0406-2 | Vissersstraat 53 | KDV Goudlokje / TEL, Vissers 5804500 sap=incl.btw oprog=ex.btw | 1992 | 0 | 906320 | Armaturen buitenverlichting | Aanbrengen | 1 | pst | 2018 | 0 | 10 | ------------------1--------------------------------------------------------------------------------- | ------------------1--------------------------------------------------------------------------------- | ------------------1--------------------------------------------------------------------------------- | ------------------1--------------------------------------------------------------------------------- | ------------------1--------------------------------------------------------------------------------- | ------------------1--------------------------------------------------------------------------------- | ------------------1---------------------------------------------------------------------------------
| 0406-2 | Vissersstraat 53 | KDV Goudlokje / TEL, Vissers 5804500 sap=incl.btw oprog=ex.btw | 1992 | 0 | 906320 | Armaturen buitenverlichting | Aanbrengen | 1 | pst | 2018 | 0 | 10 | ------------------1--------------------------------------------------------------------------------- | ------------------1--------------------------------------------------------------------------------- | ------------------1--------------------------------------------------------------------------------- | ------------------1--------------------------------------------------------------------------------- | ------------------1--------------------------------------------------------------------------------- | ------------------1--------------------------------------------------------------------------------- | ------------------1---------------------------------------------------------------------------------
| 0406-2 | Vissersstraat 53 | KDV Goudlokje / TEL, Vissers 5804500 sap=incl.btw oprog=ex.btw | 1992 | 0 | 631130 | Verlichtingsarmaturen - BVO | Aanbrengen | 1 | pst | 2018 | 0 | 10 | ------------------1--------------------------------------------------------------------------------- | ------------------1--------------------------------------------------------------------------------- | ------------------1--------------------------------------------------------------------------------- | ------------------1--------------------------------------------------------------------------------- | ------------------1--------------------------------------------------------------------------------- | ------------------1--------------------------------------------------------------------------------- | ------------------1---------------------------------------------------------------------------------
| 0406-2 | Vissersstraat 53 | KDV Goudlokje / TEL, Vissers 5804500 sap=incl.btw oprog=ex.btw | 1992 | 0 | 210000 | Buitenwanden | Aanbrengen | 1 | m2 | 2020 | 0 | 10 | --------------------1------------------------------------------------------------------------------- | --------------------1------------------------------------------------------------------------------- | --------------------1------------------------------------------------------------------------------- | --------------------1------------------------------------------------------------------------------- | --------------------1------------------------------------------------------------------------------- | --------------------1------------------------------------------------------------------------------- | --------------------1-------------------------------------------------------------------------------
0501-2
| 0501-2 | Gooierserf 124 | Jongerencentrum Connect 6302200 sap=incl.btw oprog=ex.btw | 1981 | 0 | 468002 | Binnen-/buitenschilderwerk op hout, dekkend | Vervolgsysteem | 1 | m2 | 2028 | 12 | 20 | ----------------------------1-----------1-----------1-----------1-----------1------xxxxxxxxxxxxxxxx | ----------------------------1-----------1-----------1-----------1-----------1------xxxxxxxxxxxxxxxx | ----------------------------1-----------1-----------1-----------1-----------1------xxxxxxxxxxxxxxxx | ----------------------------1-----------1-----------1-----------1-----------1------xxxxxxxxxxxxxxxx | ----------------------------1-----------1-----------1-----------1-----------1------xxxxxxxxxxxxxxxx | ----------------------------1-----------1-----------1-----------1-----------1------xxxxxxxxxxxxxxxx | ----------------------------1-----------1-----------1-----------1-----------1------xxxxxxxxxxxxxxxx
| 0501-2 | Gooierserf 124 | Jongerencentrum Connect 6302200 sap=incl.btw oprog=ex.btw | 1981 | 0 | 465000 | Binnenschilderwerk - BVO | Vervolgsysteem | 1 | bvo | 2019 | 1 | 20 | -------------------1111111111111111111111111111111111111111111111111111111111111111xxxxxxxxxxxxxxxx | -------------------1111111111111111111111111111111111111111111111111111111111111111xxxxxxxxxxxxxxxx | -------------------1111111111111111111111111111111111111111111111111111111111111111xxxxxxxxxxxxxxxx | -------------------1111111111111111111111111111111111111111111111111111111111111111xxxxxxxxxxxxxxxx | -------------------1111111111111111111111111111111111111111111111111111111111111111xxxxxxxxxxxxxxxx | -------------------1111111111111111111111111111111111111111111111111111111111111111xxxxxxxxxxxxxxxx | -------------------1111111111111111111111111111111111111111111111111111111111111111xxxxxxxxxxxxxxxx
| 0501-2 | Gooierserf 124 | Jongerencentrum Connect 6302200 sap=incl.btw oprog=ex.btw | 1981 | 0 | 471212 | Dakafwerkingen hellend, keramische pannen | Vervangen van onderdeel (deelvervanging) | 1 | m2 | 2025 | 10 | 10 | -------------------------1---------1---------1---------1---------1---------1-------xxxxxxxxxxxxxxxx | -------------------------1---------1---------1---------1---------1---------1-------xxxxxxxxxxxxxxxx | -------------------------1---------1---------1---------1---------1---------1-------xxxxxxxxxxxxxxxx | -------------------------1---------1---------1---------1---------1---------1-------xxxxxxxxxxxxxxxx | -------------------------1---------1---------1---------1---------1---------1-------xxxxxxxxxxxxxxxx | -------------------------1---------1---------1---------1---------1---------1-------xxxxxxxxxxxxxxxx | -------------------------1---------1---------1---------1---------1---------1-------xxxxxxxxxxxxxxxx
| 0501-2 | Gooierserf 124 | Jongerencentrum Connect 6302200 sap=incl.btw oprog=ex.btw | 1981 | 0 | 731011 | Keukenblok eenvoudig | Vervangen | 1 | st | 2023 | 25 | 10 | -----------------------1------------------------1------------------------1---------xxxxxxxxxxxxxxxx | -----------------------1------------------------1------------------------1---------xxxxxxxxxxxxxxxx | -----------------------1------------------------1------------------------1---------xxxxxxxxxxxxxxxx | -----------------------1------------------------1------------------------1---------xxxxxxxxxxxxxxxx | -----------------------1------------------------1------------------------1---------xxxxxxxxxxxxxxxx | -----------------------1------------------------1------------------------1---------xxxxxxxxxxxxxxxx | -----------------------1------------------------1------------------------1---------xxxxxxxxxxxxxxxx
| 0501-2 | Gooierserf 124 | Jongerencentrum Connect 6302200 sap=incl.btw oprog=ex.btw | 1981 | 0 | 432090 | Vloerafwerking entreemat | Vervangen | 1 | m2 | 2026 | 10 | 10 | --------------------------1---------1---------1---------1---------1---------1------xxxxxxxxxxxxxxxx | --------------------------1---------1---------1---------1---------1---------1------xxxxxxxxxxxxxxxx | --------------------------1---------1---------1---------1---------1---------1------xxxxxxxxxxxxxxxx | --------------------------1---------1---------1---------1---------1---------1------xxxxxxxxxxxxxxxx | --------------------------1---------1---------1---------1---------1---------1------xxxxxxxxxxxxxxxx | --------------------------1---------1---------1---------1---------1---------1------xxxxxxxxxxxxxxxx | --------------------------1---------1---------1---------1---------1---------1------xxxxxxxxxxxxxxxx
| 0501-2 | Gooierserf 124 | Jongerencentrum Connect 6302200 sap=incl.btw oprog=ex.btw | 1981 | 0 | 432070 | Vloerafwerking epoxy coatingvloer | Vervangen | 1 | m2 | 2023 | 20 | 10 | -----------------------1-------------------1-------------------1-------------------xxxxxxxxxxxxxxxx | -----------------------1-------------------1-------------------1-------------------xxxxxxxxxxxxxxxx | -----------------------1-------------------1-------------------1-------------------xxxxxxxxxxxxxxxx | -----------------------1-------------------1-------------------1-------------------xxxxxxxxxxxxxxxx | -----------------------1-------------------1-------------------1-------------------xxxxxxxxxxxxxxxx | -----------------------1-------------------1-------------------1-------------------xxxxxxxxxxxxxxxx | -----------------------1-------------------1-------------------1-------------------xxxxxxxxxxxxxxxx
| 0501-2 | Gooierserf 124 | Jongerencentrum Connect 6302200 sap=incl.btw oprog=ex.btw | 1981 | 0 | 432019 | Vloerafwerking tapijt | Vervangen | 1 | m2 | 2024 | 12 | 10 | ------------------------1-----------1-----------1-----------1-----------1----------xxxxxxxxxxxxxxxx | ------------------------1-----------1-----------1-----------1-----------1----------xxxxxxxxxxxxxxxx | ------------------------1-----------1-----------1-----------1-----------1----------xxxxxxxxxxxxxxxx | ------------------------1-----------1-----------1-----------1-----------1----------xxxxxxxxxxxxxxxx | ------------------------1-----------1-----------1-----------1-----------1----------xxxxxxxxxxxxxxxx | ------------------------1-----------1-----------1-----------1-----------1----------xxxxxxxxxxxxxxxx | ------------------------1-----------1-----------1-----------1-----------1----------xxxxxxxxxxxxxxxx
| 0501-2 | Gooierserf 124 | Jongerencentrum Connect 6302200 sap=incl.btw oprog=ex.btw | 1981 | 0 | 432019 | Vloerafwerking tapijt | Vervangen | 1 | m2 | 2030 | 12 | 10 | ------------------------------1-----------1-----------1-----------1-----------1----xxxxxxxxxxxxxxxx | ------------------------------1-----------1-----------1-----------1-----------1----xxxxxxxxxxxxxxxx | ------------------------------1-----------1-----------1-----------1-----------1----xxxxxxxxxxxxxxxx | ------------------------------1-----------1-----------1-----------1-----------1----xxxxxxxxxxxxxxxx | ------------------------------1-----------1-----------1-----------1-----------1----xxxxxxxxxxxxxxxx | ------------------------------1-----------1-----------1-----------1-----------1----xxxxxxxxxxxxxxxx | ------------------------------1-----------1-----------1-----------1-----------1----xxxxxxxxxxxxxxxx
| 0501-2 | Gooierserf 124 | Jongerencentrum Connect 6302200 sap=incl.btw oprog=ex.btw | 1981 | 0 | 432019 | Vloerafwerking tapijt | Vervangen | 1 | m2 | 2030 | 12 | 10 | ------------------------------1-----------1-----------1-----------1-----------1----xxxxxxxxxxxxxxxx | ------------------------------1-----------1-----------1-----------1-----------1----xxxxxxxxxxxxxxxx | ------------------------------1-----------1-----------1-----------1-----------1----xxxxxxxxxxxxxxxx | ------------------------------1-----------1-----------1-----------1-----------1----xxxxxxxxxxxxxxxx | ------------------------------1-----------1-----------1-----------1-----------1----xxxxxxxxxxxxxxxx | ------------------------------1-----------1-----------1-----------1-----------1----xxxxxxxxxxxxxxxx | ------------------------------1-----------1-----------1-----------1-----------1----xxxxxxxxxxxxxxxx
| 0501-2 | Gooierserf 124 | Jongerencentrum Connect 6302200 sap=incl.btw oprog=ex.btw | 1981 | 0 | 432012 | Vloerafwerkingen keramisch | Vervangen | 1 | m2 | 2025 | 30 | 10 | -------------------------1-----------------------------1---------------------------xxxxxxxxxxxxxxxx | -------------------------1-----------------------------1---------------------------xxxxxxxxxxxxxxxx | -------------------------1-----------------------------1---------------------------xxxxxxxxxxxxxxxx | -------------------------1-----------------------------1---------------------------xxxxxxxxxxxxxxxx | -------------------------1-----------------------------1---------------------------xxxxxxxxxxxxxxxx | -------------------------1-----------------------------1---------------------------xxxxxxxxxxxxxxxx | -------------------------1-----------------------------1---------------------------xxxxxxxxxxxxxxxx
| 0501-2 | Gooierserf 124 | Jongerencentrum Connect 6302200 sap=incl.btw oprog=ex.btw | 1981 | 0 | 431015 | Vloerafwerking verh. rubber | Vervangen | 1 | m2 | 2024 | 30 | 10 | ------------------------1-----------------------------1----------------------------xxxxxxxxxxxxxxxx | ------------------------1-----------------------------1----------------------------xxxxxxxxxxxxxxxx | ------------------------1-----------------------------1----------------------------xxxxxxxxxxxxxxxx | ------------------------1-----------------------------1----------------------------xxxxxxxxxxxxxxxx | ------------------------1-----------------------------1----------------------------xxxxxxxxxxxxxxxx | ------------------------1-----------------------------1----------------------------xxxxxxxxxxxxxxxx | ------------------------1-----------------------------1----------------------------xxxxxxxxxxxxxxxx
| 0501-2 | Gooierserf 124 | Jongerencentrum Connect 6302200 sap=incl.btw oprog=ex.btw | 1981 | 0 | 421012 | Binnenwandafwerking keramisch | Vervangen | 1 | m2 | 2025 | 30 | 10 | -------------------------1-----------------------------1---------------------------xxxxxxxxxxxxxxxx | -------------------------1-----------------------------1---------------------------xxxxxxxxxxxxxxxx | -------------------------1-----------------------------1---------------------------xxxxxxxxxxxxxxxx | -------------------------1-----------------------------1---------------------------xxxxxxxxxxxxxxxx | -------------------------1-----------------------------1---------------------------xxxxxxxxxxxxxxxx | -------------------------1-----------------------------1---------------------------xxxxxxxxxxxxxxxx | -------------------------1-----------------------------1---------------------------xxxxxxxxxxxxxxxx
| 0501-2 | Gooierserf 124 | Jongerencentrum Connect 6302200 sap=incl.btw oprog=ex.btw | 1981 | 0 | 477410 | Zakgoot bitumen | Technisch reinigen | 1 | m1 | 2019 | 1 | 20 | -------------------111111111111111111111-11111111111111111111111-111111111111111111xxxxxxxxxxxxxxxx | -------------------111111111111111111111-11111111111111111111111-111111111111111111xxxxxxxxxxxxxxxx | -------------------111111111111111111111-11111111111111111111111-111111111111111111xxxxxxxxxxxxxxxx | -------------------111111111111111111111-11111111111111111111111-111111111111111111xxxxxxxxxxxxxxxx | -------------------111111111111111111111-11111111111111111111111-111111111111111111xxxxxxxxxxxxxxxx | -------------------111111111111111111111-11111111111111111111111-111111111111111111xxxxxxxxxxxxxxxx | -------------------111111111111111111111-11111111111111111111111-111111111111111111xxxxxxxxxxxxxxxx
| 0501-2 | Gooierserf 124 | Jongerencentrum Connect 6302200 sap=incl.btw oprog=ex.btw | 1981 | 0 | 477110 | Bakgoot bitumen | Technisch reinigen | 1 | m1 | 2019 | 1 | 20 | -------------------111111111111111111111-11111111111111111111111-111111111111111111xxxxxxxxxxxxxxxx | -------------------111111111111111111111-11111111111111111111111-111111111111111111xxxxxxxxxxxxxxxx | -------------------111111111111111111111-11111111111111111111111-111111111111111111xxxxxxxxxxxxxxxx | -------------------111111111111111111111-11111111111111111111111-111111111111111111xxxxxxxxxxxxxxxx | -------------------111111111111111111111-11111111111111111111111-111111111111111111xxxxxxxxxxxxxxxx | -------------------111111111111111111111-11111111111111111111111-111111111111111111xxxxxxxxxxxxxxxx | -------------------111111111111111111111-11111111111111111111111-111111111111111111xxxxxxxxxxxxxxxx
| 0501-2 | Gooierserf 124 | Jongerencentrum Connect 6302200 sap=incl.btw oprog=ex.btw | 1981 | 0 | 471110 | Dakafwerking vlak, bitumen | Technisch reinigen | 1 | m2 | 2019 | 1 | 20 | -------------------111111111111111111111-11111111111111111111111-111111111111111111xxxxxxxxxxxxxxxx | -------------------111111111111111111111-11111111111111111111111-111111111111111111xxxxxxxxxxxxxxxx | -------------------111111111111111111111-11111111111111111111111-111111111111111111xxxxxxxxxxxxxxxx | -------------------111111111111111111111-11111111111111111111111-111111111111111111xxxxxxxxxxxxxxxx | -------------------111111111111111111111-11111111111111111111111-111111111111111111xxxxxxxxxxxxxxxx | -------------------111111111111111111111-11111111111111111111111-111111111111111111xxxxxxxxxxxxxxxx | -------------------111111111111111111111-11111111111111111111111-111111111111111111xxxxxxxxxxxxxxxx
| 0501-2 | Gooierserf 124 | Jongerencentrum Connect 6302200 sap=incl.btw oprog=ex.btw | 1981 | 0 | 411009 | Buitenwandafwerkingen kunststof | Technisch reinigen | 1 | pst | 2019 | 1 | 20 | -------------------1111111111111111111111111111111111111111111111111111111111111111xxxxxxxxxxxxxxxx | -------------------1111111111111111111111111111111111111111111111111111111111111111xxxxxxxxxxxxxxxx | -------------------1111111111111111111111111111111111111111111111111111111111111111xxxxxxxxxxxxxxxx | -------------------1111111111111111111111111111111111111111111111111111111111111111xxxxxxxxxxxxxxxx | -------------------1111111111111111111111111111111111111111111111111111111111111111xxxxxxxxxxxxxxxx | -------------------1111111111111111111111111111111111111111111111111111111111111111xxxxxxxxxxxxxxxx | -------------------1111111111111111111111111111111111111111111111111111111111111111xxxxxxxxxxxxxxxx
| 0501-2 | Gooierserf 124 | Jongerencentrum Connect 6302200 sap=incl.btw oprog=ex.btw | 1981 | 0 | 452025 | Plafondafwerking houtwolcementplaat | Repareren lokale defecten | 1 | m2 | 2021 | 3 | 20 | ---------------------1--1--1--1--1-----1--1--1--1--1--1--1--1--1-----1--1--1--1--1-xxxxxxxxxxxxxxxx | ---------------------1--1--1--1--1-----1--1--1--1--1--1--1--1--1-----1--1--1--1--1-xxxxxxxxxxxxxxxx | ---------------------1--1--1--1--1-----1--1--1--1--1--1--1--1--1-----1--1--1--1--1-xxxxxxxxxxxxxxxx | ---------------------1--1--1--1--1-----1--1--1--1--1--1--1--1--1-----1--1--1--1--1-xxxxxxxxxxxxxxxx | ---------------------1--1--1--1--1-----1--1--1--1--1--1--1--1--1-----1--1--1--1--1-xxxxxxxxxxxxxxxx | ---------------------1--1--1--1--1-----1--1--1--1--1--1--1--1--1-----1--1--1--1--1-xxxxxxxxxxxxxxxx | ---------------------1--1--1--1--1-----1--1--1--1--1--1--1--1--1-----1--1--1--1--1-xxxxxxxxxxxxxxxx
| 0501-2 | Gooierserf 124 | Jongerencentrum Connect 6302200 sap=incl.btw oprog=ex.btw | 1981 | 0 | 452021 | Plafondafwerking systeemplafond | Repareren lokale defecten | 1 | m2 | 2021 | 3 | 20 | ---------------------1--1--1--1--1--1--1--1--1--1--1--1--1--1--1--1--1--1--1--1--1-xxxxxxxxxxxxxxxx | ---------------------1--1--1--1--1--1--1--1--1--1--1--1--1--1--1--1--1--1--1--1--1-xxxxxxxxxxxxxxxx | ---------------------1--1--1--1--1--1--1--1--1--1--1--1--1--1--1--1--1--1--1--1--1-xxxxxxxxxxxxxxxx | ---------------------1--1--1--1--1--1--1--1--1--1--1--1--1--1--1--1--1--1--1--1--1-xxxxxxxxxxxxxxxx | ---------------------1--1--1--1--1--1--1--1--1--1--1--1--1--1--1--1--1--1--1--1--1-xxxxxxxxxxxxxxxx | ---------------------1--1--1--1--1--1--1--1--1--1--1--1--1--1--1--1--1--1--1--1--1-xxxxxxxxxxxxxxxx | ---------------------1--1--1--1--1--1--1--1--1--1--1--1--1--1--1--1--1--1--1--1--1-xxxxxxxxxxxxxxxx
| 0501-2 | Gooierserf 124 | Jongerencentrum Connect 6302200 sap=incl.btw oprog=ex.btw | 1981 | 0 | 315201 | Rolluik handbediend | Onderhoudscontract | 1 | pst | 2019 | 1 | 20 | -------------------1111111111111111111111111111111111111111111111111111111111111111xxxxxxxxxxxxxxxx | -------------------1111111111111111111111111111111111111111111111111111111111111111xxxxxxxxxxxxxxxx | -------------------1111111111111111111111111111111111111111111111111111111111111111xxxxxxxxxxxxxxxx | -------------------1111111111111111111111111111111111111111111111111111111111111111xxxxxxxxxxxxxxxx | -------------------1111111111111111111111111111111111111111111111111111111111111111xxxxxxxxxxxxxxxx | -------------------1111111111111111111111111111111111111111111111111111111111111111xxxxxxxxxxxxxxxx | -------------------1111111111111111111111111111111111111111111111111111111111111111xxxxxxxxxxxxxxxx
| 0501-2 | Gooierserf 124 | Jongerencentrum Connect 6302200 sap=incl.btw oprog=ex.btw | 1981 | 0 | 461453 | Hemelwaterafvoer buiten verzinkt staal/gietijzer, dekkend | OMS03, Metaal staal, dekkend | 1 | m1 | 2022 | 6 | 20 | ----------------------1-----1-----1-----1-----1-----1-----1-----1-----1-----1-----1xxxxxxxxxxxxxxxx | ----------------------1-----1-----1-----1-----1-----1-----1-----1-----1-----1-----1xxxxxxxxxxxxxxxx | ----------------------1-----1-----1-----1-----1-----1-----1-----1-----1-----1-----1xxxxxxxxxxxxxxxx | ----------------------1-----1-----1-----1-----1-----1-----1-----1-----1-----1-----1xxxxxxxxxxxxxxxx | ----------------------1-----1-----1-----1-----1-----1-----1-----1-----1-----1-----1xxxxxxxxxxxxxxxx | ----------------------1-----1-----1-----1-----1-----1-----1-----1-----1-----1-----1xxxxxxxxxxxxxxxx | ----------------------1-----1-----1-----1-----1-----1-----1-----1-----1-----1-----1xxxxxxxxxxxxxxxx
| 0501-2 | Gooierserf 124 | Jongerencentrum Connect 6302200 sap=incl.btw oprog=ex.btw | 1981 | 0 | 461412 | Gootconstructie hout, dekkend | OHD03, Hout dekkend | 1 | m2 | 2022 | 6 | 10 | ----------------------1-----1-----1-----1-----1-----1-----1-----1-----1-----1-----1xxxxxxxxxxxxxxxx | ----------------------1-----1-----1-----1-----1-----1-----1-----1-----1-----1-----1xxxxxxxxxxxxxxxx | ----------------------1-----1-----1-----1-----1-----1-----1-----1-----1-----1-----1xxxxxxxxxxxxxxxx | ----------------------1-----1-----1-----1-----1-----1-----1-----1-----1-----1-----1xxxxxxxxxxxxxxxx | ----------------------1-----1-----1-----1-----1-----1-----1-----1-----1-----1-----1xxxxxxxxxxxxxxxx | ----------------------1-----1-----1-----1-----1-----1-----1-----1-----1-----1-----1xxxxxxxxxxxxxxxx | ----------------------1-----1-----1-----1-----1-----1-----1-----1-----1-----1-----1xxxxxxxxxxxxxxxx
| 0501-2 | Gooierserf 124 | Jongerencentrum Connect 6302200 sap=incl.btw oprog=ex.btw | 1981 | 0 | 461402 | Overstekken en boeiboorden hout, dekkend | OHD03, Hout dekkend | 1 | m2 | 2022 | 6 | 10 | ----------------------1-----1-----1-----1-----1-----1-----1-----1-----1-----1-----1xxxxxxxxxxxxxxxx | ----------------------1-----1-----1-----1-----1-----1-----1-----1-----1-----1-----1xxxxxxxxxxxxxxxx | ----------------------1-----1-----1-----1-----1-----1-----1-----1-----1-----1-----1xxxxxxxxxxxxxxxx | ----------------------1-----1-----1-----1-----1-----1-----1-----1-----1-----1-----1xxxxxxxxxxxxxxxx | ----------------------1-----1-----1-----1-----1-----1-----1-----1-----1-----1-----1xxxxxxxxxxxxxxxx | ----------------------1-----1-----1-----1-----1-----1-----1-----1-----1-----1-----1xxxxxxxxxxxxxxxx | ----------------------1-----1-----1-----1-----1-----1-----1-----1-----1-----1-----1xxxxxxxxxxxxxxxx
| 0501-2 | Gooierserf 124 | Jongerencentrum Connect 6302200 sap=incl.btw oprog=ex.btw | 1981 | 0 | 461302 | Buitenwandafwerkingen hout, dekkend | OHD03, Hout dekkend | 1 | m2 | 2022 | 6 | 10 | ----------------------1-----1-----1-----1-----1-----1-----1-----1-----1-----1-----1xxxxxxxxxxxxxxxx | ----------------------1-----1-----1-----1-----1-----1-----1-----1-----1-----1-----1xxxxxxxxxxxxxxxx | ----------------------1-----1-----1-----1-----1-----1-----1-----1-----1-----1-----1xxxxxxxxxxxxxxxx | ----------------------1-----1-----1-----1-----1-----1-----1-----1-----1-----1-----1xxxxxxxxxxxxxxxx | ----------------------1-----1-----1-----1-----1-----1-----1-----1-----1-----1-----1xxxxxxxxxxxxxxxx | ----------------------1-----1-----1-----1-----1-----1-----1-----1-----1-----1-----1xxxxxxxxxxxxxxxx | ----------------------1-----1-----1-----1-----1-----1-----1-----1-----1-----1-----1xxxxxxxxxxxxxxxx
| 0501-2 | Gooierserf 124 | Jongerencentrum Connect 6302200 sap=incl.btw oprog=ex.btw | 1981 | 0 | 461152 | Deuren hout, dekkend | OHD03, Hout dekkend | 1 | st | 2022 | 6 | 10 | ----------------------1-----1-----1-----1-----1-----1-----1-----1-----1-----1-----1xxxxxxxxxxxxxxxx | ----------------------1-----1-----1-----1-----1-----1-----1-----1-----1-----1-----1xxxxxxxxxxxxxxxx | ----------------------1-----1-----1-----1-----1-----1-----1-----1-----1-----1-----1xxxxxxxxxxxxxxxx | ----------------------1-----1-----1-----1-----1-----1-----1-----1-----1-----1-----1xxxxxxxxxxxxxxxx | ----------------------1-----1-----1-----1-----1-----1-----1-----1-----1-----1-----1xxxxxxxxxxxxxxxx | ----------------------1-----1-----1-----1-----1-----1-----1-----1-----1-----1-----1xxxxxxxxxxxxxxxx | ----------------------1-----1-----1-----1-----1-----1-----1-----1-----1-----1-----1xxxxxxxxxxxxxxxx
| 0501-2 | Gooierserf 124 | Jongerencentrum Connect 6302200 sap=incl.btw oprog=ex.btw | 1981 | 0 | 461102 | Kozijnen hout, dekkend | OHD03, Hout dekkend | 1 | m2 | 2022 | 6 | 10 | ----------------------1-----1-----1-----1-----1-----1-----1-----1-----1-----1-----1xxxxxxxxxxxxxxxx | ----------------------1-----1-----1-----1-----1-----1-----1-----1-----1-----1-----1xxxxxxxxxxxxxxxx | ----------------------1-----1-----1-----1-----1-----1-----1-----1-----1-----1-----1xxxxxxxxxxxxxxxx | ----------------------1-----1-----1-----1-----1-----1-----1-----1-----1-----1-----1xxxxxxxxxxxxxxxx | ----------------------1-----1-----1-----1-----1-----1-----1-----1-----1-----1-----1xxxxxxxxxxxxxxxx | ----------------------1-----1-----1-----1-----1-----1-----1-----1-----1-----1-----1xxxxxxxxxxxxxxxx | ----------------------1-----1-----1-----1-----1-----1-----1-----1-----1-----1-----1xxxxxxxxxxxxxxxx
| 0501-2 | Gooierserf 124 | Jongerencentrum Connect 6302200 sap=incl.btw oprog=ex.btw | 1981 | 0 | 315830 | Hang- en sluitwerk buitenwandopeningen - BVO | Dagelijks onderhoud | 1 | bvo | 2019 | 1 | 20 | -------------------1111111111111111111111111111111111111111111111111111111111111111xxxxxxxxxxxxxxxx | -------------------1111111111111111111111111111111111111111111111111111111111111111xxxxxxxxxxxxxxxx | -------------------1111111111111111111111111111111111111111111111111111111111111111xxxxxxxxxxxxxxxx | -------------------1111111111111111111111111111111111111111111111111111111111111111xxxxxxxxxxxxxxxx | -------------------1111111111111111111111111111111111111111111111111111111111111111xxxxxxxxxxxxxxxx | -------------------1111111111111111111111111111111111111111111111111111111111111111xxxxxxxxxxxxxxxx | -------------------1111111111111111111111111111111111111111111111111111111111111111xxxxxxxxxxxxxxxx
| 0501-2 | Gooierserf 124 | Jongerencentrum Connect 6302200 sap=incl.btw oprog=ex.btw | 1981 | 0 | 000201 | Klachtenonderhoud - BVO | Dagelijks onderhoud | 1 | bvo | 2019 | 1 | 20 | -------------------1111111111111111111111111111111111111111111111111111111111111111xxxxxxxxxxxxxxxx | -------------------1111111111111111111111111111111111111111111111111111111111111111xxxxxxxxxxxxxxxx | -------------------1111111111111111111111111111111111111111111111111111111111111111xxxxxxxxxxxxxxxx | -------------------1111111111111111111111111111111111111111111111111111111111111111xxxxxxxxxxxxxxxx | -------------------1111111111111111111111111111111111111111111111111111111111111111xxxxxxxxxxxxxxxx | -------------------1111111111111111111111111111111111111111111111111111111111111111xxxxxxxxxxxxxxxx | -------------------1111111111111111111111111111111111111111111111111111111111111111xxxxxxxxxxxxxxxx
| 0501-2 | Gooierserf 124 | Jongerencentrum Connect 6302200 sap=incl.btw oprog=ex.btw | 1981 | 0 | 000103 | Actualiseren meerjarenonderhoudsplan - BVO | Actualiseren | 1 | bvo | 2023 | 5 | 20 | -----------------------1----1----1----1----1----1----1----1----1----1----1----1----xxxxxxxxxxxxxxxx | -----------------------1----1----1----1----1----1----1----1----1----1----1----1----xxxxxxxxxxxxxxxx | -----------------------1----1----1----1----1----1----1----1----1----1----1----1----xxxxxxxxxxxxxxxx | -----------------------1----1----1----1----1----1----1----1----1----1----1----1----xxxxxxxxxxxxxxxx | -----------------------1----1----1----1----1----1----1----1----1----1----1----1----xxxxxxxxxxxxxxxx | -----------------------1----1----1----1----1----1----1----1----1----1----1----1----xxxxxxxxxxxxxxxx | -----------------------1----1----1----1----1----1----1----1----1----1----1----1----xxxxxxxxxxxxxxxx
0502-2
| 0502-2 | Holleblok 2 | Wijkcentrum, Holleblok 6303200 sap=incl.btw oprog=ex.btw | 1979 | 0 | 468002 | Binnen-/buitenschilderwerk op hout, dekkend | Vervolgsysteem | 1 | m2 | 2023 | 12 | 20 | -----------------------1-----------1-----------1-----------1-----------1-----------xxxxxxxxxxxxxxxx | -----------------------1-----------1-----------1-----------1-----------1-----------xxxxxxxxxxxxxxxx | -----------------------1-----------1-----------1-----------1-----------1-----------xxxxxxxxxxxxxxxx | -----------------------1-----------1-----------1-----------1-----------1-----------xxxxxxxxxxxxxxxx | -----------------------1-----------1-----------1-----------1-----------1-----------xxxxxxxxxxxxxxxx | -----------------------1-----------1-----------1-----------1-----------1-----------xxxxxxxxxxxxxxxx | -----------------------1-----------1-----------1-----------1-----------1-----------xxxxxxxxxxxxxxxx
| 0502-2 | Holleblok 2 | Wijkcentrum, Holleblok 6303200 sap=incl.btw oprog=ex.btw | 1979 | 0 | 465000 | Binnenschilderwerk - BVO | Vervolgsysteem | 1 | bvo | 2019 | 1 | 20 | -------------------1111111111111111111111111111111111111111111111111111111111111111xxxxxxxxxxxxxxxx | -------------------1111111111111111111111111111111111111111111111111111111111111111xxxxxxxxxxxxxxxx | -------------------1111111111111111111111111111111111111111111111111111111111111111xxxxxxxxxxxxxxxx | -------------------1111111111111111111111111111111111111111111111111111111111111111xxxxxxxxxxxxxxxx | -------------------1111111111111111111111111111111111111111111111111111111111111111xxxxxxxxxxxxxxxx | -------------------1111111111111111111111111111111111111111111111111111111111111111xxxxxxxxxxxxxxxx | -------------------1111111111111111111111111111111111111111111111111111111111111111xxxxxxxxxxxxxxxx
| 0502-2 | Holleblok 2 | Wijkcentrum, Holleblok 6303200 sap=incl.btw oprog=ex.btw | 1979 | 0 | 432090 | Vloerafwerking entreemat | Vervangen | 1 | m2 | 2026 | 10 | 10 | --------------------------1---------1---------1---------1---------1---------1------xxxxxxxxxxxxxxxx | --------------------------1---------1---------1---------1---------1---------1------xxxxxxxxxxxxxxxx | --------------------------1---------1---------1---------1---------1---------1------xxxxxxxxxxxxxxxx | --------------------------1---------1---------1---------1---------1---------1------xxxxxxxxxxxxxxxx | --------------------------1---------1---------1---------1---------1---------1------xxxxxxxxxxxxxxxx | --------------------------1---------1---------1---------1---------1---------1------xxxxxxxxxxxxxxxx | --------------------------1---------1---------1---------1---------1---------1------xxxxxxxxxxxxxxxx
| 0502-2 | Holleblok 2 | Wijkcentrum, Holleblok 6303200 sap=incl.btw oprog=ex.btw | 1979 | 0 | 432072 | Vloerafwerking epoxy gietvloer | Vervangen | 1 | m2 | 2024 | 15 | 10 | ------------------------1--------------1--------------1--------------1-------------xxxxxxxxxxxxxxxx | ------------------------1--------------1--------------1--------------1-------------xxxxxxxxxxxxxxxx | ------------------------1--------------1--------------1--------------1-------------xxxxxxxxxxxxxxxx | ------------------------1--------------1--------------1--------------1-------------xxxxxxxxxxxxxxxx | ------------------------1--------------1--------------1--------------1-------------xxxxxxxxxxxxxxxx | ------------------------1--------------1--------------1--------------1-------------xxxxxxxxxxxxxxxx | ------------------------1--------------1--------------1--------------1-------------xxxxxxxxxxxxxxxx
| 0502-2 | Holleblok 2 | Wijkcentrum, Holleblok 6303200 sap=incl.btw oprog=ex.btw | 1979 | 0 | 328030 | Vouw- / harmonicawand | Vervangen | 1 | m2 | 2024 | 24 | 10 | ------------------------1-----------------------1-----------------------1----------xxxxxxxxxxxxxxxx | ------------------------1-----------------------1-----------------------1----------xxxxxxxxxxxxxxxx | ------------------------1-----------------------1-----------------------1----------xxxxxxxxxxxxxxxx | ------------------------1-----------------------1-----------------------1----------xxxxxxxxxxxxxxxx | ------------------------1-----------------------1-----------------------1----------xxxxxxxxxxxxxxxx | ------------------------1-----------------------1-----------------------1----------xxxxxxxxxxxxxxxx | ------------------------1-----------------------1-----------------------1----------xxxxxxxxxxxxxxxx
| 0502-2 | Holleblok 2 | Wijkcentrum, Holleblok 6303200 sap=incl.btw oprog=ex.btw | 1979 | 0 | 471110 | Dakafwerking vlak, bitumen | Technisch reinigen | 1 | m2 | 2019 | 1 | 20 | -------------------1111111111-11111111111111111111111-11111111111111111111111-11111xxxxxxxxxxxxxxxx | -------------------1111111111-11111111111111111111111-11111111111111111111111-11111xxxxxxxxxxxxxxxx | -------------------1111111111-11111111111111111111111-11111111111111111111111-11111xxxxxxxxxxxxxxxx | -------------------1111111111-11111111111111111111111-11111111111111111111111-11111xxxxxxxxxxxxxxxx | -------------------1111111111-11111111111111111111111-11111111111111111111111-11111xxxxxxxxxxxxxxxx | -------------------1111111111-11111111111111111111111-11111111111111111111111-11111xxxxxxxxxxxxxxxx | -------------------1111111111-11111111111111111111111-11111111111111111111111-11111xxxxxxxxxxxxxxxx
| 0502-2 | Holleblok 2 | Wijkcentrum, Holleblok 6303200 sap=incl.btw oprog=ex.btw | 1979 | 0 | 452021 | Plafondafwerking systeemplafond | Repareren lokale defecten | 1 | m2 | 2019 | 3 | 20 | -------------------1--1--1--1--1-----1--1--1--1--1--1--1--1--1-----1--1--1--1--1--1xxxxxxxxxxxxxxxx | -------------------1--1--1--1--1-----1--1--1--1--1--1--1--1--1-----1--1--1--1--1--1xxxxxxxxxxxxxxxx | -------------------1--1--1--1--1-----1--1--1--1--1--1--1--1--1-----1--1--1--1--1--1xxxxxxxxxxxxxxxx | -------------------1--1--1--1--1-----1--1--1--1--1--1--1--1--1-----1--1--1--1--1--1xxxxxxxxxxxxxxxx | -------------------1--1--1--1--1-----1--1--1--1--1--1--1--1--1-----1--1--1--1--1--1xxxxxxxxxxxxxxxx | -------------------1--1--1--1--1-----1--1--1--1--1--1--1--1--1-----1--1--1--1--1--1xxxxxxxxxxxxxxxx | -------------------1--1--1--1--1-----1--1--1--1--1--1--1--1--1-----1--1--1--1--1--1xxxxxxxxxxxxxxxx
| 0502-2 | Holleblok 2 | Wijkcentrum, Holleblok 6303200 sap=incl.btw oprog=ex.btw | 1979 | 0 | 461396 | Kolommen en liggers beton, dekkend | OSD06, Steenachtig dekkend | 1 | m2 | 2023 | 6 | 20 | -----------------------1-----1-----1-----1-----1-----1-----1-----1-----1-----1-----xxxxxxxxxxxxxxxx | -----------------------1-----1-----1-----1-----1-----1-----1-----1-----1-----1-----xxxxxxxxxxxxxxxx | -----------------------1-----1-----1-----1-----1-----1-----1-----1-----1-----1-----xxxxxxxxxxxxxxxx | -----------------------1-----1-----1-----1-----1-----1-----1-----1-----1-----1-----xxxxxxxxxxxxxxxx | -----------------------1-----1-----1-----1-----1-----1-----1-----1-----1-----1-----xxxxxxxxxxxxxxxx | -----------------------1-----1-----1-----1-----1-----1-----1-----1-----1-----1-----xxxxxxxxxxxxxxxx | -----------------------1-----1-----1-----1-----1-----1-----1-----1-----1-----1-----xxxxxxxxxxxxxxxx
| 0502-2 | Holleblok 2 | Wijkcentrum, Holleblok 6303200 sap=incl.btw oprog=ex.btw | 1979 | 0 | 461155 | Deuren staal, dekkend | OMS03, Metaal staal, dekkend | 1 | st | 2023 | 6 | 20 | -----------------------1-----1-----1-----1-----1-----1-----1-----1-----1-----1-----xxxxxxxxxxxxxxxx | -----------------------1-----1-----1-----1-----1-----1-----1-----1-----1-----1-----xxxxxxxxxxxxxxxx | -----------------------1-----1-----1-----1-----1-----1-----1-----1-----1-----1-----xxxxxxxxxxxxxxxx | -----------------------1-----1-----1-----1-----1-----1-----1-----1-----1-----1-----xxxxxxxxxxxxxxxx | -----------------------1-----1-----1-----1-----1-----1-----1-----1-----1-----1-----xxxxxxxxxxxxxxxx | -----------------------1-----1-----1-----1-----1-----1-----1-----1-----1-----1-----xxxxxxxxxxxxxxxx | -----------------------1-----1-----1-----1-----1-----1-----1-----1-----1-----1-----xxxxxxxxxxxxxxxx
| 0502-2 | Holleblok 2 | Wijkcentrum, Holleblok 6303200 sap=incl.btw oprog=ex.btw | 1979 | 0 | 465201 | Plafondafwerking binnen, dekkend | OHD03, Hout dekkend | 1 | m2 | 2023 | 12 | 10 | -----------------------1-----------1-----------1-----------1-----------1-----------xxxxxxxxxxxxxxxx | -----------------------1-----------1-----------1-----------1-----------1-----------xxxxxxxxxxxxxxxx | -----------------------1-----------1-----------1-----------1-----------1-----------xxxxxxxxxxxxxxxx | -----------------------1-----------1-----------1-----------1-----------1-----------xxxxxxxxxxxxxxxx | -----------------------1-----------1-----------1-----------1-----------1-----------xxxxxxxxxxxxxxxx | -----------------------1-----------1-----------1-----------1-----------1-----------xxxxxxxxxxxxxxxx | -----------------------1-----------1-----------1-----------1-----------1-----------xxxxxxxxxxxxxxxx
| 0502-2 | Holleblok 2 | Wijkcentrum, Holleblok 6303200 sap=incl.btw oprog=ex.btw | 1979 | 0 | 461152 | Deuren hout, dekkend | OHD03, Hout dekkend | 1 | st | 2023 | 6 | 10 | -----------------------1-----1-----1-----1-----1-----1-----1-----1-----1-----1-----xxxxxxxxxxxxxxxx | -----------------------1-----1-----1-----1-----1-----1-----1-----1-----1-----1-----xxxxxxxxxxxxxxxx | -----------------------1-----1-----1-----1-----1-----1-----1-----1-----1-----1-----xxxxxxxxxxxxxxxx | -----------------------1-----1-----1-----1-----1-----1-----1-----1-----1-----1-----xxxxxxxxxxxxxxxx | -----------------------1-----1-----1-----1-----1-----1-----1-----1-----1-----1-----xxxxxxxxxxxxxxxx | -----------------------1-----1-----1-----1-----1-----1-----1-----1-----1-----1-----xxxxxxxxxxxxxxxx | -----------------------1-----1-----1-----1-----1-----1-----1-----1-----1-----1-----xxxxxxxxxxxxxxxx
| 0502-2 | Holleblok 2 | Wijkcentrum, Holleblok 6303200 sap=incl.btw oprog=ex.btw | 1979 | 0 | 461102 | Kozijnen hout, dekkend | OHD03, Hout dekkend | 1 | m2 | 2023 | 6 | 10 | -----------------------1-----1-----1-----1-----1-----1-----1-----1-----1-----1-----xxxxxxxxxxxxxxxx | -----------------------1-----1-----1-----1-----1-----1-----1-----1-----1-----1-----xxxxxxxxxxxxxxxx | -----------------------1-----1-----1-----1-----1-----1-----1-----1-----1-----1-----xxxxxxxxxxxxxxxx | -----------------------1-----1-----1-----1-----1-----1-----1-----1-----1-----1-----xxxxxxxxxxxxxxxx | -----------------------1-----1-----1-----1-----1-----1-----1-----1-----1-----1-----xxxxxxxxxxxxxxxx | -----------------------1-----1-----1-----1-----1-----1-----1-----1-----1-----1-----xxxxxxxxxxxxxxxx | -----------------------1-----1-----1-----1-----1-----1-----1-----1-----1-----1-----xxxxxxxxxxxxxxxx
| 0502-2 | Holleblok 2 | Wijkcentrum, Holleblok 6303200 sap=incl.btw oprog=ex.btw | 1979 | 2 | 232002 | Vloeren, constructief beton | Monitoren | 1 | pst | 2019 | 1 | 20 | -------------------1111111111111111111111111111111111111111111111111111111111111111xxxxxxxxxxxxxxxx | -------------------1111111111111111111111111111111111111111111111111111111111111111xxxxxxxxxxxxxxxx | -------------------1111111111111111111111111111111111111111111111111111111111111111xxxxxxxxxxxxxxxx | -------------------1111111111111111111111111111111111111111111111111111111111111111xxxxxxxxxxxxxxxx | -------------------1111111111111111111111111111111111111111111111111111111111111111xxxxxxxxxxxxxxxx | -------------------1111111111111111111111111111111111111111111111111111111111111111xxxxxxxxxxxxxxxx | -------------------1111111111111111111111111111111111111111111111111111111111111111xxxxxxxxxxxxxxxx
| 0502-2 | Holleblok 2 | Wijkcentrum, Holleblok 6303200 sap=incl.btw oprog=ex.btw | 1979 | 0 | 328030 | Vouw- / harmonicawand | Dagelijks onderhoud | 1 | m2 | 2019 | 1 | 20 | -------------------11111-11111111111111111111111-11111111111111111111111-1111111111xxxxxxxxxxxxxxxx | -------------------11111-11111111111111111111111-11111111111111111111111-1111111111xxxxxxxxxxxxxxxx | -------------------11111-11111111111111111111111-11111111111111111111111-1111111111xxxxxxxxxxxxxxxx | -------------------11111-11111111111111111111111-11111111111111111111111-1111111111xxxxxxxxxxxxxxxx | -------------------11111-11111111111111111111111-11111111111111111111111-1111111111xxxxxxxxxxxxxxxx | -------------------11111-11111111111111111111111-11111111111111111111111-1111111111xxxxxxxxxxxxxxxx | -------------------11111-11111111111111111111111-11111111111111111111111-1111111111xxxxxxxxxxxxxxxx
| 0502-2 | Holleblok 2 | Wijkcentrum, Holleblok 6303200 sap=incl.btw oprog=ex.btw | 1979 | 0 | 315830 | Hang- en sluitwerk buitenwandopeningen - BVO | Dagelijks onderhoud | 1 | bvo | 2019 | 1 | 20 | -------------------1111111111111111111111111111111111111111111111111111111111111111xxxxxxxxxxxxxxxx | -------------------1111111111111111111111111111111111111111111111111111111111111111xxxxxxxxxxxxxxxx | -------------------1111111111111111111111111111111111111111111111111111111111111111xxxxxxxxxxxxxxxx | -------------------1111111111111111111111111111111111111111111111111111111111111111xxxxxxxxxxxxxxxx | -------------------1111111111111111111111111111111111111111111111111111111111111111xxxxxxxxxxxxxxxx | -------------------1111111111111111111111111111111111111111111111111111111111111111xxxxxxxxxxxxxxxx | -------------------1111111111111111111111111111111111111111111111111111111111111111xxxxxxxxxxxxxxxx
| 0502-2 | Holleblok 2 | Wijkcentrum, Holleblok 6303200 sap=incl.btw oprog=ex.btw | 1979 | 0 | 000201 | Klachtenonderhoud - BVO | Dagelijks onderhoud | 1 | bvo | 2019 | 1 | 20 | -------------------1111111111111111111111111111111111111111111111111111111111111111xxxxxxxxxxxxxxxx | -------------------1111111111111111111111111111111111111111111111111111111111111111xxxxxxxxxxxxxxxx | -------------------1111111111111111111111111111111111111111111111111111111111111111xxxxxxxxxxxxxxxx | -------------------1111111111111111111111111111111111111111111111111111111111111111xxxxxxxxxxxxxxxx | -------------------1111111111111111111111111111111111111111111111111111111111111111xxxxxxxxxxxxxxxx | -------------------1111111111111111111111111111111111111111111111111111111111111111xxxxxxxxxxxxxxxx | -------------------1111111111111111111111111111111111111111111111111111111111111111xxxxxxxxxxxxxxxx
| 0502-2 | Holleblok 2 | Wijkcentrum, Holleblok 6303200 sap=incl.btw oprog=ex.btw | 1979 | 0 | 000103 | Actualiseren meerjarenonderhoudsplan - BVO | Actualiseren | 1 | bvo | 2023 | 5 | 20 | -----------------------1----1----1----1----1----1----1----1----1----1----1----1----xxxxxxxxxxxxxxxx | -----------------------1----1----1----1----1----1----1----1----1----1----1----1----xxxxxxxxxxxxxxxx | -----------------------1----1----1----1----1----1----1----1----1----1----1----1----xxxxxxxxxxxxxxxx | -----------------------1----1----1----1----1----1----1----1----1----1----1----1----xxxxxxxxxxxxxxxx | -----------------------1----1----1----1----1----1----1----1----1----1----1----1----xxxxxxxxxxxxxxxx | -----------------------1----1----1----1----1----1----1----1----1----1----1----1----xxxxxxxxxxxxxxxx | -----------------------1----1----1----1----1----1----1----1----1----1----1----1----xxxxxxxxxxxxxxxx
| 0502-2 | Holleblok 2 | Wijkcentrum, Holleblok 6303200 sap=incl.btw oprog=ex.btw | 1979 | 0 | 631130 | Verlichtingsarmaturen - BVO | Aanbrengen | 1 | pst | 2021 | 0 | 20 | ---------------------1------------------------------------------------------------------------------ | ---------------------1------------------------------------------------------------------------------ | ---------------------1------------------------------------------------------------------------------ | ---------------------1------------------------------------------------------------------------------ | ---------------------1------------------------------------------------------------------------------ | ---------------------1------------------------------------------------------------------------------ | ---------------------1------------------------------------------------------------------------------
| 0502-2 | Holleblok 2 | Wijkcentrum, Holleblok 6303200 sap=incl.btw oprog=ex.btw | 1979 | 0 | 572101 | Dakventilator | Aanbrengen | 1 | pst | 2020 | 0 | 20 | --------------------1------------------------------------------------------------------------------- | --------------------1------------------------------------------------------------------------------- | --------------------1------------------------------------------------------------------------------- | --------------------1------------------------------------------------------------------------------- | --------------------1------------------------------------------------------------------------------- | --------------------1------------------------------------------------------------------------------- | --------------------1-------------------------------------------------------------------------------
| 0502-2 | Holleblok 2 | Wijkcentrum, Holleblok 6303200 sap=incl.btw oprog=ex.btw | 1979 | 1 | 432017 | Vloerafwerking linoleum | Aanbrengen | 1 | pst | 2020 | 0 | 20 | --------------------1------------------------------------------------------------------------------- | --------------------1------------------------------------------------------------------------------- | --------------------1------------------------------------------------------------------------------- | --------------------1------------------------------------------------------------------------------- | --------------------1------------------------------------------------------------------------------- | --------------------1------------------------------------------------------------------------------- | --------------------1-------------------------------------------------------------------------------
0503-1
| 0503-1 | Landweg 3/5 | Wijkcentrum Meentam / Egelopv 6303100 sap=incl.btw oprog=ex.btw | 1968 | 0 | 468002 | Binnen-/buitenschilderwerk op hout, dekkend | Vervolgsysteem | 1 | m2 | 2027 | 12 | 10 | ---------------------------1-----------1-----------1-----------1-----------1-------xxxxxxxxxxxxxxxx | ---------------------------1-----------1-----------1-----------1-----------1-------xxxxxxxxxxxxxxxx | ---------------------------1-----------1-----------1-----------1-----------1-------xxxxxxxxxxxxxxxx | ---------------------------1-----------1-----------1-----------1-----------1-------xxxxxxxxxxxxxxxx | ---------------------------1-----------1-----------1-----------1-----------1-------xxxxxxxxxxxxxxxx | ---------------------------1-----------1-----------1-----------1-----------1-------xxxxxxxxxxxxxxxx | ---------------------------1-----------1-----------1-----------1-----------1-------xxxxxxxxxxxxxxxx
| 0503-1 | Landweg 3/5 | Wijkcentrum Meentam / Egelopv 6303100 sap=incl.btw oprog=ex.btw | 1968 | 0 | 468002 | Binnen-/buitenschilderwerk op hout, dekkend | Vervolgsysteem | 1 | m2 | 2027 | 12 | 10 | ---------------------------1-----------1-----------1-----------1-----------1-------xxxxxxxxxxxxxxxx | ---------------------------1-----------1-----------1-----------1-----------1-------xxxxxxxxxxxxxxxx | ---------------------------1-----------1-----------1-----------1-----------1-------xxxxxxxxxxxxxxxx | ---------------------------1-----------1-----------1-----------1-----------1-------xxxxxxxxxxxxxxxx | ---------------------------1-----------1-----------1-----------1-----------1-------xxxxxxxxxxxxxxxx | ---------------------------1-----------1-----------1-----------1-----------1-------xxxxxxxxxxxxxxxx | ---------------------------1-----------1-----------1-----------1-----------1-------xxxxxxxxxxxxxxxx
| 0503-1 | Landweg 3/5 | Wijkcentrum Meentam / Egelopv 6303100 sap=incl.btw oprog=ex.btw | 1968 | 2 | 471302 | Dakrandafwerking zink | Vervolgonderzoek | 1 | pst | 2018 | 0 | 10 | ------------------1--------------------------------------------------------------------------------- | ------------------1--------------------------------------------------------------------------------- | ------------------1--------------------------------------------------------------------------------- | ------------------1--------------------------------------------------------------------------------- | ------------------1--------------------------------------------------------------------------------- | ------------------1--------------------------------------------------------------------------------- | ------------------1---------------------------------------------------------------------------------
| 0503-1 | Landweg 3/5 | Wijkcentrum Meentam / Egelopv 6303100 sap=incl.btw oprog=ex.btw | 1968 | 4 | 324201 | Deuren hout | Vervolgonderzoek | 1 | pst | 2020 | 0 | 10 | --------------------1------------------------------------------------------------------------------- | --------------------1------------------------------------------------------------------------------- | --------------------1------------------------------------------------------------------------------- | --------------------1------------------------------------------------------------------------------- | --------------------1------------------------------------------------------------------------------- | --------------------1------------------------------------------------------------------------------- | --------------------1-------------------------------------------------------------------------------
| 0503-1 | Landweg 3/5 | Wijkcentrum Meentam / Egelopv 6303100 sap=incl.btw oprog=ex.btw | 1968 | 0 | 731011 | Keukenblok eenvoudig | Vervangen | 1 | st | 2025 | 25 | 10 | -------------------------1------------------------1------------------------1-------xxxxxxxxxxxxxxxx | -------------------------1------------------------1------------------------1-------xxxxxxxxxxxxxxxx | -------------------------1------------------------1------------------------1-------xxxxxxxxxxxxxxxx | -------------------------1------------------------1------------------------1-------xxxxxxxxxxxxxxxx | -------------------------1------------------------1------------------------1-------xxxxxxxxxxxxxxxx | -------------------------1------------------------1------------------------1-------xxxxxxxxxxxxxxxx | -------------------------1------------------------1------------------------1-------xxxxxxxxxxxxxxxx
| 0503-1 | Landweg 3/5 | Wijkcentrum Meentam / Egelopv 6303100 sap=incl.btw oprog=ex.btw | 1968 | 0 | 452021 | Plafondafwerking systeemplafond | Vervangen | 1 | m2 | 2023 | 30 | 10 | -----------------------1-----------------------------1-----------------------------xxxxxxxxxxxxxxxx | -----------------------1-----------------------------1-----------------------------xxxxxxxxxxxxxxxx | -----------------------1-----------------------------1-----------------------------xxxxxxxxxxxxxxxx | -----------------------1-----------------------------1-----------------------------xxxxxxxxxxxxxxxx | -----------------------1-----------------------------1-----------------------------xxxxxxxxxxxxxxxx | -----------------------1-----------------------------1-----------------------------xxxxxxxxxxxxxxxx | -----------------------1-----------------------------1-----------------------------xxxxxxxxxxxxxxxx
| 0503-1 | Landweg 3/5 | Wijkcentrum Meentam / Egelopv 6303100 sap=incl.btw oprog=ex.btw | 1968 | 0 | 452021 | Plafondafwerking systeemplafond | Vervangen | 1 | m2 | 2040 | 30 | 10 | ----------------------------------------1-----------------------------1------------xxxxxxxxxxxxxxxx | ----------------------------------------1-----------------------------1------------xxxxxxxxxxxxxxxx | ----------------------------------------1-----------------------------1------------xxxxxxxxxxxxxxxx | ----------------------------------------1-----------------------------1------------xxxxxxxxxxxxxxxx | ----------------------------------------1-----------------------------1------------xxxxxxxxxxxxxxxx | ----------------------------------------1-----------------------------1------------xxxxxxxxxxxxxxxx | ----------------------------------------1-----------------------------1------------xxxxxxxxxxxxxxxx
| 0503-1 | Landweg 3/5 | Wijkcentrum Meentam / Egelopv 6303100 sap=incl.btw oprog=ex.btw | 1968 | 0 | 432090 | Vloerafwerking entreemat | Vervangen | 1 | m2 | 2022 | 10 | 10 | ----------------------1---------1---------1---------1---------1---------1---------1xxxxxxxxxxxxxxxx | ----------------------1---------1---------1---------1---------1---------1---------1xxxxxxxxxxxxxxxx | ----------------------1---------1---------1---------1---------1---------1---------1xxxxxxxxxxxxxxxx | ----------------------1---------1---------1---------1---------1---------1---------1xxxxxxxxxxxxxxxx | ----------------------1---------1---------1---------1---------1---------1---------1xxxxxxxxxxxxxxxx | ----------------------1---------1---------1---------1---------1---------1---------1xxxxxxxxxxxxxxxx | ----------------------1---------1---------1---------1---------1---------1---------1xxxxxxxxxxxxxxxx
| 0503-1 | Landweg 3/5 | Wijkcentrum Meentam / Egelopv 6303100 sap=incl.btw oprog=ex.btw | 1968 | 0 | 432090 | Vloerafwerking entreemat | Vervangen | 1 | m2 | 2025 | 10 | 10 | -------------------------1---------1---------1---------1---------1---------1-------xxxxxxxxxxxxxxxx | -------------------------1---------1---------1---------1---------1---------1-------xxxxxxxxxxxxxxxx | -------------------------1---------1---------1---------1---------1---------1-------xxxxxxxxxxxxxxxx | -------------------------1---------1---------1---------1---------1---------1-------xxxxxxxxxxxxxxxx | -------------------------1---------1---------1---------1---------1---------1-------xxxxxxxxxxxxxxxx | -------------------------1---------1---------1---------1---------1---------1-------xxxxxxxxxxxxxxxx | -------------------------1---------1---------1---------1---------1---------1-------xxxxxxxxxxxxxxxx
| 0503-1 | Landweg 3/5 | Wijkcentrum Meentam / Egelopv 6303100 sap=incl.btw oprog=ex.btw | 1968 | 0 | 432086 | Vloerafwerking sportvloer pvc | Vervangen | 1 | m2 | 2023 | 24 | 10 | -----------------------1-----------------------1-----------------------1-----------xxxxxxxxxxxxxxxx | -----------------------1-----------------------1-----------------------1-----------xxxxxxxxxxxxxxxx | -----------------------1-----------------------1-----------------------1-----------xxxxxxxxxxxxxxxx | -----------------------1-----------------------1-----------------------1-----------xxxxxxxxxxxxxxxx | -----------------------1-----------------------1-----------------------1-----------xxxxxxxxxxxxxxxx | -----------------------1-----------------------1-----------------------1-----------xxxxxxxxxxxxxxxx | -----------------------1-----------------------1-----------------------1-----------xxxxxxxxxxxxxxxx
| 0503-1 | Landweg 3/5 | Wijkcentrum Meentam / Egelopv 6303100 sap=incl.btw oprog=ex.btw | 1968 | 0 | 432071 | Vloerafwerking epoxy grindvloer | Vervangen | 1 | m2 | 2023 | 30 | 10 | -----------------------1-----------------------------1-----------------------------xxxxxxxxxxxxxxxx | -----------------------1-----------------------------1-----------------------------xxxxxxxxxxxxxxxx | -----------------------1-----------------------------1-----------------------------xxxxxxxxxxxxxxxx | -----------------------1-----------------------------1-----------------------------xxxxxxxxxxxxxxxx | -----------------------1-----------------------------1-----------------------------xxxxxxxxxxxxxxxx | -----------------------1-----------------------------1-----------------------------xxxxxxxxxxxxxxxx | -----------------------1-----------------------------1-----------------------------xxxxxxxxxxxxxxxx
| 0503-1 | Landweg 3/5 | Wijkcentrum Meentam / Egelopv 6303100 sap=incl.btw oprog=ex.btw | 1968 | 0 | 432019 | Vloerafwerking tapijt | Vervangen | 1 | m2 | 2027 | 12 | 10 | ---------------------------1-----------1-----------1-----------1-----------1-------xxxxxxxxxxxxxxxx | ---------------------------1-----------1-----------1-----------1-----------1-------xxxxxxxxxxxxxxxx | ---------------------------1-----------1-----------1-----------1-----------1-------xxxxxxxxxxxxxxxx | ---------------------------1-----------1-----------1-----------1-----------1-------xxxxxxxxxxxxxxxx | ---------------------------1-----------1-----------1-----------1-----------1-------xxxxxxxxxxxxxxxx | ---------------------------1-----------1-----------1-----------1-----------1-------xxxxxxxxxxxxxxxx | ---------------------------1-----------1-----------1-----------1-----------1-------xxxxxxxxxxxxxxxx
| 0503-1 | Landweg 3/5 | Wijkcentrum Meentam / Egelopv 6303100 sap=incl.btw oprog=ex.btw | 1968 | 0 | 432019 | Vloerafwerking tapijt | Vervangen | 1 | m2 | 2021 | 24 | 10 | ---------------------1-----------------------1-----------------------1-------------xxxxxxxxxxxxxxxx | ---------------------1-----------------------1-----------------------1-------------xxxxxxxxxxxxxxxx | ---------------------1-----------------------1-----------------------1-------------xxxxxxxxxxxxxxxx | ---------------------1-----------------------1-----------------------1-------------xxxxxxxxxxxxxxxx | ---------------------1-----------------------1-----------------------1-------------xxxxxxxxxxxxxxxx | ---------------------1-----------------------1-----------------------1-------------xxxxxxxxxxxxxxxx | ---------------------1-----------------------1-----------------------1-------------xxxxxxxxxxxxxxxx
| 0503-1 | Landweg 3/5 | Wijkcentrum Meentam / Egelopv 6303100 sap=incl.btw oprog=ex.btw | 1968 | 0 | 432017 | Vloerafwerking linoleum | Vervangen | 1 | m2 | 2023 | 25 | 10 | -----------------------1------------------------1------------------------1---------xxxxxxxxxxxxxxxx | -----------------------1------------------------1------------------------1---------xxxxxxxxxxxxxxxx | -----------------------1------------------------1------------------------1---------xxxxxxxxxxxxxxxx | -----------------------1------------------------1------------------------1---------xxxxxxxxxxxxxxxx | -----------------------1------------------------1------------------------1---------xxxxxxxxxxxxxxxx | -----------------------1------------------------1------------------------1---------xxxxxxxxxxxxxxxx | -----------------------1------------------------1------------------------1---------xxxxxxxxxxxxxxxx
| 0503-1 | Landweg 3/5 | Wijkcentrum Meentam / Egelopv 6303100 sap=incl.btw oprog=ex.btw | 1968 | 0 | 432012 | Vloerafwerkingen keramisch | Vervangen | 1 | m2 | 2023 | 30 | 10 | -----------------------1-----------------------------1-----------------------------xxxxxxxxxxxxxxxx | -----------------------1-----------------------------1-----------------------------xxxxxxxxxxxxxxxx | -----------------------1-----------------------------1-----------------------------xxxxxxxxxxxxxxxx | -----------------------1-----------------------------1-----------------------------xxxxxxxxxxxxxxxx | -----------------------1-----------------------------1-----------------------------xxxxxxxxxxxxxxxx | -----------------------1-----------------------------1-----------------------------xxxxxxxxxxxxxxxx | -----------------------1-----------------------------1-----------------------------xxxxxxxxxxxxxxxx
| 0503-1 | Landweg 3/5 | Wijkcentrum Meentam / Egelopv 6303100 sap=incl.btw oprog=ex.btw | 1968 | 0 | 432012 | Vloerafwerkingen keramisch | Vervangen | 1 | m2 | 2023 | 30 | 10 | -----------------------1-----------------------------1-----------------------------xxxxxxxxxxxxxxxx | -----------------------1-----------------------------1-----------------------------xxxxxxxxxxxxxxxx | -----------------------1-----------------------------1-----------------------------xxxxxxxxxxxxxxxx | -----------------------1-----------------------------1-----------------------------xxxxxxxxxxxxxxxx | -----------------------1-----------------------------1-----------------------------xxxxxxxxxxxxxxxx | -----------------------1-----------------------------1-----------------------------xxxxxxxxxxxxxxxx | -----------------------1-----------------------------1-----------------------------xxxxxxxxxxxxxxxx
| 0503-1 | Landweg 3/5 | Wijkcentrum Meentam / Egelopv 6303100 sap=incl.btw oprog=ex.btw | 1968 | 0 | 471109 | Dakafwerking vlak, kunststof | Technisch reinigen | 1 | m2 | 2019 | 1 | 20 | -------------------11111111111111111111111111-11111111111111111111111111111-1111111xxxxxxxxxxxxxxxx | -------------------11111111111111111111111111-11111111111111111111111111111-1111111xxxxxxxxxxxxxxxx | -------------------11111111111111111111111111-11111111111111111111111111111-1111111xxxxxxxxxxxxxxxx | -------------------11111111111111111111111111-11111111111111111111111111111-1111111xxxxxxxxxxxxxxxx | -------------------11111111111111111111111111-11111111111111111111111111111-1111111xxxxxxxxxxxxxxxx | -------------------11111111111111111111111111-11111111111111111111111111111-1111111xxxxxxxxxxxxxxxx | -------------------11111111111111111111111111-11111111111111111111111111111-1111111xxxxxxxxxxxxxxxx
| 0503-1 | Landweg 3/5 | Wijkcentrum Meentam / Egelopv 6303100 sap=incl.btw oprog=ex.btw | 1968 | 1 | 471109 | Dakafwerking vlak, kunststof | Technisch reinigen | 960 | m2 | 2018 | 0 | 10 | ------------------1--------------------------------------------------------------------------------- | ------------------1--------------------------------------------------------------------------------- | ------------------1--------------------------------------------------------------------------------- | ------------------1--------------------------------------------------------------------------------- | ------------------1--------------------------------------------------------------------------------- | ------------------1--------------------------------------------------------------------------------- | ------------------1---------------------------------------------------------------------------------
| 0503-1 | Landweg 3/5 | Wijkcentrum Meentam / Egelopv 6303100 sap=incl.btw oprog=ex.btw | 1968 | 0 | 453009 | Plafondafwerking buiten kunststof | Technisch reinigen | 1 | m2 | 2024 | 9 | 10 | ------------------------1--------1--------1--------1--------1--------1--------1----xxxxxxxxxxxxxxxx | ------------------------1--------1--------1--------1--------1--------1--------1----xxxxxxxxxxxxxxxx | ------------------------1--------1--------1--------1--------1--------1--------1----xxxxxxxxxxxxxxxx | ------------------------1--------1--------1--------1--------1--------1--------1----xxxxxxxxxxxxxxxx | ------------------------1--------1--------1--------1--------1--------1--------1----xxxxxxxxxxxxxxxx | ------------------------1--------1--------1--------1--------1--------1--------1----xxxxxxxxxxxxxxxx | ------------------------1--------1--------1--------1--------1--------1--------1----xxxxxxxxxxxxxxxx
| 0503-1 | Landweg 3/5 | Wijkcentrum Meentam / Egelopv 6303100 sap=incl.btw oprog=ex.btw | 1968 | 0 | 274009 | Overstekken en boeiboorden kunststof | Technisch reinigen | 1 | m1 | 2021 | 6 | 10 | ---------------------1-----1-----1-----1-----1-----1-----------1-----1-----1-----1-xxxxxxxxxxxxxxxx | ---------------------1-----1-----1-----1-----1-----1-----------1-----1-----1-----1-xxxxxxxxxxxxxxxx | ---------------------1-----1-----1-----1-----1-----1-----------1-----1-----1-----1-xxxxxxxxxxxxxxxx | ---------------------1-----1-----1-----1-----1-----1-----------1-----1-----1-----1-xxxxxxxxxxxxxxxx | ---------------------1-----1-----1-----1-----1-----1-----------1-----1-----1-----1-xxxxxxxxxxxxxxxx | ---------------------1-----1-----1-----1-----1-----1-----------1-----1-----1-----1-xxxxxxxxxxxxxxxx | ---------------------1-----1-----1-----1-----1-----1-----------1-----1-----1-----1-xxxxxxxxxxxxxxxx
| 0503-1 | Landweg 3/5 | Wijkcentrum Meentam / Egelopv 6303100 sap=incl.btw oprog=ex.btw | 1968 | 0 | 452021 | Plafondafwerking systeemplafond | Repareren lokale defecten | 1 | m2 | 2020 | 3 | 10 | --------------------1--1--1--1--1--1--1--1--1--1--1--1--1--1--1--1--1--1--1--1--1--xxxxxxxxxxxxxxxx | --------------------1--1--1--1--1--1--1--1--1--1--1--1--1--1--1--1--1--1--1--1--1--xxxxxxxxxxxxxxxx | --------------------1--1--1--1--1--1--1--1--1--1--1--1--1--1--1--1--1--1--1--1--1--xxxxxxxxxxxxxxxx | --------------------1--1--1--1--1--1--1--1--1--1--1--1--1--1--1--1--1--1--1--1--1--xxxxxxxxxxxxxxxx | --------------------1--1--1--1--1--1--1--1--1--1--1--1--1--1--1--1--1--1--1--1--1--xxxxxxxxxxxxxxxx | --------------------1--1--1--1--1--1--1--1--1--1--1--1--1--1--1--1--1--1--1--1--1--xxxxxxxxxxxxxxxx | --------------------1--1--1--1--1--1--1--1--1--1--1--1--1--1--1--1--1--1--1--1--1--xxxxxxxxxxxxxxxx
| 0503-1 | Landweg 3/5 | Wijkcentrum Meentam / Egelopv 6303100 sap=incl.btw oprog=ex.btw | 1968 | 0 | 452021 | Plafondafwerking systeemplafond | Repareren lokale defecten | 1 | m2 | 2020 | 3 | 10 | --------------------1-----1--1--1--1--1--1--1--1--1-----1--1--1--1--1--1--1--1--1--xxxxxxxxxxxxxxxx | --------------------1-----1--1--1--1--1--1--1--1--1-----1--1--1--1--1--1--1--1--1--xxxxxxxxxxxxxxxx | --------------------1-----1--1--1--1--1--1--1--1--1-----1--1--1--1--1--1--1--1--1--xxxxxxxxxxxxxxxx | --------------------1-----1--1--1--1--1--1--1--1--1-----1--1--1--1--1--1--1--1--1--xxxxxxxxxxxxxxxx | --------------------1-----1--1--1--1--1--1--1--1--1-----1--1--1--1--1--1--1--1--1--xxxxxxxxxxxxxxxx | --------------------1-----1--1--1--1--1--1--1--1--1-----1--1--1--1--1--1--1--1--1--xxxxxxxxxxxxxxxx | --------------------1-----1--1--1--1--1--1--1--1--1-----1--1--1--1--1--1--1--1--1--xxxxxxxxxxxxxxxx
| 0503-1 | Landweg 3/5 | Wijkcentrum Meentam / Egelopv 6303100 sap=incl.btw oprog=ex.btw | 1968 | 0 | 452021 | Plafondafwerking systeemplafond | Repareren lokale defecten | 1 | m2 | 2020 | 3 | 10 | --------------------1--1--1--1--1--1--1--1--1--1--1--1--1--1--1--1--1--1--1--1--1--xxxxxxxxxxxxxxxx | --------------------1--1--1--1--1--1--1--1--1--1--1--1--1--1--1--1--1--1--1--1--1--xxxxxxxxxxxxxxxx | --------------------1--1--1--1--1--1--1--1--1--1--1--1--1--1--1--1--1--1--1--1--1--xxxxxxxxxxxxxxxx | --------------------1--1--1--1--1--1--1--1--1--1--1--1--1--1--1--1--1--1--1--1--1--xxxxxxxxxxxxxxxx | --------------------1--1--1--1--1--1--1--1--1--1--1--1--1--1--1--1--1--1--1--1--1--xxxxxxxxxxxxxxxx | --------------------1--1--1--1--1--1--1--1--1--1--1--1--1--1--1--1--1--1--1--1--1--xxxxxxxxxxxxxxxx | --------------------1--1--1--1--1--1--1--1--1--1--1--1--1--1--1--1--1--1--1--1--1--xxxxxxxxxxxxxxxx
| 0503-1 | Landweg 3/5 | Wijkcentrum Meentam / Egelopv 6303100 sap=incl.btw oprog=ex.btw | 1968 | 0 | 461396 | Kolommen en liggers beton, dekkend | OSD06, Steenachtig dekkend | 1 | m2 | 2027 | 12 | 10 | ---------------------------1-----------1-----------1-----------1-----------1-------xxxxxxxxxxxxxxxx | ---------------------------1-----------1-----------1-----------1-----------1-------xxxxxxxxxxxxxxxx | ---------------------------1-----------1-----------1-----------1-----------1-------xxxxxxxxxxxxxxxx | ---------------------------1-----------1-----------1-----------1-----------1-------xxxxxxxxxxxxxxxx | ---------------------------1-----------1-----------1-----------1-----------1-------xxxxxxxxxxxxxxxx | ---------------------------1-----------1-----------1-----------1-----------1-------xxxxxxxxxxxxxxxx | ---------------------------1-----------1-----------1-----------1-----------1-------xxxxxxxxxxxxxxxx
| 0503-1 | Landweg 3/5 | Wijkcentrum Meentam / Egelopv 6303100 sap=incl.btw oprog=ex.btw | 1968 | 0 | 461310 | Buitenwandafwerkingen metselwerk, dekkend | OSD06 , Steenachtig dekkend | 1 | m2 | 2027 | 12 | 10 | ---------------------------1-----------1-----------1-----------1-----------1-------xxxxxxxxxxxxxxxx | ---------------------------1-----------1-----------1-----------1-----------1-------xxxxxxxxxxxxxxxx | ---------------------------1-----------1-----------1-----------1-----------1-------xxxxxxxxxxxxxxxx | ---------------------------1-----------1-----------1-----------1-----------1-------xxxxxxxxxxxxxxxx | ---------------------------1-----------1-----------1-----------1-----------1-------xxxxxxxxxxxxxxxx | ---------------------------1-----------1-----------1-----------1-----------1-------xxxxxxxxxxxxxxxx | ---------------------------1-----------1-----------1-----------1-----------1-------xxxxxxxxxxxxxxxx
| 0503-1 | Landweg 3/5 | Wijkcentrum Meentam / Egelopv 6303100 sap=incl.btw oprog=ex.btw | 1968 | 0 | 465302 | Binnenwandafwerkingen sauswerk | OSD03, Steen dekkend | 1 | m2 | 2027 | 12 | 10 | ---------------------------1-----------1-----------1-----------1-----------1-------xxxxxxxxxxxxxxxx | ---------------------------1-----------1-----------1-----------1-----------1-------xxxxxxxxxxxxxxxx | ---------------------------1-----------1-----------1-----------1-----------1-------xxxxxxxxxxxxxxxx | ---------------------------1-----------1-----------1-----------1-----------1-------xxxxxxxxxxxxxxxx | ---------------------------1-----------1-----------1-----------1-----------1-------xxxxxxxxxxxxxxxx | ---------------------------1-----------1-----------1-----------1-----------1-------xxxxxxxxxxxxxxxx | ---------------------------1-----------1-----------1-----------1-----------1-------xxxxxxxxxxxxxxxx
| 0503-1 | Landweg 3/5 | Wijkcentrum Meentam / Egelopv 6303100 sap=incl.btw oprog=ex.btw | 1968 | 0 | 465302 | Binnenwandafwerkingen sauswerk | OSD03, Steen dekkend | 1 | m2 | 2027 | 12 | 10 | ---------------------------1-----------1-----------1-----------1-----------1-------xxxxxxxxxxxxxxxx | ---------------------------1-----------1-----------1-----------1-----------1-------xxxxxxxxxxxxxxxx | ---------------------------1-----------1-----------1-----------1-----------1-------xxxxxxxxxxxxxxxx | ---------------------------1-----------1-----------1-----------1-----------1-------xxxxxxxxxxxxxxxx | ---------------------------1-----------1-----------1-----------1-----------1-------xxxxxxxxxxxxxxxx | ---------------------------1-----------1-----------1-----------1-----------1-------xxxxxxxxxxxxxxxx | ---------------------------1-----------1-----------1-----------1-----------1-------xxxxxxxxxxxxxxxx
| 0503-1 | Landweg 3/5 | Wijkcentrum Meentam / Egelopv 6303100 sap=incl.btw oprog=ex.btw | 1968 | 0 | 465600 | Radiatoren binnen, dekkend | OHS03, Staal dekkend | 1 | m2 | 2027 | 12 | 10 | ---------------------------1-----------1-----------1-----------1-----------1-------xxxxxxxxxxxxxxxx | ---------------------------1-----------1-----------1-----------1-----------1-------xxxxxxxxxxxxxxxx | ---------------------------1-----------1-----------1-----------1-----------1-------xxxxxxxxxxxxxxxx | ---------------------------1-----------1-----------1-----------1-----------1-------xxxxxxxxxxxxxxxx | ---------------------------1-----------1-----------1-----------1-----------1-------xxxxxxxxxxxxxxxx | ---------------------------1-----------1-----------1-----------1-----------1-------xxxxxxxxxxxxxxxx | ---------------------------1-----------1-----------1-----------1-----------1-------xxxxxxxxxxxxxxxx
| 0503-1 | Landweg 3/5 | Wijkcentrum Meentam / Egelopv 6303100 sap=incl.btw oprog=ex.btw | 1968 | 0 | 465600 | Radiatoren binnen, dekkend | OHS03, Staal dekkend | 1 | m2 | 2027 | 12 | 10 | ---------------------------1-----------1-----------1-----------1-----------1-------xxxxxxxxxxxxxxxx | ---------------------------1-----------1-----------1-----------1-----------1-------xxxxxxxxxxxxxxxx | ---------------------------1-----------1-----------1-----------1-----------1-------xxxxxxxxxxxxxxxx | ---------------------------1-----------1-----------1-----------1-----------1-------xxxxxxxxxxxxxxxx | ---------------------------1-----------1-----------1-----------1-----------1-------xxxxxxxxxxxxxxxx | ---------------------------1-----------1-----------1-----------1-----------1-------xxxxxxxxxxxxxxxx | ---------------------------1-----------1-----------1-----------1-----------1-------xxxxxxxxxxxxxxxx
| 0503-1 | Landweg 3/5 | Wijkcentrum Meentam / Egelopv 6303100 sap=incl.btw oprog=ex.btw | 1968 | 0 | 465401 | Binnen betimmering, dekkend | OHD03, Hout dekkend | 1 | m2 | 2027 | 12 | 10 | ---------------------------1-----------1-----------1-----------1-----------1-------xxxxxxxxxxxxxxxx | ---------------------------1-----------1-----------1-----------1-----------1-------xxxxxxxxxxxxxxxx | ---------------------------1-----------1-----------1-----------1-----------1-------xxxxxxxxxxxxxxxx | ---------------------------1-----------1-----------1-----------1-----------1-------xxxxxxxxxxxxxxxx | ---------------------------1-----------1-----------1-----------1-----------1-------xxxxxxxxxxxxxxxx | ---------------------------1-----------1-----------1-----------1-----------1-------xxxxxxxxxxxxxxxx | ---------------------------1-----------1-----------1-----------1-----------1-------xxxxxxxxxxxxxxxx
| 0503-1 | Landweg 3/5 | Wijkcentrum Meentam / Egelopv 6303100 sap=incl.btw oprog=ex.btw | 1968 | 0 | 465401 | Binnen betimmering, dekkend | OHD03, Hout dekkend | 1 | m2 | 2027 | 12 | 10 | ---------------------------1-----------1-----------1-----------1-----------1-------xxxxxxxxxxxxxxxx | ---------------------------1-----------1-----------1-----------1-----------1-------xxxxxxxxxxxxxxxx | ---------------------------1-----------1-----------1-----------1-----------1-------xxxxxxxxxxxxxxxx | ---------------------------1-----------1-----------1-----------1-----------1-------xxxxxxxxxxxxxxxx | ---------------------------1-----------1-----------1-----------1-----------1-------xxxxxxxxxxxxxxxx | ---------------------------1-----------1-----------1-----------1-----------1-------xxxxxxxxxxxxxxxx | ---------------------------1-----------1-----------1-----------1-----------1-------xxxxxxxxxxxxxxxx
| 0503-1 | Landweg 3/5 | Wijkcentrum Meentam / Egelopv 6303100 sap=incl.btw oprog=ex.btw | 1968 | 0 | 465202 | Plafondafwerking binnen, sauswerk | OHD03, Hout dekkend | 1 | m2 | 2027 | 12 | 10 | ---------------------------1-----------1-----------1-----------1-----------1-------xxxxxxxxxxxxxxxx | ---------------------------1-----------1-----------1-----------1-----------1-------xxxxxxxxxxxxxxxx | ---------------------------1-----------1-----------1-----------1-----------1-------xxxxxxxxxxxxxxxx | ---------------------------1-----------1-----------1-----------1-----------1-------xxxxxxxxxxxxxxxx | ---------------------------1-----------1-----------1-----------1-----------1-------xxxxxxxxxxxxxxxx | ---------------------------1-----------1-----------1-----------1-----------1-------xxxxxxxxxxxxxxxx | ---------------------------1-----------1-----------1-----------1-----------1-------xxxxxxxxxxxxxxxx
| 0503-1 | Landweg 3/5 | Wijkcentrum Meentam / Egelopv 6303100 sap=incl.btw oprog=ex.btw | 1968 | 0 | 465202 | Plafondafwerking binnen, sauswerk | OHD03, Hout dekkend | 1 | m2 | 2027 | 12 | 10 | ---------------------------1-----------1-----------1-----------1-----------1-------xxxxxxxxxxxxxxxx | ---------------------------1-----------1-----------1-----------1-----------1-------xxxxxxxxxxxxxxxx | ---------------------------1-----------1-----------1-----------1-----------1-------xxxxxxxxxxxxxxxx | ---------------------------1-----------1-----------1-----------1-----------1-------xxxxxxxxxxxxxxxx | ---------------------------1-----------1-----------1-----------1-----------1-------xxxxxxxxxxxxxxxx | ---------------------------1-----------1-----------1-----------1-----------1-------xxxxxxxxxxxxxxxx | ---------------------------1-----------1-----------1-----------1-----------1-------xxxxxxxxxxxxxxxx
| 0503-1 | Landweg 3/5 | Wijkcentrum Meentam / Egelopv 6303100 sap=incl.btw oprog=ex.btw | 1968 | 0 | 465151 | Binnendeuren hout, dekkend | OHD03, Hout dekkend | 1 | st | 2027 | 12 | 10 | ---------------------------1-----------1-----------1-----------1-----------1-------xxxxxxxxxxxxxxxx | ---------------------------1-----------1-----------1-----------1-----------1-------xxxxxxxxxxxxxxxx | ---------------------------1-----------1-----------1-----------1-----------1-------xxxxxxxxxxxxxxxx | ---------------------------1-----------1-----------1-----------1-----------1-------xxxxxxxxxxxxxxxx | ---------------------------1-----------1-----------1-----------1-----------1-------xxxxxxxxxxxxxxxx | ---------------------------1-----------1-----------1-----------1-----------1-------xxxxxxxxxxxxxxxx | ---------------------------1-----------1-----------1-----------1-----------1-------xxxxxxxxxxxxxxxx
| 0503-1 | Landweg 3/5 | Wijkcentrum Meentam / Egelopv 6303100 sap=incl.btw oprog=ex.btw | 1968 | 0 | 465151 | Binnendeuren hout, dekkend | OHD03, Hout dekkend | 1 | st | 2027 | 12 | 10 | ---------------------------1-----------1-----------1-----------1-----------1-------xxxxxxxxxxxxxxxx | ---------------------------1-----------1-----------1-----------1-----------1-------xxxxxxxxxxxxxxxx | ---------------------------1-----------1-----------1-----------1-----------1-------xxxxxxxxxxxxxxxx | ---------------------------1-----------1-----------1-----------1-----------1-------xxxxxxxxxxxxxxxx | ---------------------------1-----------1-----------1-----------1-----------1-------xxxxxxxxxxxxxxxx | ---------------------------1-----------1-----------1-----------1-----------1-------xxxxxxxxxxxxxxxx | ---------------------------1-----------1-----------1-----------1-----------1-------xxxxxxxxxxxxxxxx
| 0503-1 | Landweg 3/5 | Wijkcentrum Meentam / Egelopv 6303100 sap=incl.btw oprog=ex.btw | 1968 | 0 | 465102 | Binnenkozijnen hout, dekkend | OHD03, Hout dekkend | 1 | m2 | 2027 | 12 | 10 | ---------------------------1-----------1-----------1-----------1-----------1-------xxxxxxxxxxxxxxxx | ---------------------------1-----------1-----------1-----------1-----------1-------xxxxxxxxxxxxxxxx | ---------------------------1-----------1-----------1-----------1-----------1-------xxxxxxxxxxxxxxxx | ---------------------------1-----------1-----------1-----------1-----------1-------xxxxxxxxxxxxxxxx | ---------------------------1-----------1-----------1-----------1-----------1-------xxxxxxxxxxxxxxxx | ---------------------------1-----------1-----------1-----------1-----------1-------xxxxxxxxxxxxxxxx | ---------------------------1-----------1-----------1-----------1-----------1-------xxxxxxxxxxxxxxxx
| 0503-1 | Landweg 3/5 | Wijkcentrum Meentam / Egelopv 6303100 sap=incl.btw oprog=ex.btw | 1968 | 0 | 465102 | Binnenkozijnen hout, dekkend | OHD03, Hout dekkend | 1 | m2 | 2027 | 12 | 10 | ---------------------------1-----------1-----------1-----------1-----------1-------xxxxxxxxxxxxxxxx | ---------------------------1-----------1-----------1-----------1-----------1-------xxxxxxxxxxxxxxxx | ---------------------------1-----------1-----------1-----------1-----------1-------xxxxxxxxxxxxxxxx | ---------------------------1-----------1-----------1-----------1-----------1-------xxxxxxxxxxxxxxxx | ---------------------------1-----------1-----------1-----------1-----------1-------xxxxxxxxxxxxxxxx | ---------------------------1-----------1-----------1-----------1-----------1-------xxxxxxxxxxxxxxxx | ---------------------------1-----------1-----------1-----------1-----------1-------xxxxxxxxxxxxxxxx
| 0503-1 | Landweg 3/5 | Wijkcentrum Meentam / Egelopv 6303100 sap=incl.btw oprog=ex.btw | 1968 | 0 | 461152 | Deuren hout, dekkend | OHD03, Hout dekkend | 1 | st | 2021 | 6 | 10 | ---------------------1-----1-----1-----1-----1-----1-----1-----1-----1-----1-----1-xxxxxxxxxxxxxxxx | ---------------------1-----1-----1-----1-----1-----1-----1-----1-----1-----1-----1-xxxxxxxxxxxxxxxx | ---------------------1-----1-----1-----1-----1-----1-----1-----1-----1-----1-----1-xxxxxxxxxxxxxxxx | ---------------------1-----1-----1-----1-----1-----1-----1-----1-----1-----1-----1-xxxxxxxxxxxxxxxx | ---------------------1-----1-----1-----1-----1-----1-----1-----1-----1-----1-----1-xxxxxxxxxxxxxxxx | ---------------------1-----1-----1-----1-----1-----1-----1-----1-----1-----1-----1-xxxxxxxxxxxxxxxx | ---------------------1-----1-----1-----1-----1-----1-----1-----1-----1-----1-----1-xxxxxxxxxxxxxxxx
| 0503-1 | Landweg 3/5 | Wijkcentrum Meentam / Egelopv 6303100 sap=incl.btw oprog=ex.btw | 1968 | 0 | 461102 | Kozijnen hout, dekkend | OHD03, Hout dekkend | 1 | m2 | 2021 | 6 | 10 | ---------------------1-----1-----1-----1-----1-----1-----1-----1-----1-----1-----1-xxxxxxxxxxxxxxxx | ---------------------1-----1-----1-----1-----1-----1-----1-----1-----1-----1-----1-xxxxxxxxxxxxxxxx | ---------------------1-----1-----1-----1-----1-----1-----1-----1-----1-----1-----1-xxxxxxxxxxxxxxxx | ---------------------1-----1-----1-----1-----1-----1-----1-----1-----1-----1-----1-xxxxxxxxxxxxxxxx | ---------------------1-----1-----1-----1-----1-----1-----1-----1-----1-----1-----1-xxxxxxxxxxxxxxxx | ---------------------1-----1-----1-----1-----1-----1-----1-----1-----1-----1-----1-xxxxxxxxxxxxxxxx | ---------------------1-----1-----1-----1-----1-----1-----1-----1-----1-----1-----1-xxxxxxxxxxxxxxxx
| 0503-1 | Landweg 3/5 | Wijkcentrum Meentam / Egelopv 6303100 sap=incl.btw oprog=ex.btw | 1968 | 0 | 470099 | Valbeveiliging | Keuren | 1 | pt | 2046 | 1 | 20 | ----------------------------------------------11111111111111111111111-1111111111111xxxxxxxxxxxxxxxx | ----------------------------------------------11111111111111111111111-1111111111111xxxxxxxxxxxxxxxx | ----------------------------------------------11111111111111111111111-1111111111111xxxxxxxxxxxxxxxx | ----------------------------------------------11111111111111111111111-1111111111111xxxxxxxxxxxxxxxx | ----------------------------------------------11111111111111111111111-1111111111111xxxxxxxxxxxxxxxx | ----------------------------------------------11111111111111111111111-1111111111111xxxxxxxxxxxxxxxx | ----------------------------------------------11111111111111111111111-1111111111111xxxxxxxxxxxxxxxx
| 0503-1 | Landweg 3/5 | Wijkcentrum Meentam / Egelopv 6303100 sap=incl.btw oprog=ex.btw | 1968 | 1 | 315830 | Hang- en sluitwerk buitenwandopeningen - BVO | Herstellen | 323 | bvo | 2018 | 0 | 10 | ------------------1--------------------------------------------------------------------------------- | ------------------1--------------------------------------------------------------------------------- | ------------------1--------------------------------------------------------------------------------- | ------------------1--------------------------------------------------------------------------------- | ------------------1--------------------------------------------------------------------------------- | ------------------1--------------------------------------------------------------------------------- | ------------------1---------------------------------------------------------------------------------
| 0503-1 | Landweg 3/5 | Wijkcentrum Meentam / Egelopv 6303100 sap=incl.btw oprog=ex.btw | 1968 | 0 | 315830 | Hang- en sluitwerk buitenwandopeningen - BVO | Dagelijks onderhoud | 1 | bvo | 2018 | 1 | 20 | ------------------11111111111111111111111111111111111111111111111111111111111111111xxxxxxxxxxxxxxxx | ------------------11111111111111111111111111111111111111111111111111111111111111111xxxxxxxxxxxxxxxx | ------------------11111111111111111111111111111111111111111111111111111111111111111xxxxxxxxxxxxxxxx | ------------------11111111111111111111111111111111111111111111111111111111111111111xxxxxxxxxxxxxxxx | ------------------11111111111111111111111111111111111111111111111111111111111111111xxxxxxxxxxxxxxxx | ------------------11111111111111111111111111111111111111111111111111111111111111111xxxxxxxxxxxxxxxx | ------------------11111111111111111111111111111111111111111111111111111111111111111xxxxxxxxxxxxxxxx
| 0503-1 | Landweg 3/5 | Wijkcentrum Meentam / Egelopv 6303100 sap=incl.btw oprog=ex.btw | 1968 | 0 | 315830 | Hang- en sluitwerk buitenwandopeningen - BVO | Dagelijks onderhoud | 1 | bvo | 2018 | 1 | 20 | ------------------11111111111111111111111111111111111111111111111111111111111111111xxxxxxxxxxxxxxxx | ------------------11111111111111111111111111111111111111111111111111111111111111111xxxxxxxxxxxxxxxx | ------------------11111111111111111111111111111111111111111111111111111111111111111xxxxxxxxxxxxxxxx | ------------------11111111111111111111111111111111111111111111111111111111111111111xxxxxxxxxxxxxxxx | ------------------11111111111111111111111111111111111111111111111111111111111111111xxxxxxxxxxxxxxxx | ------------------11111111111111111111111111111111111111111111111111111111111111111xxxxxxxxxxxxxxxx | ------------------11111111111111111111111111111111111111111111111111111111111111111xxxxxxxxxxxxxxxx
| 0503-1 | Landweg 3/5 | Wijkcentrum Meentam / Egelopv 6303100 sap=incl.btw oprog=ex.btw | 1968 | 2 | 315830 | Hang- en sluitwerk buitenwandopeningen - BVO | Dagelijks onderhoud | 537 | bvo | 2018 | 0 | 10 | ------------------1--------------------------------------------------------------------------------- | ------------------1--------------------------------------------------------------------------------- | ------------------1--------------------------------------------------------------------------------- | ------------------1--------------------------------------------------------------------------------- | ------------------1--------------------------------------------------------------------------------- | ------------------1--------------------------------------------------------------------------------- | ------------------1---------------------------------------------------------------------------------
| 0503-1 | Landweg 3/5 | Wijkcentrum Meentam / Egelopv 6303100 sap=incl.btw oprog=ex.btw | 1968 | 0 | 000201 | Klachtenonderhoud - BVO | Dagelijks onderhoud | 1 | bvo | 2018 | 1 | 20 | ------------------11111111111111111111111111111111111111111111111111111111111111111xxxxxxxxxxxxxxxx | ------------------11111111111111111111111111111111111111111111111111111111111111111xxxxxxxxxxxxxxxx | ------------------11111111111111111111111111111111111111111111111111111111111111111xxxxxxxxxxxxxxxx | ------------------11111111111111111111111111111111111111111111111111111111111111111xxxxxxxxxxxxxxxx | ------------------11111111111111111111111111111111111111111111111111111111111111111xxxxxxxxxxxxxxxx | ------------------11111111111111111111111111111111111111111111111111111111111111111xxxxxxxxxxxxxxxx | ------------------11111111111111111111111111111111111111111111111111111111111111111xxxxxxxxxxxxxxxx
| 0503-1 | Landweg 3/5 | Wijkcentrum Meentam / Egelopv 6303100 sap=incl.btw oprog=ex.btw | 1968 | 0 | 000103 | Actualiseren meerjarenonderhoudsplan - BVO | Actualiseren | 1 | bvo | 2022 | 5 | 10 | ----------------------1----1----1----1----1----1----1----1----1----1----1----1----1xxxxxxxxxxxxxxxx | ----------------------1----1----1----1----1----1----1----1----1----1----1----1----1xxxxxxxxxxxxxxxx | ----------------------1----1----1----1----1----1----1----1----1----1----1----1----1xxxxxxxxxxxxxxxx | ----------------------1----1----1----1----1----1----1----1----1----1----1----1----1xxxxxxxxxxxxxxxx | ----------------------1----1----1----1----1----1----1----1----1----1----1----1----1xxxxxxxxxxxxxxxx | ----------------------1----1----1----1----1----1----1----1----1----1----1----1----1xxxxxxxxxxxxxxxx | ----------------------1----1----1----1----1----1----1----1----1----1----1----1----1xxxxxxxxxxxxxxxx
| 0503-1 | Landweg 3/5 | Wijkcentrum Meentam / Egelopv 6303100 sap=incl.btw oprog=ex.btw | 1968 | 0 | 906320 | Armaturen buitenverlichting | Aanbrengen | 1 | pst | 2018 | 0 | 10 | ------------------1--------------------------------------------------------------------------------- | ------------------1--------------------------------------------------------------------------------- | ------------------1--------------------------------------------------------------------------------- | ------------------1--------------------------------------------------------------------------------- | ------------------1--------------------------------------------------------------------------------- | ------------------1--------------------------------------------------------------------------------- | ------------------1---------------------------------------------------------------------------------
| 0503-1 | Landweg 3/5 | Wijkcentrum Meentam / Egelopv 6303100 sap=incl.btw oprog=ex.btw | 1968 | 0 | 906320 | Armaturen buitenverlichting | Aanbrengen | 1 | pst | 2018 | 0 | 10 | ------------------1--------------------------------------------------------------------------------- | ------------------1--------------------------------------------------------------------------------- | ------------------1--------------------------------------------------------------------------------- | ------------------1--------------------------------------------------------------------------------- | ------------------1--------------------------------------------------------------------------------- | ------------------1--------------------------------------------------------------------------------- | ------------------1---------------------------------------------------------------------------------
| 0503-1 | Landweg 3/5 | Wijkcentrum Meentam / Egelopv 6303100 sap=incl.btw oprog=ex.btw | 1968 | 2 | 632410 | Noodverlichtingsarmaturen decentr. | Aanbrengen | 1 | st | 2020 | 0 | 10 | --------------------1------------------------------------------------------------------------------- | --------------------1------------------------------------------------------------------------------- | --------------------1------------------------------------------------------------------------------- | --------------------1------------------------------------------------------------------------------- | --------------------1------------------------------------------------------------------------------- | --------------------1------------------------------------------------------------------------------- | --------------------1-------------------------------------------------------------------------------
| 0503-1 | Landweg 3/5 | Wijkcentrum Meentam / Egelopv 6303100 sap=incl.btw oprog=ex.btw | 1968 | 2 | 471109 | Dakafwerking vlak, kunststof | Aanbrengen | 1 | pst | 2018 | 0 | 10 | ------------------1--------------------------------------------------------------------------------- | ------------------1--------------------------------------------------------------------------------- | ------------------1--------------------------------------------------------------------------------- | ------------------1--------------------------------------------------------------------------------- | ------------------1--------------------------------------------------------------------------------- | ------------------1--------------------------------------------------------------------------------- | ------------------1---------------------------------------------------------------------------------
| 0503-1 | Landweg 3/5 | Wijkcentrum Meentam / Egelopv 6303100 sap=incl.btw oprog=ex.btw | 1968 | 0 | 210000 | Buitenwanden | Aanbrengen | 1 | m2 | 2020 | 0 | 10 | --------------------1------------------------------------------------------------------------------- | --------------------1------------------------------------------------------------------------------- | --------------------1------------------------------------------------------------------------------- | --------------------1------------------------------------------------------------------------------- | --------------------1------------------------------------------------------------------------------- | --------------------1------------------------------------------------------------------------------- | --------------------1-------------------------------------------------------------------------------
0504-1
| 0504-1 | Schoolstraat 6 | Wijkcentrum 't Vuronger 6303300 sap=incl.btw oprog=ex.btw | 1981 | 0 | 468002 | Binnen-/buitenschilderwerk op hout, dekkend | Vervolgsysteem | 1 | m2 | 2022 | 12 | 20 | ----------------------1-----------1-----------1-----------1-----------1-----------1xxxxxxxxxxxxxxxx | ----------------------1-----------1-----------1-----------1-----------1-----------1xxxxxxxxxxxxxxxx | ----------------------1-----------1-----------1-----------1-----------1-----------1xxxxxxxxxxxxxxxx | ----------------------1-----------1-----------1-----------1-----------1-----------1xxxxxxxxxxxxxxxx | ----------------------1-----------1-----------1-----------1-----------1-----------1xxxxxxxxxxxxxxxx | ----------------------1-----------1-----------1-----------1-----------1-----------1xxxxxxxxxxxxxxxx | ----------------------1-----------1-----------1-----------1-----------1-----------1xxxxxxxxxxxxxxxx
| 0504-1 | Schoolstraat 6 | Wijkcentrum 't Vuronger 6303300 sap=incl.btw oprog=ex.btw | 1981 | 0 | 465000 | Binnenschilderwerk - BVO | Vervolgsysteem | 1 | bvo | 2019 | 1 | 20 | -------------------1111111111111111111111111111111111111111111111111111111111111111xxxxxxxxxxxxxxxx | -------------------1111111111111111111111111111111111111111111111111111111111111111xxxxxxxxxxxxxxxx | -------------------1111111111111111111111111111111111111111111111111111111111111111xxxxxxxxxxxxxxxx | -------------------1111111111111111111111111111111111111111111111111111111111111111xxxxxxxxxxxxxxxx | -------------------1111111111111111111111111111111111111111111111111111111111111111xxxxxxxxxxxxxxxx | -------------------1111111111111111111111111111111111111111111111111111111111111111xxxxxxxxxxxxxxxx | -------------------1111111111111111111111111111111111111111111111111111111111111111xxxxxxxxxxxxxxxx
| 0504-1 | Schoolstraat 6 | Wijkcentrum 't Vuronger 6303300 sap=incl.btw oprog=ex.btw | 1981 | 0 | 471212 | Dakafwerkingen hellend, keramische pannen | Vervangen van onderdeel (deelvervanging) | 1 | m2 | 2019 | 1 | 10 | -------------------1111111111111111-11111111111111111111111111111111111111111111111xxxxxxxxxxxxxxxx | -------------------1111111111111111-11111111111111111111111111111111111111111111111xxxxxxxxxxxxxxxx | -------------------1111111111111111-11111111111111111111111111111111111111111111111xxxxxxxxxxxxxxxx | -------------------1111111111111111-11111111111111111111111111111111111111111111111xxxxxxxxxxxxxxxx | -------------------1111111111111111-11111111111111111111111111111111111111111111111xxxxxxxxxxxxxxxx | -------------------1111111111111111-11111111111111111111111111111111111111111111111xxxxxxxxxxxxxxxx | -------------------1111111111111111-11111111111111111111111111111111111111111111111xxxxxxxxxxxxxxxx
| 0504-1 | Schoolstraat 6 | Wijkcentrum 't Vuronger 6303300 sap=incl.btw oprog=ex.btw | 1981 | 3 | 731011 | Keukenblok eenvoudig | Vervangen | 2 | st | 2021 | 1 | 10 | ---------------------1111111111111111111111111111111111111111111111111111111111111111111111111111111 | ---------------------1111111111111111111111111111111111111111111111111111111111111111111111111111111 | ---------------------1111111111111111111111111111111111111111111111111111111111111111111111111111111 | ---------------------1111111111111111111111111111111111111111111111111111111111111111111111111111111 | ---------------------1111111111111111111111111111111111111111111111111111111111111111111111111111111 | ---------------------1111111111111111111111111111111111111111111111111111111111111111111111111111111 | ---------------------1111111111111111111111111111111111111111111111111111111111111111111111111111111
| 0504-1 | Schoolstraat 6 | Wijkcentrum 't Vuronger 6303300 sap=incl.btw oprog=ex.btw | 1981 | 0 | 731011 | Keukenblok eenvoudig | Vervangen | 1 | st | 2029 | 25 | 10 | -----------------------------1------------------------1------------------------1---xxxxxxxxxxxxxxxx | -----------------------------1------------------------1------------------------1---xxxxxxxxxxxxxxxx | -----------------------------1------------------------1------------------------1---xxxxxxxxxxxxxxxx | -----------------------------1------------------------1------------------------1---xxxxxxxxxxxxxxxx | -----------------------------1------------------------1------------------------1---xxxxxxxxxxxxxxxx | -----------------------------1------------------------1------------------------1---xxxxxxxxxxxxxxxx | -----------------------------1------------------------1------------------------1---xxxxxxxxxxxxxxxx
| 0504-1 | Schoolstraat 6 | Wijkcentrum 't Vuronger 6303300 sap=incl.btw oprog=ex.btw | 1981 | 3 | 471209 | Dakafwerkingen hellend, kunststof | Vervangen | 1 | st | 2019 | 0 | 10 | -------------------1-------------------------------------------------------------------------------- | -------------------1-------------------------------------------------------------------------------- | -------------------1-------------------------------------------------------------------------------- | -------------------1-------------------------------------------------------------------------------- | -------------------1-------------------------------------------------------------------------------- | -------------------1-------------------------------------------------------------------------------- | -------------------1--------------------------------------------------------------------------------
| 0504-1 | Schoolstraat 6 | Wijkcentrum 't Vuronger 6303300 sap=incl.btw oprog=ex.btw | 1981 | 0 | 471110 | Dakafwerking vlak, bitumen | Vervangen | 1 | m2 | 2024 | 24 | 10 | ------------------------1-----------------------1-----------------------1----------xxxxxxxxxxxxxxxx | ------------------------1-----------------------1-----------------------1----------xxxxxxxxxxxxxxxx | ------------------------1-----------------------1-----------------------1----------xxxxxxxxxxxxxxxx | ------------------------1-----------------------1-----------------------1----------xxxxxxxxxxxxxxxx | ------------------------1-----------------------1-----------------------1----------xxxxxxxxxxxxxxxx | ------------------------1-----------------------1-----------------------1----------xxxxxxxxxxxxxxxx | ------------------------1-----------------------1-----------------------1----------xxxxxxxxxxxxxxxx
| 0504-1 | Schoolstraat 6 | Wijkcentrum 't Vuronger 6303300 sap=incl.btw oprog=ex.btw | 1981 | 0 | 432090 | Vloerafwerking entreemat | Vervangen | 1 | m2 | 2026 | 10 | 10 | --------------------------1---------1---------1---------1---------1---------1------xxxxxxxxxxxxxxxx | --------------------------1---------1---------1---------1---------1---------1------xxxxxxxxxxxxxxxx | --------------------------1---------1---------1---------1---------1---------1------xxxxxxxxxxxxxxxx | --------------------------1---------1---------1---------1---------1---------1------xxxxxxxxxxxxxxxx | --------------------------1---------1---------1---------1---------1---------1------xxxxxxxxxxxxxxxx | --------------------------1---------1---------1---------1---------1---------1------xxxxxxxxxxxxxxxx | --------------------------1---------1---------1---------1---------1---------1------xxxxxxxxxxxxxxxx
| 0504-1 | Schoolstraat 6 | Wijkcentrum 't Vuronger 6303300 sap=incl.btw oprog=ex.btw | 1981 | 0 | 432012 | Vloerafwerkingen keramisch | Vervangen | 1 | m2 | 2022 | 30 | 10 | ----------------------1-----------------------------1-----------------------------1xxxxxxxxxxxxxxxx | ----------------------1-----------------------------1-----------------------------1xxxxxxxxxxxxxxxx | ----------------------1-----------------------------1-----------------------------1xxxxxxxxxxxxxxxx | ----------------------1-----------------------------1-----------------------------1xxxxxxxxxxxxxxxx | ----------------------1-----------------------------1-----------------------------1xxxxxxxxxxxxxxxx | ----------------------1-----------------------------1-----------------------------1xxxxxxxxxxxxxxxx | ----------------------1-----------------------------1-----------------------------1xxxxxxxxxxxxxxxx
| 0504-1 | Schoolstraat 6 | Wijkcentrum 't Vuronger 6303300 sap=incl.btw oprog=ex.btw | 1981 | 0 | 411029 | Buitenwandafwerkingen voegwerk | Vervangen | 1 | pst | 2027 | 20 | 10 | ---------------------------1-------------------1-------------------1---------------xxxxxxxxxxxxxxxx | ---------------------------1-------------------1-------------------1---------------xxxxxxxxxxxxxxxx | ---------------------------1-------------------1-------------------1---------------xxxxxxxxxxxxxxxx | ---------------------------1-------------------1-------------------1---------------xxxxxxxxxxxxxxxx | ---------------------------1-------------------1-------------------1---------------xxxxxxxxxxxxxxxx | ---------------------------1-------------------1-------------------1---------------xxxxxxxxxxxxxxxx | ---------------------------1-------------------1-------------------1---------------xxxxxxxxxxxxxxxx
| 0504-1 | Schoolstraat 6 | Wijkcentrum 't Vuronger 6303300 sap=incl.btw oprog=ex.btw | 1981 | 0 | 372051 | Dakraam hout | Vervangen | 1 | st | 2025 | 24 | 10 | -------------------------1-----------------------1-----------------------1---------xxxxxxxxxxxxxxxx | -------------------------1-----------------------1-----------------------1---------xxxxxxxxxxxxxxxx | -------------------------1-----------------------1-----------------------1---------xxxxxxxxxxxxxxxx | -------------------------1-----------------------1-----------------------1---------xxxxxxxxxxxxxxxx | -------------------------1-----------------------1-----------------------1---------xxxxxxxxxxxxxxxx | -------------------------1-----------------------1-----------------------1---------xxxxxxxxxxxxxxxx | -------------------------1-----------------------1-----------------------1---------xxxxxxxxxxxxxxxx
| 0504-1 | Schoolstraat 6 | Wijkcentrum 't Vuronger 6303300 sap=incl.btw oprog=ex.btw | 1981 | 0 | 477104 | Bakgoot zink | Technisch reinigen | 1 | m1 | 2019 | 1 | 20 | -------------------11111111111111111-11111111111111111111111111111-1111111111111111xxxxxxxxxxxxxxxx | -------------------11111111111111111-11111111111111111111111111111-1111111111111111xxxxxxxxxxxxxxxx | -------------------11111111111111111-11111111111111111111111111111-1111111111111111xxxxxxxxxxxxxxxx | -------------------11111111111111111-11111111111111111111111111111-1111111111111111xxxxxxxxxxxxxxxx | -------------------11111111111111111-11111111111111111111111111111-1111111111111111xxxxxxxxxxxxxxxx | -------------------11111111111111111-11111111111111111111111111111-1111111111111111xxxxxxxxxxxxxxxx | -------------------11111111111111111-11111111111111111111111111111-1111111111111111xxxxxxxxxxxxxxxx
| 0504-1 | Schoolstraat 6 | Wijkcentrum 't Vuronger 6303300 sap=incl.btw oprog=ex.btw | 1981 | 0 | 471110 | Dakafwerking vlak, bitumen | Technisch reinigen | 1 | m2 | 2019 | 1 | 20 | -------------------111111111111-11111111111111111111111-11111111111111111111111-111xxxxxxxxxxxxxxxx | -------------------111111111111-11111111111111111111111-11111111111111111111111-111xxxxxxxxxxxxxxxx | -------------------111111111111-11111111111111111111111-11111111111111111111111-111xxxxxxxxxxxxxxxx | -------------------111111111111-11111111111111111111111-11111111111111111111111-111xxxxxxxxxxxxxxxx | -------------------111111111111-11111111111111111111111-11111111111111111111111-111xxxxxxxxxxxxxxxx | -------------------111111111111-11111111111111111111111-11111111111111111111111-111xxxxxxxxxxxxxxxx | -------------------111111111111-11111111111111111111111-11111111111111111111111-111xxxxxxxxxxxxxxxx
| 0504-1 | Schoolstraat 6 | Wijkcentrum 't Vuronger 6303300 sap=incl.btw oprog=ex.btw | 1981 | 0 | 471110 | Dakafwerking vlak, bitumen | Technisch reinigen | 1 | m2 | 2019 | 1 | 20 | -------------------11111-11111111111111111111111-11111111111111111111111-1111111111xxxxxxxxxxxxxxxx | -------------------11111-11111111111111111111111-11111111111111111111111-1111111111xxxxxxxxxxxxxxxx | -------------------11111-11111111111111111111111-11111111111111111111111-1111111111xxxxxxxxxxxxxxxx | -------------------11111-11111111111111111111111-11111111111111111111111-1111111111xxxxxxxxxxxxxxxx | -------------------11111-11111111111111111111111-11111111111111111111111-1111111111xxxxxxxxxxxxxxxx | -------------------11111-11111111111111111111111-11111111111111111111111-1111111111xxxxxxxxxxxxxxxx | -------------------11111-11111111111111111111111-11111111111111111111111-1111111111xxxxxxxxxxxxxxxx
| 0504-1 | Schoolstraat 6 | Wijkcentrum 't Vuronger 6303300 sap=incl.btw oprog=ex.btw | 1981 | 0 | 471110 | Dakafwerking vlak, bitumen | Technisch reinigen | 1 | m2 | 2019 | 1 | 20 | -------------------111111111111111111111-11111111111111111111111-111111111111111111xxxxxxxxxxxxxxxx | -------------------111111111111111111111-11111111111111111111111-111111111111111111xxxxxxxxxxxxxxxx | -------------------111111111111111111111-11111111111111111111111-111111111111111111xxxxxxxxxxxxxxxx | -------------------111111111111111111111-11111111111111111111111-111111111111111111xxxxxxxxxxxxxxxx | -------------------111111111111111111111-11111111111111111111111-111111111111111111xxxxxxxxxxxxxxxx | -------------------111111111111111111111-11111111111111111111111-111111111111111111xxxxxxxxxxxxxxxx | -------------------111111111111111111111-11111111111111111111111-111111111111111111xxxxxxxxxxxxxxxx
| 0504-1 | Schoolstraat 6 | Wijkcentrum 't Vuronger 6303300 sap=incl.btw oprog=ex.btw | 1981 | 0 | 461543 | Trappen hout, transparant | OHT03, Hout transparant | 1 | m2 | 2022 | 3 | 20 | ----------------------1--1--1--1--1--1--1--1--1--1--1--1--1--1--1--1--1--1--1--1--1xxxxxxxxxxxxxxxx | ----------------------1--1--1--1--1--1--1--1--1--1--1--1--1--1--1--1--1--1--1--1--1xxxxxxxxxxxxxxxx | ----------------------1--1--1--1--1--1--1--1--1--1--1--1--1--1--1--1--1--1--1--1--1xxxxxxxxxxxxxxxx | ----------------------1--1--1--1--1--1--1--1--1--1--1--1--1--1--1--1--1--1--1--1--1xxxxxxxxxxxxxxxx | ----------------------1--1--1--1--1--1--1--1--1--1--1--1--1--1--1--1--1--1--1--1--1xxxxxxxxxxxxxxxx | ----------------------1--1--1--1--1--1--1--1--1--1--1--1--1--1--1--1--1--1--1--1--1xxxxxxxxxxxxxxxx | ----------------------1--1--1--1--1--1--1--1--1--1--1--1--1--1--1--1--1--1--1--1--1xxxxxxxxxxxxxxxx
| 0504-1 | Schoolstraat 6 | Wijkcentrum 't Vuronger 6303300 sap=incl.btw oprog=ex.btw | 1981 | 0 | 461402 | Overstekken en boeiboorden hout, dekkend | OHD03, Hout dekkend | 1 | m2 | 2022 | 6 | 10 | ----------------------1-----1-----1-----1-----1-----1-----1-----1-----1-----1-----1xxxxxxxxxxxxxxxx | ----------------------1-----1-----1-----1-----1-----1-----1-----1-----1-----1-----1xxxxxxxxxxxxxxxx | ----------------------1-----1-----1-----1-----1-----1-----1-----1-----1-----1-----1xxxxxxxxxxxxxxxx | ----------------------1-----1-----1-----1-----1-----1-----1-----1-----1-----1-----1xxxxxxxxxxxxxxxx | ----------------------1-----1-----1-----1-----1-----1-----1-----1-----1-----1-----1xxxxxxxxxxxxxxxx | ----------------------1-----1-----1-----1-----1-----1-----1-----1-----1-----1-----1xxxxxxxxxxxxxxxx | ----------------------1-----1-----1-----1-----1-----1-----1-----1-----1-----1-----1xxxxxxxxxxxxxxxx
| 0504-1 | Schoolstraat 6 | Wijkcentrum 't Vuronger 6303300 sap=incl.btw oprog=ex.btw | 1981 | 0 | 461152 | Deuren hout, dekkend | OHD03, Hout dekkend | 1 | st | 2022 | 6 | 10 | ----------------------1-----1-----1-----1-----1-----1-----1-----1-----1-----1-----1xxxxxxxxxxxxxxxx | ----------------------1-----1-----1-----1-----1-----1-----1-----1-----1-----1-----1xxxxxxxxxxxxxxxx | ----------------------1-----1-----1-----1-----1-----1-----1-----1-----1-----1-----1xxxxxxxxxxxxxxxx | ----------------------1-----1-----1-----1-----1-----1-----1-----1-----1-----1-----1xxxxxxxxxxxxxxxx | ----------------------1-----1-----1-----1-----1-----1-----1-----1-----1-----1-----1xxxxxxxxxxxxxxxx | ----------------------1-----1-----1-----1-----1-----1-----1-----1-----1-----1-----1xxxxxxxxxxxxxxxx | ----------------------1-----1-----1-----1-----1-----1-----1-----1-----1-----1-----1xxxxxxxxxxxxxxxx
| 0504-1 | Schoolstraat 6 | Wijkcentrum 't Vuronger 6303300 sap=incl.btw oprog=ex.btw | 1981 | 0 | 461102 | Kozijnen hout, dekkend | OHD03, Hout dekkend | 1 | m2 | 2022 | 6 | 10 | ----------------------1-----1-----1-----1-----1-----1-----1-----1-----1-----1-----1xxxxxxxxxxxxxxxx | ----------------------1-----1-----1-----1-----1-----1-----1-----1-----1-----1-----1xxxxxxxxxxxxxxxx | ----------------------1-----1-----1-----1-----1-----1-----1-----1-----1-----1-----1xxxxxxxxxxxxxxxx | ----------------------1-----1-----1-----1-----1-----1-----1-----1-----1-----1-----1xxxxxxxxxxxxxxxx | ----------------------1-----1-----1-----1-----1-----1-----1-----1-----1-----1-----1xxxxxxxxxxxxxxxx | ----------------------1-----1-----1-----1-----1-----1-----1-----1-----1-----1-----1xxxxxxxxxxxxxxxx | ----------------------1-----1-----1-----1-----1-----1-----1-----1-----1-----1-----1xxxxxxxxxxxxxxxx
| 0504-1 | Schoolstraat 6 | Wijkcentrum 't Vuronger 6303300 sap=incl.btw oprog=ex.btw | 1981 | 3 | 461543 | Trappen hout, transparant | Herstellen | 3 | m2 | 2019 | 0 | 20 | -------------------1-------------------------------------------------------------------------------- | -------------------1-------------------------------------------------------------------------------- | -------------------1-------------------------------------------------------------------------------- | -------------------1-------------------------------------------------------------------------------- | -------------------1-------------------------------------------------------------------------------- | -------------------1-------------------------------------------------------------------------------- | -------------------1--------------------------------------------------------------------------------
| 0504-1 | Schoolstraat 6 | Wijkcentrum 't Vuronger 6303300 sap=incl.btw oprog=ex.btw | 1981 | 0 | 461000 | Schilderwerk buiten | Herstellen | 1 | m2 | 2022 | 6 | 20 | ----------------------1-----1-----1-----1-----1-----1-----1-----1-----1-----1-----1xxxxxxxxxxxxxxxx | ----------------------1-----1-----1-----1-----1-----1-----1-----1-----1-----1-----1xxxxxxxxxxxxxxxx | ----------------------1-----1-----1-----1-----1-----1-----1-----1-----1-----1-----1xxxxxxxxxxxxxxxx | ----------------------1-----1-----1-----1-----1-----1-----1-----1-----1-----1-----1xxxxxxxxxxxxxxxx | ----------------------1-----1-----1-----1-----1-----1-----1-----1-----1-----1-----1xxxxxxxxxxxxxxxx | ----------------------1-----1-----1-----1-----1-----1-----1-----1-----1-----1-----1xxxxxxxxxxxxxxxx | ----------------------1-----1-----1-----1-----1-----1-----1-----1-----1-----1-----1xxxxxxxxxxxxxxxx
| 0504-1 | Schoolstraat 6 | Wijkcentrum 't Vuronger 6303300 sap=incl.btw oprog=ex.btw | 1981 | 0 | 328030 | Vouw- / harmonicawand | Dagelijks onderhoud | 1 | m2 | 2019 | 1 | 20 | -------------------11111111111-11111111111111111111111-11111111111111111111111-1111xxxxxxxxxxxxxxxx | -------------------11111111111-11111111111111111111111-11111111111111111111111-1111xxxxxxxxxxxxxxxx | -------------------11111111111-11111111111111111111111-11111111111111111111111-1111xxxxxxxxxxxxxxxx | -------------------11111111111-11111111111111111111111-11111111111111111111111-1111xxxxxxxxxxxxxxxx | -------------------11111111111-11111111111111111111111-11111111111111111111111-1111xxxxxxxxxxxxxxxx | -------------------11111111111-11111111111111111111111-11111111111111111111111-1111xxxxxxxxxxxxxxxx | -------------------11111111111-11111111111111111111111-11111111111111111111111-1111xxxxxxxxxxxxxxxx
| 0504-1 | Schoolstraat 6 | Wijkcentrum 't Vuronger 6303300 sap=incl.btw oprog=ex.btw | 1981 | 0 | 315830 | Hang- en sluitwerk buitenwandopeningen - BVO | Dagelijks onderhoud | 1 | bvo | 2019 | 1 | 20 | -------------------1111111111111111111111111111111111111111111111111111111111111111xxxxxxxxxxxxxxxx | -------------------1111111111111111111111111111111111111111111111111111111111111111xxxxxxxxxxxxxxxx | -------------------1111111111111111111111111111111111111111111111111111111111111111xxxxxxxxxxxxxxxx | -------------------1111111111111111111111111111111111111111111111111111111111111111xxxxxxxxxxxxxxxx | -------------------1111111111111111111111111111111111111111111111111111111111111111xxxxxxxxxxxxxxxx | -------------------1111111111111111111111111111111111111111111111111111111111111111xxxxxxxxxxxxxxxx | -------------------1111111111111111111111111111111111111111111111111111111111111111xxxxxxxxxxxxxxxx
| 0504-1 | Schoolstraat 6 | Wijkcentrum 't Vuronger 6303300 sap=incl.btw oprog=ex.btw | 1981 | 0 | 000201 | Klachtenonderhoud - BVO | Dagelijks onderhoud | 1 | bvo | 2019 | 1 | 20 | -------------------1111111111111111111111111111111111111111111111111111111111111111xxxxxxxxxxxxxxxx | -------------------1111111111111111111111111111111111111111111111111111111111111111xxxxxxxxxxxxxxxx | -------------------1111111111111111111111111111111111111111111111111111111111111111xxxxxxxxxxxxxxxx | -------------------1111111111111111111111111111111111111111111111111111111111111111xxxxxxxxxxxxxxxx | -------------------1111111111111111111111111111111111111111111111111111111111111111xxxxxxxxxxxxxxxx | -------------------1111111111111111111111111111111111111111111111111111111111111111xxxxxxxxxxxxxxxx | -------------------1111111111111111111111111111111111111111111111111111111111111111xxxxxxxxxxxxxxxx
| 0504-1 | Schoolstraat 6 | Wijkcentrum 't Vuronger 6303300 sap=incl.btw oprog=ex.btw | 1981 | 0 | 000103 | Actualiseren meerjarenonderhoudsplan - BVO | Actualiseren | 1 | bvo | 2023 | 5 | 20 | -----------------------1----1----1----1----1----1----1----1----1----1----1----1----xxxxxxxxxxxxxxxx | -----------------------1----1----1----1----1----1----1----1----1----1----1----1----xxxxxxxxxxxxxxxx | -----------------------1----1----1----1----1----1----1----1----1----1----1----1----xxxxxxxxxxxxxxxx | -----------------------1----1----1----1----1----1----1----1----1----1----1----1----xxxxxxxxxxxxxxxx | -----------------------1----1----1----1----1----1----1----1----1----1----1----1----xxxxxxxxxxxxxxxx | -----------------------1----1----1----1----1----1----1----1----1----1----1----1----xxxxxxxxxxxxxxxx | -----------------------1----1----1----1----1----1----1----1----1----1----1----1----xxxxxxxxxxxxxxxx
| 0504-1 | Schoolstraat 6 | Wijkcentrum 't Vuronger 6303300 sap=incl.btw oprog=ex.btw | 1981 | 0 | 631130 | Verlichtingsarmaturen - BVO | Aanbrengen | 1 | pst | 2021 | 0 | 20 | ---------------------1------------------------------------------------------------------------------ | ---------------------1------------------------------------------------------------------------------ | ---------------------1------------------------------------------------------------------------------ | ---------------------1------------------------------------------------------------------------------ | ---------------------1------------------------------------------------------------------------------ | ---------------------1------------------------------------------------------------------------------ | ---------------------1------------------------------------------------------------------------------
0600-1
| 0600-1 | Hellingstraat 9 | Theater De Boerderij 5403010 sap=incl.btw oprog=ex.btw | 1865 | 0 | 468002 | Binnen-/buitenschilderwerk op hout, dekkend | Vervolgsysteem | 1 | m2 | 2028 | 12 | 20 | ----------------------------1-----------1-----------1-----------1-----------1------xxxxxxxxxxxxxxxx | ----------------------------1-----------1-----------1-----------1-----------1------xxxxxxxxxxxxxxxx | ----------------------------1-----------1-----------1-----------1-----------1------xxxxxxxxxxxxxxxx | ----------------------------1-----------1-----------1-----------1-----------1------xxxxxxxxxxxxxxxx | ----------------------------1-----------1-----------1-----------1-----------1------xxxxxxxxxxxxxxxx | ----------------------------1-----------1-----------1-----------1-----------1------xxxxxxxxxxxxxxxx | ----------------------------1-----------1-----------1-----------1-----------1------xxxxxxxxxxxxxxxx
| 0600-1 | Hellingstraat 9 | Theater De Boerderij 5403010 sap=incl.btw oprog=ex.btw | 1865 | 0 | 465000 | Binnenschilderwerk - BVO | Vervolgsysteem | 1 | bvo | 2019 | 1 | 20 | -------------------1111111111111111111111111111111111111111111111111111111111111111xxxxxxxxxxxxxxxx | -------------------1111111111111111111111111111111111111111111111111111111111111111xxxxxxxxxxxxxxxx | -------------------1111111111111111111111111111111111111111111111111111111111111111xxxxxxxxxxxxxxxx | -------------------1111111111111111111111111111111111111111111111111111111111111111xxxxxxxxxxxxxxxx | -------------------1111111111111111111111111111111111111111111111111111111111111111xxxxxxxxxxxxxxxx | -------------------1111111111111111111111111111111111111111111111111111111111111111xxxxxxxxxxxxxxxx | -------------------1111111111111111111111111111111111111111111111111111111111111111xxxxxxxxxxxxxxxx
| 0600-1 | Hellingstraat 9 | Theater De Boerderij 5403010 sap=incl.btw oprog=ex.btw | 1865 | 0 | 471227 | Dakafwerkingen hellend, riet | Vervangen van onderdeel (deelvervanging) | 1 | m2 | 2025 | 12 | 10 | -------------------------1-----------------------1-----------1-----------1---------xxxxxxxxxxxxxxxx | -------------------------1-----------------------1-----------1-----------1---------xxxxxxxxxxxxxxxx | -------------------------1-----------------------1-----------1-----------1---------xxxxxxxxxxxxxxxx | -------------------------1-----------------------1-----------1-----------1---------xxxxxxxxxxxxxxxx | -------------------------1-----------------------1-----------1-----------1---------xxxxxxxxxxxxxxxx | -------------------------1-----------------------1-----------1-----------1---------xxxxxxxxxxxxxxxx | -------------------------1-----------------------1-----------1-----------1---------xxxxxxxxxxxxxxxx
| 0600-1 | Hellingstraat 9 | Theater De Boerderij 5403010 sap=incl.btw oprog=ex.btw | 1865 | 0 | 471212 | Dakafwerkingen hellend, keramische pannen | Vervangen van onderdeel (deelvervanging) | 1 | m2 | 2024 | 6 | 10 | ------------------------1-----1-----1-----1-----1-----1-----1-----1-----1-----1----xxxxxxxxxxxxxxxx | ------------------------1-----1-----1-----1-----1-----1-----1-----1-----1-----1----xxxxxxxxxxxxxxxx | ------------------------1-----1-----1-----1-----1-----1-----1-----1-----1-----1----xxxxxxxxxxxxxxxx | ------------------------1-----1-----1-----1-----1-----1-----1-----1-----1-----1----xxxxxxxxxxxxxxxx | ------------------------1-----1-----1-----1-----1-----1-----1-----1-----1-----1----xxxxxxxxxxxxxxxx | ------------------------1-----1-----1-----1-----1-----1-----1-----1-----1-----1----xxxxxxxxxxxxxxxx | ------------------------1-----1-----1-----1-----1-----1-----1-----1-----1-----1----xxxxxxxxxxxxxxxx
| 0600-1 | Hellingstraat 9 | Theater De Boerderij 5403010 sap=incl.btw oprog=ex.btw | 1865 | 0 | 471227 | Dakafwerkingen hellend, riet | Vervangen | 1 | m2 | 2037 | 48 | 10 | -------------------------------------1---------------------------------------------xxxxxxxxxxxxxxxx | -------------------------------------1---------------------------------------------xxxxxxxxxxxxxxxx | -------------------------------------1---------------------------------------------xxxxxxxxxxxxxxxx | -------------------------------------1---------------------------------------------xxxxxxxxxxxxxxxx | -------------------------------------1---------------------------------------------xxxxxxxxxxxxxxxx | -------------------------------------1---------------------------------------------xxxxxxxxxxxxxxxx | -------------------------------------1---------------------------------------------xxxxxxxxxxxxxxxx
| 0600-1 | Hellingstraat 9 | Theater De Boerderij 5403010 sap=incl.btw oprog=ex.btw | 1865 | 0 | 471204 | Dakafwerkingen hellend, zink | Vervangen | 1 | m2 | 2037 | 25 | 10 | -------------------------------------1------------------------1--------------------xxxxxxxxxxxxxxxx | -------------------------------------1------------------------1--------------------xxxxxxxxxxxxxxxx | -------------------------------------1------------------------1--------------------xxxxxxxxxxxxxxxx | -------------------------------------1------------------------1--------------------xxxxxxxxxxxxxxxx | -------------------------------------1------------------------1--------------------xxxxxxxxxxxxxxxx | -------------------------------------1------------------------1--------------------xxxxxxxxxxxxxxxx | -------------------------------------1------------------------1--------------------xxxxxxxxxxxxxxxx
| 0600-1 | Hellingstraat 9 | Theater De Boerderij 5403010 sap=incl.btw oprog=ex.btw | 1865 | 0 | 432090 | Vloerafwerking entreemat | Vervangen | 1 | m2 | 2024 | 10 | 10 | ------------------------1---------1---------1---------1---------1---------1--------xxxxxxxxxxxxxxxx | ------------------------1---------1---------1---------1---------1---------1--------xxxxxxxxxxxxxxxx | ------------------------1---------1---------1---------1---------1---------1--------xxxxxxxxxxxxxxxx | ------------------------1---------1---------1---------1---------1---------1--------xxxxxxxxxxxxxxxx | ------------------------1---------1---------1---------1---------1---------1--------xxxxxxxxxxxxxxxx | ------------------------1---------1---------1---------1---------1---------1--------xxxxxxxxxxxxxxxx | ------------------------1---------1---------1---------1---------1---------1--------xxxxxxxxxxxxxxxx
| 0600-1 | Hellingstraat 9 | Theater De Boerderij 5403010 sap=incl.btw oprog=ex.btw | 1865 | 0 | 432019 | Vloerafwerking tapijt | Vervangen | 1 | m2 | 2027 | 12 | 10 | ---------------------------1-----------1-----------1-----------1-----------1-------xxxxxxxxxxxxxxxx | ---------------------------1-----------1-----------1-----------1-----------1-------xxxxxxxxxxxxxxxx | ---------------------------1-----------1-----------1-----------1-----------1-------xxxxxxxxxxxxxxxx | ---------------------------1-----------1-----------1-----------1-----------1-------xxxxxxxxxxxxxxxx | ---------------------------1-----------1-----------1-----------1-----------1-------xxxxxxxxxxxxxxxx | ---------------------------1-----------1-----------1-----------1-----------1-------xxxxxxxxxxxxxxxx | ---------------------------1-----------1-----------1-----------1-----------1-------xxxxxxxxxxxxxxxx
| 0600-1 | Hellingstraat 9 | Theater De Boerderij 5403010 sap=incl.btw oprog=ex.btw | 1865 | 0 | 275001 | Gootconstructie hout | Vervangen | 1 | m1 | 2027 | 25 | 10 | ---------------------------1------------------------1------------------------1-----xxxxxxxxxxxxxxxx | ---------------------------1------------------------1------------------------1-----xxxxxxxxxxxxxxxx | ---------------------------1------------------------1------------------------1-----xxxxxxxxxxxxxxxx | ---------------------------1------------------------1------------------------1-----xxxxxxxxxxxxxxxx | ---------------------------1------------------------1------------------------1-----xxxxxxxxxxxxxxxx | ---------------------------1------------------------1------------------------1-----xxxxxxxxxxxxxxxx | ---------------------------1------------------------1------------------------1-----xxxxxxxxxxxxxxxx
| 0600-1 | Hellingstraat 9 | Theater De Boerderij 5403010 sap=incl.btw oprog=ex.btw | 1865 | 0 | 477104 | Bakgoot zink | Technisch reinigen | 1 | m1 | 2019 | 1 | 20 | -------------------11111111-11111111111111111111111111111-1111111111111111111111111xxxxxxxxxxxxxxxx | -------------------11111111-11111111111111111111111111111-1111111111111111111111111xxxxxxxxxxxxxxxx | -------------------11111111-11111111111111111111111111111-1111111111111111111111111xxxxxxxxxxxxxxxx | -------------------11111111-11111111111111111111111111111-1111111111111111111111111xxxxxxxxxxxxxxxx | -------------------11111111-11111111111111111111111111111-1111111111111111111111111xxxxxxxxxxxxxxxx | -------------------11111111-11111111111111111111111111111-1111111111111111111111111xxxxxxxxxxxxxxxx | -------------------11111111-11111111111111111111111111111-1111111111111111111111111xxxxxxxxxxxxxxxx
| 0600-1 | Hellingstraat 9 | Theater De Boerderij 5403010 sap=incl.btw oprog=ex.btw | 1865 | 0 | 652140 | Inbraaksignaleringsinstallaties - BVO | Revisie | 1 | bvo | 2030 | 18 | 20 | ------------------------------1-----------------1-----------------1----------------xxxxxxxxxxxxxxxx | ------------------------------1-----------------1-----------------1----------------xxxxxxxxxxxxxxxx | ------------------------------1-----------------1-----------------1----------------xxxxxxxxxxxxxxxx | ------------------------------1-----------------1-----------------1----------------xxxxxxxxxxxxxxxx | ------------------------------1-----------------1-----------------1----------------xxxxxxxxxxxxxxxx | ------------------------------1-----------------1-----------------1----------------xxxxxxxxxxxxxxxx | ------------------------------1-----------------1-----------------1----------------xxxxxxxxxxxxxxxx
| 0600-1 | Hellingstraat 9 | Theater De Boerderij 5403010 sap=incl.btw oprog=ex.btw | 1865 | 0 | 461383 | Muurankers staal, dekkend | OMS03, Metaal staal, dekkend | 1 | st | 2022 | 6 | 20 | ----------------------1-----1-----1-----1-----1-----1-----1-----1-----1-----1-----1xxxxxxxxxxxxxxxx | ----------------------1-----1-----1-----1-----1-----1-----1-----1-----1-----1-----1xxxxxxxxxxxxxxxx | ----------------------1-----1-----1-----1-----1-----1-----1-----1-----1-----1-----1xxxxxxxxxxxxxxxx | ----------------------1-----1-----1-----1-----1-----1-----1-----1-----1-----1-----1xxxxxxxxxxxxxxxx | ----------------------1-----1-----1-----1-----1-----1-----1-----1-----1-----1-----1xxxxxxxxxxxxxxxx | ----------------------1-----1-----1-----1-----1-----1-----1-----1-----1-----1-----1xxxxxxxxxxxxxxxx | ----------------------1-----1-----1-----1-----1-----1-----1-----1-----1-----1-----1xxxxxxxxxxxxxxxx
| 0600-1 | Hellingstraat 9 | Theater De Boerderij 5403010 sap=incl.btw oprog=ex.btw | 1865 | 0 | 461922 | Hekwerk hout, dekkend | OHD03, Hout dekkend | 1 | m1 | 2022 | 6 | 10 | ----------------------1-----1-----1-----1-----1-----1-----1-----1-----1-----1-----1xxxxxxxxxxxxxxxx | ----------------------1-----1-----1-----1-----1-----1-----1-----1-----1-----1-----1xxxxxxxxxxxxxxxx | ----------------------1-----1-----1-----1-----1-----1-----1-----1-----1-----1-----1xxxxxxxxxxxxxxxx | ----------------------1-----1-----1-----1-----1-----1-----1-----1-----1-----1-----1xxxxxxxxxxxxxxxx | ----------------------1-----1-----1-----1-----1-----1-----1-----1-----1-----1-----1xxxxxxxxxxxxxxxx | ----------------------1-----1-----1-----1-----1-----1-----1-----1-----1-----1-----1xxxxxxxxxxxxxxxx | ----------------------1-----1-----1-----1-----1-----1-----1-----1-----1-----1-----1xxxxxxxxxxxxxxxx
| 0600-1 | Hellingstraat 9 | Theater De Boerderij 5403010 sap=incl.btw oprog=ex.btw | 1865 | 0 | 461412 | Gootconstructie hout, dekkend | OHD03, Hout dekkend | 1 | m2 | 2022 | 6 | 10 | ----------------------1-----1-----1-----1-----1-----1-----1-----1-----1-----1-----1xxxxxxxxxxxxxxxx | ----------------------1-----1-----1-----1-----1-----1-----1-----1-----1-----1-----1xxxxxxxxxxxxxxxx | ----------------------1-----1-----1-----1-----1-----1-----1-----1-----1-----1-----1xxxxxxxxxxxxxxxx | ----------------------1-----1-----1-----1-----1-----1-----1-----1-----1-----1-----1xxxxxxxxxxxxxxxx | ----------------------1-----1-----1-----1-----1-----1-----1-----1-----1-----1-----1xxxxxxxxxxxxxxxx | ----------------------1-----1-----1-----1-----1-----1-----1-----1-----1-----1-----1xxxxxxxxxxxxxxxx | ----------------------1-----1-----1-----1-----1-----1-----1-----1-----1-----1-----1xxxxxxxxxxxxxxxx
| 0600-1 | Hellingstraat 9 | Theater De Boerderij 5403010 sap=incl.btw oprog=ex.btw | 1865 | 0 | 461302 | Buitenwandafwerkingen hout, dekkend | OHD03, Hout dekkend | 1 | m2 | 2022 | 6 | 10 | ----------------------1-----1-----1-----1-----1-----1-----1-----1-----1-----1-----1xxxxxxxxxxxxxxxx | ----------------------1-----1-----1-----1-----1-----1-----1-----1-----1-----1-----1xxxxxxxxxxxxxxxx | ----------------------1-----1-----1-----1-----1-----1-----1-----1-----1-----1-----1xxxxxxxxxxxxxxxx | ----------------------1-----1-----1-----1-----1-----1-----1-----1-----1-----1-----1xxxxxxxxxxxxxxxx | ----------------------1-----1-----1-----1-----1-----1-----1-----1-----1-----1-----1xxxxxxxxxxxxxxxx | ----------------------1-----1-----1-----1-----1-----1-----1-----1-----1-----1-----1xxxxxxxxxxxxxxxx | ----------------------1-----1-----1-----1-----1-----1-----1-----1-----1-----1-----1xxxxxxxxxxxxxxxx
| 0600-1 | Hellingstraat 9 | Theater De Boerderij 5403010 sap=incl.btw oprog=ex.btw | 1865 | 0 | 461183 | Luiken hout, dekkend | OHD03, Hout dekkend | 1 | m2 | 2022 | 6 | 10 | ----------------------1-----1-----1-----1-----1-----1-----1-----1-----1-----1-----1xxxxxxxxxxxxxxxx | ----------------------1-----1-----1-----1-----1-----1-----1-----1-----1-----1-----1xxxxxxxxxxxxxxxx | ----------------------1-----1-----1-----1-----1-----1-----1-----1-----1-----1-----1xxxxxxxxxxxxxxxx | ----------------------1-----1-----1-----1-----1-----1-----1-----1-----1-----1-----1xxxxxxxxxxxxxxxx | ----------------------1-----1-----1-----1-----1-----1-----1-----1-----1-----1-----1xxxxxxxxxxxxxxxx | ----------------------1-----1-----1-----1-----1-----1-----1-----1-----1-----1-----1xxxxxxxxxxxxxxxx | ----------------------1-----1-----1-----1-----1-----1-----1-----1-----1-----1-----1xxxxxxxxxxxxxxxx
| 0600-1 | Hellingstraat 9 | Theater De Boerderij 5403010 sap=incl.btw oprog=ex.btw | 1865 | 0 | 461152 | Deuren hout, dekkend | OHD03, Hout dekkend | 1 | st | 2022 | 6 | 10 | ----------------------1-----1-----1-----1-----1-----1-----1-----1-----1-----1-----1xxxxxxxxxxxxxxxx | ----------------------1-----1-----1-----1-----1-----1-----1-----1-----1-----1-----1xxxxxxxxxxxxxxxx | ----------------------1-----1-----1-----1-----1-----1-----1-----1-----1-----1-----1xxxxxxxxxxxxxxxx | ----------------------1-----1-----1-----1-----1-----1-----1-----1-----1-----1-----1xxxxxxxxxxxxxxxx | ----------------------1-----1-----1-----1-----1-----1-----1-----1-----1-----1-----1xxxxxxxxxxxxxxxx | ----------------------1-----1-----1-----1-----1-----1-----1-----1-----1-----1-----1xxxxxxxxxxxxxxxx | ----------------------1-----1-----1-----1-----1-----1-----1-----1-----1-----1-----1xxxxxxxxxxxxxxxx
| 0600-1 | Hellingstraat 9 | Theater De Boerderij 5403010 sap=incl.btw oprog=ex.btw | 1865 | 0 | 461102 | Kozijnen hout, dekkend | OHD03, Hout dekkend | 1 | m2 | 2022 | 6 | 10 | ----------------------1-----1-----1-----1-----1-----1-----1-----1-----1-----1-----1xxxxxxxxxxxxxxxx | ----------------------1-----1-----1-----1-----1-----1-----1-----1-----1-----1-----1xxxxxxxxxxxxxxxx | ----------------------1-----1-----1-----1-----1-----1-----1-----1-----1-----1-----1xxxxxxxxxxxxxxxx | ----------------------1-----1-----1-----1-----1-----1-----1-----1-----1-----1-----1xxxxxxxxxxxxxxxx | ----------------------1-----1-----1-----1-----1-----1-----1-----1-----1-----1-----1xxxxxxxxxxxxxxxx | ----------------------1-----1-----1-----1-----1-----1-----1-----1-----1-----1-----1xxxxxxxxxxxxxxxx | ----------------------1-----1-----1-----1-----1-----1-----1-----1-----1-----1-----1xxxxxxxxxxxxxxxx
| 0600-1 | Hellingstraat 9 | Theater De Boerderij 5403010 sap=incl.btw oprog=ex.btw | 1865 | 3 | 903003 | Omheiningen metselwerk | Monitoren | 1 | pm | 2020 | 0 | 20 | --------------------1------------------------------------------------------------------------------- | --------------------1------------------------------------------------------------------------------- | --------------------1------------------------------------------------------------------------------- | --------------------1------------------------------------------------------------------------------- | --------------------1------------------------------------------------------------------------------- | --------------------1------------------------------------------------------------------------------- | --------------------1-------------------------------------------------------------------------------
| 0600-1 | Hellingstraat 9 | Theater De Boerderij 5403010 sap=incl.btw oprog=ex.btw | 1865 | 0 | 411029 | Buitenwandafwerkingen voegwerk | Herstellen | 1 | pst | 2028 | 12 | 20 | ----------------------------1-----------1-----------1-----------1-----------1------xxxxxxxxxxxxxxxx | ----------------------------1-----------1-----------1-----------1-----------1------xxxxxxxxxxxxxxxx | ----------------------------1-----------1-----------1-----------1-----------1------xxxxxxxxxxxxxxxx | ----------------------------1-----------1-----------1-----------1-----------1------xxxxxxxxxxxxxxxx | ----------------------------1-----------1-----------1-----------1-----------1------xxxxxxxxxxxxxxxx | ----------------------------1-----------1-----------1-----------1-----------1------xxxxxxxxxxxxxxxx | ----------------------------1-----------1-----------1-----------1-----------1------xxxxxxxxxxxxxxxx
| 0600-1 | Hellingstraat 9 | Theater De Boerderij 5403010 sap=incl.btw oprog=ex.btw | 1865 | 2 | 411029 | Buitenwandafwerkingen voegwerk | Herstellen | 1 | pst | 2019 | 0 | 20 | -------------------1-------------------------------------------------------------------------------- | -------------------1-------------------------------------------------------------------------------- | -------------------1-------------------------------------------------------------------------------- | -------------------1-------------------------------------------------------------------------------- | -------------------1-------------------------------------------------------------------------------- | -------------------1-------------------------------------------------------------------------------- | -------------------1--------------------------------------------------------------------------------
| 0600-1 | Hellingstraat 9 | Theater De Boerderij 5403010 sap=incl.btw oprog=ex.btw | 1865 | 0 | 314001 | Kozijnen hout | Herstellen | 1 | pst | 2022 | 6 | 20 | ----------------------1-----1-----1-----1-----1-----1-----1-----1-----1-----1-----1xxxxxxxxxxxxxxxx | ----------------------1-----1-----1-----1-----1-----1-----1-----1-----1-----1-----1xxxxxxxxxxxxxxxx | ----------------------1-----1-----1-----1-----1-----1-----1-----1-----1-----1-----1xxxxxxxxxxxxxxxx | ----------------------1-----1-----1-----1-----1-----1-----1-----1-----1-----1-----1xxxxxxxxxxxxxxxx | ----------------------1-----1-----1-----1-----1-----1-----1-----1-----1-----1-----1xxxxxxxxxxxxxxxx | ----------------------1-----1-----1-----1-----1-----1-----1-----1-----1-----1-----1xxxxxxxxxxxxxxxx | ----------------------1-----1-----1-----1-----1-----1-----1-----1-----1-----1-----1xxxxxxxxxxxxxxxx
| 0600-1 | Hellingstraat 9 | Theater De Boerderij 5403010 sap=incl.btw oprog=ex.btw | 1865 | 0 | 905209 | Leidingen PVC/PE | Doorspuiten | 1 | pst | 2020 | 5 | 20 | --------------------1----1----1----1----1----1----1----1----1----1----1----1----1--xxxxxxxxxxxxxxxx | --------------------1----1----1----1----1----1----1----1----1----1----1----1----1--xxxxxxxxxxxxxxxx | --------------------1----1----1----1----1----1----1----1----1----1----1----1----1--xxxxxxxxxxxxxxxx | --------------------1----1----1----1----1----1----1----1----1----1----1----1----1--xxxxxxxxxxxxxxxx | --------------------1----1----1----1----1----1----1----1----1----1----1----1----1--xxxxxxxxxxxxxxxx | --------------------1----1----1----1----1----1----1----1----1----1----1----1----1--xxxxxxxxxxxxxxxx | --------------------1----1----1----1----1----1----1----1----1----1----1----1----1--xxxxxxxxxxxxxxxx
| 0600-1 | Hellingstraat 9 | Theater De Boerderij 5403010 sap=incl.btw oprog=ex.btw | 1865 | 0 | 904005 | Terreinafwerking betonklinkers | Dagelijks onderhoud | 1 | m2 | 2022 | 6 | 20 | ----------------------1-----------1-----1-----------1-----1-----------1-----1------xxxxxxxxxxxxxxxx | ----------------------1-----------1-----1-----------1-----1-----------1-----1------xxxxxxxxxxxxxxxx | ----------------------1-----------1-----1-----------1-----1-----------1-----1------xxxxxxxxxxxxxxxx | ----------------------1-----------1-----1-----------1-----1-----------1-----1------xxxxxxxxxxxxxxxx | ----------------------1-----------1-----1-----------1-----1-----------1-----1------xxxxxxxxxxxxxxxx | ----------------------1-----------1-----1-----------1-----1-----------1-----1------xxxxxxxxxxxxxxxx | ----------------------1-----------1-----1-----------1-----1-----------1-----1------xxxxxxxxxxxxxxxx
| 0600-1 | Hellingstraat 9 | Theater De Boerderij 5403010 sap=incl.btw oprog=ex.btw | 1865 | 0 | 903101 | Poort hout | Dagelijks onderhoud | 1 | st | 2024 | 6 | 20 | ------------------------1-----1-----1-----1-----1-----1-----1-----1-----1-----1----xxxxxxxxxxxxxxxx | ------------------------1-----1-----1-----1-----1-----1-----1-----1-----1-----1----xxxxxxxxxxxxxxxx | ------------------------1-----1-----1-----1-----1-----1-----1-----1-----1-----1----xxxxxxxxxxxxxxxx | ------------------------1-----1-----1-----1-----1-----1-----1-----1-----1-----1----xxxxxxxxxxxxxxxx | ------------------------1-----1-----1-----1-----1-----1-----1-----1-----1-----1----xxxxxxxxxxxxxxxx | ------------------------1-----1-----1-----1-----1-----1-----1-----1-----1-----1----xxxxxxxxxxxxxxxx | ------------------------1-----1-----1-----1-----1-----1-----1-----1-----1-----1----xxxxxxxxxxxxxxxx
| 0600-1 | Hellingstraat 9 | Theater De Boerderij 5403010 sap=incl.btw oprog=ex.btw | 1865 | 0 | 471227 | Dakafwerkingen hellend, riet | Dagelijks onderhoud | 1 | m2 | 2019 | 1 | 20 | -------------------111111-11111111111-11111111111-11111111111-11111111111-111111111xxxxxxxxxxxxxxxx | -------------------111111-11111111111-11111111111-11111111111-11111111111-111111111xxxxxxxxxxxxxxxx | -------------------111111-11111111111-11111111111-11111111111-11111111111-111111111xxxxxxxxxxxxxxxx | -------------------111111-11111111111-11111111111-11111111111-11111111111-111111111xxxxxxxxxxxxxxxx | -------------------111111-11111111111-11111111111-11111111111-11111111111-111111111xxxxxxxxxxxxxxxx | -------------------111111-11111111111-11111111111-11111111111-11111111111-111111111xxxxxxxxxxxxxxxx | -------------------111111-11111111111-11111111111-11111111111-11111111111-111111111xxxxxxxxxxxxxxxx
| 0600-1 | Hellingstraat 9 | Theater De Boerderij 5403010 sap=incl.btw oprog=ex.btw | 1865 | 0 | 315830 | Hang- en sluitwerk buitenwandopeningen - BVO | Dagelijks onderhoud | 1 | bvo | 2019 | 1 | 20 | -------------------1111111111111111111111111111111111111111111111111111111111111111xxxxxxxxxxxxxxxx | -------------------1111111111111111111111111111111111111111111111111111111111111111xxxxxxxxxxxxxxxx | -------------------1111111111111111111111111111111111111111111111111111111111111111xxxxxxxxxxxxxxxx | -------------------1111111111111111111111111111111111111111111111111111111111111111xxxxxxxxxxxxxxxx | -------------------1111111111111111111111111111111111111111111111111111111111111111xxxxxxxxxxxxxxxx | -------------------1111111111111111111111111111111111111111111111111111111111111111xxxxxxxxxxxxxxxx | -------------------1111111111111111111111111111111111111111111111111111111111111111xxxxxxxxxxxxxxxx
| 0600-1 | Hellingstraat 9 | Theater De Boerderij 5403010 sap=incl.btw oprog=ex.btw | 1865 | 0 | 000201 | Klachtenonderhoud - BVO | Dagelijks onderhoud | 1 | bvo | 2019 | 1 | 20 | -------------------1111111111111111111111111111111111111111111111111111111111111111xxxxxxxxxxxxxxxx | -------------------1111111111111111111111111111111111111111111111111111111111111111xxxxxxxxxxxxxxxx | -------------------1111111111111111111111111111111111111111111111111111111111111111xxxxxxxxxxxxxxxx | -------------------1111111111111111111111111111111111111111111111111111111111111111xxxxxxxxxxxxxxxx | -------------------1111111111111111111111111111111111111111111111111111111111111111xxxxxxxxxxxxxxxx | -------------------1111111111111111111111111111111111111111111111111111111111111111xxxxxxxxxxxxxxxx | -------------------1111111111111111111111111111111111111111111111111111111111111111xxxxxxxxxxxxxxxx
| 0600-1 | Hellingstraat 9 | Theater De Boerderij 5403010 sap=incl.btw oprog=ex.btw | 1865 | 0 | 000103 | Actualiseren meerjarenonderhoudsplan - BVO | Actualiseren | 1 | bvo | 2023 | 5 | 20 | -----------------------1----1----1----1----1----1----1----1----1----1----1----1----xxxxxxxxxxxxxxxx | -----------------------1----1----1----1----1----1----1----1----1----1----1----1----xxxxxxxxxxxxxxxx | -----------------------1----1----1----1----1----1----1----1----1----1----1----1----xxxxxxxxxxxxxxxx | -----------------------1----1----1----1----1----1----1----1----1----1----1----1----xxxxxxxxxxxxxxxx | -----------------------1----1----1----1----1----1----1----1----1----1----1----1----xxxxxxxxxxxxxxxx | -----------------------1----1----1----1----1----1----1----1----1----1----1----1----xxxxxxxxxxxxxxxx | -----------------------1----1----1----1----1----1----1----1----1----1----1----1----xxxxxxxxxxxxxxxx
0601-1
| 0601-1 | Waterstraat 2 | Dienstencentrum Brassershoeve 6301100 sap=incl.btw oprog=ex.btw | 1850 | 0 | 468002 | Binnen-/buitenschilderwerk op hout, dekkend | Vervolgsysteem | 1 | m2 | 2026 | 12 | 20 | --------------------------1-----------1-----------1-----------1-----------1--------xxxxxxxxxxxxxxxx | --------------------------1-----------1-----------1-----------1-----------1--------xxxxxxxxxxxxxxxx | --------------------------1-----------1-----------1-----------1-----------1--------xxxxxxxxxxxxxxxx | --------------------------1-----------1-----------1-----------1-----------1--------xxxxxxxxxxxxxxxx | --------------------------1-----------1-----------1-----------1-----------1--------xxxxxxxxxxxxxxxx | --------------------------1-----------1-----------1-----------1-----------1--------xxxxxxxxxxxxxxxx | --------------------------1-----------1-----------1-----------1-----------1--------xxxxxxxxxxxxxxxx
| 0601-1 | Waterstraat 2 | Dienstencentrum Brassershoeve 6301100 sap=incl.btw oprog=ex.btw | 1850 | 0 | 465000 | Binnenschilderwerk - BVO | Vervolgsysteem | 1 | bvo | 2019 | 1 | 20 | -------------------1111111111111111111111111111111111111111111111111111111111111111xxxxxxxxxxxxxxxx | -------------------1111111111111111111111111111111111111111111111111111111111111111xxxxxxxxxxxxxxxx | -------------------1111111111111111111111111111111111111111111111111111111111111111xxxxxxxxxxxxxxxx | -------------------1111111111111111111111111111111111111111111111111111111111111111xxxxxxxxxxxxxxxx | -------------------1111111111111111111111111111111111111111111111111111111111111111xxxxxxxxxxxxxxxx | -------------------1111111111111111111111111111111111111111111111111111111111111111xxxxxxxxxxxxxxxx | -------------------1111111111111111111111111111111111111111111111111111111111111111xxxxxxxxxxxxxxxx
| 0601-1 | Waterstraat 2 | Dienstencentrum Brassershoeve 6301100 sap=incl.btw oprog=ex.btw | 1850 | 0 | 280000 | Hoofddraagconstructies | Vervolgsysteem | 1 | pst | 2024 | 10 | 20 | ------------------------1---------1---------1---------1---------1---------1--------xxxxxxxxxxxxxxxx | ------------------------1---------1---------1---------1---------1---------1--------xxxxxxxxxxxxxxxx | ------------------------1---------1---------1---------1---------1---------1--------xxxxxxxxxxxxxxxx | ------------------------1---------1---------1---------1---------1---------1--------xxxxxxxxxxxxxxxx | ------------------------1---------1---------1---------1---------1---------1--------xxxxxxxxxxxxxxxx | ------------------------1---------1---------1---------1---------1---------1--------xxxxxxxxxxxxxxxx | ------------------------1---------1---------1---------1---------1---------1--------xxxxxxxxxxxxxxxx
| 0601-1 | Waterstraat 2 | Dienstencentrum Brassershoeve 6301100 sap=incl.btw oprog=ex.btw | 1850 | 0 | 280000 | Hoofddraagconstructies | Vervolgonderzoek | 1 | pst | 2019 | 1 | 20 | -------------------1111111111111111111111111111111111111111111111111111111111111111xxxxxxxxxxxxxxxx | -------------------1111111111111111111111111111111111111111111111111111111111111111xxxxxxxxxxxxxxxx | -------------------1111111111111111111111111111111111111111111111111111111111111111xxxxxxxxxxxxxxxx | -------------------1111111111111111111111111111111111111111111111111111111111111111xxxxxxxxxxxxxxxx | -------------------1111111111111111111111111111111111111111111111111111111111111111xxxxxxxxxxxxxxxx | -------------------1111111111111111111111111111111111111111111111111111111111111111xxxxxxxxxxxxxxxx | -------------------1111111111111111111111111111111111111111111111111111111111111111xxxxxxxxxxxxxxxx
| 0601-1 | Waterstraat 2 | Dienstencentrum Brassershoeve 6301100 sap=incl.btw oprog=ex.btw | 1850 | 0 | 471227 | Dakafwerkingen hellend, riet | Vervangen van onderdeel (deelvervanging) | 1 | m2 | 2023 | 10 | 10 | -----------------------1---------1-------------------1---------1---------1---------xxxxxxxxxxxxxxxx | -----------------------1---------1-------------------1---------1---------1---------xxxxxxxxxxxxxxxx | -----------------------1---------1-------------------1---------1---------1---------xxxxxxxxxxxxxxxx | -----------------------1---------1-------------------1---------1---------1---------xxxxxxxxxxxxxxxx | -----------------------1---------1-------------------1---------1---------1---------xxxxxxxxxxxxxxxx | -----------------------1---------1-------------------1---------1---------1---------xxxxxxxxxxxxxxxx | -----------------------1---------1-------------------1---------1---------1---------xxxxxxxxxxxxxxxx
| 0601-1 | Waterstraat 2 | Dienstencentrum Brassershoeve 6301100 sap=incl.btw oprog=ex.btw | 1850 | 0 | 471212 | Dakafwerkingen hellend, keramische pannen | Vervangen van onderdeel (deelvervanging) | 1 | m2 | 2025 | 10 | 10 | -------------------------1-------------------1---------1---------1---------1-------xxxxxxxxxxxxxxxx | -------------------------1-------------------1---------1---------1---------1-------xxxxxxxxxxxxxxxx | -------------------------1-------------------1---------1---------1---------1-------xxxxxxxxxxxxxxxx | -------------------------1-------------------1---------1---------1---------1-------xxxxxxxxxxxxxxxx | -------------------------1-------------------1---------1---------1---------1-------xxxxxxxxxxxxxxxx | -------------------------1-------------------1---------1---------1---------1-------xxxxxxxxxxxxxxxx | -------------------------1-------------------1---------1---------1---------1-------xxxxxxxxxxxxxxxx
| 0601-1 | Waterstraat 2 | Dienstencentrum Brassershoeve 6301100 sap=incl.btw oprog=ex.btw | 1850 | 0 | 731011 | Keukenblok eenvoudig | Vervangen | 1 | st | 2026 | 25 | 10 | --------------------------1------------------------1------------------------1------xxxxxxxxxxxxxxxx | --------------------------1------------------------1------------------------1------xxxxxxxxxxxxxxxx | --------------------------1------------------------1------------------------1------xxxxxxxxxxxxxxxx | --------------------------1------------------------1------------------------1------xxxxxxxxxxxxxxxx | --------------------------1------------------------1------------------------1------xxxxxxxxxxxxxxxx | --------------------------1------------------------1------------------------1------xxxxxxxxxxxxxxxx | --------------------------1------------------------1------------------------1------xxxxxxxxxxxxxxxx
| 0601-1 | Waterstraat 2 | Dienstencentrum Brassershoeve 6301100 sap=incl.btw oprog=ex.btw | 1850 | 0 | 731011 | Keukenblok eenvoudig | Vervangen | 1 | st | 2026 | 25 | 10 | --------------------------1------------------------1------------------------1------xxxxxxxxxxxxxxxx | --------------------------1------------------------1------------------------1------xxxxxxxxxxxxxxxx | --------------------------1------------------------1------------------------1------xxxxxxxxxxxxxxxx | --------------------------1------------------------1------------------------1------xxxxxxxxxxxxxxxx | --------------------------1------------------------1------------------------1------xxxxxxxxxxxxxxxx | --------------------------1------------------------1------------------------1------xxxxxxxxxxxxxxxx | --------------------------1------------------------1------------------------1------xxxxxxxxxxxxxxxx
| 0601-1 | Waterstraat 2 | Dienstencentrum Brassershoeve 6301100 sap=incl.btw oprog=ex.btw | 1850 | 0 | 471227 | Dakafwerkingen hellend, riet | Vervangen | 1 | m2 | 2043 | 40 | 10 | -------------------------------------------1---------------------------------------xxxxxxxxxxxxxxxx | -------------------------------------------1---------------------------------------xxxxxxxxxxxxxxxx | -------------------------------------------1---------------------------------------xxxxxxxxxxxxxxxx | -------------------------------------------1---------------------------------------xxxxxxxxxxxxxxxx | -------------------------------------------1---------------------------------------xxxxxxxxxxxxxxxx | -------------------------------------------1---------------------------------------xxxxxxxxxxxxxxxx | -------------------------------------------1---------------------------------------xxxxxxxxxxxxxxxx
| 0601-1 | Waterstraat 2 | Dienstencentrum Brassershoeve 6301100 sap=incl.btw oprog=ex.btw | 1850 | 0 | 471212 | Dakafwerkingen hellend, keramische pannen | Vervangen | 1 | m2 | 2035 | 60 | 10 | -----------------------------------1-----------------------------------------------xxxxxxxxxxxxxxxx | -----------------------------------1-----------------------------------------------xxxxxxxxxxxxxxxx | -----------------------------------1-----------------------------------------------xxxxxxxxxxxxxxxx | -----------------------------------1-----------------------------------------------xxxxxxxxxxxxxxxx | -----------------------------------1-----------------------------------------------xxxxxxxxxxxxxxxx | -----------------------------------1-----------------------------------------------xxxxxxxxxxxxxxxx | -----------------------------------1-----------------------------------------------xxxxxxxxxxxxxxxx
| 0601-1 | Waterstraat 2 | Dienstencentrum Brassershoeve 6301100 sap=incl.btw oprog=ex.btw | 1850 | 0 | 432090 | Vloerafwerking entreemat | Vervangen | 1 | m2 | 2021 | 10 | 10 | ---------------------1---------1---------1---------1---------1---------1---------1-xxxxxxxxxxxxxxxx | ---------------------1---------1---------1---------1---------1---------1---------1-xxxxxxxxxxxxxxxx | ---------------------1---------1---------1---------1---------1---------1---------1-xxxxxxxxxxxxxxxx | ---------------------1---------1---------1---------1---------1---------1---------1-xxxxxxxxxxxxxxxx | ---------------------1---------1---------1---------1---------1---------1---------1-xxxxxxxxxxxxxxxx | ---------------------1---------1---------1---------1---------1---------1---------1-xxxxxxxxxxxxxxxx | ---------------------1---------1---------1---------1---------1---------1---------1-xxxxxxxxxxxxxxxx
| 0601-1 | Waterstraat 2 | Dienstencentrum Brassershoeve 6301100 sap=incl.btw oprog=ex.btw | 1850 | 0 | 432020 | Vloerafwerking vinyl | Vervangen | 1 | m2 | 2025 | 18 | 10 | -------------------------1-----------------1-----------------1-----------------1---xxxxxxxxxxxxxxxx | -------------------------1-----------------1-----------------1-----------------1---xxxxxxxxxxxxxxxx | -------------------------1-----------------1-----------------1-----------------1---xxxxxxxxxxxxxxxx | -------------------------1-----------------1-----------------1-----------------1---xxxxxxxxxxxxxxxx | -------------------------1-----------------1-----------------1-----------------1---xxxxxxxxxxxxxxxx | -------------------------1-----------------1-----------------1-----------------1---xxxxxxxxxxxxxxxx | -------------------------1-----------------1-----------------1-----------------1---xxxxxxxxxxxxxxxx
| 0601-1 | Waterstraat 2 | Dienstencentrum Brassershoeve 6301100 sap=incl.btw oprog=ex.btw | 1850 | 0 | 432020 | Vloerafwerking vinyl | Vervangen | 1 | m2 | 2025 | 18 | 10 | -------------------------1-----------------1-----------------1-----------------1---xxxxxxxxxxxxxxxx | -------------------------1-----------------1-----------------1-----------------1---xxxxxxxxxxxxxxxx | -------------------------1-----------------1-----------------1-----------------1---xxxxxxxxxxxxxxxx | -------------------------1-----------------1-----------------1-----------------1---xxxxxxxxxxxxxxxx | -------------------------1-----------------1-----------------1-----------------1---xxxxxxxxxxxxxxxx | -------------------------1-----------------1-----------------1-----------------1---xxxxxxxxxxxxxxxx | -------------------------1-----------------1-----------------1-----------------1---xxxxxxxxxxxxxxxx
| 0601-1 | Waterstraat 2 | Dienstencentrum Brassershoeve 6301100 sap=incl.btw oprog=ex.btw | 1850 | 0 | 432020 | Vloerafwerking vinyl | Vervangen | 1 | m2 | 2025 | 18 | 10 | -------------------------1-----------------1-----------------1-----------------1---xxxxxxxxxxxxxxxx | -------------------------1-----------------1-----------------1-----------------1---xxxxxxxxxxxxxxxx | -------------------------1-----------------1-----------------1-----------------1---xxxxxxxxxxxxxxxx | -------------------------1-----------------1-----------------1-----------------1---xxxxxxxxxxxxxxxx | -------------------------1-----------------1-----------------1-----------------1---xxxxxxxxxxxxxxxx | -------------------------1-----------------1-----------------1-----------------1---xxxxxxxxxxxxxxxx | -------------------------1-----------------1-----------------1-----------------1---xxxxxxxxxxxxxxxx
| 0601-1 | Waterstraat 2 | Dienstencentrum Brassershoeve 6301100 sap=incl.btw oprog=ex.btw | 1850 | 0 | 432019 | Vloerafwerking tapijt | Vervangen | 1 | m2 | 2024 | 12 | 10 | ------------------------1-----------1-----------1-----------1-----------1----------xxxxxxxxxxxxxxxx | ------------------------1-----------1-----------1-----------1-----------1----------xxxxxxxxxxxxxxxx | ------------------------1-----------1-----------1-----------1-----------1----------xxxxxxxxxxxxxxxx | ------------------------1-----------1-----------1-----------1-----------1----------xxxxxxxxxxxxxxxx | ------------------------1-----------1-----------1-----------1-----------1----------xxxxxxxxxxxxxxxx | ------------------------1-----------1-----------1-----------1-----------1----------xxxxxxxxxxxxxxxx | ------------------------1-----------1-----------1-----------1-----------1----------xxxxxxxxxxxxxxxx
| 0601-1 | Waterstraat 2 | Dienstencentrum Brassershoeve 6301100 sap=incl.btw oprog=ex.btw | 1850 | 0 | 432015 | Vloerafwerking rubber | Vervangen | 1 | m2 | 2025 | 30 | 10 | -------------------------1-----------------------------1---------------------------xxxxxxxxxxxxxxxx | -------------------------1-----------------------------1---------------------------xxxxxxxxxxxxxxxx | -------------------------1-----------------------------1---------------------------xxxxxxxxxxxxxxxx | -------------------------1-----------------------------1---------------------------xxxxxxxxxxxxxxxx | -------------------------1-----------------------------1---------------------------xxxxxxxxxxxxxxxx | -------------------------1-----------------------------1---------------------------xxxxxxxxxxxxxxxx | -------------------------1-----------------------------1---------------------------xxxxxxxxxxxxxxxx
| 0601-1 | Waterstraat 2 | Dienstencentrum Brassershoeve 6301100 sap=incl.btw oprog=ex.btw | 1850 | 0 | 411029 | Buitenwandafwerkingen voegwerk | Vervangen | 1 | m2 | 2021 | 10 | 10 | ---------------------1---------1---------1---------1---------1---------1---------1-xxxxxxxxxxxxxxxx | ---------------------1---------1---------1---------1---------1---------1---------1-xxxxxxxxxxxxxxxx | ---------------------1---------1---------1---------1---------1---------1---------1-xxxxxxxxxxxxxxxx | ---------------------1---------1---------1---------1---------1---------1---------1-xxxxxxxxxxxxxxxx | ---------------------1---------1---------1---------1---------1---------1---------1-xxxxxxxxxxxxxxxx | ---------------------1---------1---------1---------1---------1---------1---------1-xxxxxxxxxxxxxxxx | ---------------------1---------1---------1---------1---------1---------1---------1-xxxxxxxxxxxxxxxx
| 0601-1 | Waterstraat 2 | Dienstencentrum Brassershoeve 6301100 sap=incl.btw oprog=ex.btw | 1850 | 0 | 314201 | Deuren hout | Vervangen | 1 | st | 2045 | 48 | 10 | ---------------------------------------------1-------------------------------------xxxxxxxxxxxxxxxx | ---------------------------------------------1-------------------------------------xxxxxxxxxxxxxxxx | ---------------------------------------------1-------------------------------------xxxxxxxxxxxxxxxx | ---------------------------------------------1-------------------------------------xxxxxxxxxxxxxxxx | ---------------------------------------------1-------------------------------------xxxxxxxxxxxxxxxx | ---------------------------------------------1-------------------------------------xxxxxxxxxxxxxxxx | ---------------------------------------------1-------------------------------------xxxxxxxxxxxxxxxx
| 0601-1 | Waterstraat 2 | Dienstencentrum Brassershoeve 6301100 sap=incl.btw oprog=ex.btw | 1850 | 0 | 314001 | Kozijnen hout | Vervangen | 1 | m2 | 2045 | 48 | 10 | ---------------------------------------------1-------------------------------------xxxxxxxxxxxxxxxx | ---------------------------------------------1-------------------------------------xxxxxxxxxxxxxxxx | ---------------------------------------------1-------------------------------------xxxxxxxxxxxxxxxx | ---------------------------------------------1-------------------------------------xxxxxxxxxxxxxxxx | ---------------------------------------------1-------------------------------------xxxxxxxxxxxxxxxx | ---------------------------------------------1-------------------------------------xxxxxxxxxxxxxxxx | ---------------------------------------------1-------------------------------------xxxxxxxxxxxxxxxx
| 0601-1 | Waterstraat 2 | Dienstencentrum Brassershoeve 6301100 sap=incl.btw oprog=ex.btw | 1850 | 0 | 275001 | Gootconstructie hout | Vervangen | 1 | m1 | 2023 | 30 | 10 | -----------------------1-----------------------------1-----------------------------xxxxxxxxxxxxxxxx | -----------------------1-----------------------------1-----------------------------xxxxxxxxxxxxxxxx | -----------------------1-----------------------------1-----------------------------xxxxxxxxxxxxxxxx | -----------------------1-----------------------------1-----------------------------xxxxxxxxxxxxxxxx | -----------------------1-----------------------------1-----------------------------xxxxxxxxxxxxxxxx | -----------------------1-----------------------------1-----------------------------xxxxxxxxxxxxxxxx | -----------------------1-----------------------------1-----------------------------xxxxxxxxxxxxxxxx
| 0601-1 | Waterstraat 2 | Dienstencentrum Brassershoeve 6301100 sap=incl.btw oprog=ex.btw | 1850 | 0 | 274001 | Overstekken en boeiboorden hout | Vervangen | 1 | pst | 2026 | 20 | 10 | --------------------------1-------------------1-------------------1----------------xxxxxxxxxxxxxxxx | --------------------------1-------------------1-------------------1----------------xxxxxxxxxxxxxxxx | --------------------------1-------------------1-------------------1----------------xxxxxxxxxxxxxxxx | --------------------------1-------------------1-------------------1----------------xxxxxxxxxxxxxxxx | --------------------------1-------------------1-------------------1----------------xxxxxxxxxxxxxxxx | --------------------------1-------------------1-------------------1----------------xxxxxxxxxxxxxxxx | --------------------------1-------------------1-------------------1----------------xxxxxxxxxxxxxxxx
| 0601-1 | Waterstraat 2 | Dienstencentrum Brassershoeve 6301100 sap=incl.btw oprog=ex.btw | 1850 | 0 | 274001 | Overstekken en boeiboorden hout | Vervangen | 1 | m1 | 2026 | 0 | 10 | --------------------------1------------------------------------------------------------------------- | --------------------------1------------------------------------------------------------------------- | --------------------------1------------------------------------------------------------------------- | --------------------------1------------------------------------------------------------------------- | --------------------------1------------------------------------------------------------------------- | --------------------------1------------------------------------------------------------------------- | --------------------------1-------------------------------------------------------------------------
| 0601-1 | Waterstraat 2 | Dienstencentrum Brassershoeve 6301100 sap=incl.btw oprog=ex.btw | 1850 | 0 | 274001 | Overstekken en boeiboorden hout | Vervangen | 1 | m1 | 2026 | 20 | 10 | --------------------------1-------------------1-------------------1----------------xxxxxxxxxxxxxxxx | --------------------------1-------------------1-------------------1----------------xxxxxxxxxxxxxxxx | --------------------------1-------------------1-------------------1----------------xxxxxxxxxxxxxxxx | --------------------------1-------------------1-------------------1----------------xxxxxxxxxxxxxxxx | --------------------------1-------------------1-------------------1----------------xxxxxxxxxxxxxxxx | --------------------------1-------------------1-------------------1----------------xxxxxxxxxxxxxxxx | --------------------------1-------------------1-------------------1----------------xxxxxxxxxxxxxxxx
| 0601-1 | Waterstraat 2 | Dienstencentrum Brassershoeve 6301100 sap=incl.btw oprog=ex.btw | 1850 | 0 | 274001 | Overstekken en boeiboorden hout | Vervangen | 1 | m1 | 2026 | 0 | 10 | --------------------------1------------------------------------------------------------------------- | --------------------------1------------------------------------------------------------------------- | --------------------------1------------------------------------------------------------------------- | --------------------------1------------------------------------------------------------------------- | --------------------------1------------------------------------------------------------------------- | --------------------------1------------------------------------------------------------------------- | --------------------------1-------------------------------------------------------------------------
| 0601-1 | Waterstraat 2 | Dienstencentrum Brassershoeve 6301100 sap=incl.btw oprog=ex.btw | 1850 | 0 | 274001 | Overstekken en boeiboorden hout | Vervangen | 1 | m1 | 2026 | 20 | 10 | --------------------------1-------------------1-------------------1----------------xxxxxxxxxxxxxxxx | --------------------------1-------------------1-------------------1----------------xxxxxxxxxxxxxxxx | --------------------------1-------------------1-------------------1----------------xxxxxxxxxxxxxxxx | --------------------------1-------------------1-------------------1----------------xxxxxxxxxxxxxxxx | --------------------------1-------------------1-------------------1----------------xxxxxxxxxxxxxxxx | --------------------------1-------------------1-------------------1----------------xxxxxxxxxxxxxxxx | --------------------------1-------------------1-------------------1----------------xxxxxxxxxxxxxxxx
| 0601-1 | Waterstraat 2 | Dienstencentrum Brassershoeve 6301100 sap=incl.btw oprog=ex.btw | 1850 | 0 | 461102 | Kozijnen hout, dekkend | Repareren | 1 | m2 | 2021 | 6 | 20 | ---------------------1-----1-----1-----1-----1-----1-----1-----1-----1-----1-----1-xxxxxxxxxxxxxxxx | ---------------------1-----1-----1-----1-----1-----1-----1-----1-----1-----1-----1-xxxxxxxxxxxxxxxx | ---------------------1-----1-----1-----1-----1-----1-----1-----1-----1-----1-----1-xxxxxxxxxxxxxxxx | ---------------------1-----1-----1-----1-----1-----1-----1-----1-----1-----1-----1-xxxxxxxxxxxxxxxx | ---------------------1-----1-----1-----1-----1-----1-----1-----1-----1-----1-----1-xxxxxxxxxxxxxxxx | ---------------------1-----1-----1-----1-----1-----1-----1-----1-----1-----1-----1-xxxxxxxxxxxxxxxx | ---------------------1-----1-----1-----1-----1-----1-----1-----1-----1-----1-----1-xxxxxxxxxxxxxxxx
| 0601-1 | Waterstraat 2 | Dienstencentrum Brassershoeve 6301100 sap=incl.btw oprog=ex.btw | 1850 | 0 | 461310 | Buitenwandafwerkingen metselwerk, dekkend | OSD06 , Steenachtig dekkend | 1 | m2 | 2021 | 6 | 20 | ---------------------1-----1-----1-----1-----1-----1-----1-----1-----1-----1-----1-xxxxxxxxxxxxxxxx | ---------------------1-----1-----1-----1-----1-----1-----1-----1-----1-----1-----1-xxxxxxxxxxxxxxxx | ---------------------1-----1-----1-----1-----1-----1-----1-----1-----1-----1-----1-xxxxxxxxxxxxxxxx | ---------------------1-----1-----1-----1-----1-----1-----1-----1-----1-----1-----1-xxxxxxxxxxxxxxxx | ---------------------1-----1-----1-----1-----1-----1-----1-----1-----1-----1-----1-xxxxxxxxxxxxxxxx | ---------------------1-----1-----1-----1-----1-----1-----1-----1-----1-----1-----1-xxxxxxxxxxxxxxxx | ---------------------1-----1-----1-----1-----1-----1-----1-----1-----1-----1-----1-xxxxxxxxxxxxxxxx
| 0601-1 | Waterstraat 2 | Dienstencentrum Brassershoeve 6301100 sap=incl.btw oprog=ex.btw | 1850 | 0 | 904510 | Beplanting, tuinonderhoud | Onderhoudscontract | 1 | pm | 2019 | 1 | 20 | -------------------1111111111111111111111111111111111111111111111111111111111111111xxxxxxxxxxxxxxxx | -------------------1111111111111111111111111111111111111111111111111111111111111111xxxxxxxxxxxxxxxx | -------------------1111111111111111111111111111111111111111111111111111111111111111xxxxxxxxxxxxxxxx | -------------------1111111111111111111111111111111111111111111111111111111111111111xxxxxxxxxxxxxxxx | -------------------1111111111111111111111111111111111111111111111111111111111111111xxxxxxxxxxxxxxxx | -------------------1111111111111111111111111111111111111111111111111111111111111111xxxxxxxxxxxxxxxx | -------------------1111111111111111111111111111111111111111111111111111111111111111xxxxxxxxxxxxxxxx
| 0601-1 | Waterstraat 2 | Dienstencentrum Brassershoeve 6301100 sap=incl.btw oprog=ex.btw | 1850 | 0 | 461383 | Muurankers staal, dekkend | OMS03, Metaal staal, dekkend | 1 | st | 2021 | 6 | 20 | ---------------------1-----1-----1-----1-----1-----1-----1-----1-----1-----1-----1-xxxxxxxxxxxxxxxx | ---------------------1-----1-----1-----1-----1-----1-----1-----1-----1-----1-----1-xxxxxxxxxxxxxxxx | ---------------------1-----1-----1-----1-----1-----1-----1-----1-----1-----1-----1-xxxxxxxxxxxxxxxx | ---------------------1-----1-----1-----1-----1-----1-----1-----1-----1-----1-----1-xxxxxxxxxxxxxxxx | ---------------------1-----1-----1-----1-----1-----1-----1-----1-----1-----1-----1-xxxxxxxxxxxxxxxx | ---------------------1-----1-----1-----1-----1-----1-----1-----1-----1-----1-----1-xxxxxxxxxxxxxxxx | ---------------------1-----1-----1-----1-----1-----1-----1-----1-----1-----1-----1-xxxxxxxxxxxxxxxx
| 0601-1 | Waterstraat 2 | Dienstencentrum Brassershoeve 6301100 sap=incl.btw oprog=ex.btw | 1850 | 0 | 461450 | Hemelwaterafvoer buiten algemeen, dekkend | OKD02, Kunststof, dekkend | 1 | m1 | 2021 | 6 | 20 | ---------------------1-----1-----1-----1-----1-----1-----1-----1-----1-----1-----1-xxxxxxxxxxxxxxxx | ---------------------1-----1-----1-----1-----1-----1-----1-----1-----1-----1-----1-xxxxxxxxxxxxxxxx | ---------------------1-----1-----1-----1-----1-----1-----1-----1-----1-----1-----1-xxxxxxxxxxxxxxxx | ---------------------1-----1-----1-----1-----1-----1-----1-----1-----1-----1-----1-xxxxxxxxxxxxxxxx | ---------------------1-----1-----1-----1-----1-----1-----1-----1-----1-----1-----1-xxxxxxxxxxxxxxxx | ---------------------1-----1-----1-----1-----1-----1-----1-----1-----1-----1-----1-xxxxxxxxxxxxxxxx | ---------------------1-----1-----1-----1-----1-----1-----1-----1-----1-----1-----1-xxxxxxxxxxxxxxxx
| 0601-1 | Waterstraat 2 | Dienstencentrum Brassershoeve 6301100 sap=incl.btw oprog=ex.btw | 1850 | 0 | 461920 | Hekwerk algemeen, dekkend | OHD03, Hout dekkend | 1 | m1 | 2020 | 6 | 10 | --------------------1-----1-----1-----1-----1-----1-----1-----1-----1-----1-----1--xxxxxxxxxxxxxxxx | --------------------1-----1-----1-----1-----1-----1-----1-----1-----1-----1-----1--xxxxxxxxxxxxxxxx | --------------------1-----1-----1-----1-----1-----1-----1-----1-----1-----1-----1--xxxxxxxxxxxxxxxx | --------------------1-----1-----1-----1-----1-----1-----1-----1-----1-----1-----1--xxxxxxxxxxxxxxxx | --------------------1-----1-----1-----1-----1-----1-----1-----1-----1-----1-----1--xxxxxxxxxxxxxxxx | --------------------1-----1-----1-----1-----1-----1-----1-----1-----1-----1-----1--xxxxxxxxxxxxxxxx | --------------------1-----1-----1-----1-----1-----1-----1-----1-----1-----1-----1--xxxxxxxxxxxxxxxx
| 0601-1 | Waterstraat 2 | Dienstencentrum Brassershoeve 6301100 sap=incl.btw oprog=ex.btw | 1850 | 0 | 461412 | Gootconstructie hout, dekkend | OHD03, Hout dekkend | 1 | m2 | 2021 | 6 | 10 | ---------------------1-----1-----1-----1-----1-----1-----1-----1-----1-----1-----1-xxxxxxxxxxxxxxxx | ---------------------1-----1-----1-----1-----1-----1-----1-----1-----1-----1-----1-xxxxxxxxxxxxxxxx | ---------------------1-----1-----1-----1-----1-----1-----1-----1-----1-----1-----1-xxxxxxxxxxxxxxxx | ---------------------1-----1-----1-----1-----1-----1-----1-----1-----1-----1-----1-xxxxxxxxxxxxxxxx | ---------------------1-----1-----1-----1-----1-----1-----1-----1-----1-----1-----1-xxxxxxxxxxxxxxxx | ---------------------1-----1-----1-----1-----1-----1-----1-----1-----1-----1-----1-xxxxxxxxxxxxxxxx | ---------------------1-----1-----1-----1-----1-----1-----1-----1-----1-----1-----1-xxxxxxxxxxxxxxxx
| 0601-1 | Waterstraat 2 | Dienstencentrum Brassershoeve 6301100 sap=incl.btw oprog=ex.btw | 1850 | 0 | 461402 | Overstekken en boeiboorden hout, dekkend | OHD03, Hout dekkend | 1 | m2 | 2021 | 6 | 10 | ---------------------1-----1-----1-----1-----1-----1-----1-----1-----1-----1-----1-xxxxxxxxxxxxxxxx | ---------------------1-----1-----1-----1-----1-----1-----1-----1-----1-----1-----1-xxxxxxxxxxxxxxxx | ---------------------1-----1-----1-----1-----1-----1-----1-----1-----1-----1-----1-xxxxxxxxxxxxxxxx | ---------------------1-----1-----1-----1-----1-----1-----1-----1-----1-----1-----1-xxxxxxxxxxxxxxxx | ---------------------1-----1-----1-----1-----1-----1-----1-----1-----1-----1-----1-xxxxxxxxxxxxxxxx | ---------------------1-----1-----1-----1-----1-----1-----1-----1-----1-----1-----1-xxxxxxxxxxxxxxxx | ---------------------1-----1-----1-----1-----1-----1-----1-----1-----1-----1-----1-xxxxxxxxxxxxxxxx
| 0601-1 | Waterstraat 2 | Dienstencentrum Brassershoeve 6301100 sap=incl.btw oprog=ex.btw | 1850 | 0 | 461402 | Overstekken en boeiboorden hout, dekkend | OHD03, Hout dekkend | 1 | m2 | 2021 | 3 | 10 | ---------------------1--1--1--1--1--1--1--1--1--1--1--1--1--1--1--1--1--1--1--1--1-xxxxxxxxxxxxxxxx | ---------------------1--1--1--1--1--1--1--1--1--1--1--1--1--1--1--1--1--1--1--1--1-xxxxxxxxxxxxxxxx | ---------------------1--1--1--1--1--1--1--1--1--1--1--1--1--1--1--1--1--1--1--1--1-xxxxxxxxxxxxxxxx | ---------------------1--1--1--1--1--1--1--1--1--1--1--1--1--1--1--1--1--1--1--1--1-xxxxxxxxxxxxxxxx | ---------------------1--1--1--1--1--1--1--1--1--1--1--1--1--1--1--1--1--1--1--1--1-xxxxxxxxxxxxxxxx | ---------------------1--1--1--1--1--1--1--1--1--1--1--1--1--1--1--1--1--1--1--1--1-xxxxxxxxxxxxxxxx | ---------------------1--1--1--1--1--1--1--1--1--1--1--1--1--1--1--1--1--1--1--1--1-xxxxxxxxxxxxxxxx
| 0601-1 | Waterstraat 2 | Dienstencentrum Brassershoeve 6301100 sap=incl.btw oprog=ex.btw | 1850 | 0 | 461302 | Buitenwandafwerkingen hout, dekkend | OHD03, Hout dekkend | 1 | m2 | 2021 | 6 | 10 | ---------------------1-----1-----1-----1-----1-----1-----1-----1-----1-----1-----1-xxxxxxxxxxxxxxxx | ---------------------1-----1-----1-----1-----1-----1-----1-----1-----1-----1-----1-xxxxxxxxxxxxxxxx | ---------------------1-----1-----1-----1-----1-----1-----1-----1-----1-----1-----1-xxxxxxxxxxxxxxxx | ---------------------1-----1-----1-----1-----1-----1-----1-----1-----1-----1-----1-xxxxxxxxxxxxxxxx | ---------------------1-----1-----1-----1-----1-----1-----1-----1-----1-----1-----1-xxxxxxxxxxxxxxxx | ---------------------1-----1-----1-----1-----1-----1-----1-----1-----1-----1-----1-xxxxxxxxxxxxxxxx | ---------------------1-----1-----1-----1-----1-----1-----1-----1-----1-----1-----1-xxxxxxxxxxxxxxxx
| 0601-1 | Waterstraat 2 | Dienstencentrum Brassershoeve 6301100 sap=incl.btw oprog=ex.btw | 1850 | 0 | 461302 | Buitenwandafwerkingen hout, dekkend | OHD03, Hout dekkend | 1 | m2 | 2021 | 6 | 10 | ---------------------1-----1-----1-----1-----1-----1-----1-----1-----1-----1-----1-xxxxxxxxxxxxxxxx | ---------------------1-----1-----1-----1-----1-----1-----1-----1-----1-----1-----1-xxxxxxxxxxxxxxxx | ---------------------1-----1-----1-----1-----1-----1-----1-----1-----1-----1-----1-xxxxxxxxxxxxxxxx | ---------------------1-----1-----1-----1-----1-----1-----1-----1-----1-----1-----1-xxxxxxxxxxxxxxxx | ---------------------1-----1-----1-----1-----1-----1-----1-----1-----1-----1-----1-xxxxxxxxxxxxxxxx | ---------------------1-----1-----1-----1-----1-----1-----1-----1-----1-----1-----1-xxxxxxxxxxxxxxxx | ---------------------1-----1-----1-----1-----1-----1-----1-----1-----1-----1-----1-xxxxxxxxxxxxxxxx
| 0601-1 | Waterstraat 2 | Dienstencentrum Brassershoeve 6301100 sap=incl.btw oprog=ex.btw | 1850 | 0 | 461302 | Buitenwandafwerkingen hout, dekkend | OHD03, Hout dekkend | 1 | m2 | 2021 | 6 | 10 | ---------------------1-----1-----1-----1-----1-----1-----1-----1-----1-----1-----1-xxxxxxxxxxxxxxxx | ---------------------1-----1-----1-----1-----1-----1-----1-----1-----1-----1-----1-xxxxxxxxxxxxxxxx | ---------------------1-----1-----1-----1-----1-----1-----1-----1-----1-----1-----1-xxxxxxxxxxxxxxxx | ---------------------1-----1-----1-----1-----1-----1-----1-----1-----1-----1-----1-xxxxxxxxxxxxxxxx | ---------------------1-----1-----1-----1-----1-----1-----1-----1-----1-----1-----1-xxxxxxxxxxxxxxxx | ---------------------1-----1-----1-----1-----1-----1-----1-----1-----1-----1-----1-xxxxxxxxxxxxxxxx | ---------------------1-----1-----1-----1-----1-----1-----1-----1-----1-----1-----1-xxxxxxxxxxxxxxxx
| 0601-1 | Waterstraat 2 | Dienstencentrum Brassershoeve 6301100 sap=incl.btw oprog=ex.btw | 1850 | 0 | 461183 | Luiken hout, dekkend | OHD03, Hout dekkend | 1 | m2 | 2021 | 6 | 10 | ---------------------1-----1-----1-----1-----1-----1-----1-----1-----1-----1-----1-xxxxxxxxxxxxxxxx | ---------------------1-----1-----1-----1-----1-----1-----1-----1-----1-----1-----1-xxxxxxxxxxxxxxxx | ---------------------1-----1-----1-----1-----1-----1-----1-----1-----1-----1-----1-xxxxxxxxxxxxxxxx | ---------------------1-----1-----1-----1-----1-----1-----1-----1-----1-----1-----1-xxxxxxxxxxxxxxxx | ---------------------1-----1-----1-----1-----1-----1-----1-----1-----1-----1-----1-xxxxxxxxxxxxxxxx | ---------------------1-----1-----1-----1-----1-----1-----1-----1-----1-----1-----1-xxxxxxxxxxxxxxxx | ---------------------1-----1-----1-----1-----1-----1-----1-----1-----1-----1-----1-xxxxxxxxxxxxxxxx
| 0601-1 | Waterstraat 2 | Dienstencentrum Brassershoeve 6301100 sap=incl.btw oprog=ex.btw | 1850 | 0 | 461152 | Deuren hout, dekkend | OHD03, Hout dekkend | 1 | st | 2021 | 6 | 10 | ---------------------1-----1-----1-----1-----1-----1-----1-----1-----1-----1-----1-xxxxxxxxxxxxxxxx | ---------------------1-----1-----1-----1-----1-----1-----1-----1-----1-----1-----1-xxxxxxxxxxxxxxxx | ---------------------1-----1-----1-----1-----1-----1-----1-----1-----1-----1-----1-xxxxxxxxxxxxxxxx | ---------------------1-----1-----1-----1-----1-----1-----1-----1-----1-----1-----1-xxxxxxxxxxxxxxxx | ---------------------1-----1-----1-----1-----1-----1-----1-----1-----1-----1-----1-xxxxxxxxxxxxxxxx | ---------------------1-----1-----1-----1-----1-----1-----1-----1-----1-----1-----1-xxxxxxxxxxxxxxxx | ---------------------1-----1-----1-----1-----1-----1-----1-----1-----1-----1-----1-xxxxxxxxxxxxxxxx
| 0601-1 | Waterstraat 2 | Dienstencentrum Brassershoeve 6301100 sap=incl.btw oprog=ex.btw | 1850 | 0 | 461102 | Kozijnen hout, dekkend | OHD03, Hout dekkend | 1 | m2 | 2021 | 6 | 10 | ---------------------1-----1-----1-----1-----1-----1-----1-----1-----1-----1-----1-xxxxxxxxxxxxxxxx | ---------------------1-----1-----1-----1-----1-----1-----1-----1-----1-----1-----1-xxxxxxxxxxxxxxxx | ---------------------1-----1-----1-----1-----1-----1-----1-----1-----1-----1-----1-xxxxxxxxxxxxxxxx | ---------------------1-----1-----1-----1-----1-----1-----1-----1-----1-----1-----1-xxxxxxxxxxxxxxxx | ---------------------1-----1-----1-----1-----1-----1-----1-----1-----1-----1-----1-xxxxxxxxxxxxxxxx | ---------------------1-----1-----1-----1-----1-----1-----1-----1-----1-----1-----1-xxxxxxxxxxxxxxxx | ---------------------1-----1-----1-----1-----1-----1-----1-----1-----1-----1-----1-xxxxxxxxxxxxxxxx
| 0601-1 | Waterstraat 2 | Dienstencentrum Brassershoeve 6301100 sap=incl.btw oprog=ex.btw | 1850 | 0 | 471227 | Dakafwerkingen hellend, riet | Dagelijks onderhoud | 1 | m2 | 2019 | 1 | 20 | -------------------1111-111111111-111111111-111111111-111111111-111111111-111111111xxxxxxxxxxxxxxxx | -------------------1111-111111111-111111111-111111111-111111111-111111111-111111111xxxxxxxxxxxxxxxx | -------------------1111-111111111-111111111-111111111-111111111-111111111-111111111xxxxxxxxxxxxxxxx | -------------------1111-111111111-111111111-111111111-111111111-111111111-111111111xxxxxxxxxxxxxxxx | -------------------1111-111111111-111111111-111111111-111111111-111111111-111111111xxxxxxxxxxxxxxxx | -------------------1111-111111111-111111111-111111111-111111111-111111111-111111111xxxxxxxxxxxxxxxx | -------------------1111-111111111-111111111-111111111-111111111-111111111-111111111xxxxxxxxxxxxxxxx
| 0601-1 | Waterstraat 2 | Dienstencentrum Brassershoeve 6301100 sap=incl.btw oprog=ex.btw | 1850 | 0 | 328030 | Vouw- / harmonicawand | Dagelijks onderhoud | 1 | st | 2020 | 2 | 20 | --------------------1-1-1-1---1-1-1-1-1-1-1-1-1-1-1---1-1-1-1-1-1-1-1-1-1-1---1-1-1xxxxxxxxxxxxxxxx | --------------------1-1-1-1---1-1-1-1-1-1-1-1-1-1-1---1-1-1-1-1-1-1-1-1-1-1---1-1-1xxxxxxxxxxxxxxxx | --------------------1-1-1-1---1-1-1-1-1-1-1-1-1-1-1---1-1-1-1-1-1-1-1-1-1-1---1-1-1xxxxxxxxxxxxxxxx | --------------------1-1-1-1---1-1-1-1-1-1-1-1-1-1-1---1-1-1-1-1-1-1-1-1-1-1---1-1-1xxxxxxxxxxxxxxxx | --------------------1-1-1-1---1-1-1-1-1-1-1-1-1-1-1---1-1-1-1-1-1-1-1-1-1-1---1-1-1xxxxxxxxxxxxxxxx | --------------------1-1-1-1---1-1-1-1-1-1-1-1-1-1-1---1-1-1-1-1-1-1-1-1-1-1---1-1-1xxxxxxxxxxxxxxxx | --------------------1-1-1-1---1-1-1-1-1-1-1-1-1-1-1---1-1-1-1-1-1-1-1-1-1-1---1-1-1xxxxxxxxxxxxxxxx
| 0601-1 | Waterstraat 2 | Dienstencentrum Brassershoeve 6301100 sap=incl.btw oprog=ex.btw | 1850 | 0 | 315830 | Hang- en sluitwerk buitenwandopeningen - BVO | Dagelijks onderhoud | 1 | bvo | 2019 | 1 | 20 | -------------------1111111111111111111111111111111111111111111111111111111111111111xxxxxxxxxxxxxxxx | -------------------1111111111111111111111111111111111111111111111111111111111111111xxxxxxxxxxxxxxxx | -------------------1111111111111111111111111111111111111111111111111111111111111111xxxxxxxxxxxxxxxx | -------------------1111111111111111111111111111111111111111111111111111111111111111xxxxxxxxxxxxxxxx | -------------------1111111111111111111111111111111111111111111111111111111111111111xxxxxxxxxxxxxxxx | -------------------1111111111111111111111111111111111111111111111111111111111111111xxxxxxxxxxxxxxxx | -------------------1111111111111111111111111111111111111111111111111111111111111111xxxxxxxxxxxxxxxx
| 0601-1 | Waterstraat 2 | Dienstencentrum Brassershoeve 6301100 sap=incl.btw oprog=ex.btw | 1850 | 0 | 000201 | Klachtenonderhoud - BVO | Dagelijks onderhoud | 1 | bvo | 2019 | 1 | 20 | -------------------1111111111111111111111111111111111111111111111111111111111111111xxxxxxxxxxxxxxxx | -------------------1111111111111111111111111111111111111111111111111111111111111111xxxxxxxxxxxxxxxx | -------------------1111111111111111111111111111111111111111111111111111111111111111xxxxxxxxxxxxxxxx | -------------------1111111111111111111111111111111111111111111111111111111111111111xxxxxxxxxxxxxxxx | -------------------1111111111111111111111111111111111111111111111111111111111111111xxxxxxxxxxxxxxxx | -------------------1111111111111111111111111111111111111111111111111111111111111111xxxxxxxxxxxxxxxx | -------------------1111111111111111111111111111111111111111111111111111111111111111xxxxxxxxxxxxxxxx
| 0601-1 | Waterstraat 2 | Dienstencentrum Brassershoeve 6301100 sap=incl.btw oprog=ex.btw | 1850 | 0 | 000103 | Schilderwerk, doorgeschoven uit 2018 | Actualiseren | 1 | bvo | 2021 | 0 | 20 | ---------------------1-------------------------------------------------------------xxxxxxxxxxxxxxxx | ---------------------1-------------------------------------------------------------xxxxxxxxxxxxxxxx | ---------------------1-------------------------------------------------------------xxxxxxxxxxxxxxxx | ---------------------1-------------------------------------------------------------xxxxxxxxxxxxxxxx | ---------------------1-------------------------------------------------------------xxxxxxxxxxxxxxxx | ---------------------1-------------------------------------------------------------xxxxxxxxxxxxxxxx | ---------------------1-------------------------------------------------------------xxxxxxxxxxxxxxxx
| 0601-1 | Waterstraat 2 | Dienstencentrum Brassershoeve 6301100 sap=incl.btw oprog=ex.btw | 1850 | 0 | 000103 | Actualiseren meerjarenonderhoudsplan - BVO | Actualiseren | 1 | bvo | 2023 | 5 | 20 | -----------------------1----1----1----1----1----1----1----1----1----1----1----1----xxxxxxxxxxxxxxxx | -----------------------1----1----1----1----1----1----1----1----1----1----1----1----xxxxxxxxxxxxxxxx | -----------------------1----1----1----1----1----1----1----1----1----1----1----1----xxxxxxxxxxxxxxxx | -----------------------1----1----1----1----1----1----1----1----1----1----1----1----xxxxxxxxxxxxxxxx | -----------------------1----1----1----1----1----1----1----1----1----1----1----1----xxxxxxxxxxxxxxxx | -----------------------1----1----1----1----1----1----1----1----1----1----1----1----xxxxxxxxxxxxxxxx | -----------------------1----1----1----1----1----1----1----1----1----1----1----1----xxxxxxxxxxxxxxxx
0603-1
| 0603-1 | Poolvos 2 | Loods Poolvos 6301200 sap=incl.btw oprog=ex.btw | 1977 | 0 | 731011 | Keukenblok eenvoudig | Vervangen | 1 | st | 2030 | 25 | 10 | ------------------------------1------------------------1------------------------1--xxxxxxxxxxxxxxxx | ------------------------------1------------------------1------------------------1--xxxxxxxxxxxxxxxx | ------------------------------1------------------------1------------------------1--xxxxxxxxxxxxxxxx | ------------------------------1------------------------1------------------------1--xxxxxxxxxxxxxxxx | ------------------------------1------------------------1------------------------1--xxxxxxxxxxxxxxxx | ------------------------------1------------------------1------------------------1--xxxxxxxxxxxxxxxx | ------------------------------1------------------------1------------------------1--xxxxxxxxxxxxxxxx
| 0603-1 | Poolvos 2 | Loods Poolvos 6301200 sap=incl.btw oprog=ex.btw | 1977 | 0 | 471214 | Dakafwerkingen hellend, vezelcement | Vervangen | 1 | m2 | 2030 | 30 | 10 | ------------------------------1-----------------------------1----------------------xxxxxxxxxxxxxxxx | ------------------------------1-----------------------------1----------------------xxxxxxxxxxxxxxxx | ------------------------------1-----------------------------1----------------------xxxxxxxxxxxxxxxx | ------------------------------1-----------------------------1----------------------xxxxxxxxxxxxxxxx | ------------------------------1-----------------------------1----------------------xxxxxxxxxxxxxxxx | ------------------------------1-----------------------------1----------------------xxxxxxxxxxxxxxxx | ------------------------------1-----------------------------1----------------------xxxxxxxxxxxxxxxx
| 0603-1 | Poolvos 2 | Loods Poolvos 6301200 sap=incl.btw oprog=ex.btw | 1977 | 0 | 471109 | Dakafwerking vlak, kunststof | Vervangen | 1 | m2 | 2030 | 30 | 10 | ------------------------------1-----------------------------1----------------------xxxxxxxxxxxxxxxx | ------------------------------1-----------------------------1----------------------xxxxxxxxxxxxxxxx | ------------------------------1-----------------------------1----------------------xxxxxxxxxxxxxxxx | ------------------------------1-----------------------------1----------------------xxxxxxxxxxxxxxxx | ------------------------------1-----------------------------1----------------------xxxxxxxxxxxxxxxx | ------------------------------1-----------------------------1----------------------xxxxxxxxxxxxxxxx | ------------------------------1-----------------------------1----------------------xxxxxxxxxxxxxxxx
| 0603-1 | Poolvos 2 | Loods Poolvos 6301200 sap=incl.btw oprog=ex.btw | 1977 | 0 | 450000 | Plafondafwerking | Vervangen | 1 | m2 | 2030 | 30 | 10 | ------------------------------1-----------------------------1----------------------xxxxxxxxxxxxxxxx | ------------------------------1-----------------------------1----------------------xxxxxxxxxxxxxxxx | ------------------------------1-----------------------------1----------------------xxxxxxxxxxxxxxxx | ------------------------------1-----------------------------1----------------------xxxxxxxxxxxxxxxx | ------------------------------1-----------------------------1----------------------xxxxxxxxxxxxxxxx | ------------------------------1-----------------------------1----------------------xxxxxxxxxxxxxxxx | ------------------------------1-----------------------------1----------------------xxxxxxxxxxxxxxxx
| 0603-1 | Poolvos 2 | Loods Poolvos 6301200 sap=incl.btw oprog=ex.btw | 1977 | 0 | 432019 | Vloerafwerking tapijt | Vervangen | 1 | m2 | 2030 | 25 | 10 | ------------------------------1------------------------1------------------------1--xxxxxxxxxxxxxxxx | ------------------------------1------------------------1------------------------1--xxxxxxxxxxxxxxxx | ------------------------------1------------------------1------------------------1--xxxxxxxxxxxxxxxx | ------------------------------1------------------------1------------------------1--xxxxxxxxxxxxxxxx | ------------------------------1------------------------1------------------------1--xxxxxxxxxxxxxxxx | ------------------------------1------------------------1------------------------1--xxxxxxxxxxxxxxxx | ------------------------------1------------------------1------------------------1--xxxxxxxxxxxxxxxx
| 0603-1 | Poolvos 2 | Loods Poolvos 6301200 sap=incl.btw oprog=ex.btw | 1977 | 0 | 432012 | Vloerafwerkingen keramisch | Vervangen | 1 | m2 | 2030 | 30 | 10 | ------------------------------1-----------------------------1----------------------xxxxxxxxxxxxxxxx | ------------------------------1-----------------------------1----------------------xxxxxxxxxxxxxxxx | ------------------------------1-----------------------------1----------------------xxxxxxxxxxxxxxxx | ------------------------------1-----------------------------1----------------------xxxxxxxxxxxxxxxx | ------------------------------1-----------------------------1----------------------xxxxxxxxxxxxxxxx | ------------------------------1-----------------------------1----------------------xxxxxxxxxxxxxxxx | ------------------------------1-----------------------------1----------------------xxxxxxxxxxxxxxxx
| 0603-1 | Poolvos 2 | Loods Poolvos 6301200 sap=incl.btw oprog=ex.btw | 1977 | 0 | 411029 | Buitenwandafwerkingen voegwerk | Vervangen | 1 | m2 | 2030 | 30 | 10 | ------------------------------1-----------------------------1----------------------xxxxxxxxxxxxxxxx | ------------------------------1-----------------------------1----------------------xxxxxxxxxxxxxxxx | ------------------------------1-----------------------------1----------------------xxxxxxxxxxxxxxxx | ------------------------------1-----------------------------1----------------------xxxxxxxxxxxxxxxx | ------------------------------1-----------------------------1----------------------xxxxxxxxxxxxxxxx | ------------------------------1-----------------------------1----------------------xxxxxxxxxxxxxxxx | ------------------------------1-----------------------------1----------------------xxxxxxxxxxxxxxxx
| 0603-1 | Poolvos 2 | Loods Poolvos 6301200 sap=incl.btw oprog=ex.btw | 1977 | 0 | 411001 | Buitenwandafwerkingen hout | Vervangen | 1 | m2 | 2040 | 0 | 10 | ----------------------------------------1----------------------------------------------------------- | ----------------------------------------1----------------------------------------------------------- | ----------------------------------------1----------------------------------------------------------- | ----------------------------------------1----------------------------------------------------------- | ----------------------------------------1----------------------------------------------------------- | ----------------------------------------1----------------------------------------------------------- | ----------------------------------------1-----------------------------------------------------------
| 0603-1 | Poolvos 2 | Loods Poolvos 6301200 sap=incl.btw oprog=ex.btw | 1977 | 0 | 411001 | Buitenwandafwerkingen hout | Vervangen | 1 | m2 | 2040 | 30 | 10 | ----------------------------------------1-----------------------------1------------xxxxxxxxxxxxxxxx | ----------------------------------------1-----------------------------1------------xxxxxxxxxxxxxxxx | ----------------------------------------1-----------------------------1------------xxxxxxxxxxxxxxxx | ----------------------------------------1-----------------------------1------------xxxxxxxxxxxxxxxx | ----------------------------------------1-----------------------------1------------xxxxxxxxxxxxxxxx | ----------------------------------------1-----------------------------1------------xxxxxxxxxxxxxxxx | ----------------------------------------1-----------------------------1------------xxxxxxxxxxxxxxxx
| 0603-1 | Poolvos 2 | Loods Poolvos 6301200 sap=incl.btw oprog=ex.btw | 1977 | 0 | 314201 | Deuren hout | Vervangen | 1 | st | 2040 | 48 | 10 | ----------------------------------------1------------------------------------------xxxxxxxxxxxxxxxx | ----------------------------------------1------------------------------------------xxxxxxxxxxxxxxxx | ----------------------------------------1------------------------------------------xxxxxxxxxxxxxxxx | ----------------------------------------1------------------------------------------xxxxxxxxxxxxxxxx | ----------------------------------------1------------------------------------------xxxxxxxxxxxxxxxx | ----------------------------------------1------------------------------------------xxxxxxxxxxxxxxxx | ----------------------------------------1------------------------------------------xxxxxxxxxxxxxxxx
| 0603-1 | Poolvos 2 | Loods Poolvos 6301200 sap=incl.btw oprog=ex.btw | 1977 | 0 | 314001 | Kozijnen hout | Vervangen | 1 | m2 | 2040 | 48 | 10 | ----------------------------------------1------------------------------------------xxxxxxxxxxxxxxxx | ----------------------------------------1------------------------------------------xxxxxxxxxxxxxxxx | ----------------------------------------1------------------------------------------xxxxxxxxxxxxxxxx | ----------------------------------------1------------------------------------------xxxxxxxxxxxxxxxx | ----------------------------------------1------------------------------------------xxxxxxxxxxxxxxxx | ----------------------------------------1------------------------------------------xxxxxxxxxxxxxxxx | ----------------------------------------1------------------------------------------xxxxxxxxxxxxxxxx
| 0603-1 | Poolvos 2 | Loods Poolvos 6301200 sap=incl.btw oprog=ex.btw | 1977 | 0 | 477104 | Bakgoot zink | Technisch reinigen | 1 | m1 | 2019 | 1 | 20 | -------------------11111111111-11111111111111111111111111111-1111111111111111111111xxxxxxxxxxxxxxxx | -------------------11111111111-11111111111111111111111111111-1111111111111111111111xxxxxxxxxxxxxxxx | -------------------11111111111-11111111111111111111111111111-1111111111111111111111xxxxxxxxxxxxxxxx | -------------------11111111111-11111111111111111111111111111-1111111111111111111111xxxxxxxxxxxxxxxx | -------------------11111111111-11111111111111111111111111111-1111111111111111111111xxxxxxxxxxxxxxxx | -------------------11111111111-11111111111111111111111111111-1111111111111111111111xxxxxxxxxxxxxxxx | -------------------11111111111-11111111111111111111111111111-1111111111111111111111xxxxxxxxxxxxxxxx
| 0603-1 | Poolvos 2 | Loods Poolvos 6301200 sap=incl.btw oprog=ex.btw | 1977 | 0 | 471214 | Dakafwerkingen hellend, vezelcement | Technisch reinigen | 1 | m2 | 2019 | 1 | 20 | -------------------1111111111111111111111111111111111111111111111111111111111111111xxxxxxxxxxxxxxxx | -------------------1111111111111111111111111111111111111111111111111111111111111111xxxxxxxxxxxxxxxx | -------------------1111111111111111111111111111111111111111111111111111111111111111xxxxxxxxxxxxxxxx | -------------------1111111111111111111111111111111111111111111111111111111111111111xxxxxxxxxxxxxxxx | -------------------1111111111111111111111111111111111111111111111111111111111111111xxxxxxxxxxxxxxxx | -------------------1111111111111111111111111111111111111111111111111111111111111111xxxxxxxxxxxxxxxx | -------------------1111111111111111111111111111111111111111111111111111111111111111xxxxxxxxxxxxxxxx
| 0603-1 | Poolvos 2 | Loods Poolvos 6301200 sap=incl.btw oprog=ex.btw | 1977 | 0 | 471109 | Dakafwerking vlak, kunststof | Technisch reinigen | 1 | m2 | 2019 | 1 | 20 | -------------------11111111111-11111111111111111111111111111-1111111111111111111111xxxxxxxxxxxxxxxx | -------------------11111111111-11111111111111111111111111111-1111111111111111111111xxxxxxxxxxxxxxxx | -------------------11111111111-11111111111111111111111111111-1111111111111111111111xxxxxxxxxxxxxxxx | -------------------11111111111-11111111111111111111111111111-1111111111111111111111xxxxxxxxxxxxxxxx | -------------------11111111111-11111111111111111111111111111-1111111111111111111111xxxxxxxxxxxxxxxx | -------------------11111111111-11111111111111111111111111111-1111111111111111111111xxxxxxxxxxxxxxxx | -------------------11111111111-11111111111111111111111111111-1111111111111111111111xxxxxxxxxxxxxxxx
| 0603-1 | Poolvos 2 | Loods Poolvos 6301200 sap=incl.btw oprog=ex.btw | 1977 | 0 | 461302 | Buitenwandafwerkingen hout, dekkend | OHD03, Hout dekkend | 1 | m2 | 2024 | 6 | 10 | ------------------------1-----1-----1-----1-----1-----1-----1-----1-----1-----1----xxxxxxxxxxxxxxxx | ------------------------1-----1-----1-----1-----1-----1-----1-----1-----1-----1----xxxxxxxxxxxxxxxx | ------------------------1-----1-----1-----1-----1-----1-----1-----1-----1-----1----xxxxxxxxxxxxxxxx | ------------------------1-----1-----1-----1-----1-----1-----1-----1-----1-----1----xxxxxxxxxxxxxxxx | ------------------------1-----1-----1-----1-----1-----1-----1-----1-----1-----1----xxxxxxxxxxxxxxxx | ------------------------1-----1-----1-----1-----1-----1-----1-----1-----1-----1----xxxxxxxxxxxxxxxx | ------------------------1-----1-----1-----1-----1-----1-----1-----1-----1-----1----xxxxxxxxxxxxxxxx
| 0603-1 | Poolvos 2 | Loods Poolvos 6301200 sap=incl.btw oprog=ex.btw | 1977 | 0 | 461152 | Deuren hout, dekkend | OHD03, Hout dekkend | 1 | st | 2024 | 6 | 10 | ------------------------1-----1-----1-----1-----1-----1-----1-----1-----1-----1----xxxxxxxxxxxxxxxx | ------------------------1-----1-----1-----1-----1-----1-----1-----1-----1-----1----xxxxxxxxxxxxxxxx | ------------------------1-----1-----1-----1-----1-----1-----1-----1-----1-----1----xxxxxxxxxxxxxxxx | ------------------------1-----1-----1-----1-----1-----1-----1-----1-----1-----1----xxxxxxxxxxxxxxxx | ------------------------1-----1-----1-----1-----1-----1-----1-----1-----1-----1----xxxxxxxxxxxxxxxx | ------------------------1-----1-----1-----1-----1-----1-----1-----1-----1-----1----xxxxxxxxxxxxxxxx | ------------------------1-----1-----1-----1-----1-----1-----1-----1-----1-----1----xxxxxxxxxxxxxxxx
| 0603-1 | Poolvos 2 | Loods Poolvos 6301200 sap=incl.btw oprog=ex.btw | 1977 | 0 | 461102 | Kozijnen hout, dekkend | OHD03, Hout dekkend | 1 | m2 | 2024 | 6 | 10 | ------------------------1-----1-----1-----1-----1-----1-----1-----1-----1-----1----xxxxxxxxxxxxxxxx | ------------------------1-----1-----1-----1-----1-----1-----1-----1-----1-----1----xxxxxxxxxxxxxxxx | ------------------------1-----1-----1-----1-----1-----1-----1-----1-----1-----1----xxxxxxxxxxxxxxxx | ------------------------1-----1-----1-----1-----1-----1-----1-----1-----1-----1----xxxxxxxxxxxxxxxx | ------------------------1-----1-----1-----1-----1-----1-----1-----1-----1-----1----xxxxxxxxxxxxxxxx | ------------------------1-----1-----1-----1-----1-----1-----1-----1-----1-----1----xxxxxxxxxxxxxxxx | ------------------------1-----1-----1-----1-----1-----1-----1-----1-----1-----1----xxxxxxxxxxxxxxxx
| 0603-1 | Poolvos 2 | Loods Poolvos 6301200 sap=incl.btw oprog=ex.btw | 1977 | 2 | 471109 | Dakafwerking vlak, kunststof | Herstellen | 1 | pst | 2020 | 0 | 20 | --------------------1------------------------------------------------------------------------------- | --------------------1------------------------------------------------------------------------------- | --------------------1------------------------------------------------------------------------------- | --------------------1------------------------------------------------------------------------------- | --------------------1------------------------------------------------------------------------------- | --------------------1------------------------------------------------------------------------------- | --------------------1-------------------------------------------------------------------------------
| 0603-1 | Poolvos 2 | Loods Poolvos 6301200 sap=incl.btw oprog=ex.btw | 1977 | 0 | 905209 | Leidingen PVC/PE | Doorspuiten | 1 | pst | 2026 | 5 | 20 | --------------------------1----1----1----1----1----1----1----1----1----1----1----1-xxxxxxxxxxxxxxxx | --------------------------1----1----1----1----1----1----1----1----1----1----1----1-xxxxxxxxxxxxxxxx | --------------------------1----1----1----1----1----1----1----1----1----1----1----1-xxxxxxxxxxxxxxxx | --------------------------1----1----1----1----1----1----1----1----1----1----1----1-xxxxxxxxxxxxxxxx | --------------------------1----1----1----1----1----1----1----1----1----1----1----1-xxxxxxxxxxxxxxxx | --------------------------1----1----1----1----1----1----1----1----1----1----1----1-xxxxxxxxxxxxxxxx | --------------------------1----1----1----1----1----1----1----1----1----1----1----1-xxxxxxxxxxxxxxxx
| 0603-1 | Poolvos 2 | Loods Poolvos 6301200 sap=incl.btw oprog=ex.btw | 1977 | 0 | 511009 | Ketel gasgestookt HR 24 kW | Dagelijks onderhoud | 1 | st | 2020 | 1 | 20 | --------------------11111111111111111-11111111111111111-11111111111111111-111111111xxxxxxxxxxxxxxxx | --------------------11111111111111111-11111111111111111-11111111111111111-111111111xxxxxxxxxxxxxxxx | --------------------11111111111111111-11111111111111111-11111111111111111-111111111xxxxxxxxxxxxxxxx | --------------------11111111111111111-11111111111111111-11111111111111111-111111111xxxxxxxxxxxxxxxx | --------------------11111111111111111-11111111111111111-11111111111111111-111111111xxxxxxxxxxxxxxxx | --------------------11111111111111111-11111111111111111-11111111111111111-111111111xxxxxxxxxxxxxxxx | --------------------11111111111111111-11111111111111111-11111111111111111-111111111xxxxxxxxxxxxxxxx
| 0603-1 | Poolvos 2 | Loods Poolvos 6301200 sap=incl.btw oprog=ex.btw | 1977 | 0 | 315830 | Hang- en sluitwerk buitenwandopeningen - BVO | Dagelijks onderhoud | 1 | bvo | 2019 | 1 | 20 | -------------------1111111111111111111111111111111111111111111111111111111111111111xxxxxxxxxxxxxxxx | -------------------1111111111111111111111111111111111111111111111111111111111111111xxxxxxxxxxxxxxxx | -------------------1111111111111111111111111111111111111111111111111111111111111111xxxxxxxxxxxxxxxx | -------------------1111111111111111111111111111111111111111111111111111111111111111xxxxxxxxxxxxxxxx | -------------------1111111111111111111111111111111111111111111111111111111111111111xxxxxxxxxxxxxxxx | -------------------1111111111111111111111111111111111111111111111111111111111111111xxxxxxxxxxxxxxxx | -------------------1111111111111111111111111111111111111111111111111111111111111111xxxxxxxxxxxxxxxx
| 0603-1 | Poolvos 2 | Loods Poolvos 6301200 sap=incl.btw oprog=ex.btw | 1977 | 0 | 000201 | Klachtenonderhoud - BVO | Dagelijks onderhoud | 1 | bvo | 2019 | 1 | 20 | -------------------1111111111111111111111111111111111111111111111111111111111111111xxxxxxxxxxxxxxxx | -------------------1111111111111111111111111111111111111111111111111111111111111111xxxxxxxxxxxxxxxx | -------------------1111111111111111111111111111111111111111111111111111111111111111xxxxxxxxxxxxxxxx | -------------------1111111111111111111111111111111111111111111111111111111111111111xxxxxxxxxxxxxxxx | -------------------1111111111111111111111111111111111111111111111111111111111111111xxxxxxxxxxxxxxxx | -------------------1111111111111111111111111111111111111111111111111111111111111111xxxxxxxxxxxxxxxx | -------------------1111111111111111111111111111111111111111111111111111111111111111xxxxxxxxxxxxxxxx
| 0603-1 | Poolvos 2 | Loods Poolvos 6301200 sap=incl.btw oprog=ex.btw | 1977 | 0 | 000103 | Actualiseren meerjarenonderhoudsplan - BVO | Actualiseren | 1 | bvo | 2023 | 5 | 20 | -----------------------1----1----1----1----1----1----1----1----1----1----1----1----xxxxxxxxxxxxxxxx | -----------------------1----1----1----1----1----1----1----1----1----1----1----1----xxxxxxxxxxxxxxxx | -----------------------1----1----1----1----1----1----1----1----1----1----1----1----xxxxxxxxxxxxxxxx | -----------------------1----1----1----1----1----1----1----1----1----1----1----1----xxxxxxxxxxxxxxxx | -----------------------1----1----1----1----1----1----1----1----1----1----1----1----xxxxxxxxxxxxxxxx | -----------------------1----1----1----1----1----1----1----1----1----1----1----1----xxxxxxxxxxxxxxxx | -----------------------1----1----1----1----1----1----1----1----1----1----1----1----xxxxxxxxxxxxxxxx
0607-2
| 0607-2 | Bakboord 70 + 70a | Verenigingsgebouw Bakboord 5804000 sap=incl.btw oprog=ex.btw | 1971 | 0 | 468002 | Binnen-/buitenschilderwerk op hout, dekkend | Vervolgsysteem | 1 | m2 | 2023 | 12 | 20 | -----------------------1-----------1-----------1-----------1-----------1-----------xxxxxxxxxxxxxxxx | -----------------------1-----------1-----------1-----------1-----------1-----------xxxxxxxxxxxxxxxx | -----------------------1-----------1-----------1-----------1-----------1-----------xxxxxxxxxxxxxxxx | -----------------------1-----------1-----------1-----------1-----------1-----------xxxxxxxxxxxxxxxx | -----------------------1-----------1-----------1-----------1-----------1-----------xxxxxxxxxxxxxxxx | -----------------------1-----------1-----------1-----------1-----------1-----------xxxxxxxxxxxxxxxx | -----------------------1-----------1-----------1-----------1-----------1-----------xxxxxxxxxxxxxxxx
| 0607-2 | Bakboord 70 + 70a | Verenigingsgebouw Bakboord 5804000 sap=incl.btw oprog=ex.btw | 1971 | 0 | 465000 | Binnenschilderwerk - BVO | Vervolgsysteem | 1 | bvo | 2019 | 1 | 20 | -------------------1111111111111111111111111111111111111111111111111111111111111111xxxxxxxxxxxxxxxx | -------------------1111111111111111111111111111111111111111111111111111111111111111xxxxxxxxxxxxxxxx | -------------------1111111111111111111111111111111111111111111111111111111111111111xxxxxxxxxxxxxxxx | -------------------1111111111111111111111111111111111111111111111111111111111111111xxxxxxxxxxxxxxxx | -------------------1111111111111111111111111111111111111111111111111111111111111111xxxxxxxxxxxxxxxx | -------------------1111111111111111111111111111111111111111111111111111111111111111xxxxxxxxxxxxxxxx | -------------------1111111111111111111111111111111111111111111111111111111111111111xxxxxxxxxxxxxxxx
| 0607-2 | Bakboord 70 + 70a | Verenigingsgebouw Bakboord 5804000 sap=incl.btw oprog=ex.btw | 1971 | 0 | 465000 | Binnenschilderwerk - BVO | Vervolgsysteem | 1 | bvo | 2019 | 1 | 20 | -------------------1111111111111111111111111111111111111111111111111111111111111111xxxxxxxxxxxxxxxx | -------------------1111111111111111111111111111111111111111111111111111111111111111xxxxxxxxxxxxxxxx | -------------------1111111111111111111111111111111111111111111111111111111111111111xxxxxxxxxxxxxxxx | -------------------1111111111111111111111111111111111111111111111111111111111111111xxxxxxxxxxxxxxxx | -------------------1111111111111111111111111111111111111111111111111111111111111111xxxxxxxxxxxxxxxx | -------------------1111111111111111111111111111111111111111111111111111111111111111xxxxxxxxxxxxxxxx | -------------------1111111111111111111111111111111111111111111111111111111111111111xxxxxxxxxxxxxxxx
| 0607-2 | Bakboord 70 + 70a | Verenigingsgebouw Bakboord 5804000 sap=incl.btw oprog=ex.btw | 1971 | 5 | 232002 | Vloeren, constructief beton | Vervolgonderzoek | 1 | pst | 2019 | 0 | 20 | -------------------1-------------------------------------------------------------------------------- | -------------------1-------------------------------------------------------------------------------- | -------------------1-------------------------------------------------------------------------------- | -------------------1-------------------------------------------------------------------------------- | -------------------1-------------------------------------------------------------------------------- | -------------------1-------------------------------------------------------------------------------- | -------------------1--------------------------------------------------------------------------------
| 0607-2 | Bakboord 70 + 70a | Verenigingsgebouw Bakboord 5804000 sap=incl.btw oprog=ex.btw | 1971 | 0 | 731011 | Keukenblok eenvoudig | Vervangen | 1 | st | 2027 | 25 | 10 | ---------------------------1------------------------1------------------------1-----xxxxxxxxxxxxxxxx | ---------------------------1------------------------1------------------------1-----xxxxxxxxxxxxxxxx | ---------------------------1------------------------1------------------------1-----xxxxxxxxxxxxxxxx | ---------------------------1------------------------1------------------------1-----xxxxxxxxxxxxxxxx | ---------------------------1------------------------1------------------------1-----xxxxxxxxxxxxxxxx | ---------------------------1------------------------1------------------------1-----xxxxxxxxxxxxxxxx | ---------------------------1------------------------1------------------------1-----xxxxxxxxxxxxxxxx
| 0607-2 | Bakboord 70 + 70a | Verenigingsgebouw Bakboord 5804000 sap=incl.btw oprog=ex.btw | 1971 | 0 | 731011 | Keukenblok eenvoudig | Vervangen | 1 | st | 2027 | 25 | 10 | ---------------------------1------------------------1------------------------1-----xxxxxxxxxxxxxxxx | ---------------------------1------------------------1------------------------1-----xxxxxxxxxxxxxxxx | ---------------------------1------------------------1------------------------1-----xxxxxxxxxxxxxxxx | ---------------------------1------------------------1------------------------1-----xxxxxxxxxxxxxxxx | ---------------------------1------------------------1------------------------1-----xxxxxxxxxxxxxxxx | ---------------------------1------------------------1------------------------1-----xxxxxxxxxxxxxxxx | ---------------------------1------------------------1------------------------1-----xxxxxxxxxxxxxxxx
| 0607-2 | Bakboord 70 + 70a | Verenigingsgebouw Bakboord 5804000 sap=incl.btw oprog=ex.btw | 1971 | 0 | 471110 | Dakafwerking vlak, bitumen | Vervangen | 1 | m2 | 2027 | 48 | 10 | ---------------------------1-----------------------------------------------1-------xxxxxxxxxxxxxxxx | ---------------------------1-----------------------------------------------1-------xxxxxxxxxxxxxxxx | ---------------------------1-----------------------------------------------1-------xxxxxxxxxxxxxxxx | ---------------------------1-----------------------------------------------1-------xxxxxxxxxxxxxxxx | ---------------------------1-----------------------------------------------1-------xxxxxxxxxxxxxxxx | ---------------------------1-----------------------------------------------1-------xxxxxxxxxxxxxxxx | ---------------------------1-----------------------------------------------1-------xxxxxxxxxxxxxxxx
| 0607-2 | Bakboord 70 + 70a | Verenigingsgebouw Bakboord 5804000 sap=incl.btw oprog=ex.btw | 1971 | 0 | 372011 | Lichtkoepels | Vervangen | 1 | st | 2027 | 24 | 10 | ---------------------------1-----------------------1-----------------------1-------xxxxxxxxxxxxxxxx | ---------------------------1-----------------------1-----------------------1-------xxxxxxxxxxxxxxxx | ---------------------------1-----------------------1-----------------------1-------xxxxxxxxxxxxxxxx | ---------------------------1-----------------------1-----------------------1-------xxxxxxxxxxxxxxxx | ---------------------------1-----------------------1-----------------------1-------xxxxxxxxxxxxxxxx | ---------------------------1-----------------------1-----------------------1-------xxxxxxxxxxxxxxxx | ---------------------------1-----------------------1-----------------------1-------xxxxxxxxxxxxxxxx
| 0607-2 | Bakboord 70 + 70a | Verenigingsgebouw Bakboord 5804000 sap=incl.btw oprog=ex.btw | 1971 | 0 | 471110 | Dakafwerking vlak, bitumen | Technisch reinigen | 1 | m2 | 2019 | 1 | 20 | -------------------11111111-11111111111111-11111111111111111111111-11111111-1111111xxxxxxxxxxxxxxxx | -------------------11111111-11111111111111-11111111111111111111111-11111111-1111111xxxxxxxxxxxxxxxx | -------------------11111111-11111111111111-11111111111111111111111-11111111-1111111xxxxxxxxxxxxxxxx | -------------------11111111-11111111111111-11111111111111111111111-11111111-1111111xxxxxxxxxxxxxxxx | -------------------11111111-11111111111111-11111111111111111111111-11111111-1111111xxxxxxxxxxxxxxxx | -------------------11111111-11111111111111-11111111111111111111111-11111111-1111111xxxxxxxxxxxxxxxx | -------------------11111111-11111111111111-11111111111111111111111-11111111-1111111xxxxxxxxxxxxxxxx
| 0607-2 | Bakboord 70 + 70a | Verenigingsgebouw Bakboord 5804000 sap=incl.btw oprog=ex.btw | 1971 | 0 | 372011 | Lichtkoepels | Technisch reinigen | 1 | st | 2019 | 1 | 20 | -------------------11111111-11111111111111111111111-11111111111111111111111-1111111xxxxxxxxxxxxxxxx | -------------------11111111-11111111111111111111111-11111111111111111111111-1111111xxxxxxxxxxxxxxxx | -------------------11111111-11111111111111111111111-11111111111111111111111-1111111xxxxxxxxxxxxxxxx | -------------------11111111-11111111111111111111111-11111111111111111111111-1111111xxxxxxxxxxxxxxxx | -------------------11111111-11111111111111111111111-11111111111111111111111-1111111xxxxxxxxxxxxxxxx | -------------------11111111-11111111111111111111111-11111111111111111111111-1111111xxxxxxxxxxxxxxxx | -------------------11111111-11111111111111111111111-11111111111111111111111-1111111xxxxxxxxxxxxxxxx
| 0607-2 | Bakboord 70 + 70a | Verenigingsgebouw Bakboord 5804000 sap=incl.btw oprog=ex.btw | 1971 | 0 | 274009 | Overstekken en boeiboorden kunststof | Technisch reinigen | 1 | m1 | 2021 | 6 | 20 | ---------------------1-----1-----1-----1-----1-----1-----1-----1-----1-----1-----1-xxxxxxxxxxxxxxxx | ---------------------1-----1-----1-----1-----1-----1-----1-----1-----1-----1-----1-xxxxxxxxxxxxxxxx | ---------------------1-----1-----1-----1-----1-----1-----1-----1-----1-----1-----1-xxxxxxxxxxxxxxxx | ---------------------1-----1-----1-----1-----1-----1-----1-----1-----1-----1-----1-xxxxxxxxxxxxxxxx | ---------------------1-----1-----1-----1-----1-----1-----1-----1-----1-----1-----1-xxxxxxxxxxxxxxxx | ---------------------1-----1-----1-----1-----1-----1-----1-----1-----1-----1-----1-xxxxxxxxxxxxxxxx | ---------------------1-----1-----1-----1-----1-----1-----1-----1-----1-----1-----1-xxxxxxxxxxxxxxxx
| 0607-2 | Bakboord 70 + 70a | Verenigingsgebouw Bakboord 5804000 sap=incl.btw oprog=ex.btw | 1971 | 0 | 314001 | Kozijnen hout | Repareren | 1 | m2 | 2023 | 6 | 20 | -----------------------1-----1-----1-----1-----1-----1-----1-----1-----1-----1-----xxxxxxxxxxxxxxxx | -----------------------1-----1-----1-----1-----1-----1-----1-----1-----1-----1-----xxxxxxxxxxxxxxxx | -----------------------1-----1-----1-----1-----1-----1-----1-----1-----1-----1-----xxxxxxxxxxxxxxxx | -----------------------1-----1-----1-----1-----1-----1-----1-----1-----1-----1-----xxxxxxxxxxxxxxxx | -----------------------1-----1-----1-----1-----1-----1-----1-----1-----1-----1-----xxxxxxxxxxxxxxxx | -----------------------1-----1-----1-----1-----1-----1-----1-----1-----1-----1-----xxxxxxxxxxxxxxxx | -----------------------1-----1-----1-----1-----1-----1-----1-----1-----1-----1-----xxxxxxxxxxxxxxxx
| 0607-2 | Bakboord 70 + 70a | Verenigingsgebouw Bakboord 5804000 sap=incl.btw oprog=ex.btw | 1971 | 0 | 471110 | Dakafwerking vlak, bitumen | Overplakken | 1 | m2 | 2018 | 24 | 20 | ------------------1-----------------------1-----------------------1----------------xxxxxxxxxxxxxxxx | ------------------1-----------------------1-----------------------1----------------xxxxxxxxxxxxxxxx | ------------------1-----------------------1-----------------------1----------------xxxxxxxxxxxxxxxx | ------------------1-----------------------1-----------------------1----------------xxxxxxxxxxxxxxxx | ------------------1-----------------------1-----------------------1----------------xxxxxxxxxxxxxxxx | ------------------1-----------------------1-----------------------1----------------xxxxxxxxxxxxxxxx | ------------------1-----------------------1-----------------------1----------------xxxxxxxxxxxxxxxx
| 0607-2 | Bakboord 70 + 70a | Verenigingsgebouw Bakboord 5804000 sap=incl.btw oprog=ex.btw | 1971 | 0 | 461402 | Overstekken en boeiboorden hout, dekkend | OHD03, Hout dekkend | 1 | m2 | 2023 | 6 | 10 | -----------------------1-----1-----1-----1-----1-----1-----1-----1-----1-----1-----xxxxxxxxxxxxxxxx | -----------------------1-----1-----1-----1-----1-----1-----1-----1-----1-----1-----xxxxxxxxxxxxxxxx | -----------------------1-----1-----1-----1-----1-----1-----1-----1-----1-----1-----xxxxxxxxxxxxxxxx | -----------------------1-----1-----1-----1-----1-----1-----1-----1-----1-----1-----xxxxxxxxxxxxxxxx | -----------------------1-----1-----1-----1-----1-----1-----1-----1-----1-----1-----xxxxxxxxxxxxxxxx | -----------------------1-----1-----1-----1-----1-----1-----1-----1-----1-----1-----xxxxxxxxxxxxxxxx | -----------------------1-----1-----1-----1-----1-----1-----1-----1-----1-----1-----xxxxxxxxxxxxxxxx
| 0607-2 | Bakboord 70 + 70a | Verenigingsgebouw Bakboord 5804000 sap=incl.btw oprog=ex.btw | 1971 | 0 | 461202 | Plafondafwerking hout, dekkend | OHD03, Hout dekkend | 1 | m2 | 2023 | 6 | 10 | -----------------------1-----1-----1-----1-----1-----1-----1-----1-----1-----1-----xxxxxxxxxxxxxxxx | -----------------------1-----1-----1-----1-----1-----1-----1-----1-----1-----1-----xxxxxxxxxxxxxxxx | -----------------------1-----1-----1-----1-----1-----1-----1-----1-----1-----1-----xxxxxxxxxxxxxxxx | -----------------------1-----1-----1-----1-----1-----1-----1-----1-----1-----1-----xxxxxxxxxxxxxxxx | -----------------------1-----1-----1-----1-----1-----1-----1-----1-----1-----1-----xxxxxxxxxxxxxxxx | -----------------------1-----1-----1-----1-----1-----1-----1-----1-----1-----1-----xxxxxxxxxxxxxxxx | -----------------------1-----1-----1-----1-----1-----1-----1-----1-----1-----1-----xxxxxxxxxxxxxxxx
| 0607-2 | Bakboord 70 + 70a | Verenigingsgebouw Bakboord 5804000 sap=incl.btw oprog=ex.btw | 1971 | 0 | 461152 | Deuren hout, dekkend | OHD03, Hout dekkend | 1 | st | 2023 | 6 | 10 | -----------------------1-----1-----1-----1-----1-----1-----1-----1-----1-----1-----xxxxxxxxxxxxxxxx | -----------------------1-----1-----1-----1-----1-----1-----1-----1-----1-----1-----xxxxxxxxxxxxxxxx | -----------------------1-----1-----1-----1-----1-----1-----1-----1-----1-----1-----xxxxxxxxxxxxxxxx | -----------------------1-----1-----1-----1-----1-----1-----1-----1-----1-----1-----xxxxxxxxxxxxxxxx | -----------------------1-----1-----1-----1-----1-----1-----1-----1-----1-----1-----xxxxxxxxxxxxxxxx | -----------------------1-----1-----1-----1-----1-----1-----1-----1-----1-----1-----xxxxxxxxxxxxxxxx | -----------------------1-----1-----1-----1-----1-----1-----1-----1-----1-----1-----xxxxxxxxxxxxxxxx
| 0607-2 | Bakboord 70 + 70a | Verenigingsgebouw Bakboord 5804000 sap=incl.btw oprog=ex.btw | 1971 | 0 | 461102 | Kozijnen hout, dekkend | OHD03, Hout dekkend | 1 | m2 | 2023 | 6 | 10 | -----------------------1-----1-----1-----1-----1-----1-----1-----1-----1-----1-----xxxxxxxxxxxxxxxx | -----------------------1-----1-----1-----1-----1-----1-----1-----1-----1-----1-----xxxxxxxxxxxxxxxx | -----------------------1-----1-----1-----1-----1-----1-----1-----1-----1-----1-----xxxxxxxxxxxxxxxx | -----------------------1-----1-----1-----1-----1-----1-----1-----1-----1-----1-----xxxxxxxxxxxxxxxx | -----------------------1-----1-----1-----1-----1-----1-----1-----1-----1-----1-----xxxxxxxxxxxxxxxx | -----------------------1-----1-----1-----1-----1-----1-----1-----1-----1-----1-----xxxxxxxxxxxxxxxx | -----------------------1-----1-----1-----1-----1-----1-----1-----1-----1-----1-----xxxxxxxxxxxxxxxx
| 0607-2 | Bakboord 70 + 70a | Verenigingsgebouw Bakboord 5804000 sap=incl.btw oprog=ex.btw | 1971 | 2 | 221003 | Binnenwanden, niet constructief metselwerk | Monitoren | 1 | pst | 2019 | 0 | 20 | -------------------1-------------------------------------------------------------------------------- | -------------------1-------------------------------------------------------------------------------- | -------------------1-------------------------------------------------------------------------------- | -------------------1-------------------------------------------------------------------------------- | -------------------1-------------------------------------------------------------------------------- | -------------------1-------------------------------------------------------------------------------- | -------------------1--------------------------------------------------------------------------------
| 0607-2 | Bakboord 70 + 70a | Verenigingsgebouw Bakboord 5804000 sap=incl.btw oprog=ex.btw | 1971 | 0 | 470099 | Valbeveiliging | Keuren | 1 | pt | 2019 | 1 | 20 | -------------------1111111111111111111111111111-11111111111111111111111-11111111111xxxxxxxxxxxxxxxx | -------------------1111111111111111111111111111-11111111111111111111111-11111111111xxxxxxxxxxxxxxxx | -------------------1111111111111111111111111111-11111111111111111111111-11111111111xxxxxxxxxxxxxxxx | -------------------1111111111111111111111111111-11111111111111111111111-11111111111xxxxxxxxxxxxxxxx | -------------------1111111111111111111111111111-11111111111111111111111-11111111111xxxxxxxxxxxxxxxx | -------------------1111111111111111111111111111-11111111111111111111111-11111111111xxxxxxxxxxxxxxxx | -------------------1111111111111111111111111111-11111111111111111111111-11111111111xxxxxxxxxxxxxxxx
| 0607-2 | Bakboord 70 + 70a | Verenigingsgebouw Bakboord 5804000 sap=incl.btw oprog=ex.btw | 1971 | 0 | 904002 | Terreinafwerking beton | Herstraten | 1 | m2 | 2054 | 20 | 20 | ------------------------------------------------------1----------------------------xxxxxxxxxxxxxxxx | ------------------------------------------------------1----------------------------xxxxxxxxxxxxxxxx | ------------------------------------------------------1----------------------------xxxxxxxxxxxxxxxx | ------------------------------------------------------1----------------------------xxxxxxxxxxxxxxxx | ------------------------------------------------------1----------------------------xxxxxxxxxxxxxxxx | ------------------------------------------------------1----------------------------xxxxxxxxxxxxxxxx | ------------------------------------------------------1----------------------------xxxxxxxxxxxxxxxx
| 0607-2 | Bakboord 70 + 70a | Verenigingsgebouw Bakboord 5804000 sap=incl.btw oprog=ex.btw | 1971 | 0 | 904002 | Terreinafwerking beton | Herstraten | 1 | m2 | 2054 | 20 | 20 | ------------------------------------------------------1----------------------------xxxxxxxxxxxxxxxx | ------------------------------------------------------1----------------------------xxxxxxxxxxxxxxxx | ------------------------------------------------------1----------------------------xxxxxxxxxxxxxxxx | ------------------------------------------------------1----------------------------xxxxxxxxxxxxxxxx | ------------------------------------------------------1----------------------------xxxxxxxxxxxxxxxx | ------------------------------------------------------1----------------------------xxxxxxxxxxxxxxxx | ------------------------------------------------------1----------------------------xxxxxxxxxxxxxxxx
| 0607-2 | Bakboord 70 + 70a | Verenigingsgebouw Bakboord 5804000 sap=incl.btw oprog=ex.btw | 1971 | 0 | 315830 | Hang- en sluitwerk buitenwandopeningen - BVO | Dagelijks onderhoud | 1 | bvo | 2019 | 1 | 20 | -------------------1111111111111111111111111111111111111111111111111111111111111111xxxxxxxxxxxxxxxx | -------------------1111111111111111111111111111111111111111111111111111111111111111xxxxxxxxxxxxxxxx | -------------------1111111111111111111111111111111111111111111111111111111111111111xxxxxxxxxxxxxxxx | -------------------1111111111111111111111111111111111111111111111111111111111111111xxxxxxxxxxxxxxxx | -------------------1111111111111111111111111111111111111111111111111111111111111111xxxxxxxxxxxxxxxx | -------------------1111111111111111111111111111111111111111111111111111111111111111xxxxxxxxxxxxxxxx | -------------------1111111111111111111111111111111111111111111111111111111111111111xxxxxxxxxxxxxxxx
| 0607-2 | Bakboord 70 + 70a | Verenigingsgebouw Bakboord 5804000 sap=incl.btw oprog=ex.btw | 1971 | 0 | 000201 | Klachtenonderhoud - BVO | Dagelijks onderhoud | 1 | bvo | 2019 | 1 | 20 | -------------------1111111111111111111111111111111111111111111111111111111111111111xxxxxxxxxxxxxxxx | -------------------1111111111111111111111111111111111111111111111111111111111111111xxxxxxxxxxxxxxxx | -------------------1111111111111111111111111111111111111111111111111111111111111111xxxxxxxxxxxxxxxx | -------------------1111111111111111111111111111111111111111111111111111111111111111xxxxxxxxxxxxxxxx | -------------------1111111111111111111111111111111111111111111111111111111111111111xxxxxxxxxxxxxxxx | -------------------1111111111111111111111111111111111111111111111111111111111111111xxxxxxxxxxxxxxxx | -------------------1111111111111111111111111111111111111111111111111111111111111111xxxxxxxxxxxxxxxx
| 0607-2 | Bakboord 70 + 70a | Verenigingsgebouw Bakboord 5804000 sap=incl.btw oprog=ex.btw | 1971 | 0 | 000103 | Actualiseren meerjarenonderhoudsplan - BVO | Actualiseren | 1 | bvo | 2023 | 5 | 20 | -----------------------1----1----1----1----1----1----1----1----1----1----1----1----xxxxxxxxxxxxxxxx | -----------------------1----1----1----1----1----1----1----1----1----1----1----1----xxxxxxxxxxxxxxxx | -----------------------1----1----1----1----1----1----1----1----1----1----1----1----xxxxxxxxxxxxxxxx | -----------------------1----1----1----1----1----1----1----1----1----1----1----1----xxxxxxxxxxxxxxxx | -----------------------1----1----1----1----1----1----1----1----1----1----1----1----xxxxxxxxxxxxxxxx | -----------------------1----1----1----1----1----1----1----1----1----1----1----1----xxxxxxxxxxxxxxxx | -----------------------1----1----1----1----1----1----1----1----1----1----1----1----xxxxxxxxxxxxxxxx
| 0607-2 | Bakboord 70 + 70a | Verenigingsgebouw Bakboord 5804000 sap=incl.btw oprog=ex.btw | 1971 | 0 | 210000 | Buitenwanden | Aanbrengen | 1 | m2 | 2020 | 0 | 20 | --------------------1------------------------------------------------------------------------------- | --------------------1------------------------------------------------------------------------------- | --------------------1------------------------------------------------------------------------------- | --------------------1------------------------------------------------------------------------------- | --------------------1------------------------------------------------------------------------------- | --------------------1------------------------------------------------------------------------------- | --------------------1-------------------------------------------------------------------------------
0608-1
| 0608-1 | Gooierserf 122 | Vereningingsgebouw Gosepa 6202220 sap=incl.btw oprog=ex.btw | 2002 | 0 | 468002 | Binnen-/buitenschilderwerk op hout, dekkend | Vervolgsysteem | 1 | m2 | 2022 | 12 | 20 | ----------------------1-----------1-----------1-----------1-----------1-----------1xxxxxxxxxxxxxxxx | ----------------------1-----------1-----------1-----------1-----------1-----------1xxxxxxxxxxxxxxxx | ----------------------1-----------1-----------1-----------1-----------1-----------1xxxxxxxxxxxxxxxx | ----------------------1-----------1-----------1-----------1-----------1-----------1xxxxxxxxxxxxxxxx | ----------------------1-----------1-----------1-----------1-----------1-----------1xxxxxxxxxxxxxxxx | ----------------------1-----------1-----------1-----------1-----------1-----------1xxxxxxxxxxxxxxxx | ----------------------1-----------1-----------1-----------1-----------1-----------1xxxxxxxxxxxxxxxx
| 0608-1 | Gooierserf 122 | Vereningingsgebouw Gosepa 6202220 sap=incl.btw oprog=ex.btw | 2002 | 0 | 465000 | Binnenschilderwerk - BVO | Vervolgsysteem | 1 | bvo | 2019 | 1 | 20 | -------------------1111111111111111111111111111111111111111111111111111111111111111xxxxxxxxxxxxxxxx | -------------------1111111111111111111111111111111111111111111111111111111111111111xxxxxxxxxxxxxxxx | -------------------1111111111111111111111111111111111111111111111111111111111111111xxxxxxxxxxxxxxxx | -------------------1111111111111111111111111111111111111111111111111111111111111111xxxxxxxxxxxxxxxx | -------------------1111111111111111111111111111111111111111111111111111111111111111xxxxxxxxxxxxxxxx | -------------------1111111111111111111111111111111111111111111111111111111111111111xxxxxxxxxxxxxxxx | -------------------1111111111111111111111111111111111111111111111111111111111111111xxxxxxxxxxxxxxxx
| 0608-1 | Gooierserf 122 | Vereningingsgebouw Gosepa 6202220 sap=incl.btw oprog=ex.btw | 2002 | 0 | 731011 | Keukenblok eenvoudig | Vervangen | 1 | st | 2027 | 25 | 10 | ---------------------------1------------------------1------------------------1-----xxxxxxxxxxxxxxxx | ---------------------------1------------------------1------------------------1-----xxxxxxxxxxxxxxxx | ---------------------------1------------------------1------------------------1-----xxxxxxxxxxxxxxxx | ---------------------------1------------------------1------------------------1-----xxxxxxxxxxxxxxxx | ---------------------------1------------------------1------------------------1-----xxxxxxxxxxxxxxxx | ---------------------------1------------------------1------------------------1-----xxxxxxxxxxxxxxxx | ---------------------------1------------------------1------------------------1-----xxxxxxxxxxxxxxxx
| 0608-1 | Gooierserf 122 | Vereningingsgebouw Gosepa 6202220 sap=incl.btw oprog=ex.btw | 2002 | 0 | 432019 | Vloerafwerking tapijt | Vervangen | 1 | m2 | 2025 | 12 | 10 | -------------------------1-----------1-----------1-----------1-----------1---------xxxxxxxxxxxxxxxx | -------------------------1-----------1-----------1-----------1-----------1---------xxxxxxxxxxxxxxxx | -------------------------1-----------1-----------1-----------1-----------1---------xxxxxxxxxxxxxxxx | -------------------------1-----------1-----------1-----------1-----------1---------xxxxxxxxxxxxxxxx | -------------------------1-----------1-----------1-----------1-----------1---------xxxxxxxxxxxxxxxx | -------------------------1-----------1-----------1-----------1-----------1---------xxxxxxxxxxxxxxxx | -------------------------1-----------1-----------1-----------1-----------1---------xxxxxxxxxxxxxxxx
| 0608-1 | Gooierserf 122 | Vereningingsgebouw Gosepa 6202220 sap=incl.btw oprog=ex.btw | 2002 | 0 | 432017 | Vloerafwerking linoleum | Vervangen | 1 | m2 | 2027 | 25 | 10 | ---------------------------1------------------------1------------------------1-----xxxxxxxxxxxxxxxx | ---------------------------1------------------------1------------------------1-----xxxxxxxxxxxxxxxx | ---------------------------1------------------------1------------------------1-----xxxxxxxxxxxxxxxx | ---------------------------1------------------------1------------------------1-----xxxxxxxxxxxxxxxx | ---------------------------1------------------------1------------------------1-----xxxxxxxxxxxxxxxx | ---------------------------1------------------------1------------------------1-----xxxxxxxxxxxxxxxx | ---------------------------1------------------------1------------------------1-----xxxxxxxxxxxxxxxx
| 0608-1 | Gooierserf 122 | Vereningingsgebouw Gosepa 6202220 sap=incl.btw oprog=ex.btw | 2002 | 0 | 477109 | Bakgoot kunststof | Technisch reinigen | 1 | m1 | 2019 | 1 | 20 | -------------------1111111-11111111111111111111111-11111111111111111111111-11111111xxxxxxxxxxxxxxxx | -------------------1111111-11111111111111111111111-11111111111111111111111-11111111xxxxxxxxxxxxxxxx | -------------------1111111-11111111111111111111111-11111111111111111111111-11111111xxxxxxxxxxxxxxxx | -------------------1111111-11111111111111111111111-11111111111111111111111-11111111xxxxxxxxxxxxxxxx | -------------------1111111-11111111111111111111111-11111111111111111111111-11111111xxxxxxxxxxxxxxxx | -------------------1111111-11111111111111111111111-11111111111111111111111-11111111xxxxxxxxxxxxxxxx | -------------------1111111-11111111111111111111111-11111111111111111111111-11111111xxxxxxxxxxxxxxxx
| 0608-1 | Gooierserf 122 | Vereningingsgebouw Gosepa 6202220 sap=incl.btw oprog=ex.btw | 2002 | 0 | 471109 | Dakafwerking vlak, kunststof | Technisch reinigen | 1 | m2 | 2019 | 1 | 20 | -------------------1111111111111-11111111111111111111111-11111111111111111111111-11xxxxxxxxxxxxxxxx | -------------------1111111111111-11111111111111111111111-11111111111111111111111-11xxxxxxxxxxxxxxxx | -------------------1111111111111-11111111111111111111111-11111111111111111111111-11xxxxxxxxxxxxxxxx | -------------------1111111111111-11111111111111111111111-11111111111111111111111-11xxxxxxxxxxxxxxxx | -------------------1111111111111-11111111111111111111111-11111111111111111111111-11xxxxxxxxxxxxxxxx | -------------------1111111111111-11111111111111111111111-11111111111111111111111-11xxxxxxxxxxxxxxxx | -------------------1111111111111-11111111111111111111111-11111111111111111111111-11xxxxxxxxxxxxxxxx
| 0608-1 | Gooierserf 122 | Vereningingsgebouw Gosepa 6202220 sap=incl.btw oprog=ex.btw | 2002 | 0 | 453001 | Plafondafwerking buiten hout | Technisch reinigen | 1 | m2 | 2019 | 1 | 20 | -------------------1111111111111-11111111111111111111111111111-11111111111111111111xxxxxxxxxxxxxxxx | -------------------1111111111111-11111111111111111111111111111-11111111111111111111xxxxxxxxxxxxxxxx | -------------------1111111111111-11111111111111111111111111111-11111111111111111111xxxxxxxxxxxxxxxx | -------------------1111111111111-11111111111111111111111111111-11111111111111111111xxxxxxxxxxxxxxxx | -------------------1111111111111-11111111111111111111111111111-11111111111111111111xxxxxxxxxxxxxxxx | -------------------1111111111111-11111111111111111111111111111-11111111111111111111xxxxxxxxxxxxxxxx | -------------------1111111111111-11111111111111111111111111111-11111111111111111111xxxxxxxxxxxxxxxx
| 0608-1 | Gooierserf 122 | Vereningingsgebouw Gosepa 6202220 sap=incl.btw oprog=ex.btw | 2002 | 0 | 461413 | Gootconstructie hout, transparant | OHT03, Hout transparant | 1 | pst | 2022 | 6 | 20 | ----------------------1-----1-----1-----1-----1-----1-----1-----1-----1-----1-----1xxxxxxxxxxxxxxxx | ----------------------1-----1-----1-----1-----1-----1-----1-----1-----1-----1-----1xxxxxxxxxxxxxxxx | ----------------------1-----1-----1-----1-----1-----1-----1-----1-----1-----1-----1xxxxxxxxxxxxxxxx | ----------------------1-----1-----1-----1-----1-----1-----1-----1-----1-----1-----1xxxxxxxxxxxxxxxx | ----------------------1-----1-----1-----1-----1-----1-----1-----1-----1-----1-----1xxxxxxxxxxxxxxxx | ----------------------1-----1-----1-----1-----1-----1-----1-----1-----1-----1-----1xxxxxxxxxxxxxxxx | ----------------------1-----1-----1-----1-----1-----1-----1-----1-----1-----1-----1xxxxxxxxxxxxxxxx
| 0608-1 | Gooierserf 122 | Vereningingsgebouw Gosepa 6202220 sap=incl.btw oprog=ex.btw | 2002 | 0 | 461303 | Buitenwandafwerkingen hout, transparant | OHT03, Hout transparant | 1 | m2 | 2022 | 6 | 20 | ----------------------1-----1-----1-----1-----1-----1-----1-----1-----1-----1-----1xxxxxxxxxxxxxxxx | ----------------------1-----1-----1-----1-----1-----1-----1-----1-----1-----1-----1xxxxxxxxxxxxxxxx | ----------------------1-----1-----1-----1-----1-----1-----1-----1-----1-----1-----1xxxxxxxxxxxxxxxx | ----------------------1-----1-----1-----1-----1-----1-----1-----1-----1-----1-----1xxxxxxxxxxxxxxxx | ----------------------1-----1-----1-----1-----1-----1-----1-----1-----1-----1-----1xxxxxxxxxxxxxxxx | ----------------------1-----1-----1-----1-----1-----1-----1-----1-----1-----1-----1xxxxxxxxxxxxxxxx | ----------------------1-----1-----1-----1-----1-----1-----1-----1-----1-----1-----1xxxxxxxxxxxxxxxx
| 0608-1 | Gooierserf 122 | Vereningingsgebouw Gosepa 6202220 sap=incl.btw oprog=ex.btw | 2002 | 0 | 461202 | Plafondafwerking hout, dekkend | OHD03, Hout dekkend | 1 | m2 | 2022 | 6 | 10 | ----------------------1-----1-----1-----1-----1-----1-----1-----1-----1-----1-----1xxxxxxxxxxxxxxxx | ----------------------1-----1-----1-----1-----1-----1-----1-----1-----1-----1-----1xxxxxxxxxxxxxxxx | ----------------------1-----1-----1-----1-----1-----1-----1-----1-----1-----1-----1xxxxxxxxxxxxxxxx | ----------------------1-----1-----1-----1-----1-----1-----1-----1-----1-----1-----1xxxxxxxxxxxxxxxx | ----------------------1-----1-----1-----1-----1-----1-----1-----1-----1-----1-----1xxxxxxxxxxxxxxxx | ----------------------1-----1-----1-----1-----1-----1-----1-----1-----1-----1-----1xxxxxxxxxxxxxxxx | ----------------------1-----1-----1-----1-----1-----1-----1-----1-----1-----1-----1xxxxxxxxxxxxxxxx
| 0608-1 | Gooierserf 122 | Vereningingsgebouw Gosepa 6202220 sap=incl.btw oprog=ex.btw | 2002 | 0 | 461152 | Deuren hout, dekkend | OHD03, Hout dekkend | 1 | st | 2022 | 6 | 10 | ----------------------1-----1-----1-----1-----1-----1-----1-----1-----1-----1-----1xxxxxxxxxxxxxxxx | ----------------------1-----1-----1-----1-----1-----1-----1-----1-----1-----1-----1xxxxxxxxxxxxxxxx | ----------------------1-----1-----1-----1-----1-----1-----1-----1-----1-----1-----1xxxxxxxxxxxxxxxx | ----------------------1-----1-----1-----1-----1-----1-----1-----1-----1-----1-----1xxxxxxxxxxxxxxxx | ----------------------1-----1-----1-----1-----1-----1-----1-----1-----1-----1-----1xxxxxxxxxxxxxxxx | ----------------------1-----1-----1-----1-----1-----1-----1-----1-----1-----1-----1xxxxxxxxxxxxxxxx | ----------------------1-----1-----1-----1-----1-----1-----1-----1-----1-----1-----1xxxxxxxxxxxxxxxx
| 0608-1 | Gooierserf 122 | Vereningingsgebouw Gosepa 6202220 sap=incl.btw oprog=ex.btw | 2002 | 0 | 461102 | Kozijnen hout, dekkend | OHD03, Hout dekkend | 1 | m2 | 2022 | 6 | 10 | ----------------------1-----1-----1-----1-----1-----1-----1-----1-----1-----1-----1xxxxxxxxxxxxxxxx | ----------------------1-----1-----1-----1-----1-----1-----1-----1-----1-----1-----1xxxxxxxxxxxxxxxx | ----------------------1-----1-----1-----1-----1-----1-----1-----1-----1-----1-----1xxxxxxxxxxxxxxxx | ----------------------1-----1-----1-----1-----1-----1-----1-----1-----1-----1-----1xxxxxxxxxxxxxxxx | ----------------------1-----1-----1-----1-----1-----1-----1-----1-----1-----1-----1xxxxxxxxxxxxxxxx | ----------------------1-----1-----1-----1-----1-----1-----1-----1-----1-----1-----1xxxxxxxxxxxxxxxx | ----------------------1-----1-----1-----1-----1-----1-----1-----1-----1-----1-----1xxxxxxxxxxxxxxxx
| 0608-1 | Gooierserf 122 | Vereningingsgebouw Gosepa 6202220 sap=incl.btw oprog=ex.btw | 2002 | 0 | 511008 | Ketel gasgestookt HR | Keuren: Periodieke Inspectie | 1 | st | 2020 | 4 | 20 | --------------------1---1---1---1---1---1---1---1---1-------1---1---1---1---1---1--xxxxxxxxxxxxxxxx | --------------------1---1---1---1---1---1---1---1---1-------1---1---1---1---1---1--xxxxxxxxxxxxxxxx | --------------------1---1---1---1---1---1---1---1---1-------1---1---1---1---1---1--xxxxxxxxxxxxxxxx | --------------------1---1---1---1---1---1---1---1---1-------1---1---1---1---1---1--xxxxxxxxxxxxxxxx | --------------------1---1---1---1---1---1---1---1---1-------1---1---1---1---1---1--xxxxxxxxxxxxxxxx | --------------------1---1---1---1---1---1---1---1---1-------1---1---1---1---1---1--xxxxxxxxxxxxxxxx | --------------------1---1---1---1---1---1---1---1---1-------1---1---1---1---1---1--xxxxxxxxxxxxxxxx
| 0608-1 | Gooierserf 122 | Vereningingsgebouw Gosepa 6202220 sap=incl.btw oprog=ex.btw | 2002 | 0 | 651302 | Brandblussers | Keuren | 1 | st | 2019 | 1 | 20 | -------------------111-1111111111111111111-1111111111111111111-1111111111111111111-xxxxxxxxxxxxxxxx | -------------------111-1111111111111111111-1111111111111111111-1111111111111111111-xxxxxxxxxxxxxxxx | -------------------111-1111111111111111111-1111111111111111111-1111111111111111111-xxxxxxxxxxxxxxxx | -------------------111-1111111111111111111-1111111111111111111-1111111111111111111-xxxxxxxxxxxxxxxx | -------------------111-1111111111111111111-1111111111111111111-1111111111111111111-xxxxxxxxxxxxxxxx | -------------------111-1111111111111111111-1111111111111111111-1111111111111111111-xxxxxxxxxxxxxxxx | -------------------111-1111111111111111111-1111111111111111111-1111111111111111111-xxxxxxxxxxxxxxxx
| 0608-1 | Gooierserf 122 | Vereningingsgebouw Gosepa 6202220 sap=incl.btw oprog=ex.btw | 2002 | 0 | 651301 | Brandslanghaspels | Keuren | 1 | st | 2019 | 1 | 20 | -------------------1111111111111111111111111111111111111111111111111111111111111111xxxxxxxxxxxxxxxx | -------------------1111111111111111111111111111111111111111111111111111111111111111xxxxxxxxxxxxxxxx | -------------------1111111111111111111111111111111111111111111111111111111111111111xxxxxxxxxxxxxxxx | -------------------1111111111111111111111111111111111111111111111111111111111111111xxxxxxxxxxxxxxxx | -------------------1111111111111111111111111111111111111111111111111111111111111111xxxxxxxxxxxxxxxx | -------------------1111111111111111111111111111111111111111111111111111111111111111xxxxxxxxxxxxxxxx | -------------------1111111111111111111111111111111111111111111111111111111111111111xxxxxxxxxxxxxxxx
| 0608-1 | Gooierserf 122 | Vereningingsgebouw Gosepa 6202220 sap=incl.btw oprog=ex.btw | 2002 | 0 | 610000 | Centrale elektrotechnische voorzieningen - BVO | Keuren | 1 | bvo | 2023 | 5 | 20 | -----------------------1----1----1----1----1----1----1----1----1----1----1----1----xxxxxxxxxxxxxxxx | -----------------------1----1----1----1----1----1----1----1----1----1----1----1----xxxxxxxxxxxxxxxx | -----------------------1----1----1----1----1----1----1----1----1----1----1----1----xxxxxxxxxxxxxxxx | -----------------------1----1----1----1----1----1----1----1----1----1----1----1----xxxxxxxxxxxxxxxx | -----------------------1----1----1----1----1----1----1----1----1----1----1----1----xxxxxxxxxxxxxxxx | -----------------------1----1----1----1----1----1----1----1----1----1----1----1----xxxxxxxxxxxxxxxx | -----------------------1----1----1----1----1----1----1----1----1----1----1----1----xxxxxxxxxxxxxxxx
| 0608-1 | Gooierserf 122 | Vereningingsgebouw Gosepa 6202220 sap=incl.btw oprog=ex.btw | 2002 | 0 | 315830 | Hang- en sluitwerk buitenwandopeningen - BVO | Dagelijks onderhoud | 1 | bvo | 2019 | 1 | 20 | -------------------1111111111111111111111111111111111111111111111111111111111111111xxxxxxxxxxxxxxxx | -------------------1111111111111111111111111111111111111111111111111111111111111111xxxxxxxxxxxxxxxx | -------------------1111111111111111111111111111111111111111111111111111111111111111xxxxxxxxxxxxxxxx | -------------------1111111111111111111111111111111111111111111111111111111111111111xxxxxxxxxxxxxxxx | -------------------1111111111111111111111111111111111111111111111111111111111111111xxxxxxxxxxxxxxxx | -------------------1111111111111111111111111111111111111111111111111111111111111111xxxxxxxxxxxxxxxx | -------------------1111111111111111111111111111111111111111111111111111111111111111xxxxxxxxxxxxxxxx
| 0608-1 | Gooierserf 122 | Vereningingsgebouw Gosepa 6202220 sap=incl.btw oprog=ex.btw | 2002 | 0 | 000201 | Klachtenonderhoud - BVO | Dagelijks onderhoud | 1 | bvo | 2019 | 1 | 20 | -------------------1111111111111111111111111111111111111111111111111111111111111111xxxxxxxxxxxxxxxx | -------------------1111111111111111111111111111111111111111111111111111111111111111xxxxxxxxxxxxxxxx | -------------------1111111111111111111111111111111111111111111111111111111111111111xxxxxxxxxxxxxxxx | -------------------1111111111111111111111111111111111111111111111111111111111111111xxxxxxxxxxxxxxxx | -------------------1111111111111111111111111111111111111111111111111111111111111111xxxxxxxxxxxxxxxx | -------------------1111111111111111111111111111111111111111111111111111111111111111xxxxxxxxxxxxxxxx | -------------------1111111111111111111111111111111111111111111111111111111111111111xxxxxxxxxxxxxxxx
| 0608-1 | Gooierserf 122 | Vereningingsgebouw Gosepa 6202220 sap=incl.btw oprog=ex.btw | 2002 | 0 | 000103 | Actualiseren meerjarenonderhoudsplan - BVO | Actualiseren | 1 | bvo | 2023 | 5 | 20 | -----------------------1----1----1----1----1----1----1----1----1----1----1----1----xxxxxxxxxxxxxxxx | -----------------------1----1----1----1----1----1----1----1----1----1----1----1----xxxxxxxxxxxxxxxx | -----------------------1----1----1----1----1----1----1----1----1----1----1----1----xxxxxxxxxxxxxxxx | -----------------------1----1----1----1----1----1----1----1----1----1----1----1----xxxxxxxxxxxxxxxx | -----------------------1----1----1----1----1----1----1----1----1----1----1----1----xxxxxxxxxxxxxxxx | -----------------------1----1----1----1----1----1----1----1----1----1----1----1----xxxxxxxxxxxxxxxx | -----------------------1----1----1----1----1----1----1----1----1----1----1----1----xxxxxxxxxxxxxxxx
0609-1
| 0609-1 | Havenstraat 300 | Botterwerf 5411260 sap=ex.btw oprog=ex.btw | 2006 | 2 | 461306 | Buitenwandafwerkingen beton, dekkend | vOSD06, Steenachtig dekkend | 13.2 | m2 | 2021 | 1 | 10 | ---------------------1111111111111111111111111111111111111111111111111111111111111111111111111111111 | ---------------------1111111111111111111111111111111111111111111111111111111111111111111111111111111 | ---------------------1111111111111111111111111111111111111111111111111111111111111111111111111111111 | ---------------------1111111111111111111111111111111111111111111111111111111111111111111111111111111 | ---------------------1111111111111111111111111111111111111111111111111111111111111111111111111111111 | ---------------------1111111111111111111111111111111111111111111111111111111111111111111111111111111 | ---------------------1111111111111111111111111111111111111111111111111111111111111111111111111111111
| 0609-1 | Havenstraat 300 | Botterwerf 5411260 sap=ex.btw oprog=ex.btw | 2006 | 0 | 468002 | Binnen-/buitenschilderwerk op hout, dekkend | Vervolgsysteem | 1 | m2 | 2023 | 12 | 10 | -----------------------1-----------1-----------1-----------1-----------1-----------xxxxxxxxxxxxxxxx | -----------------------1-----------1-----------1-----------1-----------1-----------xxxxxxxxxxxxxxxx | -----------------------1-----------1-----------1-----------1-----------1-----------xxxxxxxxxxxxxxxx | -----------------------1-----------1-----------1-----------1-----------1-----------xxxxxxxxxxxxxxxx | -----------------------1-----------1-----------1-----------1-----------1-----------xxxxxxxxxxxxxxxx | -----------------------1-----------1-----------1-----------1-----------1-----------xxxxxxxxxxxxxxxx | -----------------------1-----------1-----------1-----------1-----------1-----------xxxxxxxxxxxxxxxx
| 0609-1 | Havenstraat 300 | Botterwerf 5411260 sap=ex.btw oprog=ex.btw | 2006 | 0 | 471212 | Dakafwerkingen hellend, keramische pannen | Vervangen van onderdeel (deelvervanging) | 1 | m2 | 2021 | 10 | 10 | ---------------------1---------1-------------------1---------1---------1---------1-xxxxxxxxxxxxxxxx | ---------------------1---------1-------------------1---------1---------1---------1-xxxxxxxxxxxxxxxx | ---------------------1---------1-------------------1---------1---------1---------1-xxxxxxxxxxxxxxxx | ---------------------1---------1-------------------1---------1---------1---------1-xxxxxxxxxxxxxxxx | ---------------------1---------1-------------------1---------1---------1---------1-xxxxxxxxxxxxxxxx | ---------------------1---------1-------------------1---------1---------1---------1-xxxxxxxxxxxxxxxx | ---------------------1---------1-------------------1---------1---------1---------1-xxxxxxxxxxxxxxxx
| 0609-1 | Havenstraat 300 | Botterwerf 5411260 sap=ex.btw oprog=ex.btw | 2006 | 0 | 460098 | Voorziening steigwerk | Vervangen | 1 | pst | 2023 | 6 | 10 | -----------------------1-----1-----1-----1-----1-----1-----1-----1-----1-----1-----xxxxxxxxxxxxxxxx | -----------------------1-----1-----1-----1-----1-----1-----1-----1-----1-----1-----xxxxxxxxxxxxxxxx | -----------------------1-----1-----1-----1-----1-----1-----1-----1-----1-----1-----xxxxxxxxxxxxxxxx | -----------------------1-----1-----1-----1-----1-----1-----1-----1-----1-----1-----xxxxxxxxxxxxxxxx | -----------------------1-----1-----1-----1-----1-----1-----1-----1-----1-----1-----xxxxxxxxxxxxxxxx | -----------------------1-----1-----1-----1-----1-----1-----1-----1-----1-----1-----xxxxxxxxxxxxxxxx | -----------------------1-----1-----1-----1-----1-----1-----1-----1-----1-----1-----xxxxxxxxxxxxxxxx
| 0609-1 | Havenstraat 300 | Botterwerf 5411260 sap=ex.btw oprog=ex.btw | 2006 | 0 | 432090 | Vloerafwerking entreemat | Vervangen | 1 | m2 | 2021 | 10 | 10 | ---------------------1---------1---------1---------1---------1---------1---------1-xxxxxxxxxxxxxxxx | ---------------------1---------1---------1---------1---------1---------1---------1-xxxxxxxxxxxxxxxx | ---------------------1---------1---------1---------1---------1---------1---------1-xxxxxxxxxxxxxxxx | ---------------------1---------1---------1---------1---------1---------1---------1-xxxxxxxxxxxxxxxx | ---------------------1---------1---------1---------1---------1---------1---------1-xxxxxxxxxxxxxxxx | ---------------------1---------1---------1---------1---------1---------1---------1-xxxxxxxxxxxxxxxx | ---------------------1---------1---------1---------1---------1---------1---------1-xxxxxxxxxxxxxxxx
| 0609-1 | Havenstraat 300 | Botterwerf 5411260 sap=ex.btw oprog=ex.btw | 2006 | 0 | 432019 | Vloerafwerking tapijt | Vervangen | 1 | m2 | 2022 | 12 | 10 | ----------------------1-----------1-----------1-----------1-----------1-----------1xxxxxxxxxxxxxxxx | ----------------------1-----------1-----------1-----------1-----------1-----------1xxxxxxxxxxxxxxxx | ----------------------1-----------1-----------1-----------1-----------1-----------1xxxxxxxxxxxxxxxx | ----------------------1-----------1-----------1-----------1-----------1-----------1xxxxxxxxxxxxxxxx | ----------------------1-----------1-----------1-----------1-----------1-----------1xxxxxxxxxxxxxxxx | ----------------------1-----------1-----------1-----------1-----------1-----------1xxxxxxxxxxxxxxxx | ----------------------1-----------1-----------1-----------1-----------1-----------1xxxxxxxxxxxxxxxx
| 0609-1 | Havenstraat 300 | Botterwerf 5411260 sap=ex.btw oprog=ex.btw | 2006 | 0 | 478004 | Gootbekleding zink | Technisch reinigen | 1 | m1 | 2018 | 1 | 20 | ------------------11111111111111-11111111111111111111111111111-11111111111111111111xxxxxxxxxxxxxxxx | ------------------11111111111111-11111111111111111111111111111-11111111111111111111xxxxxxxxxxxxxxxx | ------------------11111111111111-11111111111111111111111111111-11111111111111111111xxxxxxxxxxxxxxxx | ------------------11111111111111-11111111111111111111111111111-11111111111111111111xxxxxxxxxxxxxxxx | ------------------11111111111111-11111111111111111111111111111-11111111111111111111xxxxxxxxxxxxxxxx | ------------------11111111111111-11111111111111111111111111111-11111111111111111111xxxxxxxxxxxxxxxx | ------------------11111111111111-11111111111111111111111111111-11111111111111111111xxxxxxxxxxxxxxxx
| 0609-1 | Havenstraat 300 | Botterwerf 5411260 sap=ex.btw oprog=ex.btw | 2006 | 0 | 477304 | Kilgoot zink | Technisch reinigen | 1 | m1 | 2018 | 1 | 20 | ------------------1111111111111111111111-11111111111111111111111111111-111111111111xxxxxxxxxxxxxxxx | ------------------1111111111111111111111-11111111111111111111111111111-111111111111xxxxxxxxxxxxxxxx | ------------------1111111111111111111111-11111111111111111111111111111-111111111111xxxxxxxxxxxxxxxx | ------------------1111111111111111111111-11111111111111111111111111111-111111111111xxxxxxxxxxxxxxxx | ------------------1111111111111111111111-11111111111111111111111111111-111111111111xxxxxxxxxxxxxxxx | ------------------1111111111111111111111-11111111111111111111111111111-111111111111xxxxxxxxxxxxxxxx | ------------------1111111111111111111111-11111111111111111111111111111-111111111111xxxxxxxxxxxxxxxx
| 0609-1 | Havenstraat 300 | Botterwerf 5411260 sap=ex.btw oprog=ex.btw | 2006 | 0 | 471110 | Dakafwerking vlak, bitumen | Technisch reinigen | 1 | m2 | 2018 | 1 | 20 | ------------------111111111111-11111111111111111111111-11111111111111111111111-1111xxxxxxxxxxxxxxxx | ------------------111111111111-11111111111111111111111-11111111111111111111111-1111xxxxxxxxxxxxxxxx | ------------------111111111111-11111111111111111111111-11111111111111111111111-1111xxxxxxxxxxxxxxxx | ------------------111111111111-11111111111111111111111-11111111111111111111111-1111xxxxxxxxxxxxxxxx | ------------------111111111111-11111111111111111111111-11111111111111111111111-1111xxxxxxxxxxxxxxxx | ------------------111111111111-11111111111111111111111-11111111111111111111111-1111xxxxxxxxxxxxxxxx | ------------------111111111111-11111111111111111111111-11111111111111111111111-1111xxxxxxxxxxxxxxxx
| 0609-1 | Havenstraat 300 | Botterwerf 5411260 sap=ex.btw oprog=ex.btw | 2006 | 0 | 411004 | Buitenwandafwerkingen zink | Technisch reinigen | 1 | pst | 2023 | 6 | 10 | -----------------------1-----1-----1-----------1-----1-----1-----1-----1-----1-----xxxxxxxxxxxxxxxx | -----------------------1-----1-----1-----------1-----1-----1-----1-----1-----1-----xxxxxxxxxxxxxxxx | -----------------------1-----1-----1-----------1-----1-----1-----1-----1-----1-----xxxxxxxxxxxxxxxx | -----------------------1-----1-----1-----------1-----1-----1-----1-----1-----1-----xxxxxxxxxxxxxxxx | -----------------------1-----1-----1-----------1-----1-----1-----1-----1-----1-----xxxxxxxxxxxxxxxx | -----------------------1-----1-----1-----------1-----1-----1-----1-----1-----1-----xxxxxxxxxxxxxxxx | -----------------------1-----1-----1-----------1-----1-----1-----1-----1-----1-----xxxxxxxxxxxxxxxx
| 0609-1 | Havenstraat 300 | Botterwerf 5411260 sap=ex.btw oprog=ex.btw | 2006 | 0 | 471110 | Dakafwerking vlak, bitumen | Overplakken | 1 | m2 | 2030 | 0 | 10 | ------------------------------1--------------------------------------------------------------------- | ------------------------------1--------------------------------------------------------------------- | ------------------------------1--------------------------------------------------------------------- | ------------------------------1--------------------------------------------------------------------- | ------------------------------1--------------------------------------------------------------------- | ------------------------------1--------------------------------------------------------------------- | ------------------------------1---------------------------------------------------------------------
| 0609-1 | Havenstraat 300 | Botterwerf 5411260 sap=ex.btw oprog=ex.btw | 2006 | 0 | 461306 | Buitenwandafwerkingen beton, dekkend | OSD06, Steenachtig dekkend | 1 | m2 | 2026 | 6 | 10 | --------------------------1-----1-----1-----1-----1-----1-----1-----1-----1-----1--xxxxxxxxxxxxxxxx | --------------------------1-----1-----1-----1-----1-----1-----1-----1-----1-----1--xxxxxxxxxxxxxxxx | --------------------------1-----1-----1-----1-----1-----1-----1-----1-----1-----1--xxxxxxxxxxxxxxxx | --------------------------1-----1-----1-----1-----1-----1-----1-----1-----1-----1--xxxxxxxxxxxxxxxx | --------------------------1-----1-----1-----1-----1-----1-----1-----1-----1-----1--xxxxxxxxxxxxxxxx | --------------------------1-----1-----1-----1-----1-----1-----1-----1-----1-----1--xxxxxxxxxxxxxxxx | --------------------------1-----1-----1-----1-----1-----1-----1-----1-----1-----1--xxxxxxxxxxxxxxxx
| 0609-1 | Havenstraat 300 | Botterwerf 5411260 sap=ex.btw oprog=ex.btw | 2006 | 0 | 652140 | Inbraaksignaleringsinstallaties - BVO | Onderhoudscontract | 1 | bvo | 2018 | 1 | 20 | ------------------1111111111111111111-11111111111111111-11111111111111111-111111111xxxxxxxxxxxxxxxx | ------------------1111111111111111111-11111111111111111-11111111111111111-111111111xxxxxxxxxxxxxxxx | ------------------1111111111111111111-11111111111111111-11111111111111111-111111111xxxxxxxxxxxxxxxx | ------------------1111111111111111111-11111111111111111-11111111111111111-111111111xxxxxxxxxxxxxxxx | ------------------1111111111111111111-11111111111111111-11111111111111111-111111111xxxxxxxxxxxxxxxx | ------------------1111111111111111111-11111111111111111-11111111111111111-111111111xxxxxxxxxxxxxxxx | ------------------1111111111111111111-11111111111111111-11111111111111111-111111111xxxxxxxxxxxxxxxx
| 0609-1 | Havenstraat 300 | Botterwerf 5411260 sap=ex.btw oprog=ex.btw | 2006 | 0 | 465151 | Binnendeuren hout, dekkend | OHD03, Hout dekkend | 1 | st | 2023 | 12 | 10 | -----------------------1-----------1-----------1-----------1-----------1-----------xxxxxxxxxxxxxxxx | -----------------------1-----------1-----------1-----------1-----------1-----------xxxxxxxxxxxxxxxx | -----------------------1-----------1-----------1-----------1-----------1-----------xxxxxxxxxxxxxxxx | -----------------------1-----------1-----------1-----------1-----------1-----------xxxxxxxxxxxxxxxx | -----------------------1-----------1-----------1-----------1-----------1-----------xxxxxxxxxxxxxxxx | -----------------------1-----------1-----------1-----------1-----------1-----------xxxxxxxxxxxxxxxx | -----------------------1-----------1-----------1-----------1-----------1-----------xxxxxxxxxxxxxxxx
| 0609-1 | Havenstraat 300 | Botterwerf 5411260 sap=ex.btw oprog=ex.btw | 2006 | 0 | 461902 | Poort hout, dekkend | OHD03, Hout dekkend | 1 | m2 | 2023 | 6 | 10 | -----------------------1-----1-----1-----1-----1-----1-----1-----1-----1-----1-----xxxxxxxxxxxxxxxx | -----------------------1-----1-----1-----1-----1-----1-----1-----1-----1-----1-----xxxxxxxxxxxxxxxx | -----------------------1-----1-----1-----1-----1-----1-----1-----1-----1-----1-----xxxxxxxxxxxxxxxx | -----------------------1-----1-----1-----1-----1-----1-----1-----1-----1-----1-----xxxxxxxxxxxxxxxx | -----------------------1-----1-----1-----1-----1-----1-----1-----1-----1-----1-----xxxxxxxxxxxxxxxx | -----------------------1-----1-----1-----1-----1-----1-----1-----1-----1-----1-----xxxxxxxxxxxxxxxx | -----------------------1-----1-----1-----1-----1-----1-----1-----1-----1-----1-----xxxxxxxxxxxxxxxx
| 0609-1 | Havenstraat 300 | Botterwerf 5411260 sap=ex.btw oprog=ex.btw | 2006 | 0 | 461412 | Gootconstructie hout, dekkend | OHD03, Hout dekkend | 1 | m2 | 2023 | 6 | 10 | -----------------------1-----1-----1-----1-----1-----1-----1-----1-----1-----1-----xxxxxxxxxxxxxxxx | -----------------------1-----1-----1-----1-----1-----1-----1-----1-----1-----1-----xxxxxxxxxxxxxxxx | -----------------------1-----1-----1-----1-----1-----1-----1-----1-----1-----1-----xxxxxxxxxxxxxxxx | -----------------------1-----1-----1-----1-----1-----1-----1-----1-----1-----1-----xxxxxxxxxxxxxxxx | -----------------------1-----1-----1-----1-----1-----1-----1-----1-----1-----1-----xxxxxxxxxxxxxxxx | -----------------------1-----1-----1-----1-----1-----1-----1-----1-----1-----1-----xxxxxxxxxxxxxxxx | -----------------------1-----1-----1-----1-----1-----1-----1-----1-----1-----1-----xxxxxxxxxxxxxxxx
| 0609-1 | Havenstraat 300 | Botterwerf 5411260 sap=ex.btw oprog=ex.btw | 2006 | 0 | 461302 | Buitenwandafwerkingen hout, dekkend | OHD03, Hout dekkend | 1 | m2 | 2023 | 6 | 10 | -----------------------1-----1-----1-----1-----1-----1-----1-----1-----1-----1-----xxxxxxxxxxxxxxxx | -----------------------1-----1-----1-----1-----1-----1-----1-----1-----1-----1-----xxxxxxxxxxxxxxxx | -----------------------1-----1-----1-----1-----1-----1-----1-----1-----1-----1-----xxxxxxxxxxxxxxxx | -----------------------1-----1-----1-----1-----1-----1-----1-----1-----1-----1-----xxxxxxxxxxxxxxxx | -----------------------1-----1-----1-----1-----1-----1-----1-----1-----1-----1-----xxxxxxxxxxxxxxxx | -----------------------1-----1-----1-----1-----1-----1-----1-----1-----1-----1-----xxxxxxxxxxxxxxxx | -----------------------1-----1-----1-----1-----1-----1-----1-----1-----1-----1-----xxxxxxxxxxxxxxxx
| 0609-1 | Havenstraat 300 | Botterwerf 5411260 sap=ex.btw oprog=ex.btw | 2006 | 0 | 461302 | Buitenwandafwerkingen hout, dekkend | OHD03, Hout dekkend | 1 | m2 | 2023 | 6 | 10 | -----------------------1-----1-----1-----1-----1-----1-----1-----1-----1-----1-----xxxxxxxxxxxxxxxx | -----------------------1-----1-----1-----1-----1-----1-----1-----1-----1-----1-----xxxxxxxxxxxxxxxx | -----------------------1-----1-----1-----1-----1-----1-----1-----1-----1-----1-----xxxxxxxxxxxxxxxx | -----------------------1-----1-----1-----1-----1-----1-----1-----1-----1-----1-----xxxxxxxxxxxxxxxx | -----------------------1-----1-----1-----1-----1-----1-----1-----1-----1-----1-----xxxxxxxxxxxxxxxx | -----------------------1-----1-----1-----1-----1-----1-----1-----1-----1-----1-----xxxxxxxxxxxxxxxx | -----------------------1-----1-----1-----1-----1-----1-----1-----1-----1-----1-----xxxxxxxxxxxxxxxx
| 0609-1 | Havenstraat 300 | Botterwerf 5411260 sap=ex.btw oprog=ex.btw | 2006 | 0 | 461152 | Deuren hout, dekkend | OHD03, Hout dekkend | 1 | st | 2023 | 6 | 10 | -----------------------1-----1-----1-----1-----1-----1-----1-----1-----1-----1-----xxxxxxxxxxxxxxxx | -----------------------1-----1-----1-----1-----1-----1-----1-----1-----1-----1-----xxxxxxxxxxxxxxxx | -----------------------1-----1-----1-----1-----1-----1-----1-----1-----1-----1-----xxxxxxxxxxxxxxxx | -----------------------1-----1-----1-----1-----1-----1-----1-----1-----1-----1-----xxxxxxxxxxxxxxxx | -----------------------1-----1-----1-----1-----1-----1-----1-----1-----1-----1-----xxxxxxxxxxxxxxxx | -----------------------1-----1-----1-----1-----1-----1-----1-----1-----1-----1-----xxxxxxxxxxxxxxxx | -----------------------1-----1-----1-----1-----1-----1-----1-----1-----1-----1-----xxxxxxxxxxxxxxxx
| 0609-1 | Havenstraat 300 | Botterwerf 5411260 sap=ex.btw oprog=ex.btw | 2006 | 0 | 461102 | Kozijnen hout, dekkend | OHD03, Hout dekkend | 1 | m2 | 2023 | 6 | 10 | -----------------------1-----1-----1-----1-----1-----1-----1-----1-----1-----1-----xxxxxxxxxxxxxxxx | -----------------------1-----1-----1-----1-----1-----1-----1-----1-----1-----1-----xxxxxxxxxxxxxxxx | -----------------------1-----1-----1-----1-----1-----1-----1-----1-----1-----1-----xxxxxxxxxxxxxxxx | -----------------------1-----1-----1-----1-----1-----1-----1-----1-----1-----1-----xxxxxxxxxxxxxxxx | -----------------------1-----1-----1-----1-----1-----1-----1-----1-----1-----1-----xxxxxxxxxxxxxxxx | -----------------------1-----1-----1-----1-----1-----1-----1-----1-----1-----1-----xxxxxxxxxxxxxxxx | -----------------------1-----1-----1-----1-----1-----1-----1-----1-----1-----1-----xxxxxxxxxxxxxxxx
| 0609-1 | Havenstraat 300 | Botterwerf 5411260 sap=ex.btw oprog=ex.btw | 2006 | 0 | 315830 | Hang- en sluitwerk buitenwandopeningen - BVO | Dagelijks onderhoud | 1 | bvo | 2018 | 1 | 20 | ------------------11111111111111111111111111111111111111111111111111111111111111111xxxxxxxxxxxxxxxx | ------------------11111111111111111111111111111111111111111111111111111111111111111xxxxxxxxxxxxxxxx | ------------------11111111111111111111111111111111111111111111111111111111111111111xxxxxxxxxxxxxxxx | ------------------11111111111111111111111111111111111111111111111111111111111111111xxxxxxxxxxxxxxxx | ------------------11111111111111111111111111111111111111111111111111111111111111111xxxxxxxxxxxxxxxx | ------------------11111111111111111111111111111111111111111111111111111111111111111xxxxxxxxxxxxxxxx | ------------------11111111111111111111111111111111111111111111111111111111111111111xxxxxxxxxxxxxxxx
| 0609-1 | Havenstraat 300 | Botterwerf 5411260 sap=ex.btw oprog=ex.btw | 2006 | 0 | 000201 | Klachtenonderhoud - BVO | Dagelijks onderhoud | 1 | bvo | 2018 | 1 | 20 | ------------------11111111111111111111111111111111111111111111111111111111111111111xxxxxxxxxxxxxxxx | ------------------11111111111111111111111111111111111111111111111111111111111111111xxxxxxxxxxxxxxxx | ------------------11111111111111111111111111111111111111111111111111111111111111111xxxxxxxxxxxxxxxx | ------------------11111111111111111111111111111111111111111111111111111111111111111xxxxxxxxxxxxxxxx | ------------------11111111111111111111111111111111111111111111111111111111111111111xxxxxxxxxxxxxxxx | ------------------11111111111111111111111111111111111111111111111111111111111111111xxxxxxxxxxxxxxxx | ------------------11111111111111111111111111111111111111111111111111111111111111111xxxxxxxxxxxxxxxx
| 0609-1 | Havenstraat 300 | Botterwerf 5411260 sap=ex.btw oprog=ex.btw | 2006 | 0 | 000103 | Actualiseren meerjarenonderhoudsplan - BVO | Actualiseren | 1 | bvo | 2022 | 5 | 10 | ----------------------1----1----1----1----1----1----1----1----1----1----1----1----1xxxxxxxxxxxxxxxx | ----------------------1----1----1----1----1----1----1----1----1----1----1----1----1xxxxxxxxxxxxxxxx | ----------------------1----1----1----1----1----1----1----1----1----1----1----1----1xxxxxxxxxxxxxxxx | ----------------------1----1----1----1----1----1----1----1----1----1----1----1----1xxxxxxxxxxxxxxxx | ----------------------1----1----1----1----1----1----1----1----1----1----1----1----1xxxxxxxxxxxxxxxx | ----------------------1----1----1----1----1----1----1----1----1----1----1----1----1xxxxxxxxxxxxxxxx | ----------------------1----1----1----1----1----1----1----1----1----1----1----1----1xxxxxxxxxxxxxxxx
0700-5
| 0700-5 | Ijsselmeerstraat 3b | Verenigingsgebouw De Baat 5302110 sap=incl.btw oprog=ex.btw | 2001 | 0 | 465000 | Binnenschilderwerk - BVO | Vervolgsysteem | 1 | pst | 2019 | 1 | 20 | -------------------1111111111111111111111111111111111111111111111111111111111111111xxxxxxxxxxxxxxxx | -------------------1111111111111111111111111111111111111111111111111111111111111111xxxxxxxxxxxxxxxx | -------------------1111111111111111111111111111111111111111111111111111111111111111xxxxxxxxxxxxxxxx | -------------------1111111111111111111111111111111111111111111111111111111111111111xxxxxxxxxxxxxxxx | -------------------1111111111111111111111111111111111111111111111111111111111111111xxxxxxxxxxxxxxxx | -------------------1111111111111111111111111111111111111111111111111111111111111111xxxxxxxxxxxxxxxx | -------------------1111111111111111111111111111111111111111111111111111111111111111xxxxxxxxxxxxxxxx
| 0700-5 | Ijsselmeerstraat 3b | Verenigingsgebouw De Baat 5302110 sap=incl.btw oprog=ex.btw | 2001 | 0 | 465000 | Binnenschilderwerk - BVO | Vervolgsysteem | 1 | pst | 2019 | 1 | 20 | -------------------1111111111111111111111111111111111111111111111111111111111111111xxxxxxxxxxxxxxxx | -------------------1111111111111111111111111111111111111111111111111111111111111111xxxxxxxxxxxxxxxx | -------------------1111111111111111111111111111111111111111111111111111111111111111xxxxxxxxxxxxxxxx | -------------------1111111111111111111111111111111111111111111111111111111111111111xxxxxxxxxxxxxxxx | -------------------1111111111111111111111111111111111111111111111111111111111111111xxxxxxxxxxxxxxxx | -------------------1111111111111111111111111111111111111111111111111111111111111111xxxxxxxxxxxxxxxx | -------------------1111111111111111111111111111111111111111111111111111111111111111xxxxxxxxxxxxxxxx
| 0700-5 | Ijsselmeerstraat 3b | Verenigingsgebouw De Baat 5302110 sap=incl.btw oprog=ex.btw | 2001 | 0 | 465000 | Binnenschilderwerk - BVO | Vervolgsysteem | 1 | pst | 2019 | 1 | 20 | -------------------1111111111111111111111111111111111111111111111111111111111111111xxxxxxxxxxxxxxxx | -------------------1111111111111111111111111111111111111111111111111111111111111111xxxxxxxxxxxxxxxx | -------------------1111111111111111111111111111111111111111111111111111111111111111xxxxxxxxxxxxxxxx | -------------------1111111111111111111111111111111111111111111111111111111111111111xxxxxxxxxxxxxxxx | -------------------1111111111111111111111111111111111111111111111111111111111111111xxxxxxxxxxxxxxxx | -------------------1111111111111111111111111111111111111111111111111111111111111111xxxxxxxxxxxxxxxx | -------------------1111111111111111111111111111111111111111111111111111111111111111xxxxxxxxxxxxxxxx
| 0700-5 | Ijsselmeerstraat 3b | Verenigingsgebouw De Baat 5302110 sap=incl.btw oprog=ex.btw | 2001 | 0 | 465000 | Binnenschilderwerk - BVO | Vervolgsysteem | 1 | pst | 2019 | 1 | 20 | -------------------1111111111111111111111111111111111111111111111111111111111111111xxxxxxxxxxxxxxxx | -------------------1111111111111111111111111111111111111111111111111111111111111111xxxxxxxxxxxxxxxx | -------------------1111111111111111111111111111111111111111111111111111111111111111xxxxxxxxxxxxxxxx | -------------------1111111111111111111111111111111111111111111111111111111111111111xxxxxxxxxxxxxxxx | -------------------1111111111111111111111111111111111111111111111111111111111111111xxxxxxxxxxxxxxxx | -------------------1111111111111111111111111111111111111111111111111111111111111111xxxxxxxxxxxxxxxx | -------------------1111111111111111111111111111111111111111111111111111111111111111xxxxxxxxxxxxxxxx
| 0700-5 | Ijsselmeerstraat 3b | Verenigingsgebouw De Baat 5302110 sap=incl.btw oprog=ex.btw | 2001 | 0 | 465000 | Binnenschilderwerk - BVO | Vervolgsysteem | 1 | pst | 2019 | 1 | 20 | -------------------1111111111111111111111111111111111111111111111111111111111111111xxxxxxxxxxxxxxxx | -------------------1111111111111111111111111111111111111111111111111111111111111111xxxxxxxxxxxxxxxx | -------------------1111111111111111111111111111111111111111111111111111111111111111xxxxxxxxxxxxxxxx | -------------------1111111111111111111111111111111111111111111111111111111111111111xxxxxxxxxxxxxxxx | -------------------1111111111111111111111111111111111111111111111111111111111111111xxxxxxxxxxxxxxxx | -------------------1111111111111111111111111111111111111111111111111111111111111111xxxxxxxxxxxxxxxx | -------------------1111111111111111111111111111111111111111111111111111111111111111xxxxxxxxxxxxxxxx
| 0700-5 | Ijsselmeerstraat 3b | Verenigingsgebouw De Baat 5302110 sap=incl.btw oprog=ex.btw | 2001 | 0 | 465000 | Binnenschilderwerk - BVO | Vervolgsysteem | 1 | pst | 2019 | 1 | 20 | -------------------1111111111111111111111111111111111111111111111111111111111111111xxxxxxxxxxxxxxxx | -------------------1111111111111111111111111111111111111111111111111111111111111111xxxxxxxxxxxxxxxx | -------------------1111111111111111111111111111111111111111111111111111111111111111xxxxxxxxxxxxxxxx | -------------------1111111111111111111111111111111111111111111111111111111111111111xxxxxxxxxxxxxxxx | -------------------1111111111111111111111111111111111111111111111111111111111111111xxxxxxxxxxxxxxxx | -------------------1111111111111111111111111111111111111111111111111111111111111111xxxxxxxxxxxxxxxx | -------------------1111111111111111111111111111111111111111111111111111111111111111xxxxxxxxxxxxxxxx
| 0700-5 | Ijsselmeerstraat 3b | Verenigingsgebouw De Baat 5302110 sap=incl.btw oprog=ex.btw | 2001 | 0 | 432087 | Vloerafwerking sportvloer PU | Vervolgsysteem | 1 | m2 | 2025 | 12 | 20 | -------------------------1-----------------------1-----------1---------------------xxxxxxxxxxxxxxxx | -------------------------1-----------------------1-----------1---------------------xxxxxxxxxxxxxxxx | -------------------------1-----------------------1-----------1---------------------xxxxxxxxxxxxxxxx | -------------------------1-----------------------1-----------1---------------------xxxxxxxxxxxxxxxx | -------------------------1-----------------------1-----------1---------------------xxxxxxxxxxxxxxxx | -------------------------1-----------------------1-----------1---------------------xxxxxxxxxxxxxxxx | -------------------------1-----------------------1-----------1---------------------xxxxxxxxxxxxxxxx
| 0700-5 | Ijsselmeerstraat 3b | Verenigingsgebouw De Baat 5302110 sap=incl.btw oprog=ex.btw | 2001 | 0 | 328019 | Optrekbare scheidingswand kunststof (Sporthal) | Vervangen van onderdeel (deelvervanging) | 1 | st | 2021 | 10 | 10 | ---------------------1---------1---------1---------1---------1---------1---------1-----xxxxxxxxxxxx | ---------------------1---------1---------1---------1---------1---------1---------1-----xxxxxxxxxxxx | ---------------------1---------1---------1---------1---------1---------1---------1-----xxxxxxxxxxxx | ---------------------1---------1---------1---------1---------1---------1---------1-----xxxxxxxxxxxx | ---------------------1---------1---------1---------1---------1---------1---------1-----xxxxxxxxxxxx | ---------------------1---------1---------1---------1---------1---------1---------1-----xxxxxxxxxxxx | ---------------------1---------1---------1---------1---------1---------1---------1-----xxxxxxxxxxxx
| 0700-5 | Ijsselmeerstraat 3b | Verenigingsgebouw De Baat 5302110 sap=incl.btw oprog=ex.btw | 2001 | 0 | 328019 | Optrekbare scheidingswand kunststof (Sporthal) | Vervangen van onderdeel (deelvervanging) | 1 | st | 2021 | 20 | 10 | ---------------------1-------------------1-------------------1-------------------1-----xxxxxxxxxxxx | ---------------------1-------------------1-------------------1-------------------1-----xxxxxxxxxxxx | ---------------------1-------------------1-------------------1-------------------1-----xxxxxxxxxxxx | ---------------------1-------------------1-------------------1-------------------1-----xxxxxxxxxxxx | ---------------------1-------------------1-------------------1-------------------1-----xxxxxxxxxxxx | ---------------------1-------------------1-------------------1-------------------1-----xxxxxxxxxxxx | ---------------------1-------------------1-------------------1-------------------1-----xxxxxxxxxxxx
| 0700-5 | Ijsselmeerstraat 3b | Verenigingsgebouw De Baat 5302110 sap=incl.btw oprog=ex.btw | 2001 | 0 | 328019 | Optrekbare scheidingswand kunststof (Sporthal) | Vervangen van onderdeel (deelvervanging) | 1 | st | 2021 | 20 | 10 | ---------------------1-------------------1-------------------1-------------------1-----xxxxxxxxxxxx | ---------------------1-------------------1-------------------1-------------------1-----xxxxxxxxxxxx | ---------------------1-------------------1-------------------1-------------------1-----xxxxxxxxxxxx | ---------------------1-------------------1-------------------1-------------------1-----xxxxxxxxxxxx | ---------------------1-------------------1-------------------1-------------------1-----xxxxxxxxxxxx | ---------------------1-------------------1-------------------1-------------------1-----xxxxxxxxxxxx | ---------------------1-------------------1-------------------1-------------------1-----xxxxxxxxxxxx
| 0700-5 | Ijsselmeerstraat 3b | Verenigingsgebouw De Baat 5302110 sap=incl.btw oprog=ex.btw | 2001 | 0 | 328019 | Optrekbare scheidingswand kunststof (Sporthal) | Vervangen van onderdeel (deelvervanging) | 1 | st | 2021 | 15 | 10 | ---------------------1--------------1--------------1--------------1--------------1-----xxxxxxxxxxxx | ---------------------1--------------1--------------1--------------1--------------1-----xxxxxxxxxxxx | ---------------------1--------------1--------------1--------------1--------------1-----xxxxxxxxxxxx | ---------------------1--------------1--------------1--------------1--------------1-----xxxxxxxxxxxx | ---------------------1--------------1--------------1--------------1--------------1-----xxxxxxxxxxxx | ---------------------1--------------1--------------1--------------1--------------1-----xxxxxxxxxxxx | ---------------------1--------------1--------------1--------------1--------------1-----xxxxxxxxxxxx
| 0700-5 | Ijsselmeerstraat 3b | Verenigingsgebouw De Baat 5302110 sap=incl.btw oprog=ex.btw | 2001 | 0 | 731011 | Keukenblok eenvoudig | Vervangen | 1 | st | 2025 | 25 | 10 | -------------------------1------------------------1------------------------1-------xxxxxxxxxxxxxxxx | -------------------------1------------------------1------------------------1-------xxxxxxxxxxxxxxxx | -------------------------1------------------------1------------------------1-------xxxxxxxxxxxxxxxx | -------------------------1------------------------1------------------------1-------xxxxxxxxxxxxxxxx | -------------------------1------------------------1------------------------1-------xxxxxxxxxxxxxxxx | -------------------------1------------------------1------------------------1-------xxxxxxxxxxxxxxxx | -------------------------1------------------------1------------------------1-------xxxxxxxxxxxxxxxx
| 0700-5 | Ijsselmeerstraat 3b | Verenigingsgebouw De Baat 5302110 sap=incl.btw oprog=ex.btw | 2001 | 0 | 432090 | Vloerafwerking entreemat | Vervangen | 1 | m2 | 2022 | 10 | 10 | ----------------------1---------1---------1---------1---------1---------1---------1xxxxxxxxxxxxxxxx | ----------------------1---------1---------1---------1---------1---------1---------1xxxxxxxxxxxxxxxx | ----------------------1---------1---------1---------1---------1---------1---------1xxxxxxxxxxxxxxxx | ----------------------1---------1---------1---------1---------1---------1---------1xxxxxxxxxxxxxxxx | ----------------------1---------1---------1---------1---------1---------1---------1xxxxxxxxxxxxxxxx | ----------------------1---------1---------1---------1---------1---------1---------1xxxxxxxxxxxxxxxx | ----------------------1---------1---------1---------1---------1---------1---------1xxxxxxxxxxxxxxxx
| 0700-5 | Ijsselmeerstraat 3b | Verenigingsgebouw De Baat 5302110 sap=incl.btw oprog=ex.btw | 2001 | 0 | 432087 | Vloerafwerking sportvloer PU | Vervangen | 1 | m2 | 2037 | 36 | 10 | -------------------------------------1-----------------------------------1---------xxxxxxxxxxxxxxxx | -------------------------------------1-----------------------------------1---------xxxxxxxxxxxxxxxx | -------------------------------------1-----------------------------------1---------xxxxxxxxxxxxxxxx | -------------------------------------1-----------------------------------1---------xxxxxxxxxxxxxxxx | -------------------------------------1-----------------------------------1---------xxxxxxxxxxxxxxxx | -------------------------------------1-----------------------------------1---------xxxxxxxxxxxxxxxx | -------------------------------------1-----------------------------------1---------xxxxxxxxxxxxxxxx
| 0700-5 | Ijsselmeerstraat 3b | Verenigingsgebouw De Baat 5302110 sap=incl.btw oprog=ex.btw | 2001 | 0 | 432019 | Vloerafwerking tapijt | Vervangen | 1 | m2 | 2025 | 12 | 10 | -------------------------1-----------1-----------1-----------1-----------1---------xxxxxxxxxxxxxxxx | -------------------------1-----------1-----------1-----------1-----------1---------xxxxxxxxxxxxxxxx | -------------------------1-----------1-----------1-----------1-----------1---------xxxxxxxxxxxxxxxx | -------------------------1-----------1-----------1-----------1-----------1---------xxxxxxxxxxxxxxxx | -------------------------1-----------1-----------1-----------1-----------1---------xxxxxxxxxxxxxxxx | -------------------------1-----------1-----------1-----------1-----------1---------xxxxxxxxxxxxxxxx | -------------------------1-----------1-----------1-----------1-----------1---------xxxxxxxxxxxxxxxx
| 0700-5 | Ijsselmeerstraat 3b | Verenigingsgebouw De Baat 5302110 sap=incl.btw oprog=ex.btw | 2001 | 0 | 432017 | Vloerafwerking linoleum | Vervangen | 1 | m2 | 2026 | 25 | 10 | --------------------------1------------------------1------------------------1------xxxxxxxxxxxxxxxx | --------------------------1------------------------1------------------------1------xxxxxxxxxxxxxxxx | --------------------------1------------------------1------------------------1------xxxxxxxxxxxxxxxx | --------------------------1------------------------1------------------------1------xxxxxxxxxxxxxxxx | --------------------------1------------------------1------------------------1------xxxxxxxxxxxxxxxx | --------------------------1------------------------1------------------------1------xxxxxxxxxxxxxxxx | --------------------------1------------------------1------------------------1------xxxxxxxxxxxxxxxx
| 0700-5 | Ijsselmeerstraat 3b | Verenigingsgebouw De Baat 5302110 sap=incl.btw oprog=ex.btw | 2001 | 0 | 432017 | Vloerafwerking linoleum | Vervangen | 1 | m2 | 2026 | 25 | 10 | --------------------------1------------------------1------------------------1------xxxxxxxxxxxxxxxx | --------------------------1------------------------1------------------------1------xxxxxxxxxxxxxxxx | --------------------------1------------------------1------------------------1------xxxxxxxxxxxxxxxx | --------------------------1------------------------1------------------------1------xxxxxxxxxxxxxxxx | --------------------------1------------------------1------------------------1------xxxxxxxxxxxxxxxx | --------------------------1------------------------1------------------------1------xxxxxxxxxxxxxxxx | --------------------------1------------------------1------------------------1------xxxxxxxxxxxxxxxx
| 0700-5 | Ijsselmeerstraat 3b | Verenigingsgebouw De Baat 5302110 sap=incl.btw oprog=ex.btw | 2001 | 0 | 432017 | Vloerafwerking linoleum | Vervangen | 1 | m2 | 2026 | 25 | 10 | --------------------------1------------------------1------------------------1------xxxxxxxxxxxxxxxx | --------------------------1------------------------1------------------------1------xxxxxxxxxxxxxxxx | --------------------------1------------------------1------------------------1------xxxxxxxxxxxxxxxx | --------------------------1------------------------1------------------------1------xxxxxxxxxxxxxxxx | --------------------------1------------------------1------------------------1------xxxxxxxxxxxxxxxx | --------------------------1------------------------1------------------------1------xxxxxxxxxxxxxxxx | --------------------------1------------------------1------------------------1------xxxxxxxxxxxxxxxx
| 0700-5 | Ijsselmeerstraat 3b | Verenigingsgebouw De Baat 5302110 sap=incl.btw oprog=ex.btw | 2001 | 0 | 432012 | Vloerafwerkingen keramisch | Vervangen | 1 | pst | 2021 | 10 | 10 | ---------------------1---------1---------1---------1---------1---------1---------1-xxxxxxxxxxxxxxxx | ---------------------1---------1---------1---------1---------1---------1---------1-xxxxxxxxxxxxxxxx | ---------------------1---------1---------1---------1---------1---------1---------1-xxxxxxxxxxxxxxxx | ---------------------1---------1---------1---------1---------1---------1---------1-xxxxxxxxxxxxxxxx | ---------------------1---------1---------1---------1---------1---------1---------1-xxxxxxxxxxxxxxxx | ---------------------1---------1---------1---------1---------1---------1---------1-xxxxxxxxxxxxxxxx | ---------------------1---------1---------1---------1---------1---------1---------1-xxxxxxxxxxxxxxxx
| 0700-5 | Ijsselmeerstraat 3b | Verenigingsgebouw De Baat 5302110 sap=incl.btw oprog=ex.btw | 2001 | 0 | 421012 | Binnenwandafwerking keramisch | Vervangen | 1 | m2 | 2031 | 30 | 10 | -------------------------------1-----------------------------1---------------------xxxxxxxxxxxxxxxx | -------------------------------1-----------------------------1---------------------xxxxxxxxxxxxxxxx | -------------------------------1-----------------------------1---------------------xxxxxxxxxxxxxxxx | -------------------------------1-----------------------------1---------------------xxxxxxxxxxxxxxxx | -------------------------------1-----------------------------1---------------------xxxxxxxxxxxxxxxx | -------------------------------1-----------------------------1---------------------xxxxxxxxxxxxxxxx | -------------------------------1-----------------------------1---------------------xxxxxxxxxxxxxxxx
| 0700-5 | Ijsselmeerstraat 3b | Verenigingsgebouw De Baat 5302110 sap=incl.btw oprog=ex.btw | 2001 | 0 | 471109 | Dakafwerking vlak, kunststof | Technisch reinigen | 1 | m2 | 2019 | 1 | 20 | -------------------111111111111-11111111111111111111111111111-111111111111111111111xxxxxxxxxxxxxxxx | -------------------111111111111-11111111111111111111111111111-111111111111111111111xxxxxxxxxxxxxxxx | -------------------111111111111-11111111111111111111111111111-111111111111111111111xxxxxxxxxxxxxxxx | -------------------111111111111-11111111111111111111111111111-111111111111111111111xxxxxxxxxxxxxxxx | -------------------111111111111-11111111111111111111111111111-111111111111111111111xxxxxxxxxxxxxxxx | -------------------111111111111-11111111111111111111111111111-111111111111111111111xxxxxxxxxxxxxxxx | -------------------111111111111-11111111111111111111111111111-111111111111111111111xxxxxxxxxxxxxxxx
| 0700-5 | Ijsselmeerstraat 3b | Verenigingsgebouw De Baat 5302110 sap=incl.btw oprog=ex.btw | 2001 | 0 | 411006 | Buitenwandafwerkingen aluminium | Technisch reinigen | 1 | m2 | 2021 | 6 | 20 | ---------------------1-----1-----1-----1-----------1-----1-----1-----1-----1-----1-xxxxxxxxxxxxxxxx | ---------------------1-----1-----1-----1-----------1-----1-----1-----1-----1-----1-xxxxxxxxxxxxxxxx | ---------------------1-----1-----1-----1-----------1-----1-----1-----1-----1-----1-xxxxxxxxxxxxxxxx | ---------------------1-----1-----1-----1-----------1-----1-----1-----1-----1-----1-xxxxxxxxxxxxxxxx | ---------------------1-----1-----1-----1-----------1-----1-----1-----1-----1-----1-xxxxxxxxxxxxxxxx | ---------------------1-----1-----1-----1-----------1-----1-----1-----1-----1-----1-xxxxxxxxxxxxxxxx | ---------------------1-----1-----1-----1-----------1-----1-----1-----1-----1-----1-xxxxxxxxxxxxxxxx
| 0700-5 | Ijsselmeerstraat 3b | Verenigingsgebouw De Baat 5302110 sap=incl.btw oprog=ex.btw | 2001 | 0 | 314006 | Kozijnen aluminium | Technisch reinigen | 1 | m2 | 2020 | 6 | 20 | --------------------1-----1-----1-----1-----1-----1-----1-----1-----1-----1-----1--xxxxxxxxxxxxxxxx | --------------------1-----1-----1-----1-----1-----1-----1-----1-----1-----1-----1--xxxxxxxxxxxxxxxx | --------------------1-----1-----1-----1-----1-----1-----1-----1-----1-----1-----1--xxxxxxxxxxxxxxxx | --------------------1-----1-----1-----1-----1-----1-----1-----1-----1-----1-----1--xxxxxxxxxxxxxxxx | --------------------1-----1-----1-----1-----1-----1-----1-----1-----1-----1-----1--xxxxxxxxxxxxxxxx | --------------------1-----1-----1-----1-----1-----1-----1-----1-----1-----1-----1--xxxxxxxxxxxxxxxx | --------------------1-----1-----1-----1-----1-----1-----1-----1-----1-----1-----1--xxxxxxxxxxxxxxxx
| 0700-5 | Ijsselmeerstraat 3b | Verenigingsgebouw De Baat 5302110 sap=incl.btw oprog=ex.btw | 2001 | 0 | 452021 | Plafondafwerking systeemplafond | Repareren lokale defecten | 1 | m2 | 2020 | 3 | 20 | --------------------1--1--1--1--1--1--1--1--1--1--1--1--1--1--1--1--1--1--1--1--1--xxxxxxxxxxxxxxxx | --------------------1--1--1--1--1--1--1--1--1--1--1--1--1--1--1--1--1--1--1--1--1--xxxxxxxxxxxxxxxx | --------------------1--1--1--1--1--1--1--1--1--1--1--1--1--1--1--1--1--1--1--1--1--xxxxxxxxxxxxxxxx | --------------------1--1--1--1--1--1--1--1--1--1--1--1--1--1--1--1--1--1--1--1--1--xxxxxxxxxxxxxxxx | --------------------1--1--1--1--1--1--1--1--1--1--1--1--1--1--1--1--1--1--1--1--1--xxxxxxxxxxxxxxxx | --------------------1--1--1--1--1--1--1--1--1--1--1--1--1--1--1--1--1--1--1--1--1--xxxxxxxxxxxxxxxx | --------------------1--1--1--1--1--1--1--1--1--1--1--1--1--1--1--1--1--1--1--1--1--xxxxxxxxxxxxxxxx
| 0700-5 | Ijsselmeerstraat 3b | Verenigingsgebouw De Baat 5302110 sap=incl.btw oprog=ex.btw | 2001 | 0 | 452021 | Plafondafwerking systeemplafond | Repareren lokale defecten | 1 | m2 | 2020 | 3 | 20 | --------------------1--1--1--1--1--1--1--1--1--1--1--1--1--1--1--1--1--1--1--1--1--xxxxxxxxxxxxxxxx | --------------------1--1--1--1--1--1--1--1--1--1--1--1--1--1--1--1--1--1--1--1--1--xxxxxxxxxxxxxxxx | --------------------1--1--1--1--1--1--1--1--1--1--1--1--1--1--1--1--1--1--1--1--1--xxxxxxxxxxxxxxxx | --------------------1--1--1--1--1--1--1--1--1--1--1--1--1--1--1--1--1--1--1--1--1--xxxxxxxxxxxxxxxx | --------------------1--1--1--1--1--1--1--1--1--1--1--1--1--1--1--1--1--1--1--1--1--xxxxxxxxxxxxxxxx | --------------------1--1--1--1--1--1--1--1--1--1--1--1--1--1--1--1--1--1--1--1--1--xxxxxxxxxxxxxxxx | --------------------1--1--1--1--1--1--1--1--1--1--1--1--1--1--1--1--1--1--1--1--1--xxxxxxxxxxxxxxxx
| 0700-5 | Ijsselmeerstraat 3b | Verenigingsgebouw De Baat 5302110 sap=incl.btw oprog=ex.btw | 2001 | 0 | 452021 | Plafondafwerking systeemplafond | Repareren lokale defecten | 1 | m2 | 2020 | 3 | 20 | --------------------1--1--1--1--1--1--1--1--1--1--1--1--1--1--1--1--1--1--1--1--1--xxxxxxxxxxxxxxxx | --------------------1--1--1--1--1--1--1--1--1--1--1--1--1--1--1--1--1--1--1--1--1--xxxxxxxxxxxxxxxx | --------------------1--1--1--1--1--1--1--1--1--1--1--1--1--1--1--1--1--1--1--1--1--xxxxxxxxxxxxxxxx | --------------------1--1--1--1--1--1--1--1--1--1--1--1--1--1--1--1--1--1--1--1--1--xxxxxxxxxxxxxxxx | --------------------1--1--1--1--1--1--1--1--1--1--1--1--1--1--1--1--1--1--1--1--1--xxxxxxxxxxxxxxxx | --------------------1--1--1--1--1--1--1--1--1--1--1--1--1--1--1--1--1--1--1--1--1--xxxxxxxxxxxxxxxx | --------------------1--1--1--1--1--1--1--1--1--1--1--1--1--1--1--1--1--1--1--1--1--xxxxxxxxxxxxxxxx
| 0700-5 | Ijsselmeerstraat 3b | Verenigingsgebouw De Baat 5302110 sap=incl.btw oprog=ex.btw | 2001 | 0 | 452021 | Plafondafwerking systeemplafond | Repareren lokale defecten | 1 | m2 | 2020 | 3 | 20 | --------------------1--1--1--1--1--1--1--1--1--1--1--1--1--1--1--1--1--1--1--1--1--xxxxxxxxxxxxxxxx | --------------------1--1--1--1--1--1--1--1--1--1--1--1--1--1--1--1--1--1--1--1--1--xxxxxxxxxxxxxxxx | --------------------1--1--1--1--1--1--1--1--1--1--1--1--1--1--1--1--1--1--1--1--1--xxxxxxxxxxxxxxxx | --------------------1--1--1--1--1--1--1--1--1--1--1--1--1--1--1--1--1--1--1--1--1--xxxxxxxxxxxxxxxx | --------------------1--1--1--1--1--1--1--1--1--1--1--1--1--1--1--1--1--1--1--1--1--xxxxxxxxxxxxxxxx | --------------------1--1--1--1--1--1--1--1--1--1--1--1--1--1--1--1--1--1--1--1--1--xxxxxxxxxxxxxxxx | --------------------1--1--1--1--1--1--1--1--1--1--1--1--1--1--1--1--1--1--1--1--1--xxxxxxxxxxxxxxxx
| 0700-5 | Ijsselmeerstraat 3b | Verenigingsgebouw De Baat 5302110 sap=incl.btw oprog=ex.btw | 2001 | 0 | 452021 | Plafondafwerking systeemplafond | Repareren lokale defecten | 1 | m2 | 2020 | 3 | 20 | --------------------1--1--1--1--1--1--1--1--1--1--1--1--1--1--1--1--1--1--1--1--1--xxxxxxxxxxxxxxxx | --------------------1--1--1--1--1--1--1--1--1--1--1--1--1--1--1--1--1--1--1--1--1--xxxxxxxxxxxxxxxx | --------------------1--1--1--1--1--1--1--1--1--1--1--1--1--1--1--1--1--1--1--1--1--xxxxxxxxxxxxxxxx | --------------------1--1--1--1--1--1--1--1--1--1--1--1--1--1--1--1--1--1--1--1--1--xxxxxxxxxxxxxxxx | --------------------1--1--1--1--1--1--1--1--1--1--1--1--1--1--1--1--1--1--1--1--1--xxxxxxxxxxxxxxxx | --------------------1--1--1--1--1--1--1--1--1--1--1--1--1--1--1--1--1--1--1--1--1--xxxxxxxxxxxxxxxx | --------------------1--1--1--1--1--1--1--1--1--1--1--1--1--1--1--1--1--1--1--1--1--xxxxxxxxxxxxxxxx
| 0700-5 | Ijsselmeerstraat 3b | Verenigingsgebouw De Baat 5302110 sap=incl.btw oprog=ex.btw | 2001 | 0 | 328019 | Optrekbare scheidingswand kunststof (Sporthal) | Onderhoudscontract | 1 | st | 2019 | 1 | 20 | -------------------11111111111111111111111111111111111111111111111111111111111111111111xxxxxxxxxxxx | -------------------11111111111111111111111111111111111111111111111111111111111111111111xxxxxxxxxxxx | -------------------11111111111111111111111111111111111111111111111111111111111111111111xxxxxxxxxxxx | -------------------11111111111111111111111111111111111111111111111111111111111111111111xxxxxxxxxxxx | -------------------11111111111111111111111111111111111111111111111111111111111111111111xxxxxxxxxxxx | -------------------11111111111111111111111111111111111111111111111111111111111111111111xxxxxxxxxxxx | -------------------11111111111111111111111111111111111111111111111111111111111111111111xxxxxxxxxxxx
| 0700-5 | Ijsselmeerstraat 3b | Verenigingsgebouw De Baat 5302110 sap=incl.btw oprog=ex.btw | 2001 | 0 | 461543 | Trappen hout, transparant | OHT03, Hout transparant | 1 | pst | 2022 | 3 | 20 | ----------------------1--1--1--1--1--1--1--1--1--1--1--1--1--1--1--1--1--1--1--1--1xxxxxxxxxxxxxxxx | ----------------------1--1--1--1--1--1--1--1--1--1--1--1--1--1--1--1--1--1--1--1--1xxxxxxxxxxxxxxxx | ----------------------1--1--1--1--1--1--1--1--1--1--1--1--1--1--1--1--1--1--1--1--1xxxxxxxxxxxxxxxx | ----------------------1--1--1--1--1--1--1--1--1--1--1--1--1--1--1--1--1--1--1--1--1xxxxxxxxxxxxxxxx | ----------------------1--1--1--1--1--1--1--1--1--1--1--1--1--1--1--1--1--1--1--1--1xxxxxxxxxxxxxxxx | ----------------------1--1--1--1--1--1--1--1--1--1--1--1--1--1--1--1--1--1--1--1--1xxxxxxxxxxxxxxxx | ----------------------1--1--1--1--1--1--1--1--1--1--1--1--1--1--1--1--1--1--1--1--1xxxxxxxxxxxxxxxx
| 0700-5 | Ijsselmeerstraat 3b | Verenigingsgebouw De Baat 5302110 sap=incl.btw oprog=ex.btw | 2001 | 2 | 432012 | Vloerafwerkingen keramisch | Geen actie | 1 | pm | 2019 | 0 | 20 | -------------------1-------------------------------------------------------------------------------- | -------------------1-------------------------------------------------------------------------------- | -------------------1-------------------------------------------------------------------------------- | -------------------1-------------------------------------------------------------------------------- | -------------------1-------------------------------------------------------------------------------- | -------------------1-------------------------------------------------------------------------------- | -------------------1--------------------------------------------------------------------------------
| 0700-5 | Ijsselmeerstraat 3b | Verenigingsgebouw De Baat 5302110 sap=incl.btw oprog=ex.btw | 2001 | 0 | 315830 | Hang- en sluitwerk buitenwandopeningen - BVO | Dagelijks onderhoud | 1 | pst | 2019 | 1 | 20 | -------------------1111111111111111111111111111111111111111111111111111111111111111xxxxxxxxxxxxxxxx | -------------------1111111111111111111111111111111111111111111111111111111111111111xxxxxxxxxxxxxxxx | -------------------1111111111111111111111111111111111111111111111111111111111111111xxxxxxxxxxxxxxxx | -------------------1111111111111111111111111111111111111111111111111111111111111111xxxxxxxxxxxxxxxx | -------------------1111111111111111111111111111111111111111111111111111111111111111xxxxxxxxxxxxxxxx | -------------------1111111111111111111111111111111111111111111111111111111111111111xxxxxxxxxxxxxxxx | -------------------1111111111111111111111111111111111111111111111111111111111111111xxxxxxxxxxxxxxxx
| 0700-5 | Ijsselmeerstraat 3b | Verenigingsgebouw De Baat 5302110 sap=incl.btw oprog=ex.btw | 2001 | 0 | 315830 | Hang- en sluitwerk buitenwandopeningen - BVO | Dagelijks onderhoud | 1 | pst | 2019 | 1 | 20 | -------------------1111111111111111111111111111111111111111111111111111111111111111xxxxxxxxxxxxxxxx | -------------------1111111111111111111111111111111111111111111111111111111111111111xxxxxxxxxxxxxxxx | -------------------1111111111111111111111111111111111111111111111111111111111111111xxxxxxxxxxxxxxxx | -------------------1111111111111111111111111111111111111111111111111111111111111111xxxxxxxxxxxxxxxx | -------------------1111111111111111111111111111111111111111111111111111111111111111xxxxxxxxxxxxxxxx | -------------------1111111111111111111111111111111111111111111111111111111111111111xxxxxxxxxxxxxxxx | -------------------1111111111111111111111111111111111111111111111111111111111111111xxxxxxxxxxxxxxxx
| 0700-5 | Ijsselmeerstraat 3b | Verenigingsgebouw De Baat 5302110 sap=incl.btw oprog=ex.btw | 2001 | 0 | 315830 | Hang- en sluitwerk buitenwandopeningen - BVO | Dagelijks onderhoud | 1 | pst | 2019 | 1 | 20 | -------------------1111111111111111111111111111111111111111111111111111111111111111xxxxxxxxxxxxxxxx | -------------------1111111111111111111111111111111111111111111111111111111111111111xxxxxxxxxxxxxxxx | -------------------1111111111111111111111111111111111111111111111111111111111111111xxxxxxxxxxxxxxxx | -------------------1111111111111111111111111111111111111111111111111111111111111111xxxxxxxxxxxxxxxx | -------------------1111111111111111111111111111111111111111111111111111111111111111xxxxxxxxxxxxxxxx | -------------------1111111111111111111111111111111111111111111111111111111111111111xxxxxxxxxxxxxxxx | -------------------1111111111111111111111111111111111111111111111111111111111111111xxxxxxxxxxxxxxxx
| 0700-5 | Ijsselmeerstraat 3b | Verenigingsgebouw De Baat 5302110 sap=incl.btw oprog=ex.btw | 2001 | 0 | 315830 | Hang- en sluitwerk buitenwandopeningen - BVO | Dagelijks onderhoud | 1 | pst | 2019 | 1 | 20 | -------------------1111111111111111111111111111111111111111111111111111111111111111xxxxxxxxxxxxxxxx | -------------------1111111111111111111111111111111111111111111111111111111111111111xxxxxxxxxxxxxxxx | -------------------1111111111111111111111111111111111111111111111111111111111111111xxxxxxxxxxxxxxxx | -------------------1111111111111111111111111111111111111111111111111111111111111111xxxxxxxxxxxxxxxx | -------------------1111111111111111111111111111111111111111111111111111111111111111xxxxxxxxxxxxxxxx | -------------------1111111111111111111111111111111111111111111111111111111111111111xxxxxxxxxxxxxxxx | -------------------1111111111111111111111111111111111111111111111111111111111111111xxxxxxxxxxxxxxxx
| 0700-5 | Ijsselmeerstraat 3b | Verenigingsgebouw De Baat 5302110 sap=incl.btw oprog=ex.btw | 2001 | 0 | 315830 | Hang- en sluitwerk buitenwandopeningen - BVO | Dagelijks onderhoud | 1 | pst | 2019 | 1 | 20 | -------------------1111111111111111111111111111111111111111111111111111111111111111xxxxxxxxxxxxxxxx | -------------------1111111111111111111111111111111111111111111111111111111111111111xxxxxxxxxxxxxxxx | -------------------1111111111111111111111111111111111111111111111111111111111111111xxxxxxxxxxxxxxxx | -------------------1111111111111111111111111111111111111111111111111111111111111111xxxxxxxxxxxxxxxx | -------------------1111111111111111111111111111111111111111111111111111111111111111xxxxxxxxxxxxxxxx | -------------------1111111111111111111111111111111111111111111111111111111111111111xxxxxxxxxxxxxxxx | -------------------1111111111111111111111111111111111111111111111111111111111111111xxxxxxxxxxxxxxxx
| 0700-5 | Ijsselmeerstraat 3b | Verenigingsgebouw De Baat 5302110 sap=incl.btw oprog=ex.btw | 2001 | 0 | 315830 | Hang- en sluitwerk buitenwandopeningen - BVO | Dagelijks onderhoud | 1 | pst | 2019 | 1 | 20 | -------------------1111111111111111111111111111111111111111111111111111111111111111xxxxxxxxxxxxxxxx | -------------------1111111111111111111111111111111111111111111111111111111111111111xxxxxxxxxxxxxxxx | -------------------1111111111111111111111111111111111111111111111111111111111111111xxxxxxxxxxxxxxxx | -------------------1111111111111111111111111111111111111111111111111111111111111111xxxxxxxxxxxxxxxx | -------------------1111111111111111111111111111111111111111111111111111111111111111xxxxxxxxxxxxxxxx | -------------------1111111111111111111111111111111111111111111111111111111111111111xxxxxxxxxxxxxxxx | -------------------1111111111111111111111111111111111111111111111111111111111111111xxxxxxxxxxxxxxxx
| 0700-5 | Ijsselmeerstraat 3b | Verenigingsgebouw De Baat 5302110 sap=incl.btw oprog=ex.btw | 2001 | 0 | 000201 | Klachtenonderhoud - BVO | Dagelijks onderhoud | 1 | m2 | 2019 | 1 | 20 | -------------------1111111111111111111111111111111111111111111111111111111111111111xxxxxxxxxxxxxxxx | -------------------1111111111111111111111111111111111111111111111111111111111111111xxxxxxxxxxxxxxxx | -------------------1111111111111111111111111111111111111111111111111111111111111111xxxxxxxxxxxxxxxx | -------------------1111111111111111111111111111111111111111111111111111111111111111xxxxxxxxxxxxxxxx | -------------------1111111111111111111111111111111111111111111111111111111111111111xxxxxxxxxxxxxxxx | -------------------1111111111111111111111111111111111111111111111111111111111111111xxxxxxxxxxxxxxxx | -------------------1111111111111111111111111111111111111111111111111111111111111111xxxxxxxxxxxxxxxx
| 0700-5 | Ijsselmeerstraat 3b | Verenigingsgebouw De Baat 5302110 sap=incl.btw oprog=ex.btw | 2001 | 0 | 000201 | Klachtenonderhoud - BVO | Dagelijks onderhoud | 1 | pst | 2019 | 1 | 20 | -------------------1111111111111111111111111111111111111111111111111111111111111111xxxxxxxxxxxxxxxx | -------------------1111111111111111111111111111111111111111111111111111111111111111xxxxxxxxxxxxxxxx | -------------------1111111111111111111111111111111111111111111111111111111111111111xxxxxxxxxxxxxxxx | -------------------1111111111111111111111111111111111111111111111111111111111111111xxxxxxxxxxxxxxxx | -------------------1111111111111111111111111111111111111111111111111111111111111111xxxxxxxxxxxxxxxx | -------------------1111111111111111111111111111111111111111111111111111111111111111xxxxxxxxxxxxxxxx | -------------------1111111111111111111111111111111111111111111111111111111111111111xxxxxxxxxxxxxxxx
| 0700-5 | Ijsselmeerstraat 3b | Verenigingsgebouw De Baat 5302110 sap=incl.btw oprog=ex.btw | 2001 | 0 | 000201 | Klachtenonderhoud - BVO | Dagelijks onderhoud | 1 | pst | 2019 | 1 | 20 | -------------------1111111111111111111111111111111111111111111111111111111111111111xxxxxxxxxxxxxxxx | -------------------1111111111111111111111111111111111111111111111111111111111111111xxxxxxxxxxxxxxxx | -------------------1111111111111111111111111111111111111111111111111111111111111111xxxxxxxxxxxxxxxx | -------------------1111111111111111111111111111111111111111111111111111111111111111xxxxxxxxxxxxxxxx | -------------------1111111111111111111111111111111111111111111111111111111111111111xxxxxxxxxxxxxxxx | -------------------1111111111111111111111111111111111111111111111111111111111111111xxxxxxxxxxxxxxxx | -------------------1111111111111111111111111111111111111111111111111111111111111111xxxxxxxxxxxxxxxx
| 0700-5 | Ijsselmeerstraat 3b | Verenigingsgebouw De Baat 5302110 sap=incl.btw oprog=ex.btw | 2001 | 0 | 000201 | Klachtenonderhoud - BVO | Dagelijks onderhoud | 1 | pst | 2019 | 1 | 20 | -------------------1111111111111111111111111111111111111111111111111111111111111111xxxxxxxxxxxxxxxx | -------------------1111111111111111111111111111111111111111111111111111111111111111xxxxxxxxxxxxxxxx | -------------------1111111111111111111111111111111111111111111111111111111111111111xxxxxxxxxxxxxxxx | -------------------1111111111111111111111111111111111111111111111111111111111111111xxxxxxxxxxxxxxxx | -------------------1111111111111111111111111111111111111111111111111111111111111111xxxxxxxxxxxxxxxx | -------------------1111111111111111111111111111111111111111111111111111111111111111xxxxxxxxxxxxxxxx | -------------------1111111111111111111111111111111111111111111111111111111111111111xxxxxxxxxxxxxxxx
| 0700-5 | Ijsselmeerstraat 3b | Verenigingsgebouw De Baat 5302110 sap=incl.btw oprog=ex.btw | 2001 | 0 | 000201 | Klachtenonderhoud - BVO | Dagelijks onderhoud | 1 | bvo | 2019 | 1 | 20 | -------------------1111111111111111111111111111111111111111111111111111111111111111xxxxxxxxxxxxxxxx | -------------------1111111111111111111111111111111111111111111111111111111111111111xxxxxxxxxxxxxxxx | -------------------1111111111111111111111111111111111111111111111111111111111111111xxxxxxxxxxxxxxxx | -------------------1111111111111111111111111111111111111111111111111111111111111111xxxxxxxxxxxxxxxx | -------------------1111111111111111111111111111111111111111111111111111111111111111xxxxxxxxxxxxxxxx | -------------------1111111111111111111111111111111111111111111111111111111111111111xxxxxxxxxxxxxxxx | -------------------1111111111111111111111111111111111111111111111111111111111111111xxxxxxxxxxxxxxxx
| 0700-5 | Ijsselmeerstraat 3b | Verenigingsgebouw De Baat 5302110 sap=incl.btw oprog=ex.btw | 2001 | 0 | 000201 | Klachtenonderhoud - BVO | Dagelijks onderhoud | 1 | pst | 2019 | 1 | 20 | -------------------1111111111111111111111111111111111111111111111111111111111111111xxxxxxxxxxxxxxxx | -------------------1111111111111111111111111111111111111111111111111111111111111111xxxxxxxxxxxxxxxx | -------------------1111111111111111111111111111111111111111111111111111111111111111xxxxxxxxxxxxxxxx | -------------------1111111111111111111111111111111111111111111111111111111111111111xxxxxxxxxxxxxxxx | -------------------1111111111111111111111111111111111111111111111111111111111111111xxxxxxxxxxxxxxxx | -------------------1111111111111111111111111111111111111111111111111111111111111111xxxxxxxxxxxxxxxx | -------------------1111111111111111111111111111111111111111111111111111111111111111xxxxxxxxxxxxxxxx
| 0700-5 | Ijsselmeerstraat 3b | Verenigingsgebouw De Baat 5302110 sap=incl.btw oprog=ex.btw | 2001 | 0 | 000103 | Actualiseren meerjarenonderhoudsplan - BVO | Actualiseren | 1 | bvo | 2023 | 5 | 20 | -----------------------1----1----1----1----1----1----1----1----1----1----1----1----xxxxxxxxxxxxxxxx | -----------------------1----1----1----1----1----1----1----1----1----1----1----1----xxxxxxxxxxxxxxxx | -----------------------1----1----1----1----1----1----1----1----1----1----1----1----xxxxxxxxxxxxxxxx | -----------------------1----1----1----1----1----1----1----1----1----1----1----1----xxxxxxxxxxxxxxxx | -----------------------1----1----1----1----1----1----1----1----1----1----1----1----xxxxxxxxxxxxxxxx | -----------------------1----1----1----1----1----1----1----1----1----1----1----1----xxxxxxxxxxxxxxxx | -----------------------1----1----1----1----1----1----1----1----1----1----1----1----xxxxxxxxxxxxxxxx
0705-1
| 0705-1 | 't Merk 10 | Ver.geb. Stadspark / AH'78 '5305410 sap=incl.btw oprog=ex.btw | 1980 | 0 | 468002 | Binnen-/buitenschilderwerk op hout, dekkend | Vervolgsysteem | 1 | m2 | 2027 | 12 | 20 | ---------------------------1-----------1-----------1-----------1-----------1-------xxxxxxxxxxxxxxxx | ---------------------------1-----------1-----------1-----------1-----------1-------xxxxxxxxxxxxxxxx | ---------------------------1-----------1-----------1-----------1-----------1-------xxxxxxxxxxxxxxxx | ---------------------------1-----------1-----------1-----------1-----------1-------xxxxxxxxxxxxxxxx | ---------------------------1-----------1-----------1-----------1-----------1-------xxxxxxxxxxxxxxxx | ---------------------------1-----------1-----------1-----------1-----------1-------xxxxxxxxxxxxxxxx | ---------------------------1-----------1-----------1-----------1-----------1-------xxxxxxxxxxxxxxxx
| 0705-1 | 't Merk 10 | Ver.geb. Stadspark / AH'78 '5305410 sap=incl.btw oprog=ex.btw | 1980 | 0 | 281001 | Kolommen en liggers hout | Vervangen | 1 | pst | 2027 | 10 | 10 | ---------------------------1---------1---------1---------1---------1---------1-----xxxxxxxxxxxxxxxx | ---------------------------1---------1---------1---------1---------1---------1-----xxxxxxxxxxxxxxxx | ---------------------------1---------1---------1---------1---------1---------1-----xxxxxxxxxxxxxxxx | ---------------------------1---------1---------1---------1---------1---------1-----xxxxxxxxxxxxxxxx | ---------------------------1---------1---------1---------1---------1---------1-----xxxxxxxxxxxxxxxx | ---------------------------1---------1---------1---------1---------1---------1-----xxxxxxxxxxxxxxxx | ---------------------------1---------1---------1---------1---------1---------1-----xxxxxxxxxxxxxxxx
| 0705-1 | 't Merk 10 | Ver.geb. Stadspark / AH'78 '5305410 sap=incl.btw oprog=ex.btw | 1980 | 0 | 651302 | Brandblussers | Revisie | 1 | st | 2021 | 5 | 20 | ---------------------1---------1----1----1---------1----1----1---------1----1----1-xxxxxxxxxxxxxxxx | ---------------------1---------1----1----1---------1----1----1---------1----1----1-xxxxxxxxxxxxxxxx | ---------------------1---------1----1----1---------1----1----1---------1----1----1-xxxxxxxxxxxxxxxx | ---------------------1---------1----1----1---------1----1----1---------1----1----1-xxxxxxxxxxxxxxxx | ---------------------1---------1----1----1---------1----1----1---------1----1----1-xxxxxxxxxxxxxxxx | ---------------------1---------1----1----1---------1----1----1---------1----1----1-xxxxxxxxxxxxxxxx | ---------------------1---------1----1----1---------1----1----1---------1----1----1-xxxxxxxxxxxxxxxx
| 0705-1 | 't Merk 10 | Ver.geb. Stadspark / AH'78 '5305410 sap=incl.btw oprog=ex.btw | 1980 | 0 | 610000 | Centrale elektrotechnische voorzieningen - BVO | Revisie | 1 | bvo | 2024 | 30 | 20 | ------------------------1-----------------------------1----------------------------xxxxxxxxxxxxxxxx | ------------------------1-----------------------------1----------------------------xxxxxxxxxxxxxxxx | ------------------------1-----------------------------1----------------------------xxxxxxxxxxxxxxxx | ------------------------1-----------------------------1----------------------------xxxxxxxxxxxxxxxx | ------------------------1-----------------------------1----------------------------xxxxxxxxxxxxxxxx | ------------------------1-----------------------------1----------------------------xxxxxxxxxxxxxxxx | ------------------------1-----------------------------1----------------------------xxxxxxxxxxxxxxxx
| 0705-1 | 't Merk 10 | Ver.geb. Stadspark / AH'78 '5305410 sap=incl.btw oprog=ex.btw | 1980 | 0 | 411029 | Buitenwandafwerkingen voegwerk | Reinigen | 1 | m2 | 2024 | 5 | 20 | ------------------------1----1----1----1----1----1----1----1----1----1----1----1---xxxxxxxxxxxxxxxx | ------------------------1----1----1----1----1----1----1----1----1----1----1----1---xxxxxxxxxxxxxxxx | ------------------------1----1----1----1----1----1----1----1----1----1----1----1---xxxxxxxxxxxxxxxx | ------------------------1----1----1----1----1----1----1----1----1----1----1----1---xxxxxxxxxxxxxxxx | ------------------------1----1----1----1----1----1----1----1----1----1----1----1---xxxxxxxxxxxxxxxx | ------------------------1----1----1----1----1----1----1----1----1----1----1----1---xxxxxxxxxxxxxxxx | ------------------------1----1----1----1----1----1----1----1----1----1----1----1---xxxxxxxxxxxxxxxx
| 0705-1 | 't Merk 10 | Ver.geb. Stadspark / AH'78 '5305410 sap=incl.btw oprog=ex.btw | 1980 | 0 | 906328 | Terreinverlichting, noodverl. armaturen (decentraal) | Onderhoudscontract | 1 | st | 2019 | 1 | 20 | -------------------111111111111111-11111111111111-11111111111111-11111111111111-111xxxxxxxxxxxxxxxx | -------------------111111111111111-11111111111111-11111111111111-11111111111111-111xxxxxxxxxxxxxxxx | -------------------111111111111111-11111111111111-11111111111111-11111111111111-111xxxxxxxxxxxxxxxx | -------------------111111111111111-11111111111111-11111111111111-11111111111111-111xxxxxxxxxxxxxxxx | -------------------111111111111111-11111111111111-11111111111111-11111111111111-111xxxxxxxxxxxxxxxx | -------------------111111111111111-11111111111111-11111111111111-11111111111111-111xxxxxxxxxxxxxxxx | -------------------111111111111111-11111111111111-11111111111111-11111111111111-111xxxxxxxxxxxxxxxx
| 0705-1 | 't Merk 10 | Ver.geb. Stadspark / AH'78 '5305410 sap=incl.btw oprog=ex.btw | 1980 | 0 | 572101 | Dakventilator | Onderhoudscontract | 1 | st | 2020 | 1 | 20 | --------------------11111111111111111111-1111111111111111111-1111111111111111111-11xxxxxxxxxxxxxxxx | --------------------11111111111111111111-1111111111111111111-1111111111111111111-11xxxxxxxxxxxxxxxx | --------------------11111111111111111111-1111111111111111111-1111111111111111111-11xxxxxxxxxxxxxxxx | --------------------11111111111111111111-1111111111111111111-1111111111111111111-11xxxxxxxxxxxxxxxx | --------------------11111111111111111111-1111111111111111111-1111111111111111111-11xxxxxxxxxxxxxxxx | --------------------11111111111111111111-1111111111111111111-1111111111111111111-11xxxxxxxxxxxxxxxx | --------------------11111111111111111111-1111111111111111111-1111111111111111111-11xxxxxxxxxxxxxxxx
| 0705-1 | 't Merk 10 | Ver.geb. Stadspark / AH'78 '5305410 sap=incl.btw oprog=ex.btw | 1980 | 0 | 901550 | Prefab buitenberging | Onderhouden | 1 | pm | 2023 | 6 | 20 | -----------------------1-----1-----------1-----1-----1-----1-----------1-----1-----xxxxxxxxxxxxxxxx | -----------------------1-----1-----------1-----1-----1-----1-----------1-----1-----xxxxxxxxxxxxxxxx | -----------------------1-----1-----------1-----1-----1-----1-----------1-----1-----xxxxxxxxxxxxxxxx | -----------------------1-----1-----------1-----1-----1-----1-----------1-----1-----xxxxxxxxxxxxxxxx | -----------------------1-----1-----------1-----1-----1-----1-----------1-----1-----xxxxxxxxxxxxxxxx | -----------------------1-----1-----------1-----1-----1-----1-----------1-----1-----xxxxxxxxxxxxxxxx | -----------------------1-----1-----------1-----1-----1-----1-----------1-----1-----xxxxxxxxxxxxxxxx
| 0705-1 | 't Merk 10 | Ver.geb. Stadspark / AH'78 '5305410 sap=incl.btw oprog=ex.btw | 1980 | 0 | 740000 | Vaste sanitaire voorzieningen - BVO | Onderhouden | 1 | bvo | 2019 | 1 | 20 | -------------------1111111111111111111111111111111111111111111111111111111111111111xxxxxxxxxxxxxxxx | -------------------1111111111111111111111111111111111111111111111111111111111111111xxxxxxxxxxxxxxxx | -------------------1111111111111111111111111111111111111111111111111111111111111111xxxxxxxxxxxxxxxx | -------------------1111111111111111111111111111111111111111111111111111111111111111xxxxxxxxxxxxxxxx | -------------------1111111111111111111111111111111111111111111111111111111111111111xxxxxxxxxxxxxxxx | -------------------1111111111111111111111111111111111111111111111111111111111111111xxxxxxxxxxxxxxxx | -------------------1111111111111111111111111111111111111111111111111111111111111111xxxxxxxxxxxxxxxx
| 0705-1 | 't Merk 10 | Ver.geb. Stadspark / AH'78 '5305410 sap=incl.btw oprog=ex.btw | 1980 | 0 | 632410 | Noodverlichtingsarmaturen decentr. | Onderhouden | 1 | st | 2019 | 1 | 20 | -------------------111111111111-111111111111111-111111111111111-111111111111111-111xxxxxxxxxxxxxxxx | -------------------111111111111-111111111111111-111111111111111-111111111111111-111xxxxxxxxxxxxxxxx | -------------------111111111111-111111111111111-111111111111111-111111111111111-111xxxxxxxxxxxxxxxx | -------------------111111111111-111111111111111-111111111111111-111111111111111-111xxxxxxxxxxxxxxxx | -------------------111111111111-111111111111111-111111111111111-111111111111111-111xxxxxxxxxxxxxxxx | -------------------111111111111-111111111111111-111111111111111-111111111111111-111xxxxxxxxxxxxxxxx | -------------------111111111111-111111111111111-111111111111111-111111111111111-111xxxxxxxxxxxxxxxx
| 0705-1 | 't Merk 10 | Ver.geb. Stadspark / AH'78 '5305410 sap=incl.btw oprog=ex.btw | 1980 | 0 | 610000 | Centrale elektrotechnische voorzieningen - BVO | Onderhouden | 1 | bvo | 2019 | 1 | 20 | -------------------11111-11111111111111111111111111111-1111111111111111111111111111xxxxxxxxxxxxxxxx | -------------------11111-11111111111111111111111111111-1111111111111111111111111111xxxxxxxxxxxxxxxx | -------------------11111-11111111111111111111111111111-1111111111111111111111111111xxxxxxxxxxxxxxxx | -------------------11111-11111111111111111111111111111-1111111111111111111111111111xxxxxxxxxxxxxxxx | -------------------11111-11111111111111111111111111111-1111111111111111111111111111xxxxxxxxxxxxxxxx | -------------------11111-11111111111111111111111111111-1111111111111111111111111111xxxxxxxxxxxxxxxx | -------------------11111-11111111111111111111111111111-1111111111111111111111111111xxxxxxxxxxxxxxxx
| 0705-1 | 't Merk 10 | Ver.geb. Stadspark / AH'78 '5305410 sap=incl.btw oprog=ex.btw | 1980 | 0 | 465401 | Binnen betimmering, dekkend | OHD03, Hout dekkend | 1 | pst | 2027 | 12 | 10 | ---------------------------1-----------1-----------1-----------1-----------1-------xxxxxxxxxxxxxxxx | ---------------------------1-----------1-----------1-----------1-----------1-------xxxxxxxxxxxxxxxx | ---------------------------1-----------1-----------1-----------1-----------1-------xxxxxxxxxxxxxxxx | ---------------------------1-----------1-----------1-----------1-----------1-------xxxxxxxxxxxxxxxx | ---------------------------1-----------1-----------1-----------1-----------1-------xxxxxxxxxxxxxxxx | ---------------------------1-----------1-----------1-----------1-----------1-------xxxxxxxxxxxxxxxx | ---------------------------1-----------1-----------1-----------1-----------1-------xxxxxxxxxxxxxxxx
| 0705-1 | 't Merk 10 | Ver.geb. Stadspark / AH'78 '5305410 sap=incl.btw oprog=ex.btw | 1980 | 0 | 465202 | Plafondafwerking binnen, sauswerk | OHD03, Hout dekkend | 1 | m2 | 2027 | 12 | 10 | ---------------------------1-----------1-----------1-----------1-----------1-------xxxxxxxxxxxxxxxx | ---------------------------1-----------1-----------1-----------1-----------1-------xxxxxxxxxxxxxxxx | ---------------------------1-----------1-----------1-----------1-----------1-------xxxxxxxxxxxxxxxx | ---------------------------1-----------1-----------1-----------1-----------1-------xxxxxxxxxxxxxxxx | ---------------------------1-----------1-----------1-----------1-----------1-------xxxxxxxxxxxxxxxx | ---------------------------1-----------1-----------1-----------1-----------1-------xxxxxxxxxxxxxxxx | ---------------------------1-----------1-----------1-----------1-----------1-------xxxxxxxxxxxxxxxx
| 0705-1 | 't Merk 10 | Ver.geb. Stadspark / AH'78 '5305410 sap=incl.btw oprog=ex.btw | 1980 | 0 | 465151 | Binnendeuren hout, dekkend | OHD03, Hout dekkend | 1 | st | 2027 | 12 | 10 | ---------------------------1-----------1-----------1-----------1-----------1-------xxxxxxxxxxxxxxxx | ---------------------------1-----------1-----------1-----------1-----------1-------xxxxxxxxxxxxxxxx | ---------------------------1-----------1-----------1-----------1-----------1-------xxxxxxxxxxxxxxxx | ---------------------------1-----------1-----------1-----------1-----------1-------xxxxxxxxxxxxxxxx | ---------------------------1-----------1-----------1-----------1-----------1-------xxxxxxxxxxxxxxxx | ---------------------------1-----------1-----------1-----------1-----------1-------xxxxxxxxxxxxxxxx | ---------------------------1-----------1-----------1-----------1-----------1-------xxxxxxxxxxxxxxxx
| 0705-1 | 't Merk 10 | Ver.geb. Stadspark / AH'78 '5305410 sap=incl.btw oprog=ex.btw | 1980 | 0 | 465102 | Binnenkozijnen hout, dekkend | OHD03, Hout dekkend | 1 | m2 | 2027 | 12 | 10 | ---------------------------1-----------1-----------1-----------1-----------1-------xxxxxxxxxxxxxxxx | ---------------------------1-----------1-----------1-----------1-----------1-------xxxxxxxxxxxxxxxx | ---------------------------1-----------1-----------1-----------1-----------1-------xxxxxxxxxxxxxxxx | ---------------------------1-----------1-----------1-----------1-----------1-------xxxxxxxxxxxxxxxx | ---------------------------1-----------1-----------1-----------1-----------1-------xxxxxxxxxxxxxxxx | ---------------------------1-----------1-----------1-----------1-----------1-------xxxxxxxxxxxxxxxx | ---------------------------1-----------1-----------1-----------1-----------1-------xxxxxxxxxxxxxxxx
| 0705-1 | 't Merk 10 | Ver.geb. Stadspark / AH'78 '5305410 sap=incl.btw oprog=ex.btw | 1980 | 0 | 461392 | Kolommen en liggers hout, dekkend | OHD03, Hout dekkend | 1 | m2 | 2025 | 6 | 10 | -------------------------1-----1-----1-----1-----1-----1-----1-----1-----1-----1---xxxxxxxxxxxxxxxx | -------------------------1-----1-----1-----1-----1-----1-----1-----1-----1-----1---xxxxxxxxxxxxxxxx | -------------------------1-----1-----1-----1-----1-----1-----1-----1-----1-----1---xxxxxxxxxxxxxxxx | -------------------------1-----1-----1-----1-----1-----1-----1-----1-----1-----1---xxxxxxxxxxxxxxxx | -------------------------1-----1-----1-----1-----1-----1-----1-----1-----1-----1---xxxxxxxxxxxxxxxx | -------------------------1-----1-----1-----1-----1-----1-----1-----1-----1-----1---xxxxxxxxxxxxxxxx | -------------------------1-----1-----1-----1-----1-----1-----1-----1-----1-----1---xxxxxxxxxxxxxxxx
| 0705-1 | 't Merk 10 | Ver.geb. Stadspark / AH'78 '5305410 sap=incl.btw oprog=ex.btw | 1980 | 0 | 461302 | Buitenwandafwerkingen hout, dekkend | OHD03, Hout dekkend | 1 | m2 | 2021 | 6 | 10 | ---------------------1-----1-----1-----1-----1-----1-----1-----1-----1-----1-----1-xxxxxxxxxxxxxxxx | ---------------------1-----1-----1-----1-----1-----1-----1-----1-----1-----1-----1-xxxxxxxxxxxxxxxx | ---------------------1-----1-----1-----1-----1-----1-----1-----1-----1-----1-----1-xxxxxxxxxxxxxxxx | ---------------------1-----1-----1-----1-----1-----1-----1-----1-----1-----1-----1-xxxxxxxxxxxxxxxx | ---------------------1-----1-----1-----1-----1-----1-----1-----1-----1-----1-----1-xxxxxxxxxxxxxxxx | ---------------------1-----1-----1-----1-----1-----1-----1-----1-----1-----1-----1-xxxxxxxxxxxxxxxx | ---------------------1-----1-----1-----1-----1-----1-----1-----1-----1-----1-----1-xxxxxxxxxxxxxxxx
| 0705-1 | 't Merk 10 | Ver.geb. Stadspark / AH'78 '5305410 sap=incl.btw oprog=ex.btw | 1980 | 0 | 461202 | Plafondafwerking hout, dekkend | OHD03, Hout dekkend | 1 | m2 | 2025 | 12 | 10 | -------------------------1-----------1-----------1-----------1-----------1---------xxxxxxxxxxxxxxxx | -------------------------1-----------1-----------1-----------1-----------1---------xxxxxxxxxxxxxxxx | -------------------------1-----------1-----------1-----------1-----------1---------xxxxxxxxxxxxxxxx | -------------------------1-----------1-----------1-----------1-----------1---------xxxxxxxxxxxxxxxx | -------------------------1-----------1-----------1-----------1-----------1---------xxxxxxxxxxxxxxxx | -------------------------1-----------1-----------1-----------1-----------1---------xxxxxxxxxxxxxxxx | -------------------------1-----------1-----------1-----------1-----------1---------xxxxxxxxxxxxxxxx
| 0705-1 | 't Merk 10 | Ver.geb. Stadspark / AH'78 '5305410 sap=incl.btw oprog=ex.btw | 1980 | 0 | 461183 | Luiken hout, dekkend | OHD03, Hout dekkend | 1 | m2 | 2021 | 6 | 10 | ---------------------1-----1-----1-----1-----1-----1-----1-----1-----1-----1-----1-xxxxxxxxxxxxxxxx | ---------------------1-----1-----1-----1-----1-----1-----1-----1-----1-----1-----1-xxxxxxxxxxxxxxxx | ---------------------1-----1-----1-----1-----1-----1-----1-----1-----1-----1-----1-xxxxxxxxxxxxxxxx | ---------------------1-----1-----1-----1-----1-----1-----1-----1-----1-----1-----1-xxxxxxxxxxxxxxxx | ---------------------1-----1-----1-----1-----1-----1-----1-----1-----1-----1-----1-xxxxxxxxxxxxxxxx | ---------------------1-----1-----1-----1-----1-----1-----1-----1-----1-----1-----1-xxxxxxxxxxxxxxxx | ---------------------1-----1-----1-----1-----1-----1-----1-----1-----1-----1-----1-xxxxxxxxxxxxxxxx
| 0705-1 | 't Merk 10 | Ver.geb. Stadspark / AH'78 '5305410 sap=incl.btw oprog=ex.btw | 1980 | 0 | 461152 | Deuren hout, dekkend | OHD03, Hout dekkend | 1 | st | 2021 | 6 | 10 | ---------------------1-----1-----1-----1-----1-----1-----1-----1-----1-----1-----1-xxxxxxxxxxxxxxxx | ---------------------1-----1-----1-----1-----1-----1-----1-----1-----1-----1-----1-xxxxxxxxxxxxxxxx | ---------------------1-----1-----1-----1-----1-----1-----1-----1-----1-----1-----1-xxxxxxxxxxxxxxxx | ---------------------1-----1-----1-----1-----1-----1-----1-----1-----1-----1-----1-xxxxxxxxxxxxxxxx | ---------------------1-----1-----1-----1-----1-----1-----1-----1-----1-----1-----1-xxxxxxxxxxxxxxxx | ---------------------1-----1-----1-----1-----1-----1-----1-----1-----1-----1-----1-xxxxxxxxxxxxxxxx | ---------------------1-----1-----1-----1-----1-----1-----1-----1-----1-----1-----1-xxxxxxxxxxxxxxxx
| 0705-1 | 't Merk 10 | Ver.geb. Stadspark / AH'78 '5305410 sap=incl.btw oprog=ex.btw | 1980 | 0 | 461102 | Kozijnen hout, dekkend | OHD03, Hout dekkend | 1 | m2 | 2021 | 6 | 10 | ---------------------1-----1-----1-----1-----1-----1-----1-----1-----1-----1-----1-xxxxxxxxxxxxxxxx | ---------------------1-----1-----1-----1-----1-----1-----1-----1-----1-----1-----1-xxxxxxxxxxxxxxxx | ---------------------1-----1-----1-----1-----1-----1-----1-----1-----1-----1-----1-xxxxxxxxxxxxxxxx | ---------------------1-----1-----1-----1-----1-----1-----1-----1-----1-----1-----1-xxxxxxxxxxxxxxxx | ---------------------1-----1-----1-----1-----1-----1-----1-----1-----1-----1-----1-xxxxxxxxxxxxxxxx | ---------------------1-----1-----1-----1-----1-----1-----1-----1-----1-----1-----1-xxxxxxxxxxxxxxxx | ---------------------1-----1-----1-----1-----1-----1-----1-----1-----1-----1-----1-xxxxxxxxxxxxxxxx
| 0705-1 | 't Merk 10 | Ver.geb. Stadspark / AH'78 '5305410 sap=incl.btw oprog=ex.btw | 1980 | 4 | 461392 | Kolommen en liggers hout, dekkend | Herstellen | 1 | pst | 2021 | 1 | 20 | ---------------------1111111111111111111111111111111111111111111111111111111111111111111111111111111 | ---------------------1111111111111111111111111111111111111111111111111111111111111111111111111111111 | ---------------------1111111111111111111111111111111111111111111111111111111111111111111111111111111 | ---------------------1111111111111111111111111111111111111111111111111111111111111111111111111111111 | ---------------------1111111111111111111111111111111111111111111111111111111111111111111111111111111 | ---------------------1111111111111111111111111111111111111111111111111111111111111111111111111111111 | ---------------------1111111111111111111111111111111111111111111111111111111111111111111111111111111
| 0705-1 | 't Merk 10 | Ver.geb. Stadspark / AH'78 '5305410 sap=incl.btw oprog=ex.btw | 1980 | 2 | 411029 | Buitenwandafwerkingen voegwerk | Herstellen | 1 | pst | 2021 | 1 | 20 | ---------------------1111111111111111111111111111111111111111111111111111111111111111111111111111111 | ---------------------1111111111111111111111111111111111111111111111111111111111111111111111111111111 | ---------------------1111111111111111111111111111111111111111111111111111111111111111111111111111111 | ---------------------1111111111111111111111111111111111111111111111111111111111111111111111111111111 | ---------------------1111111111111111111111111111111111111111111111111111111111111111111111111111111 | ---------------------1111111111111111111111111111111111111111111111111111111111111111111111111111111 | ---------------------1111111111111111111111111111111111111111111111111111111111111111111111111111111
| 0705-1 | 't Merk 10 | Ver.geb. Stadspark / AH'78 '5305410 sap=incl.btw oprog=ex.btw | 1980 | 0 | 315830 | Hang- en sluitwerk buitenwandopeningen - BVO | Dagelijks onderhoud | 1 | bvo | 2019 | 1 | 20 | -------------------1111111111111111111111111111111111111111111111111111111111111111xxxxxxxxxxxxxxxx | -------------------1111111111111111111111111111111111111111111111111111111111111111xxxxxxxxxxxxxxxx | -------------------1111111111111111111111111111111111111111111111111111111111111111xxxxxxxxxxxxxxxx | -------------------1111111111111111111111111111111111111111111111111111111111111111xxxxxxxxxxxxxxxx | -------------------1111111111111111111111111111111111111111111111111111111111111111xxxxxxxxxxxxxxxx | -------------------1111111111111111111111111111111111111111111111111111111111111111xxxxxxxxxxxxxxxx | -------------------1111111111111111111111111111111111111111111111111111111111111111xxxxxxxxxxxxxxxx
| 0705-1 | 't Merk 10 | Ver.geb. Stadspark / AH'78 '5305410 sap=incl.btw oprog=ex.btw | 1980 | 0 | 000201 | Klachtenonderhoud - BVO | Dagelijks onderhoud | 1 | bvo | 2019 | 1 | 20 | -------------------1111111111111111111111111111111111111111111111111111111111111111xxxxxxxxxxxxxxxx | -------------------1111111111111111111111111111111111111111111111111111111111111111xxxxxxxxxxxxxxxx | -------------------1111111111111111111111111111111111111111111111111111111111111111xxxxxxxxxxxxxxxx | -------------------1111111111111111111111111111111111111111111111111111111111111111xxxxxxxxxxxxxxxx | -------------------1111111111111111111111111111111111111111111111111111111111111111xxxxxxxxxxxxxxxx | -------------------1111111111111111111111111111111111111111111111111111111111111111xxxxxxxxxxxxxxxx | -------------------1111111111111111111111111111111111111111111111111111111111111111xxxxxxxxxxxxxxxx
| 0705-1 | 't Merk 10 | Ver.geb. Stadspark / AH'78 '5305410 sap=incl.btw oprog=ex.btw | 1980 | 0 | 000201 | Klachtenonderhoud - BVO | Dagelijks onderhoud | 1 | bvo | 2019 | 1 | 20 | -------------------1111111111111111111111111111111111111111111111111111111111111111xxxxxxxxxxxxxxxx | -------------------1111111111111111111111111111111111111111111111111111111111111111xxxxxxxxxxxxxxxx | -------------------1111111111111111111111111111111111111111111111111111111111111111xxxxxxxxxxxxxxxx | -------------------1111111111111111111111111111111111111111111111111111111111111111xxxxxxxxxxxxxxxx | -------------------1111111111111111111111111111111111111111111111111111111111111111xxxxxxxxxxxxxxxx | -------------------1111111111111111111111111111111111111111111111111111111111111111xxxxxxxxxxxxxxxx | -------------------1111111111111111111111111111111111111111111111111111111111111111xxxxxxxxxxxxxxxx
| 0705-1 | 't Merk 10 | Ver.geb. Stadspark / AH'78 '5305410 sap=incl.btw oprog=ex.btw | 1980 | 0 | 000103 | Doorgeschoven uit 2018 | Actualiseren | 1 | bvo | 2019 | 0 | 20 | -------------------1---------------------------------------------------------------xxxxxxxxxxxxxxxx | -------------------1---------------------------------------------------------------xxxxxxxxxxxxxxxx | -------------------1---------------------------------------------------------------xxxxxxxxxxxxxxxx | -------------------1---------------------------------------------------------------xxxxxxxxxxxxxxxx | -------------------1---------------------------------------------------------------xxxxxxxxxxxxxxxx | -------------------1---------------------------------------------------------------xxxxxxxxxxxxxxxx | -------------------1---------------------------------------------------------------xxxxxxxxxxxxxxxx
| 0705-1 | 't Merk 10 | Ver.geb. Stadspark / AH'78 '5305410 sap=incl.btw oprog=ex.btw | 1980 | 0 | 000103 | Actualiseren meerjarenonderhoudsplan - BVO | Actualiseren | 1 | bvo | 2023 | 5 | 20 | -----------------------1----1----1----1----1----1----1----1----1----1----1----1----xxxxxxxxxxxxxxxx | -----------------------1----1----1----1----1----1----1----1----1----1----1----1----xxxxxxxxxxxxxxxx | -----------------------1----1----1----1----1----1----1----1----1----1----1----1----xxxxxxxxxxxxxxxx | -----------------------1----1----1----1----1----1----1----1----1----1----1----1----xxxxxxxxxxxxxxxx | -----------------------1----1----1----1----1----1----1----1----1----1----1----1----xxxxxxxxxxxxxxxx | -----------------------1----1----1----1----1----1----1----1----1----1----1----1----xxxxxxxxxxxxxxxx | -----------------------1----1----1----1----1----1----1----1----1----1----1----1----xxxxxxxxxxxxxxxx
0707-1
| 0707-1 | IJsselmeerstraat 5B | Hondenschool Wolfskamer 5603000 sap=ex.btw oprog=ex.btw | 0 | 0 | 731011 | Keukenblok eenvoudig | Vervangen | 1 | st | 2035 | 25 | 10 | -----------------------------------1------------------------1----------------------xxxxxxxxxxxxxxxx | -----------------------------------1------------------------1----------------------xxxxxxxxxxxxxxxx | -----------------------------------1------------------------1----------------------xxxxxxxxxxxxxxxx | -----------------------------------1------------------------1----------------------xxxxxxxxxxxxxxxx | -----------------------------------1------------------------1----------------------xxxxxxxxxxxxxxxx | -----------------------------------1------------------------1----------------------xxxxxxxxxxxxxxxx | -----------------------------------1------------------------1----------------------xxxxxxxxxxxxxxxx
| 0707-1 | IJsselmeerstraat 5B | Hondenschool Wolfskamer 5603000 sap=ex.btw oprog=ex.btw | 0 | 0 | 631130 | Verlichtingsarmaturen - BVO | Vervangen | 1 | bvo | 2032 | 25 | 10 | --------------------------------1------------------------1------------------------1xxxxxxxxxxxxxxxx | --------------------------------1------------------------1------------------------1xxxxxxxxxxxxxxxx | --------------------------------1------------------------1------------------------1xxxxxxxxxxxxxxxx | --------------------------------1------------------------1------------------------1xxxxxxxxxxxxxxxx | --------------------------------1------------------------1------------------------1xxxxxxxxxxxxxxxx | --------------------------------1------------------------1------------------------1xxxxxxxxxxxxxxxx | --------------------------------1------------------------1------------------------1xxxxxxxxxxxxxxxx
| 0707-1 | IJsselmeerstraat 5B | Hondenschool Wolfskamer 5603000 sap=ex.btw oprog=ex.btw | 0 | 0 | 471109 | Dakafwerking vlak, kunststof | Vervangen | 1 | m2 | 2036 | 30 | 10 | ------------------------------------1-----------------------------1----------------xxxxxxxxxxxxxxxx | ------------------------------------1-----------------------------1----------------xxxxxxxxxxxxxxxx | ------------------------------------1-----------------------------1----------------xxxxxxxxxxxxxxxx | ------------------------------------1-----------------------------1----------------xxxxxxxxxxxxxxxx | ------------------------------------1-----------------------------1----------------xxxxxxxxxxxxxxxx | ------------------------------------1-----------------------------1----------------xxxxxxxxxxxxxxxx | ------------------------------------1-----------------------------1----------------xxxxxxxxxxxxxxxx
| 0707-1 | IJsselmeerstraat 5B | Hondenschool Wolfskamer 5603000 sap=ex.btw oprog=ex.btw | 0 | 0 | 432012 | Vloerafwerkingen keramisch | Vervangen | 1 | m2 | 2036 | 30 | 10 | ------------------------------------1-----------------------------1----------------xxxxxxxxxxxxxxxx | ------------------------------------1-----------------------------1----------------xxxxxxxxxxxxxxxx | ------------------------------------1-----------------------------1----------------xxxxxxxxxxxxxxxx | ------------------------------------1-----------------------------1----------------xxxxxxxxxxxxxxxx | ------------------------------------1-----------------------------1----------------xxxxxxxxxxxxxxxx | ------------------------------------1-----------------------------1----------------xxxxxxxxxxxxxxxx | ------------------------------------1-----------------------------1----------------xxxxxxxxxxxxxxxx
| 0707-1 | IJsselmeerstraat 5B | Hondenschool Wolfskamer 5603000 sap=ex.btw oprog=ex.btw | 0 | 0 | 421012 | Binnenwandafwerking keramisch | Vervangen | 1 | m2 | 2036 | 30 | 10 | ------------------------------------1-----------------------------1----------------xxxxxxxxxxxxxxxx | ------------------------------------1-----------------------------1----------------xxxxxxxxxxxxxxxx | ------------------------------------1-----------------------------1----------------xxxxxxxxxxxxxxxx | ------------------------------------1-----------------------------1----------------xxxxxxxxxxxxxxxx | ------------------------------------1-----------------------------1----------------xxxxxxxxxxxxxxxx | ------------------------------------1-----------------------------1----------------xxxxxxxxxxxxxxxx | ------------------------------------1-----------------------------1----------------xxxxxxxxxxxxxxxx
| 0707-1 | IJsselmeerstraat 5B | Hondenschool Wolfskamer 5603000 sap=ex.btw oprog=ex.btw | 0 | 0 | 411029 | Buitenwandafwerkingen voegwerk | Vervangen | 1 | m2 | 2036 | 30 | 10 | ------------------------------------1-----------------------------1----------------xxxxxxxxxxxxxxxx | ------------------------------------1-----------------------------1----------------xxxxxxxxxxxxxxxx | ------------------------------------1-----------------------------1----------------xxxxxxxxxxxxxxxx | ------------------------------------1-----------------------------1----------------xxxxxxxxxxxxxxxx | ------------------------------------1-----------------------------1----------------xxxxxxxxxxxxxxxx | ------------------------------------1-----------------------------1----------------xxxxxxxxxxxxxxxx | ------------------------------------1-----------------------------1----------------xxxxxxxxxxxxxxxx
| 0707-1 | IJsselmeerstraat 5B | Hondenschool Wolfskamer 5603000 sap=ex.btw oprog=ex.btw | 0 | 0 | 314201 | Deuren hout | Vervangen | 1 | st | 2046 | 48 | 10 | ----------------------------------------------1------------------------------------xxxxxxxxxxxxxxxx | ----------------------------------------------1------------------------------------xxxxxxxxxxxxxxxx | ----------------------------------------------1------------------------------------xxxxxxxxxxxxxxxx | ----------------------------------------------1------------------------------------xxxxxxxxxxxxxxxx | ----------------------------------------------1------------------------------------xxxxxxxxxxxxxxxx | ----------------------------------------------1------------------------------------xxxxxxxxxxxxxxxx | ----------------------------------------------1------------------------------------xxxxxxxxxxxxxxxx
| 0707-1 | IJsselmeerstraat 5B | Hondenschool Wolfskamer 5603000 sap=ex.btw oprog=ex.btw | 0 | 0 | 314001 | Kozijnen hout | Vervangen | 1 | m2 | 2046 | 48 | 10 | ----------------------------------------------1------------------------------------xxxxxxxxxxxxxxxx | ----------------------------------------------1------------------------------------xxxxxxxxxxxxxxxx | ----------------------------------------------1------------------------------------xxxxxxxxxxxxxxxx | ----------------------------------------------1------------------------------------xxxxxxxxxxxxxxxx | ----------------------------------------------1------------------------------------xxxxxxxxxxxxxxxx | ----------------------------------------------1------------------------------------xxxxxxxxxxxxxxxx | ----------------------------------------------1------------------------------------xxxxxxxxxxxxxxxx
| 0707-1 | IJsselmeerstraat 5B | Hondenschool Wolfskamer 5603000 sap=ex.btw oprog=ex.btw | 0 | 0 | 274001 | Overstekken en boeiboorden hout | Vervangen | 1 | m1 | 2036 | 30 | 10 | ------------------------------------1-----------------------------1----------------xxxxxxxxxxxxxxxx | ------------------------------------1-----------------------------1----------------xxxxxxxxxxxxxxxx | ------------------------------------1-----------------------------1----------------xxxxxxxxxxxxxxxx | ------------------------------------1-----------------------------1----------------xxxxxxxxxxxxxxxx | ------------------------------------1-----------------------------1----------------xxxxxxxxxxxxxxxx | ------------------------------------1-----------------------------1----------------xxxxxxxxxxxxxxxx | ------------------------------------1-----------------------------1----------------xxxxxxxxxxxxxxxx
| 0707-1 | IJsselmeerstraat 5B | Hondenschool Wolfskamer 5603000 sap=ex.btw oprog=ex.btw | 0 | 0 | 471109 | Dakafwerking vlak, kunststof | Technisch reinigen | 1 | m2 | 2019 | 1 | 20 | -------------------11111111111111111-11111111111111111111111111111-1111111111111111xxxxxxxxxxxxxxxx | -------------------11111111111111111-11111111111111111111111111111-1111111111111111xxxxxxxxxxxxxxxx | -------------------11111111111111111-11111111111111111111111111111-1111111111111111xxxxxxxxxxxxxxxx | -------------------11111111111111111-11111111111111111111111111111-1111111111111111xxxxxxxxxxxxxxxx | -------------------11111111111111111-11111111111111111111111111111-1111111111111111xxxxxxxxxxxxxxxx | -------------------11111111111111111-11111111111111111111111111111-1111111111111111xxxxxxxxxxxxxxxx | -------------------11111111111111111-11111111111111111111111111111-1111111111111111xxxxxxxxxxxxxxxx
| 0707-1 | IJsselmeerstraat 5B | Hondenschool Wolfskamer 5603000 sap=ex.btw oprog=ex.btw | 0 | 0 | 461310 | Buitenwandafwerkingen metselwerk, dekkend | OSD06 , Steenachtig dekkend | 1 | m2 | 2022 | 6 | 20 | ----------------------1-----1-----1-----1-----1-----1-----1-----1-----1-----1-----1xxxxxxxxxxxxxxxx | ----------------------1-----1-----1-----1-----1-----1-----1-----1-----1-----1-----1xxxxxxxxxxxxxxxx | ----------------------1-----1-----1-----1-----1-----1-----1-----1-----1-----1-----1xxxxxxxxxxxxxxxx | ----------------------1-----1-----1-----1-----1-----1-----1-----1-----1-----1-----1xxxxxxxxxxxxxxxx | ----------------------1-----1-----1-----1-----1-----1-----1-----1-----1-----1-----1xxxxxxxxxxxxxxxx | ----------------------1-----1-----1-----1-----1-----1-----1-----1-----1-----1-----1xxxxxxxxxxxxxxxx | ----------------------1-----1-----1-----1-----1-----1-----1-----1-----1-----1-----1xxxxxxxxxxxxxxxx
| 0707-1 | IJsselmeerstraat 5B | Hondenschool Wolfskamer 5603000 sap=ex.btw oprog=ex.btw | 0 | 0 | 465302 | Binnenwandafwerkingen sauswerk | OSD03, Steen dekkend | 1 | m2 | 2022 | 12 | 20 | ----------------------1-----------1-----------1-----------1-----------1-----------1xxxxxxxxxxxxxxxx | ----------------------1-----------1-----------1-----------1-----------1-----------1xxxxxxxxxxxxxxxx | ----------------------1-----------1-----------1-----------1-----------1-----------1xxxxxxxxxxxxxxxx | ----------------------1-----------1-----------1-----------1-----------1-----------1xxxxxxxxxxxxxxxx | ----------------------1-----------1-----------1-----------1-----------1-----------1xxxxxxxxxxxxxxxx | ----------------------1-----------1-----------1-----------1-----------1-----------1xxxxxxxxxxxxxxxx | ----------------------1-----------1-----------1-----------1-----------1-----------1xxxxxxxxxxxxxxxx
| 0707-1 | IJsselmeerstraat 5B | Hondenschool Wolfskamer 5603000 sap=ex.btw oprog=ex.btw | 0 | 0 | 465202 | Plafondafwerking binnen, sauswerk | OHD03, Hout dekkend | 1 | m2 | 2022 | 12 | 10 | ----------------------1-----------1-----------1-----------1-----------1-----------1xxxxxxxxxxxxxxxx | ----------------------1-----------1-----------1-----------1-----------1-----------1xxxxxxxxxxxxxxxx | ----------------------1-----------1-----------1-----------1-----------1-----------1xxxxxxxxxxxxxxxx | ----------------------1-----------1-----------1-----------1-----------1-----------1xxxxxxxxxxxxxxxx | ----------------------1-----------1-----------1-----------1-----------1-----------1xxxxxxxxxxxxxxxx | ----------------------1-----------1-----------1-----------1-----------1-----------1xxxxxxxxxxxxxxxx | ----------------------1-----------1-----------1-----------1-----------1-----------1xxxxxxxxxxxxxxxx
| 0707-1 | IJsselmeerstraat 5B | Hondenschool Wolfskamer 5603000 sap=ex.btw oprog=ex.btw | 0 | 0 | 461152 | Deuren hout, dekkend | OHD03, Hout dekkend | 1 | st | 2025 | 6 | 10 | -------------------------1-----1-----1-----1-----1-----1-----1-----1-----1-----1---xxxxxxxxxxxxxxxx | -------------------------1-----1-----1-----1-----1-----1-----1-----1-----1-----1---xxxxxxxxxxxxxxxx | -------------------------1-----1-----1-----1-----1-----1-----1-----1-----1-----1---xxxxxxxxxxxxxxxx | -------------------------1-----1-----1-----1-----1-----1-----1-----1-----1-----1---xxxxxxxxxxxxxxxx | -------------------------1-----1-----1-----1-----1-----1-----1-----1-----1-----1---xxxxxxxxxxxxxxxx | -------------------------1-----1-----1-----1-----1-----1-----1-----1-----1-----1---xxxxxxxxxxxxxxxx | -------------------------1-----1-----1-----1-----1-----1-----1-----1-----1-----1---xxxxxxxxxxxxxxxx
| 0707-1 | IJsselmeerstraat 5B | Hondenschool Wolfskamer 5603000 sap=ex.btw oprog=ex.btw | 0 | 0 | 461102 | Kozijnen hout, dekkend | OHD03, Hout dekkend | 1 | m2 | 2025 | 6 | 10 | -------------------------1-----1-----1-----1-----1-----1-----1-----1-----1-----1---xxxxxxxxxxxxxxxx | -------------------------1-----1-----1-----1-----1-----1-----1-----1-----1-----1---xxxxxxxxxxxxxxxx | -------------------------1-----1-----1-----1-----1-----1-----1-----1-----1-----1---xxxxxxxxxxxxxxxx | -------------------------1-----1-----1-----1-----1-----1-----1-----1-----1-----1---xxxxxxxxxxxxxxxx | -------------------------1-----1-----1-----1-----1-----1-----1-----1-----1-----1---xxxxxxxxxxxxxxxx | -------------------------1-----1-----1-----1-----1-----1-----1-----1-----1-----1---xxxxxxxxxxxxxxxx | -------------------------1-----1-----1-----1-----1-----1-----1-----1-----1-----1---xxxxxxxxxxxxxxxx
| 0707-1 | IJsselmeerstraat 5B | Hondenschool Wolfskamer 5603000 sap=ex.btw oprog=ex.btw | 0 | 3 | 461152 | Deuren hout, dekkend | Herstellen | 4 | st | 2021 | 1 | 20 | ---------------------1111111111111111111111111111111111111111111111111111111111111111111111111111111 | ---------------------1111111111111111111111111111111111111111111111111111111111111111111111111111111 | ---------------------1111111111111111111111111111111111111111111111111111111111111111111111111111111 | ---------------------1111111111111111111111111111111111111111111111111111111111111111111111111111111 | ---------------------1111111111111111111111111111111111111111111111111111111111111111111111111111111 | ---------------------1111111111111111111111111111111111111111111111111111111111111111111111111111111 | ---------------------1111111111111111111111111111111111111111111111111111111111111111111111111111111
| 0707-1 | IJsselmeerstraat 5B | Hondenschool Wolfskamer 5603000 sap=ex.btw oprog=ex.btw | 0 | 3 | 461152 | Deuren hout, dekkend | Herstellen | 1 | pst | 2021 | 1 | 20 | ---------------------1111111111111111111111111111111111111111111111111111111111111111111111111111111 | ---------------------1111111111111111111111111111111111111111111111111111111111111111111111111111111 | ---------------------1111111111111111111111111111111111111111111111111111111111111111111111111111111 | ---------------------1111111111111111111111111111111111111111111111111111111111111111111111111111111 | ---------------------1111111111111111111111111111111111111111111111111111111111111111111111111111111 | ---------------------1111111111111111111111111111111111111111111111111111111111111111111111111111111 | ---------------------1111111111111111111111111111111111111111111111111111111111111111111111111111111
| 0707-1 | IJsselmeerstraat 5B | Hondenschool Wolfskamer 5603000 sap=ex.btw oprog=ex.btw | 0 | 3 | 461102 | Kozijnen hout, dekkend | Herstellen | 7.5 | m2 | 2021 | 1 | 20 | ---------------------1111111111111111111111111111111111111111111111111111111111111111111111111111111 | ---------------------1111111111111111111111111111111111111111111111111111111111111111111111111111111 | ---------------------1111111111111111111111111111111111111111111111111111111111111111111111111111111 | ---------------------1111111111111111111111111111111111111111111111111111111111111111111111111111111 | ---------------------1111111111111111111111111111111111111111111111111111111111111111111111111111111 | ---------------------1111111111111111111111111111111111111111111111111111111111111111111111111111111 | ---------------------1111111111111111111111111111111111111111111111111111111111111111111111111111111
| 0707-1 | IJsselmeerstraat 5B | Hondenschool Wolfskamer 5603000 sap=ex.btw oprog=ex.btw | 0 | 2 | 432012 | Vloerafwerkingen keramisch | Herstellen | 1 | pst | 2019 | 0 | 20 | -------------------1-------------------------------------------------------------------------------- | -------------------1-------------------------------------------------------------------------------- | -------------------1-------------------------------------------------------------------------------- | -------------------1-------------------------------------------------------------------------------- | -------------------1-------------------------------------------------------------------------------- | -------------------1-------------------------------------------------------------------------------- | -------------------1--------------------------------------------------------------------------------
| 0707-1 | IJsselmeerstraat 5B | Hondenschool Wolfskamer 5603000 sap=ex.btw oprog=ex.btw | 0 | 3 | 314201 | Deuren hout | Herstellen | 1 | pst | 2019 | 0 | 10 | -------------------1-------------------------------------------------------------------------------- | -------------------1-------------------------------------------------------------------------------- | -------------------1-------------------------------------------------------------------------------- | -------------------1-------------------------------------------------------------------------------- | -------------------1-------------------------------------------------------------------------------- | -------------------1-------------------------------------------------------------------------------- | -------------------1--------------------------------------------------------------------------------
| 0707-1 | IJsselmeerstraat 5B | Hondenschool Wolfskamer 5603000 sap=ex.btw oprog=ex.btw | 0 | 3 | 314001 | Kozijnen hout | Herstellen | 1 | pst | 2021 | 1 | 10 | ---------------------1111111111111111111111111111111111111111111111111111111111111111111111111111111 | ---------------------1111111111111111111111111111111111111111111111111111111111111111111111111111111 | ---------------------1111111111111111111111111111111111111111111111111111111111111111111111111111111 | ---------------------1111111111111111111111111111111111111111111111111111111111111111111111111111111 | ---------------------1111111111111111111111111111111111111111111111111111111111111111111111111111111 | ---------------------1111111111111111111111111111111111111111111111111111111111111111111111111111111 | ---------------------1111111111111111111111111111111111111111111111111111111111111111111111111111111
| 0707-1 | IJsselmeerstraat 5B | Hondenschool Wolfskamer 5603000 sap=ex.btw oprog=ex.btw | 0 | 0 | 904004 | Terreinafwerking betontegels | Dagelijks onderhoud | 1 | m2 | 2022 | 6 | 20 | ----------------------1-----------1-----1-----------1-----1-----------1-----1------xxxxxxxxxxxxxxxx | ----------------------1-----------1-----1-----------1-----1-----------1-----1------xxxxxxxxxxxxxxxx | ----------------------1-----------1-----1-----------1-----1-----------1-----1------xxxxxxxxxxxxxxxx | ----------------------1-----------1-----1-----------1-----1-----------1-----1------xxxxxxxxxxxxxxxx | ----------------------1-----------1-----1-----------1-----1-----------1-----1------xxxxxxxxxxxxxxxx | ----------------------1-----------1-----1-----------1-----1-----------1-----1------xxxxxxxxxxxxxxxx | ----------------------1-----------1-----1-----------1-----1-----------1-----1------xxxxxxxxxxxxxxxx
| 0707-1 | IJsselmeerstraat 5B | Hondenschool Wolfskamer 5603000 sap=ex.btw oprog=ex.btw | 0 | 0 | 315830 | Hang- en sluitwerk buitenwandopeningen - BVO | Dagelijks onderhoud | 1 | bvo | 2019 | 1 | 20 | -------------------1111111111111111111111111111111111111111111111111111111111111111xxxxxxxxxxxxxxxx | -------------------1111111111111111111111111111111111111111111111111111111111111111xxxxxxxxxxxxxxxx | -------------------1111111111111111111111111111111111111111111111111111111111111111xxxxxxxxxxxxxxxx | -------------------1111111111111111111111111111111111111111111111111111111111111111xxxxxxxxxxxxxxxx | -------------------1111111111111111111111111111111111111111111111111111111111111111xxxxxxxxxxxxxxxx | -------------------1111111111111111111111111111111111111111111111111111111111111111xxxxxxxxxxxxxxxx | -------------------1111111111111111111111111111111111111111111111111111111111111111xxxxxxxxxxxxxxxx
| 0707-1 | IJsselmeerstraat 5B | Hondenschool Wolfskamer 5603000 sap=ex.btw oprog=ex.btw | 0 | 0 | 000201 | Klachtenonderhoud - BVO | Dagelijks onderhoud | 1 | bvo | 2019 | 1 | 20 | -------------------1111111111111111111111111111111111111111111111111111111111111111xxxxxxxxxxxxxxxx | -------------------1111111111111111111111111111111111111111111111111111111111111111xxxxxxxxxxxxxxxx | -------------------1111111111111111111111111111111111111111111111111111111111111111xxxxxxxxxxxxxxxx | -------------------1111111111111111111111111111111111111111111111111111111111111111xxxxxxxxxxxxxxxx | -------------------1111111111111111111111111111111111111111111111111111111111111111xxxxxxxxxxxxxxxx | -------------------1111111111111111111111111111111111111111111111111111111111111111xxxxxxxxxxxxxxxx | -------------------1111111111111111111111111111111111111111111111111111111111111111xxxxxxxxxxxxxxxx
| 0707-1 | IJsselmeerstraat 5B | Hondenschool Wolfskamer 5603000 sap=ex.btw oprog=ex.btw | 0 | 0 | 000103 | Actualiseren meerjarenonderhoudsplan - BVO | Actualiseren | 1 | bvo | 2023 | 5 | 20 | -----------------------1----1----1----1----1----1----1----1----1----1----1----1----xxxxxxxxxxxxxxxx | -----------------------1----1----1----1----1----1----1----1----1----1----1----1----xxxxxxxxxxxxxxxx | -----------------------1----1----1----1----1----1----1----1----1----1----1----1----xxxxxxxxxxxxxxxx | -----------------------1----1----1----1----1----1----1----1----1----1----1----1----xxxxxxxxxxxxxxxx | -----------------------1----1----1----1----1----1----1----1----1----1----1----1----xxxxxxxxxxxxxxxx | -----------------------1----1----1----1----1----1----1----1----1----1----1----1----xxxxxxxxxxxxxxxx | -----------------------1----1----1----1----1----1----1----1----1----1----1----1----xxxxxxxxxxxxxxxx
0708-1
| 0708-1 | Zomerkade 1 A en Zuiderzee 61 | Gebouw Stranden 5605001 sap=ex.btw oprog=ex.btw | 1989 | 0 | 731011 | Keukenblok eenvoudig | Vervangen | 1 | st | 2025 | 25 | 10 | -------------------------1------------------------1------------------------1-------xxxxxxxxxxxxxxxx | -------------------------1------------------------1------------------------1-------xxxxxxxxxxxxxxxx | -------------------------1------------------------1------------------------1-------xxxxxxxxxxxxxxxx | -------------------------1------------------------1------------------------1-------xxxxxxxxxxxxxxxx | -------------------------1------------------------1------------------------1-------xxxxxxxxxxxxxxxx | -------------------------1------------------------1------------------------1-------xxxxxxxxxxxxxxxx | -------------------------1------------------------1------------------------1-------xxxxxxxxxxxxxxxx
| 0708-1 | Zomerkade 1 A en Zuiderzee 61 | Gebouw Stranden 5605001 sap=ex.btw oprog=ex.btw | 1989 | 0 | 471109 | Dakafwerking vlak, kunststof | Vervangen | 1 | m2 | 2024 | 30 | 10 | ------------------------1-----------------------------1----------------------------xxxxxxxxxxxxxxxx | ------------------------1-----------------------------1----------------------------xxxxxxxxxxxxxxxx | ------------------------1-----------------------------1----------------------------xxxxxxxxxxxxxxxx | ------------------------1-----------------------------1----------------------------xxxxxxxxxxxxxxxx | ------------------------1-----------------------------1----------------------------xxxxxxxxxxxxxxxx | ------------------------1-----------------------------1----------------------------xxxxxxxxxxxxxxxx | ------------------------1-----------------------------1----------------------------xxxxxxxxxxxxxxxx
| 0708-1 | Zomerkade 1 A en Zuiderzee 61 | Gebouw Stranden 5605001 sap=ex.btw oprog=ex.btw | 1989 | 0 | 471109 | Dakafwerking vlak, kunststof | Vervangen | 1 | m2 | 2024 | 30 | 10 | ------------------------1-----------------------------1----------------------------xxxxxxxxxxxxxxxx | ------------------------1-----------------------------1----------------------------xxxxxxxxxxxxxxxx | ------------------------1-----------------------------1----------------------------xxxxxxxxxxxxxxxx | ------------------------1-----------------------------1----------------------------xxxxxxxxxxxxxxxx | ------------------------1-----------------------------1----------------------------xxxxxxxxxxxxxxxx | ------------------------1-----------------------------1----------------------------xxxxxxxxxxxxxxxx | ------------------------1-----------------------------1----------------------------xxxxxxxxxxxxxxxx
| 0708-1 | Zomerkade 1 A en Zuiderzee 61 | Gebouw Stranden 5605001 sap=ex.btw oprog=ex.btw | 1989 | 0 | 432072 | Vloerafwerking epoxy gietvloer | Vervangen | 1 | m2 | 2025 | 15 | 10 | -------------------------1--------------1--------------1--------------1------------xxxxxxxxxxxxxxxx | -------------------------1--------------1--------------1--------------1------------xxxxxxxxxxxxxxxx | -------------------------1--------------1--------------1--------------1------------xxxxxxxxxxxxxxxx | -------------------------1--------------1--------------1--------------1------------xxxxxxxxxxxxxxxx | -------------------------1--------------1--------------1--------------1------------xxxxxxxxxxxxxxxx | -------------------------1--------------1--------------1--------------1------------xxxxxxxxxxxxxxxx | -------------------------1--------------1--------------1--------------1------------xxxxxxxxxxxxxxxx
| 0708-1 | Zomerkade 1 A en Zuiderzee 61 | Gebouw Stranden 5605001 sap=ex.btw oprog=ex.btw | 1989 | 0 | 432016 | Vloerafwerking marmoleum | Vervangen | 1 | m2 | 2025 | 30 | 10 | -------------------------1-----------------------------1---------------------------xxxxxxxxxxxxxxxx | -------------------------1-----------------------------1---------------------------xxxxxxxxxxxxxxxx | -------------------------1-----------------------------1---------------------------xxxxxxxxxxxxxxxx | -------------------------1-----------------------------1---------------------------xxxxxxxxxxxxxxxx | -------------------------1-----------------------------1---------------------------xxxxxxxxxxxxxxxx | -------------------------1-----------------------------1---------------------------xxxxxxxxxxxxxxxx | -------------------------1-----------------------------1---------------------------xxxxxxxxxxxxxxxx
| 0708-1 | Zomerkade 1 A en Zuiderzee 61 | Gebouw Stranden 5605001 sap=ex.btw oprog=ex.btw | 1989 | 0 | 411001 | Buitenwandafwerkingen hout | Vervangen | 1 | m2 | 2025 | 0 | 10 | -------------------------1-------------------------------------------------------------------------- | -------------------------1-------------------------------------------------------------------------- | -------------------------1-------------------------------------------------------------------------- | -------------------------1-------------------------------------------------------------------------- | -------------------------1-------------------------------------------------------------------------- | -------------------------1-------------------------------------------------------------------------- | -------------------------1--------------------------------------------------------------------------
| 0708-1 | Zomerkade 1 A en Zuiderzee 61 | Gebouw Stranden 5605001 sap=ex.btw oprog=ex.btw | 1989 | 0 | 411001 | Buitenwandafwerkingen hout | Vervangen | 1 | m2 | 2025 | 30 | 10 | -------------------------1-----------------------------1---------------------------xxxxxxxxxxxxxxxx | -------------------------1-----------------------------1---------------------------xxxxxxxxxxxxxxxx | -------------------------1-----------------------------1---------------------------xxxxxxxxxxxxxxxx | -------------------------1-----------------------------1---------------------------xxxxxxxxxxxxxxxx | -------------------------1-----------------------------1---------------------------xxxxxxxxxxxxxxxx | -------------------------1-----------------------------1---------------------------xxxxxxxxxxxxxxxx | -------------------------1-----------------------------1---------------------------xxxxxxxxxxxxxxxx
| 0708-1 | Zomerkade 1 A en Zuiderzee 61 | Gebouw Stranden 5605001 sap=ex.btw oprog=ex.btw | 1989 | 0 | 411001 | Buitenwandafwerkingen hout | Vervangen | 1 | m2 | 2025 | 0 | 10 | -------------------------1-------------------------------------------------------------------------- | -------------------------1-------------------------------------------------------------------------- | -------------------------1-------------------------------------------------------------------------- | -------------------------1-------------------------------------------------------------------------- | -------------------------1-------------------------------------------------------------------------- | -------------------------1-------------------------------------------------------------------------- | -------------------------1--------------------------------------------------------------------------
| 0708-1 | Zomerkade 1 A en Zuiderzee 61 | Gebouw Stranden 5605001 sap=ex.btw oprog=ex.btw | 1989 | 0 | 411001 | Buitenwandafwerkingen hout | Vervangen | 1 | m2 | 2025 | 30 | 10 | -------------------------1-----------------------------1---------------------------xxxxxxxxxxxxxxxx | -------------------------1-----------------------------1---------------------------xxxxxxxxxxxxxxxx | -------------------------1-----------------------------1---------------------------xxxxxxxxxxxxxxxx | -------------------------1-----------------------------1---------------------------xxxxxxxxxxxxxxxx | -------------------------1-----------------------------1---------------------------xxxxxxxxxxxxxxxx | -------------------------1-----------------------------1---------------------------xxxxxxxxxxxxxxxx | -------------------------1-----------------------------1---------------------------xxxxxxxxxxxxxxxx
| 0708-1 | Zomerkade 1 A en Zuiderzee 61 | Gebouw Stranden 5605001 sap=ex.btw oprog=ex.btw | 1989 | 0 | 315201 | Rolluik handbediend | Vervangen | 1 | st | 2025 | 24 | 10 | -------------------------1-----------------------1-----------------------1---------xxxxxxxxxxxxxxxx | -------------------------1-----------------------1-----------------------1---------xxxxxxxxxxxxxxxx | -------------------------1-----------------------1-----------------------1---------xxxxxxxxxxxxxxxx | -------------------------1-----------------------1-----------------------1---------xxxxxxxxxxxxxxxx | -------------------------1-----------------------1-----------------------1---------xxxxxxxxxxxxxxxx | -------------------------1-----------------------1-----------------------1---------xxxxxxxxxxxxxxxx | -------------------------1-----------------------1-----------------------1---------xxxxxxxxxxxxxxxx
| 0708-1 | Zomerkade 1 A en Zuiderzee 61 | Gebouw Stranden 5605001 sap=ex.btw oprog=ex.btw | 1989 | 0 | 314001 | Kozijnen hout | Vervangen | 1 | m2 | 2030 | 48 | 10 | ------------------------------1-----------------------------------------------1----xxxxxxxxxxxxxxxx | ------------------------------1-----------------------------------------------1----xxxxxxxxxxxxxxxx | ------------------------------1-----------------------------------------------1----xxxxxxxxxxxxxxxx | ------------------------------1-----------------------------------------------1----xxxxxxxxxxxxxxxx | ------------------------------1-----------------------------------------------1----xxxxxxxxxxxxxxxx | ------------------------------1-----------------------------------------------1----xxxxxxxxxxxxxxxx | ------------------------------1-----------------------------------------------1----xxxxxxxxxxxxxxxx
| 0708-1 | Zomerkade 1 A en Zuiderzee 61 | Gebouw Stranden 5605001 sap=ex.btw oprog=ex.btw | 1989 | 0 | 274009 | Overstekken en boeiboorden kunststof | Vervangen | 1 | m1 | 2025 | 42 | 10 | -------------------------1-----------------------------------------1---------------xxxxxxxxxxxxxxxx | -------------------------1-----------------------------------------1---------------xxxxxxxxxxxxxxxx | -------------------------1-----------------------------------------1---------------xxxxxxxxxxxxxxxx | -------------------------1-----------------------------------------1---------------xxxxxxxxxxxxxxxx | -------------------------1-----------------------------------------1---------------xxxxxxxxxxxxxxxx | -------------------------1-----------------------------------------1---------------xxxxxxxxxxxxxxxx | -------------------------1-----------------------------------------1---------------xxxxxxxxxxxxxxxx
| 0708-1 | Zomerkade 1 A en Zuiderzee 61 | Gebouw Stranden 5605001 sap=ex.btw oprog=ex.btw | 1989 | 0 | 471109 | Dakafwerking vlak, kunststof | Technisch reinigen | 1 | m2 | 2019 | 1 | 20 | -------------------11111-11111111111111111111111111111-1111111111111111111111111111xxxxxxxxxxxxxxxx | -------------------11111-11111111111111111111111111111-1111111111111111111111111111xxxxxxxxxxxxxxxx | -------------------11111-11111111111111111111111111111-1111111111111111111111111111xxxxxxxxxxxxxxxx | -------------------11111-11111111111111111111111111111-1111111111111111111111111111xxxxxxxxxxxxxxxx | -------------------11111-11111111111111111111111111111-1111111111111111111111111111xxxxxxxxxxxxxxxx | -------------------11111-11111111111111111111111111111-1111111111111111111111111111xxxxxxxxxxxxxxxx | -------------------11111-11111111111111111111111111111-1111111111111111111111111111xxxxxxxxxxxxxxxx
| 0708-1 | Zomerkade 1 A en Zuiderzee 61 | Gebouw Stranden 5605001 sap=ex.btw oprog=ex.btw | 1989 | 0 | 471109 | Dakafwerking vlak, kunststof | Technisch reinigen | 1 | m2 | 2019 | 1 | 20 | -------------------11111-11111111111111111111111111111-1111111111111111111111111111xxxxxxxxxxxxxxxx | -------------------11111-11111111111111111111111111111-1111111111111111111111111111xxxxxxxxxxxxxxxx | -------------------11111-11111111111111111111111111111-1111111111111111111111111111xxxxxxxxxxxxxxxx | -------------------11111-11111111111111111111111111111-1111111111111111111111111111xxxxxxxxxxxxxxxx | -------------------11111-11111111111111111111111111111-1111111111111111111111111111xxxxxxxxxxxxxxxx | -------------------11111-11111111111111111111111111111-1111111111111111111111111111xxxxxxxxxxxxxxxx | -------------------11111-11111111111111111111111111111-1111111111111111111111111111xxxxxxxxxxxxxxxx
| 0708-1 | Zomerkade 1 A en Zuiderzee 61 | Gebouw Stranden 5605001 sap=ex.btw oprog=ex.btw | 1989 | 0 | 274009 | Overstekken en boeiboorden kunststof | Technisch reinigen | 1 | m1 | 2020 | 6 | 20 | --------------------1-----1-----1-----1-----1-----1-----1-----1-----1-----1-----1--xxxxxxxxxxxxxxxx | --------------------1-----1-----1-----1-----1-----1-----1-----1-----1-----1-----1--xxxxxxxxxxxxxxxx | --------------------1-----1-----1-----1-----1-----1-----1-----1-----1-----1-----1--xxxxxxxxxxxxxxxx | --------------------1-----1-----1-----1-----1-----1-----1-----1-----1-----1-----1--xxxxxxxxxxxxxxxx | --------------------1-----1-----1-----1-----1-----1-----1-----1-----1-----1-----1--xxxxxxxxxxxxxxxx | --------------------1-----1-----1-----1-----1-----1-----1-----1-----1-----1-----1--xxxxxxxxxxxxxxxx | --------------------1-----1-----1-----1-----1-----1-----1-----1-----1-----1-----1--xxxxxxxxxxxxxxxx
| 0708-1 | Zomerkade 1 A en Zuiderzee 61 | Gebouw Stranden 5605001 sap=ex.btw oprog=ex.btw | 1989 | 0 | 274009 | Overstekken en boeiboorden kunststof | Technisch reinigen | 1 | m2 | 2021 | 6 | 20 | ---------------------1-----1-----1-----1-----1-----1-----1-----1-----1-----1-----1-xxxxxxxxxxxxxxxx | ---------------------1-----1-----1-----1-----1-----1-----1-----1-----1-----1-----1-xxxxxxxxxxxxxxxx | ---------------------1-----1-----1-----1-----1-----1-----1-----1-----1-----1-----1-xxxxxxxxxxxxxxxx | ---------------------1-----1-----1-----1-----1-----1-----1-----1-----1-----1-----1-xxxxxxxxxxxxxxxx | ---------------------1-----1-----1-----1-----1-----1-----1-----1-----1-----1-----1-xxxxxxxxxxxxxxxx | ---------------------1-----1-----1-----1-----1-----1-----1-----1-----1-----1-----1-xxxxxxxxxxxxxxxx | ---------------------1-----1-----1-----1-----1-----1-----1-----1-----1-----1-----1-xxxxxxxxxxxxxxxx
| 0708-1 | Zomerkade 1 A en Zuiderzee 61 | Gebouw Stranden 5605001 sap=ex.btw oprog=ex.btw | 1989 | 0 | 452021 | Plafondafwerking systeemplafond | Repareren lokale defecten | 1 | m2 | 2021 | 3 | 20 | ---------------------1--1--1-----1--1--1--1--1--1--1--1--1-----1--1--1--1--1--1--1-xxxxxxxxxxxxxxxx | ---------------------1--1--1-----1--1--1--1--1--1--1--1--1-----1--1--1--1--1--1--1-xxxxxxxxxxxxxxxx | ---------------------1--1--1-----1--1--1--1--1--1--1--1--1-----1--1--1--1--1--1--1-xxxxxxxxxxxxxxxx | ---------------------1--1--1-----1--1--1--1--1--1--1--1--1-----1--1--1--1--1--1--1-xxxxxxxxxxxxxxxx | ---------------------1--1--1-----1--1--1--1--1--1--1--1--1-----1--1--1--1--1--1--1-xxxxxxxxxxxxxxxx | ---------------------1--1--1-----1--1--1--1--1--1--1--1--1-----1--1--1--1--1--1--1-xxxxxxxxxxxxxxxx | ---------------------1--1--1-----1--1--1--1--1--1--1--1--1-----1--1--1--1--1--1--1-xxxxxxxxxxxxxxxx
| 0708-1 | Zomerkade 1 A en Zuiderzee 61 | Gebouw Stranden 5605001 sap=ex.btw oprog=ex.btw | 1989 | 0 | 232001 | Vloeren, constructief hout | Repareren | 1 | pst | 2020 | 0 | 20 | --------------------1------------------------------------------------------------------------------- | --------------------1------------------------------------------------------------------------------- | --------------------1------------------------------------------------------------------------------- | --------------------1------------------------------------------------------------------------------- | --------------------1------------------------------------------------------------------------------- | --------------------1------------------------------------------------------------------------------- | --------------------1-------------------------------------------------------------------------------
| 0708-1 | Zomerkade 1 A en Zuiderzee 61 | Gebouw Stranden 5605001 sap=ex.btw oprog=ex.btw | 1989 | 0 | 461302 | Buitenwandafwerkingen hout, dekkend | OHD03, Hout dekkend | 1 | m2 | 2021 | 6 | 10 | ---------------------1-----1-----1-----1-----1-----1-----1-----1-----1-----1-----1-xxxxxxxxxxxxxxxx | ---------------------1-----1-----1-----1-----1-----1-----1-----1-----1-----1-----1-xxxxxxxxxxxxxxxx | ---------------------1-----1-----1-----1-----1-----1-----1-----1-----1-----1-----1-xxxxxxxxxxxxxxxx | ---------------------1-----1-----1-----1-----1-----1-----1-----1-----1-----1-----1-xxxxxxxxxxxxxxxx | ---------------------1-----1-----1-----1-----1-----1-----1-----1-----1-----1-----1-xxxxxxxxxxxxxxxx | ---------------------1-----1-----1-----1-----1-----1-----1-----1-----1-----1-----1-xxxxxxxxxxxxxxxx | ---------------------1-----1-----1-----1-----1-----1-----1-----1-----1-----1-----1-xxxxxxxxxxxxxxxx
| 0708-1 | Zomerkade 1 A en Zuiderzee 61 | Gebouw Stranden 5605001 sap=ex.btw oprog=ex.btw | 1989 | 0 | 461302 | Buitenwandafwerkingen hout, dekkend | OHD03, Hout dekkend | 1 | m2 | 2021 | 6 | 10 | ---------------------1-----1-----1-----1-----1-----1-----1-----1-----1-----1-----1-xxxxxxxxxxxxxxxx | ---------------------1-----1-----1-----1-----1-----1-----1-----1-----1-----1-----1-xxxxxxxxxxxxxxxx | ---------------------1-----1-----1-----1-----1-----1-----1-----1-----1-----1-----1-xxxxxxxxxxxxxxxx | ---------------------1-----1-----1-----1-----1-----1-----1-----1-----1-----1-----1-xxxxxxxxxxxxxxxx | ---------------------1-----1-----1-----1-----1-----1-----1-----1-----1-----1-----1-xxxxxxxxxxxxxxxx | ---------------------1-----1-----1-----1-----1-----1-----1-----1-----1-----1-----1-xxxxxxxxxxxxxxxx | ---------------------1-----1-----1-----1-----1-----1-----1-----1-----1-----1-----1-xxxxxxxxxxxxxxxx
| 0708-1 | Zomerkade 1 A en Zuiderzee 61 | Gebouw Stranden 5605001 sap=ex.btw oprog=ex.btw | 1989 | 0 | 461152 | Deuren hout, dekkend | OHD03, Hout dekkend | 1 | st | 2025 | 6 | 10 | -------------------------1-----1-----1-----1-----1-----1-----1-----1-----1-----1---xxxxxxxxxxxxxxxx | -------------------------1-----1-----1-----1-----1-----1-----1-----1-----1-----1---xxxxxxxxxxxxxxxx | -------------------------1-----1-----1-----1-----1-----1-----1-----1-----1-----1---xxxxxxxxxxxxxxxx | -------------------------1-----1-----1-----1-----1-----1-----1-----1-----1-----1---xxxxxxxxxxxxxxxx | -------------------------1-----1-----1-----1-----1-----1-----1-----1-----1-----1---xxxxxxxxxxxxxxxx | -------------------------1-----1-----1-----1-----1-----1-----1-----1-----1-----1---xxxxxxxxxxxxxxxx | -------------------------1-----1-----1-----1-----1-----1-----1-----1-----1-----1---xxxxxxxxxxxxxxxx
| 0708-1 | Zomerkade 1 A en Zuiderzee 61 | Gebouw Stranden 5605001 sap=ex.btw oprog=ex.btw | 1989 | 0 | 461102 | Kozijnen hout, dekkend | OHD03, Hout dekkend | 1 | m2 | 2021 | 6 | 10 | ---------------------1-----1-----1-----1-----1-----1-----1-----1-----1-----1-----1-xxxxxxxxxxxxxxxx | ---------------------1-----1-----1-----1-----1-----1-----1-----1-----1-----1-----1-xxxxxxxxxxxxxxxx | ---------------------1-----1-----1-----1-----1-----1-----1-----1-----1-----1-----1-xxxxxxxxxxxxxxxx | ---------------------1-----1-----1-----1-----1-----1-----1-----1-----1-----1-----1-xxxxxxxxxxxxxxxx | ---------------------1-----1-----1-----1-----1-----1-----1-----1-----1-----1-----1-xxxxxxxxxxxxxxxx | ---------------------1-----1-----1-----1-----1-----1-----1-----1-----1-----1-----1-xxxxxxxxxxxxxxxx | ---------------------1-----1-----1-----1-----1-----1-----1-----1-----1-----1-----1-xxxxxxxxxxxxxxxx
| 0708-1 | Zomerkade 1 A en Zuiderzee 61 | Gebouw Stranden 5605001 sap=ex.btw oprog=ex.btw | 1989 | 2 | 452021 | Plafondafwerking systeemplafond | Herstellen | 1 | pst | 2021 | 1 | 20 | ---------------------1111111111111111111111111111111111111111111111111111111111111111111111111111111 | ---------------------1111111111111111111111111111111111111111111111111111111111111111111111111111111 | ---------------------1111111111111111111111111111111111111111111111111111111111111111111111111111111 | ---------------------1111111111111111111111111111111111111111111111111111111111111111111111111111111 | ---------------------1111111111111111111111111111111111111111111111111111111111111111111111111111111 | ---------------------1111111111111111111111111111111111111111111111111111111111111111111111111111111 | ---------------------1111111111111111111111111111111111111111111111111111111111111111111111111111111
| 0708-1 | Zomerkade 1 A en Zuiderzee 61 | Gebouw Stranden 5605001 sap=ex.btw oprog=ex.btw | 1989 | 3 | 411001 | Buitenwandafwerkingen hout | Herstellen | 1 | pst | 2021 | 1 | 20 | ---------------------1111111111111111111111111111111111111111111111111111111111111111111111111111111 | ---------------------1111111111111111111111111111111111111111111111111111111111111111111111111111111 | ---------------------1111111111111111111111111111111111111111111111111111111111111111111111111111111 | ---------------------1111111111111111111111111111111111111111111111111111111111111111111111111111111 | ---------------------1111111111111111111111111111111111111111111111111111111111111111111111111111111 | ---------------------1111111111111111111111111111111111111111111111111111111111111111111111111111111 | ---------------------1111111111111111111111111111111111111111111111111111111111111111111111111111111
| 0708-1 | Zomerkade 1 A en Zuiderzee 61 | Gebouw Stranden 5605001 sap=ex.btw oprog=ex.btw | 1989 | 4 | 161000 | Voeten en balken algemeen | Herstellen | 1 | pst | 2020 | 0 | 20 | --------------------1------------------------------------------------------------------------------- | --------------------1------------------------------------------------------------------------------- | --------------------1------------------------------------------------------------------------------- | --------------------1------------------------------------------------------------------------------- | --------------------1------------------------------------------------------------------------------- | --------------------1------------------------------------------------------------------------------- | --------------------1-------------------------------------------------------------------------------
| 0708-1 | Zomerkade 1 A en Zuiderzee 61 | Gebouw Stranden 5605001 sap=ex.btw oprog=ex.btw | 1989 | 2 | 471109 | Dakafwerking vlak, kunststof | Elders opgenomen | 1 | pm | 2020 | 0 | 20 | --------------------1------------------------------------------------------------------------------- | --------------------1------------------------------------------------------------------------------- | --------------------1------------------------------------------------------------------------------- | --------------------1------------------------------------------------------------------------------- | --------------------1------------------------------------------------------------------------------- | --------------------1------------------------------------------------------------------------------- | --------------------1-------------------------------------------------------------------------------
| 0708-1 | Zomerkade 1 A en Zuiderzee 61 | Gebouw Stranden 5605001 sap=ex.btw oprog=ex.btw | 1989 | 0 | 315830 | Hang- en sluitwerk buitenwandopeningen - BVO | Dagelijks onderhoud | 1 | bvo | 2019 | 1 | 20 | -------------------1111111111111111111111111111111111111111111111111111111111111111xxxxxxxxxxxxxxxx | -------------------1111111111111111111111111111111111111111111111111111111111111111xxxxxxxxxxxxxxxx | -------------------1111111111111111111111111111111111111111111111111111111111111111xxxxxxxxxxxxxxxx | -------------------1111111111111111111111111111111111111111111111111111111111111111xxxxxxxxxxxxxxxx | -------------------1111111111111111111111111111111111111111111111111111111111111111xxxxxxxxxxxxxxxx | -------------------1111111111111111111111111111111111111111111111111111111111111111xxxxxxxxxxxxxxxx | -------------------1111111111111111111111111111111111111111111111111111111111111111xxxxxxxxxxxxxxxx
| 0708-1 | Zomerkade 1 A en Zuiderzee 61 | Gebouw Stranden 5605001 sap=ex.btw oprog=ex.btw | 1989 | 0 | 000201 | Klachtenonderhoud - BVO | Dagelijks onderhoud | 1 | bvo | 2019 | 1 | 20 | -------------------1111111111111111111111111111111111111111111111111111111111111111xxxxxxxxxxxxxxxx | -------------------1111111111111111111111111111111111111111111111111111111111111111xxxxxxxxxxxxxxxx | -------------------1111111111111111111111111111111111111111111111111111111111111111xxxxxxxxxxxxxxxx | -------------------1111111111111111111111111111111111111111111111111111111111111111xxxxxxxxxxxxxxxx | -------------------1111111111111111111111111111111111111111111111111111111111111111xxxxxxxxxxxxxxxx | -------------------1111111111111111111111111111111111111111111111111111111111111111xxxxxxxxxxxxxxxx | -------------------1111111111111111111111111111111111111111111111111111111111111111xxxxxxxxxxxxxxxx
| 0708-1 | Zomerkade 1 A en Zuiderzee 61 | Gebouw Stranden 5605001 sap=ex.btw oprog=ex.btw | 1989 | 0 | 000103 | Actualiseren meerjarenonderhoudsplan - BVO | Actualiseren | 1 | bvo | 2023 | 5 | 20 | -----------------------1----1----1----1----1----1----1----1----1----1----1----1----xxxxxxxxxxxxxxxx | -----------------------1----1----1----1----1----1----1----1----1----1----1----1----xxxxxxxxxxxxxxxx | -----------------------1----1----1----1----1----1----1----1----1----1----1----1----xxxxxxxxxxxxxxxx | -----------------------1----1----1----1----1----1----1----1----1----1----1----1----xxxxxxxxxxxxxxxx | -----------------------1----1----1----1----1----1----1----1----1----1----1----1----xxxxxxxxxxxxxxxx | -----------------------1----1----1----1----1----1----1----1----1----1----1----1----xxxxxxxxxxxxxxxx | -----------------------1----1----1----1----1----1----1----1----1----1----1----1----xxxxxxxxxxxxxxxx
0711-1
| 0711-1 | 't Merk 12 | Kinderboerderij De Warande 5603120 sap=ex.btw oprog=ex.btw | 2017 | 0 | 465000 | Binnenschilderwerk - BVO | Vervolgsysteem | 1 | bvo | 2019 | 1 | 20 | -------------------1111111111111111111111111111111111111111111111111111111111111111xxxxxxxxxxxxxxxx | -------------------1111111111111111111111111111111111111111111111111111111111111111xxxxxxxxxxxxxxxx | -------------------1111111111111111111111111111111111111111111111111111111111111111xxxxxxxxxxxxxxxx | -------------------1111111111111111111111111111111111111111111111111111111111111111xxxxxxxxxxxxxxxx | -------------------1111111111111111111111111111111111111111111111111111111111111111xxxxxxxxxxxxxxxx | -------------------1111111111111111111111111111111111111111111111111111111111111111xxxxxxxxxxxxxxxx | -------------------1111111111111111111111111111111111111111111111111111111111111111xxxxxxxxxxxxxxxx
| 0711-1 | 't Merk 12 | Kinderboerderij De Warande 5603120 sap=ex.btw oprog=ex.btw | 2017 | 0 | 901510 | Overkapping universeel | Vervangen | 1 | st | 2019 | 1 | 10 | -------------------1111111111111111111111111111111111111111111111111111111111111111xxxxxxxxxxxxxxxx | -------------------1111111111111111111111111111111111111111111111111111111111111111xxxxxxxxxxxxxxxx | -------------------1111111111111111111111111111111111111111111111111111111111111111xxxxxxxxxxxxxxxx | -------------------1111111111111111111111111111111111111111111111111111111111111111xxxxxxxxxxxxxxxx | -------------------1111111111111111111111111111111111111111111111111111111111111111xxxxxxxxxxxxxxxx | -------------------1111111111111111111111111111111111111111111111111111111111111111xxxxxxxxxxxxxxxx | -------------------1111111111111111111111111111111111111111111111111111111111111111xxxxxxxxxxxxxxxx
| 0711-1 | 't Merk 12 | Kinderboerderij De Warande 5603120 sap=ex.btw oprog=ex.btw | 2017 | 0 | 432090 | Vloerafwerking entreemat | Vervangen | 1 | m2 | 2027 | 10 | 10 | ---------------------------1---------1---------1---------1---------1---------1-----xxxxxxxxxxxxxxxx | ---------------------------1---------1---------1---------1---------1---------1-----xxxxxxxxxxxxxxxx | ---------------------------1---------1---------1---------1---------1---------1-----xxxxxxxxxxxxxxxx | ---------------------------1---------1---------1---------1---------1---------1-----xxxxxxxxxxxxxxxx | ---------------------------1---------1---------1---------1---------1---------1-----xxxxxxxxxxxxxxxx | ---------------------------1---------1---------1---------1---------1---------1-----xxxxxxxxxxxxxxxx | ---------------------------1---------1---------1---------1---------1---------1-----xxxxxxxxxxxxxxxx
| 0711-1 | 't Merk 12 | Kinderboerderij De Warande 5603120 sap=ex.btw oprog=ex.btw | 2017 | 0 | 477405 | Zakgoot staal | Technisch reinigen | 1 | m1 | 2019 | 1 | 20 | -------------------1111111111111111111111111111-11111111111111111111111111111-11111xxxxxxxxxxxxxxxx | -------------------1111111111111111111111111111-11111111111111111111111111111-11111xxxxxxxxxxxxxxxx | -------------------1111111111111111111111111111-11111111111111111111111111111-11111xxxxxxxxxxxxxxxx | -------------------1111111111111111111111111111-11111111111111111111111111111-11111xxxxxxxxxxxxxxxx | -------------------1111111111111111111111111111-11111111111111111111111111111-11111xxxxxxxxxxxxxxxx | -------------------1111111111111111111111111111-11111111111111111111111111111-11111xxxxxxxxxxxxxxxx | -------------------1111111111111111111111111111-11111111111111111111111111111-11111xxxxxxxxxxxxxxxx
| 0711-1 | 't Merk 12 | Kinderboerderij De Warande 5603120 sap=ex.btw oprog=ex.btw | 2017 | 0 | 411009 | Buitenwandafwerkingen kunststof | Technisch reinigen | 1 | m2 | 2020 | 3 | 20 | --------------------1--1--1--1--1--1--1--1--1--1--1--1--1--1--1-----1--1--1--1--1--xxxxxxxxxxxxxxxx | --------------------1--1--1--1--1--1--1--1--1--1--1--1--1--1--1-----1--1--1--1--1--xxxxxxxxxxxxxxxx | --------------------1--1--1--1--1--1--1--1--1--1--1--1--1--1--1-----1--1--1--1--1--xxxxxxxxxxxxxxxx | --------------------1--1--1--1--1--1--1--1--1--1--1--1--1--1--1-----1--1--1--1--1--xxxxxxxxxxxxxxxx | --------------------1--1--1--1--1--1--1--1--1--1--1--1--1--1--1-----1--1--1--1--1--xxxxxxxxxxxxxxxx | --------------------1--1--1--1--1--1--1--1--1--1--1--1--1--1--1-----1--1--1--1--1--xxxxxxxxxxxxxxxx | --------------------1--1--1--1--1--1--1--1--1--1--1--1--1--1--1-----1--1--1--1--1--xxxxxxxxxxxxxxxx
| 0711-1 | 't Merk 12 | Kinderboerderij De Warande 5603120 sap=ex.btw oprog=ex.btw | 2017 | 0 | 901550 | Prefab buitenberging | Onderhouden | 1 | st | 2024 | 6 | 20 | ------------------------1-----------1-----1-----1-----1-----------1-----1-----1----xxxxxxxxxxxxxxxx | ------------------------1-----------1-----1-----1-----1-----------1-----1-----1----xxxxxxxxxxxxxxxx | ------------------------1-----------1-----1-----1-----1-----------1-----1-----1----xxxxxxxxxxxxxxxx | ------------------------1-----------1-----1-----1-----1-----------1-----1-----1----xxxxxxxxxxxxxxxx | ------------------------1-----------1-----1-----1-----1-----------1-----1-----1----xxxxxxxxxxxxxxxx | ------------------------1-----------1-----1-----1-----1-----------1-----1-----1----xxxxxxxxxxxxxxxx | ------------------------1-----------1-----1-----1-----1-----------1-----1-----1----xxxxxxxxxxxxxxxx
| 0711-1 | 't Merk 12 | Kinderboerderij De Warande 5603120 sap=ex.btw oprog=ex.btw | 2017 | 0 | 901550 | Prefab buitenberging | Onderhouden | 1 | st | 2024 | 6 | 20 | ------------------------1-----------1-----1-----1-----1-----------1-----1-----1----xxxxxxxxxxxxxxxx | ------------------------1-----------1-----1-----1-----1-----------1-----1-----1----xxxxxxxxxxxxxxxx | ------------------------1-----------1-----1-----1-----1-----------1-----1-----1----xxxxxxxxxxxxxxxx | ------------------------1-----------1-----1-----1-----1-----------1-----1-----1----xxxxxxxxxxxxxxxx | ------------------------1-----------1-----1-----1-----1-----------1-----1-----1----xxxxxxxxxxxxxxxx | ------------------------1-----------1-----1-----1-----1-----------1-----1-----1----xxxxxxxxxxxxxxxx | ------------------------1-----------1-----1-----1-----1-----------1-----1-----1----xxxxxxxxxxxxxxxx
| 0711-1 | 't Merk 12 | Kinderboerderij De Warande 5603120 sap=ex.btw oprog=ex.btw | 2017 | 0 | 901550 | Prefab buitenberging | Onderhouden | 1 | st | 2023 | 6 | 20 | -----------------------1-----1-----1-----1-----------1-----1-----1-----1-----------xxxxxxxxxxxxxxxx | -----------------------1-----1-----1-----1-----------1-----1-----1-----1-----------xxxxxxxxxxxxxxxx | -----------------------1-----1-----1-----1-----------1-----1-----1-----1-----------xxxxxxxxxxxxxxxx | -----------------------1-----1-----1-----1-----------1-----1-----1-----1-----------xxxxxxxxxxxxxxxx | -----------------------1-----1-----1-----1-----------1-----1-----1-----1-----------xxxxxxxxxxxxxxxx | -----------------------1-----1-----1-----1-----------1-----1-----1-----1-----------xxxxxxxxxxxxxxxx | -----------------------1-----1-----1-----1-----------1-----1-----1-----1-----------xxxxxxxxxxxxxxxx
| 0711-1 | 't Merk 12 | Kinderboerderij De Warande 5603120 sap=ex.btw oprog=ex.btw | 2017 | 0 | 901550 | Prefab buitenberging | Onderhouden | 1 | st | 2023 | 6 | 20 | -----------------------1-----1-----1-----1-----------1-----1-----1-----1-----------xxxxxxxxxxxxxxxx | -----------------------1-----1-----1-----1-----------1-----1-----1-----1-----------xxxxxxxxxxxxxxxx | -----------------------1-----1-----1-----1-----------1-----1-----1-----1-----------xxxxxxxxxxxxxxxx | -----------------------1-----1-----1-----1-----------1-----1-----1-----1-----------xxxxxxxxxxxxxxxx | -----------------------1-----1-----1-----1-----------1-----1-----1-----1-----------xxxxxxxxxxxxxxxx | -----------------------1-----1-----1-----1-----------1-----1-----1-----1-----------xxxxxxxxxxxxxxxx | -----------------------1-----1-----1-----1-----------1-----1-----1-----1-----------xxxxxxxxxxxxxxxx
| 0711-1 | 't Merk 12 | Kinderboerderij De Warande 5603120 sap=ex.btw oprog=ex.btw | 2017 | 0 | 901550 | Prefab buitenberging | Onderhouden | 1 | st | 2023 | 6 | 20 | -----------------------1-----1-----1-----1-----------1-----1-----1-----1-----------xxxxxxxxxxxxxxxx | -----------------------1-----1-----1-----1-----------1-----1-----1-----1-----------xxxxxxxxxxxxxxxx | -----------------------1-----1-----1-----1-----------1-----1-----1-----1-----------xxxxxxxxxxxxxxxx | -----------------------1-----1-----1-----1-----------1-----1-----1-----1-----------xxxxxxxxxxxxxxxx | -----------------------1-----1-----1-----1-----------1-----1-----1-----1-----------xxxxxxxxxxxxxxxx | -----------------------1-----1-----1-----1-----------1-----1-----1-----1-----------xxxxxxxxxxxxxxxx | -----------------------1-----1-----1-----1-----------1-----1-----1-----1-----------xxxxxxxxxxxxxxxx
| 0711-1 | 't Merk 12 | Kinderboerderij De Warande 5603120 sap=ex.btw oprog=ex.btw | 2017 | 2 | 901550 | Prefab buitenberging | Geen actie | 1 | pm | 2019 | 0 | 20 | -------------------1-------------------------------------------------------------------------------- | -------------------1-------------------------------------------------------------------------------- | -------------------1-------------------------------------------------------------------------------- | -------------------1-------------------------------------------------------------------------------- | -------------------1-------------------------------------------------------------------------------- | -------------------1-------------------------------------------------------------------------------- | -------------------1--------------------------------------------------------------------------------
| 0711-1 | 't Merk 12 | Kinderboerderij De Warande 5603120 sap=ex.btw oprog=ex.btw | 2017 | 2 | 901550 | Prefab buitenberging | Geen actie | 1 | pm | 2019 | 0 | 20 | -------------------1-------------------------------------------------------------------------------- | -------------------1-------------------------------------------------------------------------------- | -------------------1-------------------------------------------------------------------------------- | -------------------1-------------------------------------------------------------------------------- | -------------------1-------------------------------------------------------------------------------- | -------------------1-------------------------------------------------------------------------------- | -------------------1--------------------------------------------------------------------------------
| 0711-1 | 't Merk 12 | Kinderboerderij De Warande 5603120 sap=ex.btw oprog=ex.btw | 2017 | 0 | 905209 | Leidingen PVC/PE | Doorspuiten | 1 | pst | 2019 | 1 | 20 | -------------------11111111111111111111111111111111111111-1111111111111111111111111xxxxxxxxxxxxxxxx | -------------------11111111111111111111111111111111111111-1111111111111111111111111xxxxxxxxxxxxxxxx | -------------------11111111111111111111111111111111111111-1111111111111111111111111xxxxxxxxxxxxxxxx | -------------------11111111111111111111111111111111111111-1111111111111111111111111xxxxxxxxxxxxxxxx | -------------------11111111111111111111111111111111111111-1111111111111111111111111xxxxxxxxxxxxxxxx | -------------------11111111111111111111111111111111111111-1111111111111111111111111xxxxxxxxxxxxxxxx | -------------------11111111111111111111111111111111111111-1111111111111111111111111xxxxxxxxxxxxxxxx
| 0711-1 | 't Merk 12 | Kinderboerderij De Warande 5603120 sap=ex.btw oprog=ex.btw | 2017 | 0 | 315830 | Hang- en sluitwerk buitenwandopeningen - BVO | Dagelijks onderhoud | 1 | bvo | 2019 | 1 | 20 | -------------------1111111111111111111111111111111111111111111111111111111111111111xxxxxxxxxxxxxxxx | -------------------1111111111111111111111111111111111111111111111111111111111111111xxxxxxxxxxxxxxxx | -------------------1111111111111111111111111111111111111111111111111111111111111111xxxxxxxxxxxxxxxx | -------------------1111111111111111111111111111111111111111111111111111111111111111xxxxxxxxxxxxxxxx | -------------------1111111111111111111111111111111111111111111111111111111111111111xxxxxxxxxxxxxxxx | -------------------1111111111111111111111111111111111111111111111111111111111111111xxxxxxxxxxxxxxxx | -------------------1111111111111111111111111111111111111111111111111111111111111111xxxxxxxxxxxxxxxx
| 0711-1 | 't Merk 12 | Kinderboerderij De Warande 5603120 sap=ex.btw oprog=ex.btw | 2017 | 0 | 000201 | Klachtenonderhoud - BVO | Dagelijks onderhoud | 1 | bvo | 2019 | 1 | 20 | -------------------1111111111111111111111111111111111111111111111111111111111111111xxxxxxxxxxxxxxxx | -------------------1111111111111111111111111111111111111111111111111111111111111111xxxxxxxxxxxxxxxx | -------------------1111111111111111111111111111111111111111111111111111111111111111xxxxxxxxxxxxxxxx | -------------------1111111111111111111111111111111111111111111111111111111111111111xxxxxxxxxxxxxxxx | -------------------1111111111111111111111111111111111111111111111111111111111111111xxxxxxxxxxxxxxxx | -------------------1111111111111111111111111111111111111111111111111111111111111111xxxxxxxxxxxxxxxx | -------------------1111111111111111111111111111111111111111111111111111111111111111xxxxxxxxxxxxxxxx
| 0711-1 | 't Merk 12 | Kinderboerderij De Warande 5603120 sap=ex.btw oprog=ex.btw | 2017 | 0 | 000201 | Klachtenonderhoud - BVO | Dagelijks onderhoud | 1 | bvo | 2019 | 1 | 20 | -------------------1111111111111111111111111111111111111111111111111111111111111111xxxxxxxxxxxxxxxx | -------------------1111111111111111111111111111111111111111111111111111111111111111xxxxxxxxxxxxxxxx | -------------------1111111111111111111111111111111111111111111111111111111111111111xxxxxxxxxxxxxxxx | -------------------1111111111111111111111111111111111111111111111111111111111111111xxxxxxxxxxxxxxxx | -------------------1111111111111111111111111111111111111111111111111111111111111111xxxxxxxxxxxxxxxx | -------------------1111111111111111111111111111111111111111111111111111111111111111xxxxxxxxxxxxxxxx | -------------------1111111111111111111111111111111111111111111111111111111111111111xxxxxxxxxxxxxxxx
| 0711-1 | 't Merk 12 | Kinderboerderij De Warande 5603120 sap=ex.btw oprog=ex.btw | 2017 | 0 | 000103 | Doorgeschoven uit 2018 tbv groot onderhoud stallen | Actualiseren | 1 | bvo | 2019 | 0 | 20 | -------------------1---------------------------------------------------------------xxxxxxxxxxxxxxxx | -------------------1---------------------------------------------------------------xxxxxxxxxxxxxxxx | -------------------1---------------------------------------------------------------xxxxxxxxxxxxxxxx | -------------------1---------------------------------------------------------------xxxxxxxxxxxxxxxx | -------------------1---------------------------------------------------------------xxxxxxxxxxxxxxxx | -------------------1---------------------------------------------------------------xxxxxxxxxxxxxxxx | -------------------1---------------------------------------------------------------xxxxxxxxxxxxxxxx
| 0711-1 | 't Merk 12 | Kinderboerderij De Warande 5603120 sap=ex.btw oprog=ex.btw | 2017 | 0 | 000103 | Actualiseren meerjarenonderhoudsplan - BVO | Actualiseren | 1 | bvo | 2023 | 5 | 20 | -----------------------1----1----1----1----1----1----1----1----1----1----1----1----xxxxxxxxxxxxxxxx | -----------------------1----1----1----1----1----1----1----1----1----1----1----1----xxxxxxxxxxxxxxxx | -----------------------1----1----1----1----1----1----1----1----1----1----1----1----xxxxxxxxxxxxxxxx | -----------------------1----1----1----1----1----1----1----1----1----1----1----1----xxxxxxxxxxxxxxxx | -----------------------1----1----1----1----1----1----1----1----1----1----1----1----xxxxxxxxxxxxxxxx | -----------------------1----1----1----1----1----1----1----1----1----1----1----1----xxxxxxxxxxxxxxxx | -----------------------1----1----1----1----1----1----1----1----1----1----1----1----xxxxxxxxxxxxxxxx
0900-1
| 0900-1 | Holleblok 12 | Taalschool, Holleblok 12 4221250 sap=incl.btw oprog=ex.btw | 1975 | 3 | 468002 | Binnen-/buitenschilderwerk op hout, dekkend | Vervolgsysteem | 354 | m2 | 2020 | 0 | 20 | --------------------1------------------------------------------------------------------------------- | --------------------1------------------------------------------------------------------------------- | --------------------1------------------------------------------------------------------------------- | --------------------1------------------------------------------------------------------------------- | --------------------1------------------------------------------------------------------------------- | --------------------1------------------------------------------------------------------------------- | --------------------1-------------------------------------------------------------------------------
| 0900-1 | Holleblok 12 | Taalschool, Holleblok 12 4221250 sap=incl.btw oprog=ex.btw | 1975 | 0 | 465000 | Binnenschilderwerk - BVO | Vervolgsysteem | 1 | bvo | 2020 | 1 | 20 | --------------------111111111111111111111111111111111111111111111111111111111111111xxxxxxxxxxxxxxxx | --------------------111111111111111111111111111111111111111111111111111111111111111xxxxxxxxxxxxxxxx | --------------------111111111111111111111111111111111111111111111111111111111111111xxxxxxxxxxxxxxxx | --------------------111111111111111111111111111111111111111111111111111111111111111xxxxxxxxxxxxxxxx | --------------------111111111111111111111111111111111111111111111111111111111111111xxxxxxxxxxxxxxxx | --------------------111111111111111111111111111111111111111111111111111111111111111xxxxxxxxxxxxxxxx | --------------------111111111111111111111111111111111111111111111111111111111111111xxxxxxxxxxxxxxxx
| 0900-1 | Holleblok 12 | Taalschool, Holleblok 12 4221250 sap=incl.btw oprog=ex.btw | 1975 | 0 | 432087 | Vloerafwerking sportvloer PU | Vervolgsysteem | 1 | m2 | 2024 | 12 | 20 | ------------------------1-----------1-----------------------1-----------1----------xxxxxxxxxxxxxxxx | ------------------------1-----------1-----------------------1-----------1----------xxxxxxxxxxxxxxxx | ------------------------1-----------1-----------------------1-----------1----------xxxxxxxxxxxxxxxx | ------------------------1-----------1-----------------------1-----------1----------xxxxxxxxxxxxxxxx | ------------------------1-----------1-----------------------1-----------1----------xxxxxxxxxxxxxxxx | ------------------------1-----------1-----------------------1-----------1----------xxxxxxxxxxxxxxxx | ------------------------1-----------1-----------------------1-----------1----------xxxxxxxxxxxxxxxx
| 0900-1 | Holleblok 12 | Taalschool, Holleblok 12 4221250 sap=incl.btw oprog=ex.btw | 1975 | 0 | 453014 | Plafondafwerking buiten houtwolcementplaat | Vervangen | 1 | m2 | 2023 | 30 | 10 | -----------------------1-----------------------------1-----------------------------xxxxxxxxxxxxxxxx | -----------------------1-----------------------------1-----------------------------xxxxxxxxxxxxxxxx | -----------------------1-----------------------------1-----------------------------xxxxxxxxxxxxxxxx | -----------------------1-----------------------------1-----------------------------xxxxxxxxxxxxxxxx | -----------------------1-----------------------------1-----------------------------xxxxxxxxxxxxxxxx | -----------------------1-----------------------------1-----------------------------xxxxxxxxxxxxxxxx | -----------------------1-----------------------------1-----------------------------xxxxxxxxxxxxxxxx
| 0900-1 | Holleblok 12 | Taalschool, Holleblok 12 4221250 sap=incl.btw oprog=ex.btw | 1975 | 0 | 432090 | Vloerafwerking entreemat | Vervangen | 1 | m2 | 2020 | 10 | 10 | --------------------1---------1---------1---------1---------1---------1---------1--xxxxxxxxxxxxxxxx | --------------------1---------1---------1---------1---------1---------1---------1--xxxxxxxxxxxxxxxx | --------------------1---------1---------1---------1---------1---------1---------1--xxxxxxxxxxxxxxxx | --------------------1---------1---------1---------1---------1---------1---------1--xxxxxxxxxxxxxxxx | --------------------1---------1---------1---------1---------1---------1---------1--xxxxxxxxxxxxxxxx | --------------------1---------1---------1---------1---------1---------1---------1--xxxxxxxxxxxxxxxx | --------------------1---------1---------1---------1---------1---------1---------1--xxxxxxxxxxxxxxxx
| 0900-1 | Holleblok 12 | Taalschool, Holleblok 12 4221250 sap=incl.btw oprog=ex.btw | 1975 | 3 | 432090 | Vloerafwerking entreemat | Vervangen | 7 |  | 2020 | 0 | 10 | --------------------1------------------------------------------------------------------------------- | --------------------1------------------------------------------------------------------------------- | --------------------1------------------------------------------------------------------------------- | --------------------1------------------------------------------------------------------------------- | --------------------1------------------------------------------------------------------------------- | --------------------1------------------------------------------------------------------------------- | --------------------1-------------------------------------------------------------------------------
| 0900-1 | Holleblok 12 | Taalschool, Holleblok 12 4221250 sap=incl.btw oprog=ex.btw | 1975 | 0 | 432070 | Vloerafwerking epoxy coatingvloer | Vervangen | 1 | m2 | 2024 | 15 | 10 | ------------------------1--------------1--------------1--------------1-------------xxxxxxxxxxxxxxxx | ------------------------1--------------1--------------1--------------1-------------xxxxxxxxxxxxxxxx | ------------------------1--------------1--------------1--------------1-------------xxxxxxxxxxxxxxxx | ------------------------1--------------1--------------1--------------1-------------xxxxxxxxxxxxxxxx | ------------------------1--------------1--------------1--------------1-------------xxxxxxxxxxxxxxxx | ------------------------1--------------1--------------1--------------1-------------xxxxxxxxxxxxxxxx | ------------------------1--------------1--------------1--------------1-------------xxxxxxxxxxxxxxxx
| 0900-1 | Holleblok 12 | Taalschool, Holleblok 12 4221250 sap=incl.btw oprog=ex.btw | 1975 | 0 | 432070 | Vloerafwerking epoxy coatingvloer | Vervangen | 1 | m2 | 2024 | 15 | 10 | ------------------------1--------------1--------------1--------------1-------------xxxxxxxxxxxxxxxx | ------------------------1--------------1--------------1--------------1-------------xxxxxxxxxxxxxxxx | ------------------------1--------------1--------------1--------------1-------------xxxxxxxxxxxxxxxx | ------------------------1--------------1--------------1--------------1-------------xxxxxxxxxxxxxxxx | ------------------------1--------------1--------------1--------------1-------------xxxxxxxxxxxxxxxx | ------------------------1--------------1--------------1--------------1-------------xxxxxxxxxxxxxxxx | ------------------------1--------------1--------------1--------------1-------------xxxxxxxxxxxxxxxx
| 0900-1 | Holleblok 12 | Taalschool, Holleblok 12 4221250 sap=incl.btw oprog=ex.btw | 1975 | 0 | 328030 | Vouw- / harmonicawand | Vervangen | 1 | m2 | 2024 | 24 | 10 | ------------------------1-----------------------1-----------------------1----------xxxxxxxxxxxxxxxx | ------------------------1-----------------------1-----------------------1----------xxxxxxxxxxxxxxxx | ------------------------1-----------------------1-----------------------1----------xxxxxxxxxxxxxxxx | ------------------------1-----------------------1-----------------------1----------xxxxxxxxxxxxxxxx | ------------------------1-----------------------1-----------------------1----------xxxxxxxxxxxxxxxx | ------------------------1-----------------------1-----------------------1----------xxxxxxxxxxxxxxxx | ------------------------1-----------------------1-----------------------1----------xxxxxxxxxxxxxxxx
| 0900-1 | Holleblok 12 | Taalschool, Holleblok 12 4221250 sap=incl.btw oprog=ex.btw | 1975 | 0 | 471110 | Dakafwerking vlak, bitumen | Technisch reinigen | 1 | m2 | 2019 | 1 | 20 | -------------------1111111111111111111111111111111111111111111111111111111111111111xxxxxxxxxxxxxxxx | -------------------1111111111111111111111111111111111111111111111111111111111111111xxxxxxxxxxxxxxxx | -------------------1111111111111111111111111111111111111111111111111111111111111111xxxxxxxxxxxxxxxx | -------------------1111111111111111111111111111111111111111111111111111111111111111xxxxxxxxxxxxxxxx | -------------------1111111111111111111111111111111111111111111111111111111111111111xxxxxxxxxxxxxxxx | -------------------1111111111111111111111111111111111111111111111111111111111111111xxxxxxxxxxxxxxxx | -------------------1111111111111111111111111111111111111111111111111111111111111111xxxxxxxxxxxxxxxx
| 0900-1 | Holleblok 12 | Taalschool, Holleblok 12 4221250 sap=incl.btw oprog=ex.btw | 1975 | 0 | 471109 | Dakafwerking vlak, kunststof | Technisch reinigen | 1 | m2 | 2019 | 1 | 20 | -------------------1111111111111111111111111111111111111111111111111111111111111111xxxxxxxxxxxxxxxx | -------------------1111111111111111111111111111111111111111111111111111111111111111xxxxxxxxxxxxxxxx | -------------------1111111111111111111111111111111111111111111111111111111111111111xxxxxxxxxxxxxxxx | -------------------1111111111111111111111111111111111111111111111111111111111111111xxxxxxxxxxxxxxxx | -------------------1111111111111111111111111111111111111111111111111111111111111111xxxxxxxxxxxxxxxx | -------------------1111111111111111111111111111111111111111111111111111111111111111xxxxxxxxxxxxxxxx | -------------------1111111111111111111111111111111111111111111111111111111111111111xxxxxxxxxxxxxxxx
| 0900-1 | Holleblok 12 | Taalschool, Holleblok 12 4221250 sap=incl.btw oprog=ex.btw | 1975 | 0 | 411009 | Buitenwandafwerkingen kunststof | Technisch reinigen | 1 | m2 | 2024 | 6 | 20 | ------------------------1-----1-----1-----1-----1-----1-----1-----1-----1-----1----xxxxxxxxxxxxxxxx | ------------------------1-----1-----1-----1-----1-----1-----1-----1-----1-----1----xxxxxxxxxxxxxxxx | ------------------------1-----1-----1-----1-----1-----1-----1-----1-----1-----1----xxxxxxxxxxxxxxxx | ------------------------1-----1-----1-----1-----1-----1-----1-----1-----1-----1----xxxxxxxxxxxxxxxx | ------------------------1-----1-----1-----1-----1-----1-----1-----1-----1-----1----xxxxxxxxxxxxxxxx | ------------------------1-----1-----1-----1-----1-----1-----1-----1-----1-----1----xxxxxxxxxxxxxxxx | ------------------------1-----1-----1-----1-----1-----1-----1-----1-----1-----1----xxxxxxxxxxxxxxxx
| 0900-1 | Holleblok 12 | Taalschool, Holleblok 12 4221250 sap=incl.btw oprog=ex.btw | 1975 | 0 | 452021 | Plafondafwerking systeemplafond | Repareren lokale defecten | 1 | m2 | 2020 | 3 | 20 | --------------------1--1--1--1--1--1--1--1--1--1--1--1--1--1--1--1--1--1--1--1--1--xxxxxxxxxxxxxxxx | --------------------1--1--1--1--1--1--1--1--1--1--1--1--1--1--1--1--1--1--1--1--1--xxxxxxxxxxxxxxxx | --------------------1--1--1--1--1--1--1--1--1--1--1--1--1--1--1--1--1--1--1--1--1--xxxxxxxxxxxxxxxx | --------------------1--1--1--1--1--1--1--1--1--1--1--1--1--1--1--1--1--1--1--1--1--xxxxxxxxxxxxxxxx | --------------------1--1--1--1--1--1--1--1--1--1--1--1--1--1--1--1--1--1--1--1--1--xxxxxxxxxxxxxxxx | --------------------1--1--1--1--1--1--1--1--1--1--1--1--1--1--1--1--1--1--1--1--1--xxxxxxxxxxxxxxxx | --------------------1--1--1--1--1--1--1--1--1--1--1--1--1--1--1--1--1--1--1--1--1--xxxxxxxxxxxxxxxx
| 0900-1 | Holleblok 12 | Taalschool, Holleblok 12 4221250 sap=incl.btw oprog=ex.btw | 1975 | 0 | 452021 | Plafondafwerking systeemplafond | Repareren lokale defecten | 1 | m2 | 2020 | 3 | 20 | --------------------1--1--1--1--1--1--1--1--1--1--1--1--1--1--1--1--1--1--1--1--1--xxxxxxxxxxxxxxxx | --------------------1--1--1--1--1--1--1--1--1--1--1--1--1--1--1--1--1--1--1--1--1--xxxxxxxxxxxxxxxx | --------------------1--1--1--1--1--1--1--1--1--1--1--1--1--1--1--1--1--1--1--1--1--xxxxxxxxxxxxxxxx | --------------------1--1--1--1--1--1--1--1--1--1--1--1--1--1--1--1--1--1--1--1--1--xxxxxxxxxxxxxxxx | --------------------1--1--1--1--1--1--1--1--1--1--1--1--1--1--1--1--1--1--1--1--1--xxxxxxxxxxxxxxxx | --------------------1--1--1--1--1--1--1--1--1--1--1--1--1--1--1--1--1--1--1--1--1--xxxxxxxxxxxxxxxx | --------------------1--1--1--1--1--1--1--1--1--1--1--1--1--1--1--1--1--1--1--1--1--xxxxxxxxxxxxxxxx
| 0900-1 | Holleblok 12 | Taalschool, Holleblok 12 4221250 sap=incl.btw oprog=ex.btw | 1975 | 0 | 461396 | Kolommen en liggers beton, dekkend | OSD06, Steenachtig dekkend | 1 | m2 | 2023 | 6 | 20 | -----------------------1-----1-----1-----1-----1-----1-----1-----1-----1-----1-----xxxxxxxxxxxxxxxx | -----------------------1-----1-----1-----1-----1-----1-----1-----1-----1-----1-----xxxxxxxxxxxxxxxx | -----------------------1-----1-----1-----1-----1-----1-----1-----1-----1-----1-----xxxxxxxxxxxxxxxx | -----------------------1-----1-----1-----1-----1-----1-----1-----1-----1-----1-----xxxxxxxxxxxxxxxx | -----------------------1-----1-----1-----1-----1-----1-----1-----1-----1-----1-----xxxxxxxxxxxxxxxx | -----------------------1-----1-----1-----1-----1-----1-----1-----1-----1-----1-----xxxxxxxxxxxxxxxx | -----------------------1-----1-----1-----1-----1-----1-----1-----1-----1-----1-----xxxxxxxxxxxxxxxx
| 0900-1 | Holleblok 12 | Taalschool, Holleblok 12 4221250 sap=incl.btw oprog=ex.btw | 1975 | 0 | 901550 | Prefab buitenberging | Onderhouden | 1 | st | 2023 | 6 | 20 | -----------------------1-----1-----1-----1-----1-----1-----1-----1-----1-----1-----xxxxxxxxxxxxxxxx | -----------------------1-----1-----1-----1-----1-----1-----1-----1-----1-----1-----xxxxxxxxxxxxxxxx | -----------------------1-----1-----1-----1-----1-----1-----1-----1-----1-----1-----xxxxxxxxxxxxxxxx | -----------------------1-----1-----1-----1-----1-----1-----1-----1-----1-----1-----xxxxxxxxxxxxxxxx | -----------------------1-----1-----1-----1-----1-----1-----1-----1-----1-----1-----xxxxxxxxxxxxxxxx | -----------------------1-----1-----1-----1-----1-----1-----1-----1-----1-----1-----xxxxxxxxxxxxxxxx | -----------------------1-----1-----1-----1-----1-----1-----1-----1-----1-----1-----xxxxxxxxxxxxxxxx
| 0900-1 | Holleblok 12 | Taalschool, Holleblok 12 4221250 sap=incl.btw oprog=ex.btw | 1975 | 0 | 461152 | Deuren hout, dekkend | OHD03, Hout dekkend | 1 | st | 2023 | 6 | 10 | -----------------------1-----1-----1-----1-----1-----1-----1-----1-----1-----1-----xxxxxxxxxxxxxxxx | -----------------------1-----1-----1-----1-----1-----1-----1-----1-----1-----1-----xxxxxxxxxxxxxxxx | -----------------------1-----1-----1-----1-----1-----1-----1-----1-----1-----1-----xxxxxxxxxxxxxxxx | -----------------------1-----1-----1-----1-----1-----1-----1-----1-----1-----1-----xxxxxxxxxxxxxxxx | -----------------------1-----1-----1-----1-----1-----1-----1-----1-----1-----1-----xxxxxxxxxxxxxxxx | -----------------------1-----1-----1-----1-----1-----1-----1-----1-----1-----1-----xxxxxxxxxxxxxxxx | -----------------------1-----1-----1-----1-----1-----1-----1-----1-----1-----1-----xxxxxxxxxxxxxxxx
| 0900-1 | Holleblok 12 | Taalschool, Holleblok 12 4221250 sap=incl.btw oprog=ex.btw | 1975 | 0 | 461102 | Kozijnen hout, dekkend | OHD03, Hout dekkend | 1 | m2 | 2023 | 6 | 10 | -----------------------1-----1-----1-----1-----1-----1-----1-----1-----1-----1-----xxxxxxxxxxxxxxxx | -----------------------1-----1-----1-----1-----1-----1-----1-----1-----1-----1-----xxxxxxxxxxxxxxxx | -----------------------1-----1-----1-----1-----1-----1-----1-----1-----1-----1-----xxxxxxxxxxxxxxxx | -----------------------1-----1-----1-----1-----1-----1-----1-----1-----1-----1-----xxxxxxxxxxxxxxxx | -----------------------1-----1-----1-----1-----1-----1-----1-----1-----1-----1-----xxxxxxxxxxxxxxxx | -----------------------1-----1-----1-----1-----1-----1-----1-----1-----1-----1-----xxxxxxxxxxxxxxxx | -----------------------1-----1-----1-----1-----1-----1-----1-----1-----1-----1-----xxxxxxxxxxxxxxxx
| 0900-1 | Holleblok 12 | Taalschool, Holleblok 12 4221250 sap=incl.btw oprog=ex.btw | 1975 | 0 | 328030 | Vouw- / harmonicawand | Dagelijks onderhoud | 1 | m2 | 2019 | 2 | 20 | -------------------1-1-1-1-1-1-1-1-1-1-1-1-1-1-1-1-1-1-1-1-1-1-1-1-1-1-1-1-1-1-1-1-xxxxxxxxxxxxxxxx | -------------------1-1-1-1-1-1-1-1-1-1-1-1-1-1-1-1-1-1-1-1-1-1-1-1-1-1-1-1-1-1-1-1-xxxxxxxxxxxxxxxx | -------------------1-1-1-1-1-1-1-1-1-1-1-1-1-1-1-1-1-1-1-1-1-1-1-1-1-1-1-1-1-1-1-1-xxxxxxxxxxxxxxxx | -------------------1-1-1-1-1-1-1-1-1-1-1-1-1-1-1-1-1-1-1-1-1-1-1-1-1-1-1-1-1-1-1-1-xxxxxxxxxxxxxxxx | -------------------1-1-1-1-1-1-1-1-1-1-1-1-1-1-1-1-1-1-1-1-1-1-1-1-1-1-1-1-1-1-1-1-xxxxxxxxxxxxxxxx | -------------------1-1-1-1-1-1-1-1-1-1-1-1-1-1-1-1-1-1-1-1-1-1-1-1-1-1-1-1-1-1-1-1-xxxxxxxxxxxxxxxx | -------------------1-1-1-1-1-1-1-1-1-1-1-1-1-1-1-1-1-1-1-1-1-1-1-1-1-1-1-1-1-1-1-1-xxxxxxxxxxxxxxxx
| 0900-1 | Holleblok 12 | Taalschool, Holleblok 12 4221250 sap=incl.btw oprog=ex.btw | 1975 | 0 | 315830 | Hang- en sluitwerk buitenwandopeningen - BVO | Dagelijks onderhoud | 1 | bvo | 2019 | 1 | 20 | -------------------1111111111111111111111111111111111111111111111111111111111111111xxxxxxxxxxxxxxxx | -------------------1111111111111111111111111111111111111111111111111111111111111111xxxxxxxxxxxxxxxx | -------------------1111111111111111111111111111111111111111111111111111111111111111xxxxxxxxxxxxxxxx | -------------------1111111111111111111111111111111111111111111111111111111111111111xxxxxxxxxxxxxxxx | -------------------1111111111111111111111111111111111111111111111111111111111111111xxxxxxxxxxxxxxxx | -------------------1111111111111111111111111111111111111111111111111111111111111111xxxxxxxxxxxxxxxx | -------------------1111111111111111111111111111111111111111111111111111111111111111xxxxxxxxxxxxxxxx
| 0900-1 | Holleblok 12 | Taalschool, Holleblok 12 4221250 sap=incl.btw oprog=ex.btw | 1975 | 0 | 000201 | Klachtenonderhoud - BVO | Dagelijks onderhoud | 1 | bvo | 2019 | 1 | 20 | -------------------1111111111111111111111111111111111111111111111111111111111111111xxxxxxxxxxxxxxxx | -------------------1111111111111111111111111111111111111111111111111111111111111111xxxxxxxxxxxxxxxx | -------------------1111111111111111111111111111111111111111111111111111111111111111xxxxxxxxxxxxxxxx | -------------------1111111111111111111111111111111111111111111111111111111111111111xxxxxxxxxxxxxxxx | -------------------1111111111111111111111111111111111111111111111111111111111111111xxxxxxxxxxxxxxxx | -------------------1111111111111111111111111111111111111111111111111111111111111111xxxxxxxxxxxxxxxx | -------------------1111111111111111111111111111111111111111111111111111111111111111xxxxxxxxxxxxxxxx
| 0900-1 | Holleblok 12 | Taalschool, Holleblok 12 4221250 sap=incl.btw oprog=ex.btw | 1975 | 0 | 904002 | Terreinafwerking beton | Corrigeren | 1 | m2 | 2020 | 5 | 20 | --------------------1----1----1----1----1----1----1----1----1----1----1----1----1--xxxxxxxxxxxxxxxx | --------------------1----1----1----1----1----1----1----1----1----1----1----1----1--xxxxxxxxxxxxxxxx | --------------------1----1----1----1----1----1----1----1----1----1----1----1----1--xxxxxxxxxxxxxxxx | --------------------1----1----1----1----1----1----1----1----1----1----1----1----1--xxxxxxxxxxxxxxxx | --------------------1----1----1----1----1----1----1----1----1----1----1----1----1--xxxxxxxxxxxxxxxx | --------------------1----1----1----1----1----1----1----1----1----1----1----1----1--xxxxxxxxxxxxxxxx | --------------------1----1----1----1----1----1----1----1----1----1----1----1----1--xxxxxxxxxxxxxxxx
| 0900-1 | Holleblok 12 | Taalschool, Holleblok 12 4221250 sap=incl.btw oprog=ex.btw | 1975 | 0 | 000103 | Actualiseren meerjarenonderhoudsplan - BVO | Actualiseren | 1 | bvo | 2023 | 5 | 20 | -----------------------1----1----1----1----1----1----1----1----1----1----1----1----xxxxxxxxxxxxxxxx | -----------------------1----1----1----1----1----1----1----1----1----1----1----1----xxxxxxxxxxxxxxxx | -----------------------1----1----1----1----1----1----1----1----1----1----1----1----xxxxxxxxxxxxxxxx | -----------------------1----1----1----1----1----1----1----1----1----1----1----1----xxxxxxxxxxxxxxxx | -----------------------1----1----1----1----1----1----1----1----1----1----1----1----xxxxxxxxxxxxxxxx | -----------------------1----1----1----1----1----1----1----1----1----1----1----1----xxxxxxxxxxxxxxxx | -----------------------1----1----1----1----1----1----1----1----1----1----1----1----xxxxxxxxxxxxxxxx
0901-1
| 0901-1 | Rousseaulaan 24 | Schoolwon. Rousseaulaan 4802100 sap=incl.btw oprog=ex.btw | 2001 | 0 | 468002 | Binnen-/buitenschilderwerk op hout, dekkend | Vervolgsysteem | 1 | m2 | 2023 | 12 | 10 | -----------------------1-----------1-----------1-----------1-----------1-----------xxxxxxxxxxxxxxxx | -----------------------1-----------1-----------1-----------1-----------1-----------xxxxxxxxxxxxxxxx | -----------------------1-----------1-----------1-----------1-----------1-----------xxxxxxxxxxxxxxxx | -----------------------1-----------1-----------1-----------1-----------1-----------xxxxxxxxxxxxxxxx | -----------------------1-----------1-----------1-----------1-----------1-----------xxxxxxxxxxxxxxxx | -----------------------1-----------1-----------1-----------1-----------1-----------xxxxxxxxxxxxxxxx | -----------------------1-----------1-----------1-----------1-----------1-----------xxxxxxxxxxxxxxxx
| 0901-1 | Rousseaulaan 24 | Schoolwon. Rousseaulaan 4802100 sap=incl.btw oprog=ex.btw | 2001 | 0 | 465000 | Binnenschilderwerk - BVO | Vervolgsysteem | 1 | bvo | 2018 | 1 | 10 | ------------------11111111111111111111111111111111111111111111111111111111111111111xxxxxxxxxxxxxxxx | ------------------11111111111111111111111111111111111111111111111111111111111111111xxxxxxxxxxxxxxxx | ------------------11111111111111111111111111111111111111111111111111111111111111111xxxxxxxxxxxxxxxx | ------------------11111111111111111111111111111111111111111111111111111111111111111xxxxxxxxxxxxxxxx | ------------------11111111111111111111111111111111111111111111111111111111111111111xxxxxxxxxxxxxxxx | ------------------11111111111111111111111111111111111111111111111111111111111111111xxxxxxxxxxxxxxxx | ------------------11111111111111111111111111111111111111111111111111111111111111111xxxxxxxxxxxxxxxx
| 0901-1 | Rousseaulaan 24 | Schoolwon. Rousseaulaan 4802100 sap=incl.btw oprog=ex.btw | 2001 | 0 | 460098 | Voorziening steigwerk | Vervangen | 1 | pst | 2023 | 6 | 10 | -----------------------1-----1-----1-----1-----1-----1-----1-----1-----1-----1-----xxxxxxxxxxxxxxxx | -----------------------1-----1-----1-----1-----1-----1-----1-----1-----1-----1-----xxxxxxxxxxxxxxxx | -----------------------1-----1-----1-----1-----1-----1-----1-----1-----1-----1-----xxxxxxxxxxxxxxxx | -----------------------1-----1-----1-----1-----1-----1-----1-----1-----1-----1-----xxxxxxxxxxxxxxxx | -----------------------1-----1-----1-----1-----1-----1-----1-----1-----1-----1-----xxxxxxxxxxxxxxxx | -----------------------1-----1-----1-----1-----1-----1-----1-----1-----1-----1-----xxxxxxxxxxxxxxxx | -----------------------1-----1-----1-----1-----1-----1-----1-----1-----1-----1-----xxxxxxxxxxxxxxxx
| 0901-1 | Rousseaulaan 24 | Schoolwon. Rousseaulaan 4802100 sap=incl.btw oprog=ex.btw | 2001 | 4 | 432090 | Vloerafwerking entreemat | Vervangen | 15 | m2 | 2020 | 0 | 10 | --------------------1------------------------------------------------------------------------------- | --------------------1------------------------------------------------------------------------------- | --------------------1------------------------------------------------------------------------------- | --------------------1------------------------------------------------------------------------------- | --------------------1------------------------------------------------------------------------------- | --------------------1------------------------------------------------------------------------------- | --------------------1-------------------------------------------------------------------------------
| 0901-1 | Rousseaulaan 24 | Schoolwon. Rousseaulaan 4802100 sap=incl.btw oprog=ex.btw | 2001 | 0 | 432017 | Vloerafwerking linoleum | Vervangen | 1 | m2 | 2022 | 25 | 10 | ----------------------1------------------------1------------------------1----------xxxxxxxxxxxxxxxx | ----------------------1------------------------1------------------------1----------xxxxxxxxxxxxxxxx | ----------------------1------------------------1------------------------1----------xxxxxxxxxxxxxxxx | ----------------------1------------------------1------------------------1----------xxxxxxxxxxxxxxxx | ----------------------1------------------------1------------------------1----------xxxxxxxxxxxxxxxx | ----------------------1------------------------1------------------------1----------xxxxxxxxxxxxxxxx | ----------------------1------------------------1------------------------1----------xxxxxxxxxxxxxxxx
| 0901-1 | Rousseaulaan 24 | Schoolwon. Rousseaulaan 4802100 sap=incl.btw oprog=ex.btw | 2001 | 0 | 432017 | Vloerafwerking linoleum | Vervangen | 1 | m2 | 2028 | 25 | 10 | ----------------------------1------------------------1------------------------1----xxxxxxxxxxxxxxxx | ----------------------------1------------------------1------------------------1----xxxxxxxxxxxxxxxx | ----------------------------1------------------------1------------------------1----xxxxxxxxxxxxxxxx | ----------------------------1------------------------1------------------------1----xxxxxxxxxxxxxxxx | ----------------------------1------------------------1------------------------1----xxxxxxxxxxxxxxxx | ----------------------------1------------------------1------------------------1----xxxxxxxxxxxxxxxx | ----------------------------1------------------------1------------------------1----xxxxxxxxxxxxxxxx
| 0901-1 | Rousseaulaan 24 | Schoolwon. Rousseaulaan 4802100 sap=incl.btw oprog=ex.btw | 2001 | 0 | 211061 | Buitenwanden, niet constructief dilatatie | Vervangen | 1 | m1 | 2026 | 15 | 10 | --------------------------1--------------1--------------1--------------1-----------xxxxxxxxxxxxxxxx | --------------------------1--------------1--------------1--------------1-----------xxxxxxxxxxxxxxxx | --------------------------1--------------1--------------1--------------1-----------xxxxxxxxxxxxxxxx | --------------------------1--------------1--------------1--------------1-----------xxxxxxxxxxxxxxxx | --------------------------1--------------1--------------1--------------1-----------xxxxxxxxxxxxxxxx | --------------------------1--------------1--------------1--------------1-----------xxxxxxxxxxxxxxxx | --------------------------1--------------1--------------1--------------1-----------xxxxxxxxxxxxxxxx
| 0901-1 | Rousseaulaan 24 | Schoolwon. Rousseaulaan 4802100 sap=incl.btw oprog=ex.btw | 2001 | 0 | 471109 | Dakafwerking vlak, kunststof | Technisch reinigen | 1 | m2 | 2018 | 1 | 20 | ------------------1111111111111111111111111111-11111111111111111111111111111-111111xxxxxxxxxxxxxxxx | ------------------1111111111111111111111111111-11111111111111111111111111111-111111xxxxxxxxxxxxxxxx | ------------------1111111111111111111111111111-11111111111111111111111111111-111111xxxxxxxxxxxxxxxx | ------------------1111111111111111111111111111-11111111111111111111111111111-111111xxxxxxxxxxxxxxxx | ------------------1111111111111111111111111111-11111111111111111111111111111-111111xxxxxxxxxxxxxxxx | ------------------1111111111111111111111111111-11111111111111111111111111111-111111xxxxxxxxxxxxxxxx | ------------------1111111111111111111111111111-11111111111111111111111111111-111111xxxxxxxxxxxxxxxx
| 0901-1 | Rousseaulaan 24 | Schoolwon. Rousseaulaan 4802100 sap=incl.btw oprog=ex.btw | 2001 | 0 | 461395 | Kolommen en liggers staal, dekkend | OMS03, Metaal staal, dekkend | 1 | pst | 2023 | 6 | 10 | -----------------------1-----1-----1-----1-----1-----1-----1-----1-----1-----1-----xxxxxxxxxxxxxxxx | -----------------------1-----1-----1-----1-----1-----1-----1-----1-----1-----1-----xxxxxxxxxxxxxxxx | -----------------------1-----1-----1-----1-----1-----1-----1-----1-----1-----1-----xxxxxxxxxxxxxxxx | -----------------------1-----1-----1-----1-----1-----1-----1-----1-----1-----1-----xxxxxxxxxxxxxxxx | -----------------------1-----1-----1-----1-----1-----1-----1-----1-----1-----1-----xxxxxxxxxxxxxxxx | -----------------------1-----1-----1-----1-----1-----1-----1-----1-----1-----1-----xxxxxxxxxxxxxxxx | -----------------------1-----1-----1-----1-----1-----1-----1-----1-----1-----1-----xxxxxxxxxxxxxxxx
| 0901-1 | Rousseaulaan 24 | Schoolwon. Rousseaulaan 4802100 sap=incl.btw oprog=ex.btw | 2001 | 0 | 461402 | Overstekken en boeiboorden hout, dekkend | OHD03, Hout dekkend | 1 | m2 | 2023 | 6 | 10 | -----------------------1-----1-----1-----1-----1-----1-----1-----1-----1-----1-----xxxxxxxxxxxxxxxx | -----------------------1-----1-----1-----1-----1-----1-----1-----1-----1-----1-----xxxxxxxxxxxxxxxx | -----------------------1-----1-----1-----1-----1-----1-----1-----1-----1-----1-----xxxxxxxxxxxxxxxx | -----------------------1-----1-----1-----1-----1-----1-----1-----1-----1-----1-----xxxxxxxxxxxxxxxx | -----------------------1-----1-----1-----1-----1-----1-----1-----1-----1-----1-----xxxxxxxxxxxxxxxx | -----------------------1-----1-----1-----1-----1-----1-----1-----1-----1-----1-----xxxxxxxxxxxxxxxx | -----------------------1-----1-----1-----1-----1-----1-----1-----1-----1-----1-----xxxxxxxxxxxxxxxx
| 0901-1 | Rousseaulaan 24 | Schoolwon. Rousseaulaan 4802100 sap=incl.btw oprog=ex.btw | 2001 | 0 | 461302 | Buitenwandafwerkingen hout, dekkend | OHD03, Hout dekkend | 1 | m2 | 2023 | 6 | 10 | -----------------------1-----1-----1-----1-----1-----1-----1-----1-----1-----1-----xxxxxxxxxxxxxxxx | -----------------------1-----1-----1-----1-----1-----1-----1-----1-----1-----1-----xxxxxxxxxxxxxxxx | -----------------------1-----1-----1-----1-----1-----1-----1-----1-----1-----1-----xxxxxxxxxxxxxxxx | -----------------------1-----1-----1-----1-----1-----1-----1-----1-----1-----1-----xxxxxxxxxxxxxxxx | -----------------------1-----1-----1-----1-----1-----1-----1-----1-----1-----1-----xxxxxxxxxxxxxxxx | -----------------------1-----1-----1-----1-----1-----1-----1-----1-----1-----1-----xxxxxxxxxxxxxxxx | -----------------------1-----1-----1-----1-----1-----1-----1-----1-----1-----1-----xxxxxxxxxxxxxxxx
| 0901-1 | Rousseaulaan 24 | Schoolwon. Rousseaulaan 4802100 sap=incl.btw oprog=ex.btw | 2001 | 0 | 461202 | Plafondafwerking hout, dekkend | OHD03, Hout dekkend | 1 | m2 | 2023 | 12 | 10 | -----------------------1-----------1-----------1-----------1-----------1-----------xxxxxxxxxxxxxxxx | -----------------------1-----------1-----------1-----------1-----------1-----------xxxxxxxxxxxxxxxx | -----------------------1-----------1-----------1-----------1-----------1-----------xxxxxxxxxxxxxxxx | -----------------------1-----------1-----------1-----------1-----------1-----------xxxxxxxxxxxxxxxx | -----------------------1-----------1-----------1-----------1-----------1-----------xxxxxxxxxxxxxxxx | -----------------------1-----------1-----------1-----------1-----------1-----------xxxxxxxxxxxxxxxx | -----------------------1-----------1-----------1-----------1-----------1-----------xxxxxxxxxxxxxxxx
| 0901-1 | Rousseaulaan 24 | Schoolwon. Rousseaulaan 4802100 sap=incl.btw oprog=ex.btw | 2001 | 0 | 461152 | Deuren hout, dekkend | OHD03, Hout dekkend | 1 | st | 2023 | 6 | 10 | -----------------------1-----1-----1-----1-----1-----1-----1-----1-----1-----1-----xxxxxxxxxxxxxxxx | -----------------------1-----1-----1-----1-----1-----1-----1-----1-----1-----1-----xxxxxxxxxxxxxxxx | -----------------------1-----1-----1-----1-----1-----1-----1-----1-----1-----1-----xxxxxxxxxxxxxxxx | -----------------------1-----1-----1-----1-----1-----1-----1-----1-----1-----1-----xxxxxxxxxxxxxxxx | -----------------------1-----1-----1-----1-----1-----1-----1-----1-----1-----1-----xxxxxxxxxxxxxxxx | -----------------------1-----1-----1-----1-----1-----1-----1-----1-----1-----1-----xxxxxxxxxxxxxxxx | -----------------------1-----1-----1-----1-----1-----1-----1-----1-----1-----1-----xxxxxxxxxxxxxxxx
| 0901-1 | Rousseaulaan 24 | Schoolwon. Rousseaulaan 4802100 sap=incl.btw oprog=ex.btw | 2001 | 0 | 461102 | Kozijnen hout, dekkend | OHD03, Hout dekkend | 1 | m2 | 2023 | 6 | 10 | -----------------------1-----1-----1-----1-----1-----1-----1-----1-----1-----1-----xxxxxxxxxxxxxxxx | -----------------------1-----1-----1-----1-----1-----1-----1-----1-----1-----1-----xxxxxxxxxxxxxxxx | -----------------------1-----1-----1-----1-----1-----1-----1-----1-----1-----1-----xxxxxxxxxxxxxxxx | -----------------------1-----1-----1-----1-----1-----1-----1-----1-----1-----1-----xxxxxxxxxxxxxxxx | -----------------------1-----1-----1-----1-----1-----1-----1-----1-----1-----1-----xxxxxxxxxxxxxxxx | -----------------------1-----1-----1-----1-----1-----1-----1-----1-----1-----1-----xxxxxxxxxxxxxxxx | -----------------------1-----1-----1-----1-----1-----1-----1-----1-----1-----1-----xxxxxxxxxxxxxxxx
| 0901-1 | Rousseaulaan 24 | Schoolwon. Rousseaulaan 4802100 sap=incl.btw oprog=ex.btw | 2001 | 0 | 470099 | Valbeveiliging | Keuren | 1 | pt | 2018 | 1 | 20 | ------------------1111111111111111111111111111-11111111111111111111111-111111111111xxxxxxxxxxxxxxxx | ------------------1111111111111111111111111111-11111111111111111111111-111111111111xxxxxxxxxxxxxxxx | ------------------1111111111111111111111111111-11111111111111111111111-111111111111xxxxxxxxxxxxxxxx | ------------------1111111111111111111111111111-11111111111111111111111-111111111111xxxxxxxxxxxxxxxx | ------------------1111111111111111111111111111-11111111111111111111111-111111111111xxxxxxxxxxxxxxxx | ------------------1111111111111111111111111111-11111111111111111111111-111111111111xxxxxxxxxxxxxxxx | ------------------1111111111111111111111111111-11111111111111111111111-111111111111xxxxxxxxxxxxxxxx
| 0901-1 | Rousseaulaan 24 | Schoolwon. Rousseaulaan 4802100 sap=incl.btw oprog=ex.btw | 2001 | 0 | 315830 | Hang- en sluitwerk buitenwandopeningen - BVO | Dagelijks onderhoud | 1 | bvo | 2018 | 1 | 20 | ------------------11111111111111111111111111111111111111111111111111111111111111111xxxxxxxxxxxxxxxx | ------------------11111111111111111111111111111111111111111111111111111111111111111xxxxxxxxxxxxxxxx | ------------------11111111111111111111111111111111111111111111111111111111111111111xxxxxxxxxxxxxxxx | ------------------11111111111111111111111111111111111111111111111111111111111111111xxxxxxxxxxxxxxxx | ------------------11111111111111111111111111111111111111111111111111111111111111111xxxxxxxxxxxxxxxx | ------------------11111111111111111111111111111111111111111111111111111111111111111xxxxxxxxxxxxxxxx | ------------------11111111111111111111111111111111111111111111111111111111111111111xxxxxxxxxxxxxxxx
| 0901-1 | Rousseaulaan 24 | Schoolwon. Rousseaulaan 4802100 sap=incl.btw oprog=ex.btw | 2001 | 0 | 000201 | Klachtenonderhoud - BVO | Dagelijks onderhoud | 1 | bvo | 2018 | 1 | 20 | ------------------11111111111111111111111111111111111111111111111111111111111111111xxxxxxxxxxxxxxxx | ------------------11111111111111111111111111111111111111111111111111111111111111111xxxxxxxxxxxxxxxx | ------------------11111111111111111111111111111111111111111111111111111111111111111xxxxxxxxxxxxxxxx | ------------------11111111111111111111111111111111111111111111111111111111111111111xxxxxxxxxxxxxxxx | ------------------11111111111111111111111111111111111111111111111111111111111111111xxxxxxxxxxxxxxxx | ------------------11111111111111111111111111111111111111111111111111111111111111111xxxxxxxxxxxxxxxx | ------------------11111111111111111111111111111111111111111111111111111111111111111xxxxxxxxxxxxxxxx
| 0901-1 | Rousseaulaan 24 | Schoolwon. Rousseaulaan 4802100 sap=incl.btw oprog=ex.btw | 2001 | 0 | 904002 | Terreinafwerking beton | Corrigeren | 1 | m2 | 2026 | 5 | 10 | --------------------------1----1----1---------1----1----1----1----1----1----1------xxxxxxxxxxxxxxxx | --------------------------1----1----1---------1----1----1----1----1----1----1------xxxxxxxxxxxxxxxx | --------------------------1----1----1---------1----1----1----1----1----1----1------xxxxxxxxxxxxxxxx | --------------------------1----1----1---------1----1----1----1----1----1----1------xxxxxxxxxxxxxxxx | --------------------------1----1----1---------1----1----1----1----1----1----1------xxxxxxxxxxxxxxxx | --------------------------1----1----1---------1----1----1----1----1----1----1------xxxxxxxxxxxxxxxx | --------------------------1----1----1---------1----1----1----1----1----1----1------xxxxxxxxxxxxxxxx
| 0901-1 | Rousseaulaan 24 | Schoolwon. Rousseaulaan 4802100 sap=incl.btw oprog=ex.btw | 2001 | 0 | 904002 | Terreinafwerking beton | Corrigeren | 1 | m2 | 2026 | 5 | 10 | --------------------------1----1----1---------1----1----1----1----1----1----1------xxxxxxxxxxxxxxxx | --------------------------1----1----1---------1----1----1----1----1----1----1------xxxxxxxxxxxxxxxx | --------------------------1----1----1---------1----1----1----1----1----1----1------xxxxxxxxxxxxxxxx | --------------------------1----1----1---------1----1----1----1----1----1----1------xxxxxxxxxxxxxxxx | --------------------------1----1----1---------1----1----1----1----1----1----1------xxxxxxxxxxxxxxxx | --------------------------1----1----1---------1----1----1----1----1----1----1------xxxxxxxxxxxxxxxx | --------------------------1----1----1---------1----1----1----1----1----1----1------xxxxxxxxxxxxxxxx
0902-1
| 0902-1 | Albardastraat 2 | Wissellokalen Albardastraat 4232900 sap=incl.btw oprog=ex.btw | 2014 | 0 | 468002 | Binnen-/buitenschilderwerk op hout, dekkend | Vervolgsysteem | 1 | m2 | 2026 | 12 | 10 | --------------------------1-----------1-----------1-----------1-----------1--------xxxxxxxxxxxxxxxx | --------------------------1-----------1-----------1-----------1-----------1--------xxxxxxxxxxxxxxxx | --------------------------1-----------1-----------1-----------1-----------1--------xxxxxxxxxxxxxxxx | --------------------------1-----------1-----------1-----------1-----------1--------xxxxxxxxxxxxxxxx | --------------------------1-----------1-----------1-----------1-----------1--------xxxxxxxxxxxxxxxx | --------------------------1-----------1-----------1-----------1-----------1--------xxxxxxxxxxxxxxxx | --------------------------1-----------1-----------1-----------1-----------1--------xxxxxxxxxxxxxxxx
| 0902-1 | Albardastraat 2 | Wissellokalen Albardastraat 4232900 sap=incl.btw oprog=ex.btw | 2014 | 0 | 471170 | Dakafwerking vlak, groendak | Vervangen van onderdeel (deelvervanging) | 1 | m2 | 2026 | 12 | 10 | --------------------------1-----------1-----------1-----------1--------------------xxxxxxxxxxxxxxxx | --------------------------1-----------1-----------1-----------1--------------------xxxxxxxxxxxxxxxx | --------------------------1-----------1-----------1-----------1--------------------xxxxxxxxxxxxxxxx | --------------------------1-----------1-----------1-----------1--------------------xxxxxxxxxxxxxxxx | --------------------------1-----------1-----------1-----------1--------------------xxxxxxxxxxxxxxxx | --------------------------1-----------1-----------1-----------1--------------------xxxxxxxxxxxxxxxx | --------------------------1-----------1-----------1-----------1--------------------xxxxxxxxxxxxxxxx
| 0902-1 | Albardastraat 2 | Wissellokalen Albardastraat 4232900 sap=incl.btw oprog=ex.btw | 2014 | 3 | 432090 | Vloerafwerking entreemat | Vervangen | 3.8 | m2 | 2019 | 0 | 10 | -------------------1-------------------------------------------------------------------------------- | -------------------1-------------------------------------------------------------------------------- | -------------------1-------------------------------------------------------------------------------- | -------------------1-------------------------------------------------------------------------------- | -------------------1-------------------------------------------------------------------------------- | -------------------1-------------------------------------------------------------------------------- | -------------------1--------------------------------------------------------------------------------
| 0902-1 | Albardastraat 2 | Wissellokalen Albardastraat 4232900 sap=incl.btw oprog=ex.btw | 2014 | 0 | 411009 | Buitenwandafwerkingen kunststof | Technisch reinigen | 1 | m2 | 2020 | 3 | 10 | --------------------1--1--1--1--1--1--1--1--1--1--1--1--1--1-----1--1--1--1--1--1--xxxxxxxxxxxxxxxx | --------------------1--1--1--1--1--1--1--1--1--1--1--1--1--1-----1--1--1--1--1--1--xxxxxxxxxxxxxxxx | --------------------1--1--1--1--1--1--1--1--1--1--1--1--1--1-----1--1--1--1--1--1--xxxxxxxxxxxxxxxx | --------------------1--1--1--1--1--1--1--1--1--1--1--1--1--1-----1--1--1--1--1--1--xxxxxxxxxxxxxxxx | --------------------1--1--1--1--1--1--1--1--1--1--1--1--1--1-----1--1--1--1--1--1--xxxxxxxxxxxxxxxx | --------------------1--1--1--1--1--1--1--1--1--1--1--1--1--1-----1--1--1--1--1--1--xxxxxxxxxxxxxxxx | --------------------1--1--1--1--1--1--1--1--1--1--1--1--1--1-----1--1--1--1--1--1--xxxxxxxxxxxxxxxx
| 0902-1 | Albardastraat 2 | Wissellokalen Albardastraat 4232900 sap=incl.btw oprog=ex.btw | 2014 | 0 | 314006 | Kozijnen aluminium | Technisch reinigen | 1 | m2 | 2020 | 6 | 10 | --------------------1-----1-----1-----1-----1-----1-----1-----------1-----1-----1--xxxxxxxxxxxxxxxx | --------------------1-----1-----1-----1-----1-----1-----1-----------1-----1-----1--xxxxxxxxxxxxxxxx | --------------------1-----1-----1-----1-----1-----1-----1-----------1-----1-----1--xxxxxxxxxxxxxxxx | --------------------1-----1-----1-----1-----1-----1-----1-----------1-----1-----1--xxxxxxxxxxxxxxxx | --------------------1-----1-----1-----1-----1-----1-----1-----------1-----1-----1--xxxxxxxxxxxxxxxx | --------------------1-----1-----1-----1-----1-----1-----1-----------1-----1-----1--xxxxxxxxxxxxxxxx | --------------------1-----1-----1-----1-----1-----1-----1-----------1-----1-----1--xxxxxxxxxxxxxxxx
| 0902-1 | Albardastraat 2 | Wissellokalen Albardastraat 4232900 sap=incl.btw oprog=ex.btw | 2014 | 0 | 452021 | Plafondafwerking systeemplafond | Repareren lokale defecten | 1 | m2 | 2020 | 3 | 10 | --------------------1--1--1--1--1--1--1--1-----1--1--1--1--1--1--1--1--1-----1--1--xxxxxxxxxxxxxxxx | --------------------1--1--1--1--1--1--1--1-----1--1--1--1--1--1--1--1--1-----1--1--xxxxxxxxxxxxxxxx | --------------------1--1--1--1--1--1--1--1-----1--1--1--1--1--1--1--1--1-----1--1--xxxxxxxxxxxxxxxx | --------------------1--1--1--1--1--1--1--1-----1--1--1--1--1--1--1--1--1-----1--1--xxxxxxxxxxxxxxxx | --------------------1--1--1--1--1--1--1--1-----1--1--1--1--1--1--1--1--1-----1--1--xxxxxxxxxxxxxxxx | --------------------1--1--1--1--1--1--1--1-----1--1--1--1--1--1--1--1--1-----1--1--xxxxxxxxxxxxxxxx | --------------------1--1--1--1--1--1--1--1-----1--1--1--1--1--1--1--1--1-----1--1--xxxxxxxxxxxxxxxx
| 0902-1 | Albardastraat 2 | Wissellokalen Albardastraat 4232900 sap=incl.btw oprog=ex.btw | 2014 | 0 | 471170 | Dakafwerking vlak, groendak | Onderhoudscontract | 1 | m2 | 2018 | 1 | 20 | ------------------11111111-11111111111-11111-11111-11111111111-11111111111-11111111xxxxxxxxxxxxxxxx | ------------------11111111-11111111111-11111-11111-11111111111-11111111111-11111111xxxxxxxxxxxxxxxx | ------------------11111111-11111111111-11111-11111-11111111111-11111111111-11111111xxxxxxxxxxxxxxxx | ------------------11111111-11111111111-11111-11111-11111111111-11111111111-11111111xxxxxxxxxxxxxxxx | ------------------11111111-11111111111-11111-11111-11111111111-11111111111-11111111xxxxxxxxxxxxxxxx | ------------------11111111-11111111111-11111-11111-11111111111-11111111111-11111111xxxxxxxxxxxxxxxx | ------------------11111111-11111111111-11111-11111-11111111111-11111111111-11111111xxxxxxxxxxxxxxxx
| 0902-1 | Albardastraat 2 | Wissellokalen Albardastraat 4232900 sap=incl.btw oprog=ex.btw | 2014 | 0 | 740000 | Vaste sanitaire voorzieningen - BVO | Onderhouden | 1 | bvo | 2018 | 1 | 20 | ------------------11111111111111111111111111111111111111111111111111111111111111111xxxxxxxxxxxxxxxx | ------------------11111111111111111111111111111111111111111111111111111111111111111xxxxxxxxxxxxxxxx | ------------------11111111111111111111111111111111111111111111111111111111111111111xxxxxxxxxxxxxxxx | ------------------11111111111111111111111111111111111111111111111111111111111111111xxxxxxxxxxxxxxxx | ------------------11111111111111111111111111111111111111111111111111111111111111111xxxxxxxxxxxxxxxx | ------------------11111111111111111111111111111111111111111111111111111111111111111xxxxxxxxxxxxxxxx | ------------------11111111111111111111111111111111111111111111111111111111111111111xxxxxxxxxxxxxxxx
| 0902-1 | Albardastraat 2 | Wissellokalen Albardastraat 4232900 sap=incl.btw oprog=ex.btw | 2014 | 0 | 632410 | Noodverlichtingsarmaturen decentr. | Onderhouden | 1 | st | 2018 | 1 | 20 | ------------------111111111111-111111111111111-111111111111111-111111111111111-1111xxxxxxxxxxxxxxxx | ------------------111111111111-111111111111111-111111111111111-111111111111111-1111xxxxxxxxxxxxxxxx | ------------------111111111111-111111111111111-111111111111111-111111111111111-1111xxxxxxxxxxxxxxxx | ------------------111111111111-111111111111111-111111111111111-111111111111111-1111xxxxxxxxxxxxxxxx | ------------------111111111111-111111111111111-111111111111111-111111111111111-1111xxxxxxxxxxxxxxxx | ------------------111111111111-111111111111111-111111111111111-111111111111111-1111xxxxxxxxxxxxxxxx | ------------------111111111111-111111111111111-111111111111111-111111111111111-1111xxxxxxxxxxxxxxxx
| 0902-1 | Albardastraat 2 | Wissellokalen Albardastraat 4232900 sap=incl.btw oprog=ex.btw | 2014 | 0 | 610000 | Centrale elektrotechnische voorzieningen - BVO | Onderhouden | 1 | bvo | 2018 | 1 | 20 | ------------------11111111111111111111111111-11111111111111111111111111111-11111111xxxxxxxxxxxxxxxx | ------------------11111111111111111111111111-11111111111111111111111111111-11111111xxxxxxxxxxxxxxxx | ------------------11111111111111111111111111-11111111111111111111111111111-11111111xxxxxxxxxxxxxxxx | ------------------11111111111111111111111111-11111111111111111111111111111-11111111xxxxxxxxxxxxxxxx | ------------------11111111111111111111111111-11111111111111111111111111111-11111111xxxxxxxxxxxxxxxx | ------------------11111111111111111111111111-11111111111111111111111111111-11111111xxxxxxxxxxxxxxxx | ------------------11111111111111111111111111-11111111111111111111111111111-11111111xxxxxxxxxxxxxxxx
| 0902-1 | Albardastraat 2 | Wissellokalen Albardastraat 4232900 sap=incl.btw oprog=ex.btw | 2014 | 0 | 465401 | Binnen betimmering, dekkend | OHD03, Hout dekkend | 1 | m2 | 2026 | 12 | 10 | --------------------------1-----------1-----------1-----------1-----------1--------xxxxxxxxxxxxxxxx | --------------------------1-----------1-----------1-----------1-----------1--------xxxxxxxxxxxxxxxx | --------------------------1-----------1-----------1-----------1-----------1--------xxxxxxxxxxxxxxxx | --------------------------1-----------1-----------1-----------1-----------1--------xxxxxxxxxxxxxxxx | --------------------------1-----------1-----------1-----------1-----------1--------xxxxxxxxxxxxxxxx | --------------------------1-----------1-----------1-----------1-----------1--------xxxxxxxxxxxxxxxx | --------------------------1-----------1-----------1-----------1-----------1--------xxxxxxxxxxxxxxxx
| 0902-1 | Albardastraat 2 | Wissellokalen Albardastraat 4232900 sap=incl.btw oprog=ex.btw | 2014 | 0 | 465302 | Binnenwandafwerkingen sauswerk | OHD03, Hout dekkend | 1 | m2 | 2026 | 12 | 10 | --------------------------1-----------1-----------1-----------1-----------1--------xxxxxxxxxxxxxxxx | --------------------------1-----------1-----------1-----------1-----------1--------xxxxxxxxxxxxxxxx | --------------------------1-----------1-----------1-----------1-----------1--------xxxxxxxxxxxxxxxx | --------------------------1-----------1-----------1-----------1-----------1--------xxxxxxxxxxxxxxxx | --------------------------1-----------1-----------1-----------1-----------1--------xxxxxxxxxxxxxxxx | --------------------------1-----------1-----------1-----------1-----------1--------xxxxxxxxxxxxxxxx | --------------------------1-----------1-----------1-----------1-----------1--------xxxxxxxxxxxxxxxx
| 0902-1 | Albardastraat 2 | Wissellokalen Albardastraat 4232900 sap=incl.btw oprog=ex.btw | 2014 | 0 | 465102 | Binnenkozijnen hout, dekkend | OHD03, Hout dekkend | 1 | m2 | 2026 | 12 | 10 | --------------------------1-----------1-----------1-----------1-----------1--------xxxxxxxxxxxxxxxx | --------------------------1-----------1-----------1-----------1-----------1--------xxxxxxxxxxxxxxxx | --------------------------1-----------1-----------1-----------1-----------1--------xxxxxxxxxxxxxxxx | --------------------------1-----------1-----------1-----------1-----------1--------xxxxxxxxxxxxxxxx | --------------------------1-----------1-----------1-----------1-----------1--------xxxxxxxxxxxxxxxx | --------------------------1-----------1-----------1-----------1-----------1--------xxxxxxxxxxxxxxxx | --------------------------1-----------1-----------1-----------1-----------1--------xxxxxxxxxxxxxxxx
| 0902-1 | Albardastraat 2 | Wissellokalen Albardastraat 4232900 sap=incl.btw oprog=ex.btw | 2014 | 0 | 461152 | Deuren hout, dekkend | OHD03, Hout dekkend | 1 | st | 2026 | 6 | 10 | --------------------------1-----1-----1-----1-----1-----1-----1-----1-----1-----1--xxxxxxxxxxxxxxxx | --------------------------1-----1-----1-----1-----1-----1-----1-----1-----1-----1--xxxxxxxxxxxxxxxx | --------------------------1-----1-----1-----1-----1-----1-----1-----1-----1-----1--xxxxxxxxxxxxxxxx | --------------------------1-----1-----1-----1-----1-----1-----1-----1-----1-----1--xxxxxxxxxxxxxxxx | --------------------------1-----1-----1-----1-----1-----1-----1-----1-----1-----1--xxxxxxxxxxxxxxxx | --------------------------1-----1-----1-----1-----1-----1-----1-----1-----1-----1--xxxxxxxxxxxxxxxx | --------------------------1-----1-----1-----1-----1-----1-----1-----1-----1-----1--xxxxxxxxxxxxxxxx
| 0902-1 | Albardastraat 2 | Wissellokalen Albardastraat 4232900 sap=incl.btw oprog=ex.btw | 2014 | 2 | 461152 | Deuren hout, dekkend | OHD03, Hout dekkend | 2 | st | 2021 | 1 | 10 | ---------------------1111111111111111111111111111111111111111111111111111111111111111111111111111111 | ---------------------1111111111111111111111111111111111111111111111111111111111111111111111111111111 | ---------------------1111111111111111111111111111111111111111111111111111111111111111111111111111111 | ---------------------1111111111111111111111111111111111111111111111111111111111111111111111111111111 | ---------------------1111111111111111111111111111111111111111111111111111111111111111111111111111111 | ---------------------1111111111111111111111111111111111111111111111111111111111111111111111111111111 | ---------------------1111111111111111111111111111111111111111111111111111111111111111111111111111111
| 0902-1 | Albardastraat 2 | Wissellokalen Albardastraat 4232900 sap=incl.btw oprog=ex.btw | 2014 | 0 | 461102 | Kozijnen hout, dekkend | OHD03, Hout dekkend | 1 | m2 | 2026 | 6 | 10 | --------------------------1-----1-----1-----1-----1-----1-----1-----1-----1-----1--xxxxxxxxxxxxxxxx | --------------------------1-----1-----1-----1-----1-----1-----1-----1-----1-----1--xxxxxxxxxxxxxxxx | --------------------------1-----1-----1-----1-----1-----1-----1-----1-----1-----1--xxxxxxxxxxxxxxxx | --------------------------1-----1-----1-----1-----1-----1-----1-----1-----1-----1--xxxxxxxxxxxxxxxx | --------------------------1-----1-----1-----1-----1-----1-----1-----1-----1-----1--xxxxxxxxxxxxxxxx | --------------------------1-----1-----1-----1-----1-----1-----1-----1-----1-----1--xxxxxxxxxxxxxxxx | --------------------------1-----1-----1-----1-----1-----1-----1-----1-----1-----1--xxxxxxxxxxxxxxxx
| 0902-1 | Albardastraat 2 | Wissellokalen Albardastraat 4232900 sap=incl.btw oprog=ex.btw | 2014 | 2 | 461102 | Kozijnen hout, dekkend | OHD03, Hout dekkend | 27.2 | m2 | 2021 | 1 | 10 | ---------------------1111111111111111111111111111111111111111111111111111111111111111111111111111111 | ---------------------1111111111111111111111111111111111111111111111111111111111111111111111111111111 | ---------------------1111111111111111111111111111111111111111111111111111111111111111111111111111111 | ---------------------1111111111111111111111111111111111111111111111111111111111111111111111111111111 | ---------------------1111111111111111111111111111111111111111111111111111111111111111111111111111111 | ---------------------1111111111111111111111111111111111111111111111111111111111111111111111111111111 | ---------------------1111111111111111111111111111111111111111111111111111111111111111111111111111111
| 0902-1 | Albardastraat 2 | Wissellokalen Albardastraat 4232900 sap=incl.btw oprog=ex.btw | 2014 | 0 | 470099 | Valbeveiliging | Keuren | 1 | st | 2018 | 1 | 20 | ------------------11111111111111111111111111-11111111111111111111111-11111111111111xxxxxxxxxxxxxxxx | ------------------11111111111111111111111111-11111111111111111111111-11111111111111xxxxxxxxxxxxxxxx | ------------------11111111111111111111111111-11111111111111111111111-11111111111111xxxxxxxxxxxxxxxx | ------------------11111111111111111111111111-11111111111111111111111-11111111111111xxxxxxxxxxxxxxxx | ------------------11111111111111111111111111-11111111111111111111111-11111111111111xxxxxxxxxxxxxxxx | ------------------11111111111111111111111111-11111111111111111111111-11111111111111xxxxxxxxxxxxxxxx | ------------------11111111111111111111111111-11111111111111111111111-11111111111111xxxxxxxxxxxxxxxx
| 0902-1 | Albardastraat 2 | Wissellokalen Albardastraat 4232900 sap=incl.btw oprog=ex.btw | 2014 | 0 | 315830 | Hang- en sluitwerk buitenwandopeningen - BVO | Dagelijks onderhoud | 1 | bvo | 2018 | 1 | 20 | ------------------11111111111111111111111111111111111111111111111111111111111111111xxxxxxxxxxxxxxxx | ------------------11111111111111111111111111111111111111111111111111111111111111111xxxxxxxxxxxxxxxx | ------------------11111111111111111111111111111111111111111111111111111111111111111xxxxxxxxxxxxxxxx | ------------------11111111111111111111111111111111111111111111111111111111111111111xxxxxxxxxxxxxxxx | ------------------11111111111111111111111111111111111111111111111111111111111111111xxxxxxxxxxxxxxxx | ------------------11111111111111111111111111111111111111111111111111111111111111111xxxxxxxxxxxxxxxx | ------------------11111111111111111111111111111111111111111111111111111111111111111xxxxxxxxxxxxxxxx
| 0902-1 | Albardastraat 2 | Wissellokalen Albardastraat 4232900 sap=incl.btw oprog=ex.btw | 2014 | 0 | 000201 | Klachtenonderhoud - BVO | Dagelijks onderhoud | 1 | bvo | 2018 | 1 | 20 | ------------------11111111111111111111111111111111111111111111111111111111111111111xxxxxxxxxxxxxxxx | ------------------11111111111111111111111111111111111111111111111111111111111111111xxxxxxxxxxxxxxxx | ------------------11111111111111111111111111111111111111111111111111111111111111111xxxxxxxxxxxxxxxx | ------------------11111111111111111111111111111111111111111111111111111111111111111xxxxxxxxxxxxxxxx | ------------------11111111111111111111111111111111111111111111111111111111111111111xxxxxxxxxxxxxxxx | ------------------11111111111111111111111111111111111111111111111111111111111111111xxxxxxxxxxxxxxxx | ------------------11111111111111111111111111111111111111111111111111111111111111111xxxxxxxxxxxxxxxx
| 0902-1 | Albardastraat 2 | Wissellokalen Albardastraat 4232900 sap=incl.btw oprog=ex.btw | 2014 | 1 | 465302 | Binnenwandafwerkingen sauswerk | Bijwerken | 1 | post | 2018 | 0 | 10 | ------------------1--------------------------------------------------------------------------------- | ------------------1--------------------------------------------------------------------------------- | ------------------1--------------------------------------------------------------------------------- | ------------------1--------------------------------------------------------------------------------- | ------------------1--------------------------------------------------------------------------------- | ------------------1--------------------------------------------------------------------------------- | ------------------1---------------------------------------------------------------------------------
| 0902-1 | Albardastraat 2 | Wissellokalen Albardastraat 4232900 sap=incl.btw oprog=ex.btw | 2014 | 0 | 000103 | Actualiseren meerjarenonderhoudsplan - BVO | Actualiseren | 1 | bvo | 2022 | 5 | 20 | ----------------------1----1----1----1----1----1----1----1----1----1----1----1----1xxxxxxxxxxxxxxxx | ----------------------1----1----1----1----1----1----1----1----1----1----1----1----1xxxxxxxxxxxxxxxx | ----------------------1----1----1----1----1----1----1----1----1----1----1----1----1xxxxxxxxxxxxxxxx | ----------------------1----1----1----1----1----1----1----1----1----1----1----1----1xxxxxxxxxxxxxxxx | ----------------------1----1----1----1----1----1----1----1----1----1----1----1----1xxxxxxxxxxxxxxxx | ----------------------1----1----1----1----1----1----1----1----1----1----1----1----1xxxxxxxxxxxxxxxx | ----------------------1----1----1----1----1----1----1----1----1----1----1----1----1xxxxxxxxxxxxxxxx
1004-1
| 1004-1 | Elleboogstraat 1 | Woonhuis, Elleboogstraat 1 8202200 sap=incl.btw oprog=ex.btw | 1975 | 4 | 372055 | Dakraam staal | Vervangen | 2 | pst | 2021 | 1 | 10 | ---------------------1111111111111111111111111111111111111111111111111111111111111111111111111111111 | ---------------------1111111111111111111111111111111111111111111111111111111111111111111111111111111 | ---------------------1111111111111111111111111111111111111111111111111111111111111111111111111111111 | ---------------------1111111111111111111111111111111111111111111111111111111111111111111111111111111 | ---------------------1111111111111111111111111111111111111111111111111111111111111111111111111111111 | ---------------------1111111111111111111111111111111111111111111111111111111111111111111111111111111 | ---------------------1111111111111111111111111111111111111111111111111111111111111111111111111111111
| 1004-1 | Elleboogstraat 1 | Woonhuis, Elleboogstraat 1 8202200 sap=incl.btw oprog=ex.btw | 1975 | 0 | 477104 | Bakgoot zink | Technisch reinigen | 1 | m1 | 2019 | 1 | 20 | -------------------11111111111-11111111111111111111111111111-1111111111111111111111xxxxxxxxxxxxxxxx | -------------------11111111111-11111111111111111111111111111-1111111111111111111111xxxxxxxxxxxxxxxx | -------------------11111111111-11111111111111111111111111111-1111111111111111111111xxxxxxxxxxxxxxxx | -------------------11111111111-11111111111111111111111111111-1111111111111111111111xxxxxxxxxxxxxxxx | -------------------11111111111-11111111111111111111111111111-1111111111111111111111xxxxxxxxxxxxxxxx | -------------------11111111111-11111111111111111111111111111-1111111111111111111111xxxxxxxxxxxxxxxx | -------------------11111111111-11111111111111111111111111111-1111111111111111111111xxxxxxxxxxxxxxxx
| 1004-1 | Elleboogstraat 1 | Woonhuis, Elleboogstraat 1 8202200 sap=incl.btw oprog=ex.btw | 1975 | 0 | 471110 | Dakafwerking vlak, bitumen | Technisch reinigen | 1 | m2 | 2019 | 1 | 20 | -------------------111111111111111111111-11111111111111111111111-111111111111111111xxxxxxxxxxxxxxxx | -------------------111111111111111111111-11111111111111111111111-111111111111111111xxxxxxxxxxxxxxxx | -------------------111111111111111111111-11111111111111111111111-111111111111111111xxxxxxxxxxxxxxxx | -------------------111111111111111111111-11111111111111111111111-111111111111111111xxxxxxxxxxxxxxxx | -------------------111111111111111111111-11111111111111111111111-111111111111111111xxxxxxxxxxxxxxxx | -------------------111111111111111111111-11111111111111111111111-111111111111111111xxxxxxxxxxxxxxxx | -------------------111111111111111111111-11111111111111111111111-111111111111111111xxxxxxxxxxxxxxxx
| 1004-1 | Elleboogstraat 1 | Woonhuis, Elleboogstraat 1 8202200 sap=incl.btw oprog=ex.btw | 1975 | 0 | 461402 | Overstekken en boeiboorden hout, dekkend | OHD03, Hout dekkend | 1 | m2 | 2024 | 6 | 10 | ------------------------1-----1-----1-----1-----1-----1-----1-----1-----1-----1----xxxxxxxxxxxxxxxx | ------------------------1-----1-----1-----1-----1-----1-----1-----1-----1-----1----xxxxxxxxxxxxxxxx | ------------------------1-----1-----1-----1-----1-----1-----1-----1-----1-----1----xxxxxxxxxxxxxxxx | ------------------------1-----1-----1-----1-----1-----1-----1-----1-----1-----1----xxxxxxxxxxxxxxxx | ------------------------1-----1-----1-----1-----1-----1-----1-----1-----1-----1----xxxxxxxxxxxxxxxx | ------------------------1-----1-----1-----1-----1-----1-----1-----1-----1-----1----xxxxxxxxxxxxxxxx | ------------------------1-----1-----1-----1-----1-----1-----1-----1-----1-----1----xxxxxxxxxxxxxxxx
| 1004-1 | Elleboogstraat 1 | Woonhuis, Elleboogstraat 1 8202200 sap=incl.btw oprog=ex.btw | 1975 | 0 | 461152 | Deuren hout, dekkend | OHD03, Hout dekkend | 1 | st | 2024 | 6 | 10 | ------------------------1-----1-----1-----1-----1-----1-----1-----1-----1-----1----xxxxxxxxxxxxxxxx | ------------------------1-----1-----1-----1-----1-----1-----1-----1-----1-----1----xxxxxxxxxxxxxxxx | ------------------------1-----1-----1-----1-----1-----1-----1-----1-----1-----1----xxxxxxxxxxxxxxxx | ------------------------1-----1-----1-----1-----1-----1-----1-----1-----1-----1----xxxxxxxxxxxxxxxx | ------------------------1-----1-----1-----1-----1-----1-----1-----1-----1-----1----xxxxxxxxxxxxxxxx | ------------------------1-----1-----1-----1-----1-----1-----1-----1-----1-----1----xxxxxxxxxxxxxxxx | ------------------------1-----1-----1-----1-----1-----1-----1-----1-----1-----1----xxxxxxxxxxxxxxxx
| 1004-1 | Elleboogstraat 1 | Woonhuis, Elleboogstraat 1 8202200 sap=incl.btw oprog=ex.btw | 1975 | 0 | 461102 | Kozijnen hout, dekkend | OHD03, Hout dekkend | 1 | m2 | 2024 | 6 | 10 | ------------------------1-----1-----1-----1-----1-----1-----1-----1-----1-----1----xxxxxxxxxxxxxxxx | ------------------------1-----1-----1-----1-----1-----1-----1-----1-----1-----1----xxxxxxxxxxxxxxxx | ------------------------1-----1-----1-----1-----1-----1-----1-----1-----1-----1----xxxxxxxxxxxxxxxx | ------------------------1-----1-----1-----1-----1-----1-----1-----1-----1-----1----xxxxxxxxxxxxxxxx | ------------------------1-----1-----1-----1-----1-----1-----1-----1-----1-----1----xxxxxxxxxxxxxxxx | ------------------------1-----1-----1-----1-----1-----1-----1-----1-----1-----1----xxxxxxxxxxxxxxxx | ------------------------1-----1-----1-----1-----1-----1-----1-----1-----1-----1----xxxxxxxxxxxxxxxx
| 1004-1 | Elleboogstraat 1 | Woonhuis, Elleboogstraat 1 8202200 sap=incl.btw oprog=ex.btw | 1975 | 0 | 610000 | Centrale elektrotechnische voorzieningen - BVO | Keuren | 1 | bvo | 2023 | 5 | 20 | -----------------------1----1---------1----1----1----1----1---------1----1----1----xxxxxxxxxxxxxxxx | -----------------------1----1---------1----1----1----1----1---------1----1----1----xxxxxxxxxxxxxxxx | -----------------------1----1---------1----1----1----1----1---------1----1----1----xxxxxxxxxxxxxxxx | -----------------------1----1---------1----1----1----1----1---------1----1----1----xxxxxxxxxxxxxxxx | -----------------------1----1---------1----1----1----1----1---------1----1----1----xxxxxxxxxxxxxxxx | -----------------------1----1---------1----1----1----1----1---------1----1----1----xxxxxxxxxxxxxxxx | -----------------------1----1---------1----1----1----1----1---------1----1----1----xxxxxxxxxxxxxxxx
| 1004-1 | Elleboogstraat 1 | Woonhuis, Elleboogstraat 1 8202200 sap=incl.btw oprog=ex.btw | 1975 | 4 | 461402 | Overstekken en boeiboorden hout, dekkend | Herstellen | 1 | pst | 2020 | 0 | 20 | --------------------1------------------------------------------------------------------------------- | --------------------1------------------------------------------------------------------------------- | --------------------1------------------------------------------------------------------------------- | --------------------1------------------------------------------------------------------------------- | --------------------1------------------------------------------------------------------------------- | --------------------1------------------------------------------------------------------------------- | --------------------1-------------------------------------------------------------------------------
| 1004-1 | Elleboogstraat 1 | Woonhuis, Elleboogstraat 1 8202200 sap=incl.btw oprog=ex.btw | 1975 | 4 | 461102 | Kozijnen hout, dekkend | Herstellen | 1 | pm | 2020 | 0 | 20 | --------------------1------------------------------------------------------------------------------- | --------------------1------------------------------------------------------------------------------- | --------------------1------------------------------------------------------------------------------- | --------------------1------------------------------------------------------------------------------- | --------------------1------------------------------------------------------------------------------- | --------------------1------------------------------------------------------------------------------- | --------------------1-------------------------------------------------------------------------------
| 1004-1 | Elleboogstraat 1 | Woonhuis, Elleboogstraat 1 8202200 sap=incl.btw oprog=ex.btw | 1975 | 2 | 274001 | Overstekken en boeiboorden hout | Herstellen | 1 | pm | 2020 | 0 | 20 | --------------------1------------------------------------------------------------------------------- | --------------------1------------------------------------------------------------------------------- | --------------------1------------------------------------------------------------------------------- | --------------------1------------------------------------------------------------------------------- | --------------------1------------------------------------------------------------------------------- | --------------------1------------------------------------------------------------------------------- | --------------------1-------------------------------------------------------------------------------
| 1004-1 | Elleboogstraat 1 | Woonhuis, Elleboogstraat 1 8202200 sap=incl.btw oprog=ex.btw | 1975 | 0 | 511008 | Ketel gasgestookt HR | Dagelijks onderhoud | 1 | st | 2019 | 1 | 20 | -------------------111-11111111111111111-11111111111111111-11111111111111111-111111xxxxxxxxxxxxxxxx | -------------------111-11111111111111111-11111111111111111-11111111111111111-111111xxxxxxxxxxxxxxxx | -------------------111-11111111111111111-11111111111111111-11111111111111111-111111xxxxxxxxxxxxxxxx | -------------------111-11111111111111111-11111111111111111-11111111111111111-111111xxxxxxxxxxxxxxxx | -------------------111-11111111111111111-11111111111111111-11111111111111111-111111xxxxxxxxxxxxxxxx | -------------------111-11111111111111111-11111111111111111-11111111111111111-111111xxxxxxxxxxxxxxxx | -------------------111-11111111111111111-11111111111111111-11111111111111111-111111xxxxxxxxxxxxxxxx
| 1004-1 | Elleboogstraat 1 | Woonhuis, Elleboogstraat 1 8202200 sap=incl.btw oprog=ex.btw | 1975 | 0 | 000201 | Klachtenonderhoud - BVO | Dagelijks onderhoud | 1 | bvo | 2019 | 1 | 20 | -------------------1111111111111111111111111111111111111111111111111111111111111111xxxxxxxxxxxxxxxx | -------------------1111111111111111111111111111111111111111111111111111111111111111xxxxxxxxxxxxxxxx | -------------------1111111111111111111111111111111111111111111111111111111111111111xxxxxxxxxxxxxxxx | -------------------1111111111111111111111111111111111111111111111111111111111111111xxxxxxxxxxxxxxxx | -------------------1111111111111111111111111111111111111111111111111111111111111111xxxxxxxxxxxxxxxx | -------------------1111111111111111111111111111111111111111111111111111111111111111xxxxxxxxxxxxxxxx | -------------------1111111111111111111111111111111111111111111111111111111111111111xxxxxxxxxxxxxxxx
| 1004-1 | Elleboogstraat 1 | Woonhuis, Elleboogstraat 1 8202200 sap=incl.btw oprog=ex.btw | 1975 | 0 | 000103 | Actualiseren meerjarenonderhoudsplan - BVO | Actualiseren | 1 | bvo | 2023 | 5 | 20 | -----------------------1----1----1----1----1----1----1----1----1----1----1----1----xxxxxxxxxxxxxxxx | -----------------------1----1----1----1----1----1----1----1----1----1----1----1----xxxxxxxxxxxxxxxx | -----------------------1----1----1----1----1----1----1----1----1----1----1----1----xxxxxxxxxxxxxxxx | -----------------------1----1----1----1----1----1----1----1----1----1----1----1----xxxxxxxxxxxxxxxx | -----------------------1----1----1----1----1----1----1----1----1----1----1----1----xxxxxxxxxxxxxxxx | -----------------------1----1----1----1----1----1----1----1----1----1----1----1----xxxxxxxxxxxxxxxx | -----------------------1----1----1----1----1----1----1----1----1----1----1----1----xxxxxxxxxxxxxxxx
1005-1
| 1005-1 | Brederode 22-24 | 6633000 Brederode 22-24 sap=incl.btw oprog=ex.btw | 1987 | 0 | 731011 | Keukenblok eenvoudig | Vervangen | 1 | st | 2023 | 25 | 10 | -----------------------1------------------------1------------------------1---------xxxxxxxxxxxxxxxx | -----------------------1------------------------1------------------------1---------xxxxxxxxxxxxxxxx | -----------------------1------------------------1------------------------1---------xxxxxxxxxxxxxxxx | -----------------------1------------------------1------------------------1---------xxxxxxxxxxxxxxxx | -----------------------1------------------------1------------------------1---------xxxxxxxxxxxxxxxx | -----------------------1------------------------1------------------------1---------xxxxxxxxxxxxxxxx | -----------------------1------------------------1------------------------1---------xxxxxxxxxxxxxxxx
| 1005-1 | Brederode 22-24 | 6633000 Brederode 22-24 sap=incl.btw oprog=ex.btw | 1987 | 0 | 441019 | Trapafwerking tapijt | Vervangen | 1 | m2 | 2023 | 12 | 10 | -----------------------1-----------1-----------1-----------1-----------1-----------xxxxxxxxxxxxxxxx | -----------------------1-----------1-----------1-----------1-----------1-----------xxxxxxxxxxxxxxxx | -----------------------1-----------1-----------1-----------1-----------1-----------xxxxxxxxxxxxxxxx | -----------------------1-----------1-----------1-----------1-----------1-----------xxxxxxxxxxxxxxxx | -----------------------1-----------1-----------1-----------1-----------1-----------xxxxxxxxxxxxxxxx | -----------------------1-----------1-----------1-----------1-----------1-----------xxxxxxxxxxxxxxxx | -----------------------1-----------1-----------1-----------1-----------1-----------xxxxxxxxxxxxxxxx
| 1005-1 | Brederode 22-24 | 6633000 Brederode 22-24 sap=incl.btw oprog=ex.btw | 1987 | 0 | 432090 | Vloerafwerking entreemat | Vervangen | 1 | m2 | 2023 | 12 | 10 | -----------------------1-----------1-----------1-----------1-----------1-----------xxxxxxxxxxxxxxxx | -----------------------1-----------1-----------1-----------1-----------1-----------xxxxxxxxxxxxxxxx | -----------------------1-----------1-----------1-----------1-----------1-----------xxxxxxxxxxxxxxxx | -----------------------1-----------1-----------1-----------1-----------1-----------xxxxxxxxxxxxxxxx | -----------------------1-----------1-----------1-----------1-----------1-----------xxxxxxxxxxxxxxxx | -----------------------1-----------1-----------1-----------1-----------1-----------xxxxxxxxxxxxxxxx | -----------------------1-----------1-----------1-----------1-----------1-----------xxxxxxxxxxxxxxxx
| 1005-1 | Brederode 22-24 | 6633000 Brederode 22-24 sap=incl.btw oprog=ex.btw | 1987 | 0 | 432019 | Vloerafwerking tapijt | Vervangen | 1 | m2 | 2023 | 12 | 10 | -----------------------1-----------1-----------1-----------1-----------1-----------xxxxxxxxxxxxxxxx | -----------------------1-----------1-----------1-----------1-----------1-----------xxxxxxxxxxxxxxxx | -----------------------1-----------1-----------1-----------1-----------1-----------xxxxxxxxxxxxxxxx | -----------------------1-----------1-----------1-----------1-----------1-----------xxxxxxxxxxxxxxxx | -----------------------1-----------1-----------1-----------1-----------1-----------xxxxxxxxxxxxxxxx | -----------------------1-----------1-----------1-----------1-----------1-----------xxxxxxxxxxxxxxxx | -----------------------1-----------1-----------1-----------1-----------1-----------xxxxxxxxxxxxxxxx
| 1005-1 | Brederode 22-24 | 6633000 Brederode 22-24 sap=incl.btw oprog=ex.btw | 1987 | 0 | 432017 | Vloerafwerking linoleum | Vervangen | 1 | m2 | 2023 | 25 | 10 | -----------------------1------------------------1------------------------1---------xxxxxxxxxxxxxxxx | -----------------------1------------------------1------------------------1---------xxxxxxxxxxxxxxxx | -----------------------1------------------------1------------------------1---------xxxxxxxxxxxxxxxx | -----------------------1------------------------1------------------------1---------xxxxxxxxxxxxxxxx | -----------------------1------------------------1------------------------1---------xxxxxxxxxxxxxxxx | -----------------------1------------------------1------------------------1---------xxxxxxxxxxxxxxxx | -----------------------1------------------------1------------------------1---------xxxxxxxxxxxxxxxx
| 1005-1 | Brederode 22-24 | 6633000 Brederode 22-24 sap=incl.btw oprog=ex.btw | 1987 | 0 | 432012 | Vloerafwerkingen keramisch | Vervangen | 1 | m2 | 2023 | 30 | 10 | -----------------------1-----------------------------1-----------------------------xxxxxxxxxxxxxxxx | -----------------------1-----------------------------1-----------------------------xxxxxxxxxxxxxxxx | -----------------------1-----------------------------1-----------------------------xxxxxxxxxxxxxxxx | -----------------------1-----------------------------1-----------------------------xxxxxxxxxxxxxxxx | -----------------------1-----------------------------1-----------------------------xxxxxxxxxxxxxxxx | -----------------------1-----------------------------1-----------------------------xxxxxxxxxxxxxxxx | -----------------------1-----------------------------1-----------------------------xxxxxxxxxxxxxxxx
| 1005-1 | Brederode 22-24 | 6633000 Brederode 22-24 sap=incl.btw oprog=ex.btw | 1987 | 0 | 421012 | Binnenwandafwerking keramisch | Vervangen | 1 | m2 | 2023 | 30 | 10 | -----------------------1-----------------------------1-----------------------------xxxxxxxxxxxxxxxx | -----------------------1-----------------------------1-----------------------------xxxxxxxxxxxxxxxx | -----------------------1-----------------------------1-----------------------------xxxxxxxxxxxxxxxx | -----------------------1-----------------------------1-----------------------------xxxxxxxxxxxxxxxx | -----------------------1-----------------------------1-----------------------------xxxxxxxxxxxxxxxx | -----------------------1-----------------------------1-----------------------------xxxxxxxxxxxxxxxx | -----------------------1-----------------------------1-----------------------------xxxxxxxxxxxxxxxx
| 1005-1 | Brederode 22-24 | 6633000 Brederode 22-24 sap=incl.btw oprog=ex.btw | 1987 | 0 | 471110 | Dakafwerking vlak, bitumen | Technisch reinigen | 1 | m2 | 2019 | 1 | 20 | -------------------111111111-11111111111111111111111-11111111111111111111111-111111xxxxxxxxxxxxxxxx | -------------------111111111-11111111111111111111111-11111111111111111111111-111111xxxxxxxxxxxxxxxx | -------------------111111111-11111111111111111111111-11111111111111111111111-111111xxxxxxxxxxxxxxxx | -------------------111111111-11111111111111111111111-11111111111111111111111-111111xxxxxxxxxxxxxxxx | -------------------111111111-11111111111111111111111-11111111111111111111111-111111xxxxxxxxxxxxxxxx | -------------------111111111-11111111111111111111111-11111111111111111111111-111111xxxxxxxxxxxxxxxx | -------------------111111111-11111111111111111111111-11111111111111111111111-111111xxxxxxxxxxxxxxxx
| 1005-1 | Brederode 22-24 | 6633000 Brederode 22-24 sap=incl.btw oprog=ex.btw | 1987 | 0 | 471110 | Dakafwerking vlak, bitumen | Technisch reinigen | 1 | m2 | 2019 | 1 | 20 | -------------------111111111-11111111111111111111111-11111111111111111111111-111111xxxxxxxxxxxxxxxx | -------------------111111111-11111111111111111111111-11111111111111111111111-111111xxxxxxxxxxxxxxxx | -------------------111111111-11111111111111111111111-11111111111111111111111-111111xxxxxxxxxxxxxxxx | -------------------111111111-11111111111111111111111-11111111111111111111111-111111xxxxxxxxxxxxxxxx | -------------------111111111-11111111111111111111111-11111111111111111111111-111111xxxxxxxxxxxxxxxx | -------------------111111111-11111111111111111111111-11111111111111111111111-111111xxxxxxxxxxxxxxxx | -------------------111111111-11111111111111111111111-11111111111111111111111-111111xxxxxxxxxxxxxxxx
| 1005-1 | Brederode 22-24 | 6633000 Brederode 22-24 sap=incl.btw oprog=ex.btw | 1987 | 0 | 273009 | Luifel kunststof | Technisch reinigen | 1 | st | 2025 | 6 | 20 | -------------------------1-----1-----1-----1-----1-----1-----1-----1-----1-----1---xxxxxxxxxxxxxxxx | -------------------------1-----1-----1-----1-----1-----1-----1-----1-----1-----1---xxxxxxxxxxxxxxxx | -------------------------1-----1-----1-----1-----1-----1-----1-----1-----1-----1---xxxxxxxxxxxxxxxx | -------------------------1-----1-----1-----1-----1-----1-----1-----1-----1-----1---xxxxxxxxxxxxxxxx | -------------------------1-----1-----1-----1-----1-----1-----1-----1-----1-----1---xxxxxxxxxxxxxxxx | -------------------------1-----1-----1-----1-----1-----1-----1-----1-----1-----1---xxxxxxxxxxxxxxxx | -------------------------1-----1-----1-----1-----1-----1-----1-----1-----1-----1---xxxxxxxxxxxxxxxx
| 1005-1 | Brederode 22-24 | 6633000 Brederode 22-24 sap=incl.btw oprog=ex.btw | 1987 | 0 | 461402 | Overstekken en boeiboorden hout, dekkend | OHD03, Hout dekkend | 1 | m2 | 2022 | 6 | 10 | ----------------------1-----1-----1-----1-----1-----1-----1-----1-----1-----1-----1xxxxxxxxxxxxxxxx | ----------------------1-----1-----1-----1-----1-----1-----1-----1-----1-----1-----1xxxxxxxxxxxxxxxx | ----------------------1-----1-----1-----1-----1-----1-----1-----1-----1-----1-----1xxxxxxxxxxxxxxxx | ----------------------1-----1-----1-----1-----1-----1-----1-----1-----1-----1-----1xxxxxxxxxxxxxxxx | ----------------------1-----1-----1-----1-----1-----1-----1-----1-----1-----1-----1xxxxxxxxxxxxxxxx | ----------------------1-----1-----1-----1-----1-----1-----1-----1-----1-----1-----1xxxxxxxxxxxxxxxx | ----------------------1-----1-----1-----1-----1-----1-----1-----1-----1-----1-----1xxxxxxxxxxxxxxxx
| 1005-1 | Brederode 22-24 | 6633000 Brederode 22-24 sap=incl.btw oprog=ex.btw | 1987 | 0 | 461152 | Deuren hout, dekkend | OHD03, Hout dekkend | 1 | st | 2022 | 6 | 10 | ----------------------1-----1-----1-----1-----1-----1-----1-----1-----1-----1-----1xxxxxxxxxxxxxxxx | ----------------------1-----1-----1-----1-----1-----1-----1-----1-----1-----1-----1xxxxxxxxxxxxxxxx | ----------------------1-----1-----1-----1-----1-----1-----1-----1-----1-----1-----1xxxxxxxxxxxxxxxx | ----------------------1-----1-----1-----1-----1-----1-----1-----1-----1-----1-----1xxxxxxxxxxxxxxxx | ----------------------1-----1-----1-----1-----1-----1-----1-----1-----1-----1-----1xxxxxxxxxxxxxxxx | ----------------------1-----1-----1-----1-----1-----1-----1-----1-----1-----1-----1xxxxxxxxxxxxxxxx | ----------------------1-----1-----1-----1-----1-----1-----1-----1-----1-----1-----1xxxxxxxxxxxxxxxx
| 1005-1 | Brederode 22-24 | 6633000 Brederode 22-24 sap=incl.btw oprog=ex.btw | 1987 | 0 | 461102 | Kozijnen hout, dekkend | OHD03, Hout dekkend | 1 | m2 | 2022 | 6 | 10 | ----------------------1-----1-----1-----1-----1-----1-----1-----1-----1-----1-----1xxxxxxxxxxxxxxxx | ----------------------1-----1-----1-----1-----1-----1-----1-----1-----1-----1-----1xxxxxxxxxxxxxxxx | ----------------------1-----1-----1-----1-----1-----1-----1-----1-----1-----1-----1xxxxxxxxxxxxxxxx | ----------------------1-----1-----1-----1-----1-----1-----1-----1-----1-----1-----1xxxxxxxxxxxxxxxx | ----------------------1-----1-----1-----1-----1-----1-----1-----1-----1-----1-----1xxxxxxxxxxxxxxxx | ----------------------1-----1-----1-----1-----1-----1-----1-----1-----1-----1-----1xxxxxxxxxxxxxxxx | ----------------------1-----1-----1-----1-----1-----1-----1-----1-----1-----1-----1xxxxxxxxxxxxxxxx
| 1005-1 | Brederode 22-24 | 6633000 Brederode 22-24 sap=incl.btw oprog=ex.btw | 1987 | 3 | 477001 | Dakaansluiting lood | Herstellen | 1 | pst | 2020 | 0 | 20 | --------------------1------------------------------------------------------------------------------- | --------------------1------------------------------------------------------------------------------- | --------------------1------------------------------------------------------------------------------- | --------------------1------------------------------------------------------------------------------- | --------------------1------------------------------------------------------------------------------- | --------------------1------------------------------------------------------------------------------- | --------------------1-------------------------------------------------------------------------------
| 1005-1 | Brederode 22-24 | 6633000 Brederode 22-24 sap=incl.btw oprog=ex.btw | 1987 | 0 | 315830 | Hang- en sluitwerk buitenwandopeningen - BVO | Dagelijks onderhoud | 1 | bvo | 2019 | 1 | 20 | -------------------1111111111111111111111111111111111111111111111111111111111111111xxxxxxxxxxxxxxxx | -------------------1111111111111111111111111111111111111111111111111111111111111111xxxxxxxxxxxxxxxx | -------------------1111111111111111111111111111111111111111111111111111111111111111xxxxxxxxxxxxxxxx | -------------------1111111111111111111111111111111111111111111111111111111111111111xxxxxxxxxxxxxxxx | -------------------1111111111111111111111111111111111111111111111111111111111111111xxxxxxxxxxxxxxxx | -------------------1111111111111111111111111111111111111111111111111111111111111111xxxxxxxxxxxxxxxx | -------------------1111111111111111111111111111111111111111111111111111111111111111xxxxxxxxxxxxxxxx
| 1005-1 | Brederode 22-24 | 6633000 Brederode 22-24 sap=incl.btw oprog=ex.btw | 1987 | 0 | 000201 | Klachtenonderhoud - BVO | Dagelijks onderhoud | 1 | bvo | 2019 | 1 | 20 | -------------------1111111111111111111111111111111111111111111111111111111111111111xxxxxxxxxxxxxxxx | -------------------1111111111111111111111111111111111111111111111111111111111111111xxxxxxxxxxxxxxxx | -------------------1111111111111111111111111111111111111111111111111111111111111111xxxxxxxxxxxxxxxx | -------------------1111111111111111111111111111111111111111111111111111111111111111xxxxxxxxxxxxxxxx | -------------------1111111111111111111111111111111111111111111111111111111111111111xxxxxxxxxxxxxxxx | -------------------1111111111111111111111111111111111111111111111111111111111111111xxxxxxxxxxxxxxxx | -------------------1111111111111111111111111111111111111111111111111111111111111111xxxxxxxxxxxxxxxx
| 1005-1 | Brederode 22-24 | 6633000 Brederode 22-24 sap=incl.btw oprog=ex.btw | 1987 | 0 | 000103 | Actualiseren meerjarenonderhoudsplan - BVO | Actualiseren | 1 | bvo | 2024 | 5 | 20 | ------------------------1----1----1----1----1----1----1----1----1----1----1----1---xxxxxxxxxxxxxxxx | ------------------------1----1----1----1----1----1----1----1----1----1----1----1---xxxxxxxxxxxxxxxx | ------------------------1----1----1----1----1----1----1----1----1----1----1----1---xxxxxxxxxxxxxxxx | ------------------------1----1----1----1----1----1----1----1----1----1----1----1---xxxxxxxxxxxxxxxx | ------------------------1----1----1----1----1----1----1----1----1----1----1----1---xxxxxxxxxxxxxxxx | ------------------------1----1----1----1----1----1----1----1----1----1----1----1---xxxxxxxxxxxxxxxx | ------------------------1----1----1----1----1----1----1----1----1----1----1----1---xxxxxxxxxxxxxxxx
1006-1
| 1006-1 | Ericaweg 24 | Woonhuis, Ericaweg 24 8202200 sap=incl.btw oprog=ex.btw | 1953 | 0 | 471212 | Dakafwerkingen hellend, keramische pannen | Vervangen van onderdeel (deelvervanging) | 1 | m2 | 2024 | 10 | 10 | ------------------------1---------1-------------------1---------1---------1--------xxxxxxxxxxxxxxxx | ------------------------1---------1-------------------1---------1---------1--------xxxxxxxxxxxxxxxx | ------------------------1---------1-------------------1---------1---------1--------xxxxxxxxxxxxxxxx | ------------------------1---------1-------------------1---------1---------1--------xxxxxxxxxxxxxxxx | ------------------------1---------1-------------------1---------1---------1--------xxxxxxxxxxxxxxxx | ------------------------1---------1-------------------1---------1---------1--------xxxxxxxxxxxxxxxx | ------------------------1---------1-------------------1---------1---------1--------xxxxxxxxxxxxxxxx
| 1006-1 | Ericaweg 24 | Woonhuis, Ericaweg 24 8202200 sap=incl.btw oprog=ex.btw | 1953 | 0 | 731010 | Keukenblokken incl. bovenkasten | Vervangen | 1 | st | 2024 | 18 | 10 | ------------------------1-----------------1-----------------1-----------------1----xxxxxxxxxxxxxxxx | ------------------------1-----------------1-----------------1-----------------1----xxxxxxxxxxxxxxxx | ------------------------1-----------------1-----------------1-----------------1----xxxxxxxxxxxxxxxx | ------------------------1-----------------1-----------------1-----------------1----xxxxxxxxxxxxxxxx | ------------------------1-----------------1-----------------1-----------------1----xxxxxxxxxxxxxxxx | ------------------------1-----------------1-----------------1-----------------1----xxxxxxxxxxxxxxxx | ------------------------1-----------------1-----------------1-----------------1----xxxxxxxxxxxxxxxx
| 1006-1 | Ericaweg 24 | Woonhuis, Ericaweg 24 8202200 sap=incl.btw oprog=ex.btw | 1953 | 0 | 477204 | Mastgoot zink | Technisch reinigen | 1 | m1 | 2019 | 1 | 20 | -------------------111111111111111-11111111111111111111111111111-111111111111111111xxxxxxxxxxxxxxxx | -------------------111111111111111-11111111111111111111111111111-111111111111111111xxxxxxxxxxxxxxxx | -------------------111111111111111-11111111111111111111111111111-111111111111111111xxxxxxxxxxxxxxxx | -------------------111111111111111-11111111111111111111111111111-111111111111111111xxxxxxxxxxxxxxxx | -------------------111111111111111-11111111111111111111111111111-111111111111111111xxxxxxxxxxxxxxxx | -------------------111111111111111-11111111111111111111111111111-111111111111111111xxxxxxxxxxxxxxxx | -------------------111111111111111-11111111111111111111111111111-111111111111111111xxxxxxxxxxxxxxxx
| 1006-1 | Ericaweg 24 | Woonhuis, Ericaweg 24 8202200 sap=incl.btw oprog=ex.btw | 1953 | 0 | 461402 | Overstekken en boeiboorden hout, dekkend | OHD03, Hout dekkend | 1 | m2 | 2024 | 6 | 10 | ------------------------1-----1-----1-----1-----1-----1-----1-----1-----1-----1----xxxxxxxxxxxxxxxx | ------------------------1-----1-----1-----1-----1-----1-----1-----1-----1-----1----xxxxxxxxxxxxxxxx | ------------------------1-----1-----1-----1-----1-----1-----1-----1-----1-----1----xxxxxxxxxxxxxxxx | ------------------------1-----1-----1-----1-----1-----1-----1-----1-----1-----1----xxxxxxxxxxxxxxxx | ------------------------1-----1-----1-----1-----1-----1-----1-----1-----1-----1----xxxxxxxxxxxxxxxx | ------------------------1-----1-----1-----1-----1-----1-----1-----1-----1-----1----xxxxxxxxxxxxxxxx | ------------------------1-----1-----1-----1-----1-----1-----1-----1-----1-----1----xxxxxxxxxxxxxxxx
| 1006-1 | Ericaweg 24 | Woonhuis, Ericaweg 24 8202200 sap=incl.btw oprog=ex.btw | 1953 | 0 | 461302 | Buitenwandafwerkingen hout, dekkend | OHD03, Hout dekkend | 1 | m2 | 2024 | 6 | 10 | ------------------------1-----1-----1-----1-----1-----1-----1-----1-----1-----1----xxxxxxxxxxxxxxxx | ------------------------1-----1-----1-----1-----1-----1-----1-----1-----1-----1----xxxxxxxxxxxxxxxx | ------------------------1-----1-----1-----1-----1-----1-----1-----1-----1-----1----xxxxxxxxxxxxxxxx | ------------------------1-----1-----1-----1-----1-----1-----1-----1-----1-----1----xxxxxxxxxxxxxxxx | ------------------------1-----1-----1-----1-----1-----1-----1-----1-----1-----1----xxxxxxxxxxxxxxxx | ------------------------1-----1-----1-----1-----1-----1-----1-----1-----1-----1----xxxxxxxxxxxxxxxx | ------------------------1-----1-----1-----1-----1-----1-----1-----1-----1-----1----xxxxxxxxxxxxxxxx
| 1006-1 | Ericaweg 24 | Woonhuis, Ericaweg 24 8202200 sap=incl.btw oprog=ex.btw | 1953 | 0 | 461152 | Deuren hout, dekkend | OHD03, Hout dekkend | 1 | st | 2024 | 6 | 10 | ------------------------1-----1-----1-----1-----1-----1-----1-----1-----1-----1----xxxxxxxxxxxxxxxx | ------------------------1-----1-----1-----1-----1-----1-----1-----1-----1-----1----xxxxxxxxxxxxxxxx | ------------------------1-----1-----1-----1-----1-----1-----1-----1-----1-----1----xxxxxxxxxxxxxxxx | ------------------------1-----1-----1-----1-----1-----1-----1-----1-----1-----1----xxxxxxxxxxxxxxxx | ------------------------1-----1-----1-----1-----1-----1-----1-----1-----1-----1----xxxxxxxxxxxxxxxx | ------------------------1-----1-----1-----1-----1-----1-----1-----1-----1-----1----xxxxxxxxxxxxxxxx | ------------------------1-----1-----1-----1-----1-----1-----1-----1-----1-----1----xxxxxxxxxxxxxxxx
| 1006-1 | Ericaweg 24 | Woonhuis, Ericaweg 24 8202200 sap=incl.btw oprog=ex.btw | 1953 | 0 | 461102 | Kozijnen hout, dekkend | OHD03, Hout dekkend | 1 | m2 | 2024 | 6 | 10 | ------------------------1-----1-----1-----1-----1-----1-----1-----1-----1-----1----xxxxxxxxxxxxxxxx | ------------------------1-----1-----1-----1-----1-----1-----1-----1-----1-----1----xxxxxxxxxxxxxxxx | ------------------------1-----1-----1-----1-----1-----1-----1-----1-----1-----1----xxxxxxxxxxxxxxxx | ------------------------1-----1-----1-----1-----1-----1-----1-----1-----1-----1----xxxxxxxxxxxxxxxx | ------------------------1-----1-----1-----1-----1-----1-----1-----1-----1-----1----xxxxxxxxxxxxxxxx | ------------------------1-----1-----1-----1-----1-----1-----1-----1-----1-----1----xxxxxxxxxxxxxxxx | ------------------------1-----1-----1-----1-----1-----1-----1-----1-----1-----1----xxxxxxxxxxxxxxxx
| 1006-1 | Ericaweg 24 | Woonhuis, Ericaweg 24 8202200 sap=incl.btw oprog=ex.btw | 1953 | 0 | 000201 | Klachtenonderhoud - BVO | Dagelijks onderhoud | 1 | bvo | 2019 | 1 | 20 | -------------------1111111111111111111111111111111111111111111111111111111111111111xxxxxxxxxxxxxxxx | -------------------1111111111111111111111111111111111111111111111111111111111111111xxxxxxxxxxxxxxxx | -------------------1111111111111111111111111111111111111111111111111111111111111111xxxxxxxxxxxxxxxx | -------------------1111111111111111111111111111111111111111111111111111111111111111xxxxxxxxxxxxxxxx | -------------------1111111111111111111111111111111111111111111111111111111111111111xxxxxxxxxxxxxxxx | -------------------1111111111111111111111111111111111111111111111111111111111111111xxxxxxxxxxxxxxxx | -------------------1111111111111111111111111111111111111111111111111111111111111111xxxxxxxxxxxxxxxx
| 1006-1 | Ericaweg 24 | Woonhuis, Ericaweg 24 8202200 sap=incl.btw oprog=ex.btw | 1953 | 0 | 000103 | Actualiseren meerjarenonderhoudsplan - BVO | Actualiseren | 1 | bvo | 2023 | 5 | 20 | -----------------------1----1----1----1----1----1----1----1----1----1----1----1----xxxxxxxxxxxxxxxx | -----------------------1----1----1----1----1----1----1----1----1----1----1----1----xxxxxxxxxxxxxxxx | -----------------------1----1----1----1----1----1----1----1----1----1----1----1----xxxxxxxxxxxxxxxx | -----------------------1----1----1----1----1----1----1----1----1----1----1----1----xxxxxxxxxxxxxxxx | -----------------------1----1----1----1----1----1----1----1----1----1----1----1----xxxxxxxxxxxxxxxx | -----------------------1----1----1----1----1----1----1----1----1----1----1----1----xxxxxxxxxxxxxxxx | -----------------------1----1----1----1----1----1----1----1----1----1----1----1----xxxxxxxxxxxxxxxx
1007-1
| 1007-1 | Kerkstraat 33 | Woonhuis, Kerkstraat 33 8202200 sap=incl.btw oprog=ex.btw | 1910 | 0 | 471212 | Dakafwerkingen hellend, keramische pannen | Vervangen van onderdeel (deelvervanging) | 1 | m2 | 2023 | 12 | 10 | -----------------------1-----------1-----------1-----------1-----------1-----------xxxxxxxxxxxxxxxx | -----------------------1-----------1-----------1-----------1-----------1-----------xxxxxxxxxxxxxxxx | -----------------------1-----------1-----------1-----------1-----------1-----------xxxxxxxxxxxxxxxx | -----------------------1-----------1-----------1-----------1-----------1-----------xxxxxxxxxxxxxxxx | -----------------------1-----------1-----------1-----------1-----------1-----------xxxxxxxxxxxxxxxx | -----------------------1-----------1-----------1-----------1-----------1-----------xxxxxxxxxxxxxxxx | -----------------------1-----------1-----------1-----------1-----------1-----------xxxxxxxxxxxxxxxx
| 1007-1 | Kerkstraat 33 | Woonhuis, Kerkstraat 33 8202200 sap=incl.btw oprog=ex.btw | 1910 | 0 | 478004 | Gootbekleding zink | Technisch reinigen | 1 | m1 | 2019 | 1 | 20 | -------------------1111-11111111111111111111111111111-11111111111111111111111111111xxxxxxxxxxxxxxxx | -------------------1111-11111111111111111111111111111-11111111111111111111111111111xxxxxxxxxxxxxxxx | -------------------1111-11111111111111111111111111111-11111111111111111111111111111xxxxxxxxxxxxxxxx | -------------------1111-11111111111111111111111111111-11111111111111111111111111111xxxxxxxxxxxxxxxx | -------------------1111-11111111111111111111111111111-11111111111111111111111111111xxxxxxxxxxxxxxxx | -------------------1111-11111111111111111111111111111-11111111111111111111111111111xxxxxxxxxxxxxxxx | -------------------1111-11111111111111111111111111111-11111111111111111111111111111xxxxxxxxxxxxxxxx
| 1007-1 | Kerkstraat 33 | Woonhuis, Kerkstraat 33 8202200 sap=incl.btw oprog=ex.btw | 1910 | 3 | 421012 | Binnenwandafwerking keramisch | Reinigen | 1 | pst | 2021 | 1 | 20 | ---------------------1111111111111111111111111111111111111111111111111111111111111111111111111111111 | ---------------------1111111111111111111111111111111111111111111111111111111111111111111111111111111 | ---------------------1111111111111111111111111111111111111111111111111111111111111111111111111111111 | ---------------------1111111111111111111111111111111111111111111111111111111111111111111111111111111 | ---------------------1111111111111111111111111111111111111111111111111111111111111111111111111111111 | ---------------------1111111111111111111111111111111111111111111111111111111111111111111111111111111 | ---------------------1111111111111111111111111111111111111111111111111111111111111111111111111111111
| 1007-1 | Kerkstraat 33 | Woonhuis, Kerkstraat 33 8202200 sap=incl.btw oprog=ex.btw | 1910 | 0 | 471110 | Dakafwerking vlak, bitumen | Overplakken | 1 | m2 | 2024 | 24 | 20 | ------------------------1-----------------------------------------------1----------xxxxxxxxxxxxxxxx | ------------------------1-----------------------------------------------1----------xxxxxxxxxxxxxxxx | ------------------------1-----------------------------------------------1----------xxxxxxxxxxxxxxxx | ------------------------1-----------------------------------------------1----------xxxxxxxxxxxxxxxx | ------------------------1-----------------------------------------------1----------xxxxxxxxxxxxxxxx | ------------------------1-----------------------------------------------1----------xxxxxxxxxxxxxxxx | ------------------------1-----------------------------------------------1----------xxxxxxxxxxxxxxxx
| 1007-1 | Kerkstraat 33 | Woonhuis, Kerkstraat 33 8202200 sap=incl.btw oprog=ex.btw | 1910 | 0 | 461412 | Gootconstructie hout, dekkend | OHD03, Hout dekkend | 1 | m2 | 2024 | 6 | 10 | ------------------------1-----1-----1-----1-----1-----1-----1-----1-----1-----1----xxxxxxxxxxxxxxxx | ------------------------1-----1-----1-----1-----1-----1-----1-----1-----1-----1----xxxxxxxxxxxxxxxx | ------------------------1-----1-----1-----1-----1-----1-----1-----1-----1-----1----xxxxxxxxxxxxxxxx | ------------------------1-----1-----1-----1-----1-----1-----1-----1-----1-----1----xxxxxxxxxxxxxxxx | ------------------------1-----1-----1-----1-----1-----1-----1-----1-----1-----1----xxxxxxxxxxxxxxxx | ------------------------1-----1-----1-----1-----1-----1-----1-----1-----1-----1----xxxxxxxxxxxxxxxx | ------------------------1-----1-----1-----1-----1-----1-----1-----1-----1-----1----xxxxxxxxxxxxxxxx
| 1007-1 | Kerkstraat 33 | Woonhuis, Kerkstraat 33 8202200 sap=incl.btw oprog=ex.btw | 1910 | 0 | 461402 | Overstekken en boeiboorden hout, dekkend | OHD03, Hout dekkend | 1 | m2 | 2024 | 6 | 10 | ------------------------1-----1-----1-----1-----1-----1-----1-----1-----1-----1----xxxxxxxxxxxxxxxx | ------------------------1-----1-----1-----1-----1-----1-----1-----1-----1-----1----xxxxxxxxxxxxxxxx | ------------------------1-----1-----1-----1-----1-----1-----1-----1-----1-----1----xxxxxxxxxxxxxxxx | ------------------------1-----1-----1-----1-----1-----1-----1-----1-----1-----1----xxxxxxxxxxxxxxxx | ------------------------1-----1-----1-----1-----1-----1-----1-----1-----1-----1----xxxxxxxxxxxxxxxx | ------------------------1-----1-----1-----1-----1-----1-----1-----1-----1-----1----xxxxxxxxxxxxxxxx | ------------------------1-----1-----1-----1-----1-----1-----1-----1-----1-----1----xxxxxxxxxxxxxxxx
| 1007-1 | Kerkstraat 33 | Woonhuis, Kerkstraat 33 8202200 sap=incl.btw oprog=ex.btw | 1910 | 3 | 461402 | Overstekken en boeiboorden hout, dekkend | OHD03, Hout dekkend | 1 | pm | 2019 | 0 | 10 | -------------------1-------------------------------------------------------------------------------- | -------------------1-------------------------------------------------------------------------------- | -------------------1-------------------------------------------------------------------------------- | -------------------1-------------------------------------------------------------------------------- | -------------------1-------------------------------------------------------------------------------- | -------------------1-------------------------------------------------------------------------------- | -------------------1--------------------------------------------------------------------------------
| 1007-1 | Kerkstraat 33 | Woonhuis, Kerkstraat 33 8202200 sap=incl.btw oprog=ex.btw | 1910 | 0 | 461152 | Deuren hout, dekkend | OHD03, Hout dekkend | 1 | st | 2024 | 6 | 10 | ------------------------1-----1-----1-----1-----1-----1-----1-----1-----1-----1----xxxxxxxxxxxxxxxx | ------------------------1-----1-----1-----1-----1-----1-----1-----1-----1-----1----xxxxxxxxxxxxxxxx | ------------------------1-----1-----1-----1-----1-----1-----1-----1-----1-----1----xxxxxxxxxxxxxxxx | ------------------------1-----1-----1-----1-----1-----1-----1-----1-----1-----1----xxxxxxxxxxxxxxxx | ------------------------1-----1-----1-----1-----1-----1-----1-----1-----1-----1----xxxxxxxxxxxxxxxx | ------------------------1-----1-----1-----1-----1-----1-----1-----1-----1-----1----xxxxxxxxxxxxxxxx | ------------------------1-----1-----1-----1-----1-----1-----1-----1-----1-----1----xxxxxxxxxxxxxxxx
| 1007-1 | Kerkstraat 33 | Woonhuis, Kerkstraat 33 8202200 sap=incl.btw oprog=ex.btw | 1910 | 0 | 461102 | Kozijnen hout, dekkend | OHD03, Hout dekkend | 1 | m2 | 2024 | 6 | 10 | ------------------------1-----1-----1-----1-----1-----1-----1-----1-----1-----1----xxxxxxxxxxxxxxxx | ------------------------1-----1-----1-----1-----1-----1-----1-----1-----1-----1----xxxxxxxxxxxxxxxx | ------------------------1-----1-----1-----1-----1-----1-----1-----1-----1-----1----xxxxxxxxxxxxxxxx | ------------------------1-----1-----1-----1-----1-----1-----1-----1-----1-----1----xxxxxxxxxxxxxxxx | ------------------------1-----1-----1-----1-----1-----1-----1-----1-----1-----1----xxxxxxxxxxxxxxxx | ------------------------1-----1-----1-----1-----1-----1-----1-----1-----1-----1----xxxxxxxxxxxxxxxx | ------------------------1-----1-----1-----1-----1-----1-----1-----1-----1-----1----xxxxxxxxxxxxxxxx
| 1007-1 | Kerkstraat 33 | Woonhuis, Kerkstraat 33 8202200 sap=incl.btw oprog=ex.btw | 1910 | 3 | 411029 | Buitenwandafwerkingen voegwerk | Herstellen | 1 | pst | 2021 | 1 | 20 | ---------------------1111111111111111111111111111111111111111111111111111111111111111111111111111111 | ---------------------1111111111111111111111111111111111111111111111111111111111111111111111111111111 | ---------------------1111111111111111111111111111111111111111111111111111111111111111111111111111111 | ---------------------1111111111111111111111111111111111111111111111111111111111111111111111111111111 | ---------------------1111111111111111111111111111111111111111111111111111111111111111111111111111111 | ---------------------1111111111111111111111111111111111111111111111111111111111111111111111111111111 | ---------------------1111111111111111111111111111111111111111111111111111111111111111111111111111111
| 1007-1 | Kerkstraat 33 | Woonhuis, Kerkstraat 33 8202200 sap=incl.btw oprog=ex.btw | 1910 | 0 | 000201 | Klachtenonderhoud - BVO | Dagelijks onderhoud | 1 | bvo | 2019 | 1 | 20 | -------------------1111111111111111111111111111111111111111111111111111111111111111xxxxxxxxxxxxxxxx | -------------------1111111111111111111111111111111111111111111111111111111111111111xxxxxxxxxxxxxxxx | -------------------1111111111111111111111111111111111111111111111111111111111111111xxxxxxxxxxxxxxxx | -------------------1111111111111111111111111111111111111111111111111111111111111111xxxxxxxxxxxxxxxx | -------------------1111111111111111111111111111111111111111111111111111111111111111xxxxxxxxxxxxxxxx | -------------------1111111111111111111111111111111111111111111111111111111111111111xxxxxxxxxxxxxxxx | -------------------1111111111111111111111111111111111111111111111111111111111111111xxxxxxxxxxxxxxxx
| 1007-1 | Kerkstraat 33 | Woonhuis, Kerkstraat 33 8202200 sap=incl.btw oprog=ex.btw | 1910 | 0 | 000103 | Actualiseren meerjarenonderhoudsplan - BVO | Actualiseren | 1 | bvo | 2023 | 5 | 20 | -----------------------1----1----1----1----1----1----1----1----1----1----1----1----xxxxxxxxxxxxxxxx | -----------------------1----1----1----1----1----1----1----1----1----1----1----1----xxxxxxxxxxxxxxxx | -----------------------1----1----1----1----1----1----1----1----1----1----1----1----xxxxxxxxxxxxxxxx | -----------------------1----1----1----1----1----1----1----1----1----1----1----1----xxxxxxxxxxxxxxxx | -----------------------1----1----1----1----1----1----1----1----1----1----1----1----xxxxxxxxxxxxxxxx | -----------------------1----1----1----1----1----1----1----1----1----1----1----1----xxxxxxxxxxxxxxxx | -----------------------1----1----1----1----1----1----1----1----1----1----1----1----xxxxxxxxxxxxxxxx
1008-1
| 1008-1 | Kerkstraat 35 | Woonhuis, Kerkstraat 35 8202200 sap=inc.btw oprog=ex.btw | 1903 | 0 | 471212 | Dakafwerkingen hellend, keramische pannen | Vervangen van onderdeel (deelvervanging) | 1 | m2 | 2023 | 12 | 10 | -----------------------1-----------1-----------1-----------1-----------1-----------xxxxxxxxxxxxxxxx | -----------------------1-----------1-----------1-----------1-----------1-----------xxxxxxxxxxxxxxxx | -----------------------1-----------1-----------1-----------1-----------1-----------xxxxxxxxxxxxxxxx | -----------------------1-----------1-----------1-----------1-----------1-----------xxxxxxxxxxxxxxxx | -----------------------1-----------1-----------1-----------1-----------1-----------xxxxxxxxxxxxxxxx | -----------------------1-----------1-----------1-----------1-----------1-----------xxxxxxxxxxxxxxxx | -----------------------1-----------1-----------1-----------1-----------1-----------xxxxxxxxxxxxxxxx
| 1008-1 | Kerkstraat 35 | Woonhuis, Kerkstraat 35 8202200 sap=inc.btw oprog=ex.btw | 1903 | 0 | 731010 | Keukenblokken incl. bovenkasten | Vervangen | 1 | st | 2028 | 18 | 10 | ----------------------------1-----------------1-----------------1-----------------1xxxxxxxxxxxxxxxx | ----------------------------1-----------------1-----------------1-----------------1xxxxxxxxxxxxxxxx | ----------------------------1-----------------1-----------------1-----------------1xxxxxxxxxxxxxxxx | ----------------------------1-----------------1-----------------1-----------------1xxxxxxxxxxxxxxxx | ----------------------------1-----------------1-----------------1-----------------1xxxxxxxxxxxxxxxx | ----------------------------1-----------------1-----------------1-----------------1xxxxxxxxxxxxxxxx | ----------------------------1-----------------1-----------------1-----------------1xxxxxxxxxxxxxxxx
| 1008-1 | Kerkstraat 35 | Woonhuis, Kerkstraat 35 8202200 sap=inc.btw oprog=ex.btw | 1903 | 0 | 471212 | Dakafwerkingen hellend, keramische pannen | Vervangen | 1 | m2 | 2044 | 48 | 10 | --------------------------------------------1--------------------------------------xxxxxxxxxxxxxxxx | --------------------------------------------1--------------------------------------xxxxxxxxxxxxxxxx | --------------------------------------------1--------------------------------------xxxxxxxxxxxxxxxx | --------------------------------------------1--------------------------------------xxxxxxxxxxxxxxxx | --------------------------------------------1--------------------------------------xxxxxxxxxxxxxxxx | --------------------------------------------1--------------------------------------xxxxxxxxxxxxxxxx | --------------------------------------------1--------------------------------------xxxxxxxxxxxxxxxx
| 1008-1 | Kerkstraat 35 | Woonhuis, Kerkstraat 35 8202200 sap=inc.btw oprog=ex.btw | 1903 | 0 | 432012 | Vloerafwerkingen keramisch | Vervangen | 1 | m2 | 2019 | 30 | 10 | -------------------1-----------------------------1-----------------------------1---xxxxxxxxxxxxxxxx | -------------------1-----------------------------1-----------------------------1---xxxxxxxxxxxxxxxx | -------------------1-----------------------------1-----------------------------1---xxxxxxxxxxxxxxxx | -------------------1-----------------------------1-----------------------------1---xxxxxxxxxxxxxxxx | -------------------1-----------------------------1-----------------------------1---xxxxxxxxxxxxxxxx | -------------------1-----------------------------1-----------------------------1---xxxxxxxxxxxxxxxx | -------------------1-----------------------------1-----------------------------1---xxxxxxxxxxxxxxxx
| 1008-1 | Kerkstraat 35 | Woonhuis, Kerkstraat 35 8202200 sap=inc.btw oprog=ex.btw | 1903 | 0 | 421012 | Binnenwandafwerking keramisch | Vervangen | 1 | m2 | 2019 | 30 | 10 | -------------------1-----------------------------1-----------------------------1---xxxxxxxxxxxxxxxx | -------------------1-----------------------------1-----------------------------1---xxxxxxxxxxxxxxxx | -------------------1-----------------------------1-----------------------------1---xxxxxxxxxxxxxxxx | -------------------1-----------------------------1-----------------------------1---xxxxxxxxxxxxxxxx | -------------------1-----------------------------1-----------------------------1---xxxxxxxxxxxxxxxx | -------------------1-----------------------------1-----------------------------1---xxxxxxxxxxxxxxxx | -------------------1-----------------------------1-----------------------------1---xxxxxxxxxxxxxxxx
| 1008-1 | Kerkstraat 35 | Woonhuis, Kerkstraat 35 8202200 sap=inc.btw oprog=ex.btw | 1903 | 0 | 411029 | Buitenwandafwerkingen voegwerk | Vervangen | 1 | m2 | 2036 | 30 | 10 | ------------------------------------1-----------------------------1----------------xxxxxxxxxxxxxxxx | ------------------------------------1-----------------------------1----------------xxxxxxxxxxxxxxxx | ------------------------------------1-----------------------------1----------------xxxxxxxxxxxxxxxx | ------------------------------------1-----------------------------1----------------xxxxxxxxxxxxxxxx | ------------------------------------1-----------------------------1----------------xxxxxxxxxxxxxxxx | ------------------------------------1-----------------------------1----------------xxxxxxxxxxxxxxxx | ------------------------------------1-----------------------------1----------------xxxxxxxxxxxxxxxx
| 1008-1 | Kerkstraat 35 | Woonhuis, Kerkstraat 35 8202200 sap=inc.btw oprog=ex.btw | 1903 | 0 | 372051 | Dakraam hout | Vervangen | 1 | st | 2022 | 24 | 10 | ----------------------1-----------------------1-----------------------1------------xxxxxxxxxxxxxxxx | ----------------------1-----------------------1-----------------------1------------xxxxxxxxxxxxxxxx | ----------------------1-----------------------1-----------------------1------------xxxxxxxxxxxxxxxx | ----------------------1-----------------------1-----------------------1------------xxxxxxxxxxxxxxxx | ----------------------1-----------------------1-----------------------1------------xxxxxxxxxxxxxxxx | ----------------------1-----------------------1-----------------------1------------xxxxxxxxxxxxxxxx | ----------------------1-----------------------1-----------------------1------------xxxxxxxxxxxxxxxx
| 1008-1 | Kerkstraat 35 | Woonhuis, Kerkstraat 35 8202200 sap=inc.btw oprog=ex.btw | 1903 | 0 | 314201 | Deuren hout | Vervangen | 1 | st | 2044 | 48 | 10 | --------------------------------------------1--------------------------------------xxxxxxxxxxxxxxxx | --------------------------------------------1--------------------------------------xxxxxxxxxxxxxxxx | --------------------------------------------1--------------------------------------xxxxxxxxxxxxxxxx | --------------------------------------------1--------------------------------------xxxxxxxxxxxxxxxx | --------------------------------------------1--------------------------------------xxxxxxxxxxxxxxxx | --------------------------------------------1--------------------------------------xxxxxxxxxxxxxxxx | --------------------------------------------1--------------------------------------xxxxxxxxxxxxxxxx
| 1008-1 | Kerkstraat 35 | Woonhuis, Kerkstraat 35 8202200 sap=inc.btw oprog=ex.btw | 1903 | 0 | 314001 | Kozijnen hout | Vervangen | 1 | m2 | 2044 | 48 | 10 | --------------------------------------------1--------------------------------------xxxxxxxxxxxxxxxx | --------------------------------------------1--------------------------------------xxxxxxxxxxxxxxxx | --------------------------------------------1--------------------------------------xxxxxxxxxxxxxxxx | --------------------------------------------1--------------------------------------xxxxxxxxxxxxxxxx | --------------------------------------------1--------------------------------------xxxxxxxxxxxxxxxx | --------------------------------------------1--------------------------------------xxxxxxxxxxxxxxxx | --------------------------------------------1--------------------------------------xxxxxxxxxxxxxxxx
| 1008-1 | Kerkstraat 35 | Woonhuis, Kerkstraat 35 8202200 sap=inc.btw oprog=ex.btw | 1903 | 0 | 274001 | Overstekken en boeiboorden hout | Vervangen | 1 | m1 | 2030 | 0 | 10 | ------------------------------1--------------------------------------------------------------------- | ------------------------------1--------------------------------------------------------------------- | ------------------------------1--------------------------------------------------------------------- | ------------------------------1--------------------------------------------------------------------- | ------------------------------1--------------------------------------------------------------------- | ------------------------------1--------------------------------------------------------------------- | ------------------------------1---------------------------------------------------------------------
| 1008-1 | Kerkstraat 35 | Woonhuis, Kerkstraat 35 8202200 sap=inc.btw oprog=ex.btw | 1903 | 0 | 274001 | Overstekken en boeiboorden hout | Vervangen | 1 | m1 | 2030 | 30 | 10 | ------------------------------1-----------------------------1----------------------xxxxxxxxxxxxxxxx | ------------------------------1-----------------------------1----------------------xxxxxxxxxxxxxxxx | ------------------------------1-----------------------------1----------------------xxxxxxxxxxxxxxxx | ------------------------------1-----------------------------1----------------------xxxxxxxxxxxxxxxx | ------------------------------1-----------------------------1----------------------xxxxxxxxxxxxxxxx | ------------------------------1-----------------------------1----------------------xxxxxxxxxxxxxxxx | ------------------------------1-----------------------------1----------------------xxxxxxxxxxxxxxxx
| 1008-1 | Kerkstraat 35 | Woonhuis, Kerkstraat 35 8202200 sap=inc.btw oprog=ex.btw | 1903 | 0 | 477109 | Bakgoot kunststof | Technisch reinigen | 1 | m1 | 2019 | 1 | 20 | -------------------11111-11111111111111111111111-11111111111111111111111-1111111111xxxxxxxxxxxxxxxx | -------------------11111-11111111111111111111111-11111111111111111111111-1111111111xxxxxxxxxxxxxxxx | -------------------11111-11111111111111111111111-11111111111111111111111-1111111111xxxxxxxxxxxxxxxx | -------------------11111-11111111111111111111111-11111111111111111111111-1111111111xxxxxxxxxxxxxxxx | -------------------11111-11111111111111111111111-11111111111111111111111-1111111111xxxxxxxxxxxxxxxx | -------------------11111-11111111111111111111111-11111111111111111111111-1111111111xxxxxxxxxxxxxxxx | -------------------11111-11111111111111111111111-11111111111111111111111-1111111111xxxxxxxxxxxxxxxx
| 1008-1 | Kerkstraat 35 | Woonhuis, Kerkstraat 35 8202200 sap=inc.btw oprog=ex.btw | 1903 | 0 | 461402 | Overstekken en boeiboorden hout, dekkend | OHD03, Hout dekkend | 1 | m2 | 2024 | 6 | 10 | ------------------------1-----1-----1-----1-----1-----1-----1-----1-----1-----1----xxxxxxxxxxxxxxxx | ------------------------1-----1-----1-----1-----1-----1-----1-----1-----1-----1----xxxxxxxxxxxxxxxx | ------------------------1-----1-----1-----1-----1-----1-----1-----1-----1-----1----xxxxxxxxxxxxxxxx | ------------------------1-----1-----1-----1-----1-----1-----1-----1-----1-----1----xxxxxxxxxxxxxxxx | ------------------------1-----1-----1-----1-----1-----1-----1-----1-----1-----1----xxxxxxxxxxxxxxxx | ------------------------1-----1-----1-----1-----1-----1-----1-----1-----1-----1----xxxxxxxxxxxxxxxx | ------------------------1-----1-----1-----1-----1-----1-----1-----1-----1-----1----xxxxxxxxxxxxxxxx
| 1008-1 | Kerkstraat 35 | Woonhuis, Kerkstraat 35 8202200 sap=inc.btw oprog=ex.btw | 1903 | 3 | 461402 | Overstekken en boeiboorden hout, dekkend | OHD03, Hout dekkend | 1 | pm | 2019 | 0 | 10 | -------------------1-------------------------------------------------------------------------------- | -------------------1-------------------------------------------------------------------------------- | -------------------1-------------------------------------------------------------------------------- | -------------------1-------------------------------------------------------------------------------- | -------------------1-------------------------------------------------------------------------------- | -------------------1-------------------------------------------------------------------------------- | -------------------1--------------------------------------------------------------------------------
| 1008-1 | Kerkstraat 35 | Woonhuis, Kerkstraat 35 8202200 sap=inc.btw oprog=ex.btw | 1903 | 0 | 461152 | Deuren hout, dekkend | OHD03, Hout dekkend | 1 | st | 2024 | 6 | 10 | ------------------------1-----1-----1-----1-----1-----1-----1-----1-----1-----1----xxxxxxxxxxxxxxxx | ------------------------1-----1-----1-----1-----1-----1-----1-----1-----1-----1----xxxxxxxxxxxxxxxx | ------------------------1-----1-----1-----1-----1-----1-----1-----1-----1-----1----xxxxxxxxxxxxxxxx | ------------------------1-----1-----1-----1-----1-----1-----1-----1-----1-----1----xxxxxxxxxxxxxxxx | ------------------------1-----1-----1-----1-----1-----1-----1-----1-----1-----1----xxxxxxxxxxxxxxxx | ------------------------1-----1-----1-----1-----1-----1-----1-----1-----1-----1----xxxxxxxxxxxxxxxx | ------------------------1-----1-----1-----1-----1-----1-----1-----1-----1-----1----xxxxxxxxxxxxxxxx
| 1008-1 | Kerkstraat 35 | Woonhuis, Kerkstraat 35 8202200 sap=inc.btw oprog=ex.btw | 1903 | 0 | 461102 | Kozijnen hout, dekkend | OHD03, Hout dekkend | 1 | m2 | 2024 | 6 | 10 | ------------------------1-----1-----1-----1-----1-----1-----1-----1-----1-----1----xxxxxxxxxxxxxxxx | ------------------------1-----1-----1-----1-----1-----1-----1-----1-----1-----1----xxxxxxxxxxxxxxxx | ------------------------1-----1-----1-----1-----1-----1-----1-----1-----1-----1----xxxxxxxxxxxxxxxx | ------------------------1-----1-----1-----1-----1-----1-----1-----1-----1-----1----xxxxxxxxxxxxxxxx | ------------------------1-----1-----1-----1-----1-----1-----1-----1-----1-----1----xxxxxxxxxxxxxxxx | ------------------------1-----1-----1-----1-----1-----1-----1-----1-----1-----1----xxxxxxxxxxxxxxxx | ------------------------1-----1-----1-----1-----1-----1-----1-----1-----1-----1----xxxxxxxxxxxxxxxx
| 1008-1 | Kerkstraat 35 | Woonhuis, Kerkstraat 35 8202200 sap=inc.btw oprog=ex.btw | 1903 | 4 | 421012 | Binnenwandafwerking keramisch | Herstellen | 1 | pst | 2019 | 0 | 20 | -------------------1-------------------------------------------------------------------------------- | -------------------1-------------------------------------------------------------------------------- | -------------------1-------------------------------------------------------------------------------- | -------------------1-------------------------------------------------------------------------------- | -------------------1-------------------------------------------------------------------------------- | -------------------1-------------------------------------------------------------------------------- | -------------------1--------------------------------------------------------------------------------
| 1008-1 | Kerkstraat 35 | Woonhuis, Kerkstraat 35 8202200 sap=inc.btw oprog=ex.btw | 1903 | 3 | 411029 | Buitenwandafwerkingen voegwerk | Herstellen | 1 | pst | 2021 | 1 | 20 | ---------------------1111111111111111111111111111111111111111111111111111111111111111111111111111111 | ---------------------1111111111111111111111111111111111111111111111111111111111111111111111111111111 | ---------------------1111111111111111111111111111111111111111111111111111111111111111111111111111111 | ---------------------1111111111111111111111111111111111111111111111111111111111111111111111111111111 | ---------------------1111111111111111111111111111111111111111111111111111111111111111111111111111111 | ---------------------1111111111111111111111111111111111111111111111111111111111111111111111111111111 | ---------------------1111111111111111111111111111111111111111111111111111111111111111111111111111111
| 1008-1 | Kerkstraat 35 | Woonhuis, Kerkstraat 35 8202200 sap=inc.btw oprog=ex.btw | 1903 | 3 | 314001 | Kozijnen hout | Herstellen | 1 | pst | 2019 | 0 | 20 | -------------------1-------------------------------------------------------------------------------- | -------------------1-------------------------------------------------------------------------------- | -------------------1-------------------------------------------------------------------------------- | -------------------1-------------------------------------------------------------------------------- | -------------------1-------------------------------------------------------------------------------- | -------------------1-------------------------------------------------------------------------------- | -------------------1--------------------------------------------------------------------------------
| 1008-1 | Kerkstraat 35 | Woonhuis, Kerkstraat 35 8202200 sap=inc.btw oprog=ex.btw | 1903 | 2 | 477109 | Bakgoot kunststof | Elders opgenomen | 1 | pst | 2021 | 1 | 20 | ---------------------1111111111111111111111111111111111111111111111111111111111111111111111111111111 | ---------------------1111111111111111111111111111111111111111111111111111111111111111111111111111111 | ---------------------1111111111111111111111111111111111111111111111111111111111111111111111111111111 | ---------------------1111111111111111111111111111111111111111111111111111111111111111111111111111111 | ---------------------1111111111111111111111111111111111111111111111111111111111111111111111111111111 | ---------------------1111111111111111111111111111111111111111111111111111111111111111111111111111111 | ---------------------1111111111111111111111111111111111111111111111111111111111111111111111111111111
| 1008-1 | Kerkstraat 35 | Woonhuis, Kerkstraat 35 8202200 sap=inc.btw oprog=ex.btw | 1903 | 3 | 411030 | Buitenwandafwerkingen metselwerk | Elders opgenomen | 1 | pm | 2021 | 1 | 20 | ---------------------1111111111111111111111111111111111111111111111111111111111111111111111111111111 | ---------------------1111111111111111111111111111111111111111111111111111111111111111111111111111111 | ---------------------1111111111111111111111111111111111111111111111111111111111111111111111111111111 | ---------------------1111111111111111111111111111111111111111111111111111111111111111111111111111111 | ---------------------1111111111111111111111111111111111111111111111111111111111111111111111111111111 | ---------------------1111111111111111111111111111111111111111111111111111111111111111111111111111111 | ---------------------1111111111111111111111111111111111111111111111111111111111111111111111111111111
| 1008-1 | Kerkstraat 35 | Woonhuis, Kerkstraat 35 8202200 sap=inc.btw oprog=ex.btw | 1903 | 0 | 000201 | Klachtenonderhoud - BVO | Dagelijks onderhoud | 1 | bvo | 2019 | 1 | 20 | -------------------1111111111111111111111111111111111111111111111111111111111111111xxxxxxxxxxxxxxxx | -------------------1111111111111111111111111111111111111111111111111111111111111111xxxxxxxxxxxxxxxx | -------------------1111111111111111111111111111111111111111111111111111111111111111xxxxxxxxxxxxxxxx | -------------------1111111111111111111111111111111111111111111111111111111111111111xxxxxxxxxxxxxxxx | -------------------1111111111111111111111111111111111111111111111111111111111111111xxxxxxxxxxxxxxxx | -------------------1111111111111111111111111111111111111111111111111111111111111111xxxxxxxxxxxxxxxx | -------------------1111111111111111111111111111111111111111111111111111111111111111xxxxxxxxxxxxxxxx
| 1008-1 | Kerkstraat 35 | Woonhuis, Kerkstraat 35 8202200 sap=inc.btw oprog=ex.btw | 1903 | 0 | 000103 | Actualiseren meerjarenonderhoudsplan - BVO | Actualiseren | 1 | bvo | 2023 | 5 | 20 | -----------------------1----1----1----1----1----1----1----1----1----1----1----1----xxxxxxxxxxxxxxxx | -----------------------1----1----1----1----1----1----1----1----1----1----1----1----xxxxxxxxxxxxxxxx | -----------------------1----1----1----1----1----1----1----1----1----1----1----1----xxxxxxxxxxxxxxxx | -----------------------1----1----1----1----1----1----1----1----1----1----1----1----xxxxxxxxxxxxxxxx | -----------------------1----1----1----1----1----1----1----1----1----1----1----1----xxxxxxxxxxxxxxxx | -----------------------1----1----1----1----1----1----1----1----1----1----1----1----xxxxxxxxxxxxxxxx | -----------------------1----1----1----1----1----1----1----1----1----1----1----1----xxxxxxxxxxxxxxxx
1009-1
| 1009-1 | Kerkstraat 43 a | Woonhuis, Kerkstraat 43 a 8202200 sap=incl.btw oprog=ex.btw | 1885 | 0 | 471212 | Dakafwerkingen hellend, keramische pannen | Vervangen van onderdeel (deelvervanging) | 1 | m2 | 2023 | 12 | 10 | -----------------------1-----------1-----------1-----------1-----------1-----------xxxxxxxxxxxxxxxx | -----------------------1-----------1-----------1-----------1-----------1-----------xxxxxxxxxxxxxxxx | -----------------------1-----------1-----------1-----------1-----------1-----------xxxxxxxxxxxxxxxx | -----------------------1-----------1-----------1-----------1-----------1-----------xxxxxxxxxxxxxxxx | -----------------------1-----------1-----------1-----------1-----------1-----------xxxxxxxxxxxxxxxx | -----------------------1-----------1-----------1-----------1-----------1-----------xxxxxxxxxxxxxxxx | -----------------------1-----------1-----------1-----------1-----------1-----------xxxxxxxxxxxxxxxx
| 1009-1 | Kerkstraat 43 a | Woonhuis, Kerkstraat 43 a 8202200 sap=incl.btw oprog=ex.btw | 1885 | 0 | 741130 | Sanitaire toestellen normaal Wastafels | Vervangen | 1 | st | 2023 | 30 | 10 | -----------------------1-----------------------------1-----------------------------xxxxxxxxxxxxxxxx | -----------------------1-----------------------------1-----------------------------xxxxxxxxxxxxxxxx | -----------------------1-----------------------------1-----------------------------xxxxxxxxxxxxxxxx | -----------------------1-----------------------------1-----------------------------xxxxxxxxxxxxxxxx | -----------------------1-----------------------------1-----------------------------xxxxxxxxxxxxxxxx | -----------------------1-----------------------------1-----------------------------xxxxxxxxxxxxxxxx | -----------------------1-----------------------------1-----------------------------xxxxxxxxxxxxxxxx
| 1009-1 | Kerkstraat 43 a | Woonhuis, Kerkstraat 43 a 8202200 sap=incl.btw oprog=ex.btw | 1885 | 0 | 741113 | Sanitaire toiletten verhoogd | Vervangen | 1 | st | 2023 | 30 | 10 | -----------------------1-----------------------------1-----------------------------xxxxxxxxxxxxxxxx | -----------------------1-----------------------------1-----------------------------xxxxxxxxxxxxxxxx | -----------------------1-----------------------------1-----------------------------xxxxxxxxxxxxxxxx | -----------------------1-----------------------------1-----------------------------xxxxxxxxxxxxxxxx | -----------------------1-----------------------------1-----------------------------xxxxxxxxxxxxxxxx | -----------------------1-----------------------------1-----------------------------xxxxxxxxxxxxxxxx | -----------------------1-----------------------------1-----------------------------xxxxxxxxxxxxxxxx
| 1009-1 | Kerkstraat 43 a | Woonhuis, Kerkstraat 43 a 8202200 sap=incl.btw oprog=ex.btw | 1885 | 0 | 731011 | Keukenblok eenvoudig | Vervangen | 1 | st | 2027 | 18 | 10 | ---------------------------1-----------------1-----------------1-----------------1-xxxxxxxxxxxxxxxx | ---------------------------1-----------------1-----------------1-----------------1-xxxxxxxxxxxxxxxx | ---------------------------1-----------------1-----------------1-----------------1-xxxxxxxxxxxxxxxx | ---------------------------1-----------------1-----------------1-----------------1-xxxxxxxxxxxxxxxx | ---------------------------1-----------------1-----------------1-----------------1-xxxxxxxxxxxxxxxx | ---------------------------1-----------------1-----------------1-----------------1-xxxxxxxxxxxxxxxx | ---------------------------1-----------------1-----------------1-----------------1-xxxxxxxxxxxxxxxx
| 1009-1 | Kerkstraat 43 a | Woonhuis, Kerkstraat 43 a 8202200 sap=incl.btw oprog=ex.btw | 1885 | 3 | 722011 | Douche- / toiletcabine | Vervangen | 1 | st | 2021 | 1 | 10 | ---------------------1111111111111111111111111111111111111111111111111111111111111111111111111111111 | ---------------------1111111111111111111111111111111111111111111111111111111111111111111111111111111 | ---------------------1111111111111111111111111111111111111111111111111111111111111111111111111111111 | ---------------------1111111111111111111111111111111111111111111111111111111111111111111111111111111 | ---------------------1111111111111111111111111111111111111111111111111111111111111111111111111111111 | ---------------------1111111111111111111111111111111111111111111111111111111111111111111111111111111 | ---------------------1111111111111111111111111111111111111111111111111111111111111111111111111111111
| 1009-1 | Kerkstraat 43 a | Woonhuis, Kerkstraat 43 a 8202200 sap=incl.btw oprog=ex.btw | 1885 | 5 | 535001 | Geiser | Vervangen | 1 | st | 2020 | 0 | 10 | --------------------1------------------------------------------------------------------------------- | --------------------1------------------------------------------------------------------------------- | --------------------1------------------------------------------------------------------------------- | --------------------1------------------------------------------------------------------------------- | --------------------1------------------------------------------------------------------------------- | --------------------1------------------------------------------------------------------------------- | --------------------1-------------------------------------------------------------------------------
| 1009-1 | Kerkstraat 43 a | Woonhuis, Kerkstraat 43 a 8202200 sap=incl.btw oprog=ex.btw | 1885 | 0 | 521209 | Hemelwaterafvoer buiten PVC/PE | Vervangen | 1 | m1 | 2023 | 24 | 10 | -----------------------1-----------------------1-----------------------1-----------xxxxxxxxxxxxxxxx | -----------------------1-----------------------1-----------------------1-----------xxxxxxxxxxxxxxxx | -----------------------1-----------------------1-----------------------1-----------xxxxxxxxxxxxxxxx | -----------------------1-----------------------1-----------------------1-----------xxxxxxxxxxxxxxxx | -----------------------1-----------------------1-----------------------1-----------xxxxxxxxxxxxxxxx | -----------------------1-----------------------1-----------------------1-----------xxxxxxxxxxxxxxxx | -----------------------1-----------------------1-----------------------1-----------xxxxxxxxxxxxxxxx
| 1009-1 | Kerkstraat 43 a | Woonhuis, Kerkstraat 43 a 8202200 sap=incl.btw oprog=ex.btw | 1885 | 0 | 521205 | Hemelwaterafvoer buiten verzinkt staal/gietijzer | Vervangen | 1 | m1 | 2024 | 30 | 10 | ------------------------1-----------------------------1----------------------------xxxxxxxxxxxxxxxx | ------------------------1-----------------------------1----------------------------xxxxxxxxxxxxxxxx | ------------------------1-----------------------------1----------------------------xxxxxxxxxxxxxxxx | ------------------------1-----------------------------1----------------------------xxxxxxxxxxxxxxxx | ------------------------1-----------------------------1----------------------------xxxxxxxxxxxxxxxx | ------------------------1-----------------------------1----------------------------xxxxxxxxxxxxxxxx | ------------------------1-----------------------------1----------------------------xxxxxxxxxxxxxxxx
| 1009-1 | Kerkstraat 43 a | Woonhuis, Kerkstraat 43 a 8202200 sap=incl.btw oprog=ex.btw | 1885 | 0 | 477104 | Bakgoot zink | Vervangen | 1 | m1 | 2023 | 30 | 10 | -----------------------1-----------------------------1-----------------------------xxxxxxxxxxxxxxxx | -----------------------1-----------------------------1-----------------------------xxxxxxxxxxxxxxxx | -----------------------1-----------------------------1-----------------------------xxxxxxxxxxxxxxxx | -----------------------1-----------------------------1-----------------------------xxxxxxxxxxxxxxxx | -----------------------1-----------------------------1-----------------------------xxxxxxxxxxxxxxxx | -----------------------1-----------------------------1-----------------------------xxxxxxxxxxxxxxxx | -----------------------1-----------------------------1-----------------------------xxxxxxxxxxxxxxxx
| 1009-1 | Kerkstraat 43 a | Woonhuis, Kerkstraat 43 a 8202200 sap=incl.btw oprog=ex.btw | 1885 | 0 | 477104 | Bakgoot zink | Technisch reinigen | 1 | m1 | 2019 | 1 | 20 | -------------------1111-11111111111111111111111111111-11111111111111111111111111111xxxxxxxxxxxxxxxx | -------------------1111-11111111111111111111111111111-11111111111111111111111111111xxxxxxxxxxxxxxxx | -------------------1111-11111111111111111111111111111-11111111111111111111111111111xxxxxxxxxxxxxxxx | -------------------1111-11111111111111111111111111111-11111111111111111111111111111xxxxxxxxxxxxxxxx | -------------------1111-11111111111111111111111111111-11111111111111111111111111111xxxxxxxxxxxxxxxx | -------------------1111-11111111111111111111111111111-11111111111111111111111111111xxxxxxxxxxxxxxxx | -------------------1111-11111111111111111111111111111-11111111111111111111111111111xxxxxxxxxxxxxxxx
| 1009-1 | Kerkstraat 43 a | Woonhuis, Kerkstraat 43 a 8202200 sap=incl.btw oprog=ex.btw | 1885 | 0 | 610000 | Centrale elektrotechnische voorzieningen - BVO | Revisie | 1 | bvo | 2049 | 30 | 20 | -------------------------------------------------1-----------------------------1---xxxxxxxxxxxxxxxx | -------------------------------------------------1-----------------------------1---xxxxxxxxxxxxxxxx | -------------------------------------------------1-----------------------------1---xxxxxxxxxxxxxxxx | -------------------------------------------------1-----------------------------1---xxxxxxxxxxxxxxxx | -------------------------------------------------1-----------------------------1---xxxxxxxxxxxxxxxx | -------------------------------------------------1-----------------------------1---xxxxxxxxxxxxxxxx | -------------------------------------------------1-----------------------------1---xxxxxxxxxxxxxxxx
| 1009-1 | Kerkstraat 43 a | Woonhuis, Kerkstraat 43 a 8202200 sap=incl.btw oprog=ex.btw | 1885 | 4 | 610000 | Centrale elektrotechnische voorzieningen - BVO | Revisie | 134 | bvo | 2021 | 0 | 20 | ---------------------1------------------------------------------------------------------------------ | ---------------------1------------------------------------------------------------------------------ | ---------------------1------------------------------------------------------------------------------ | ---------------------1------------------------------------------------------------------------------ | ---------------------1------------------------------------------------------------------------------ | ---------------------1------------------------------------------------------------------------------ | ---------------------1------------------------------------------------------------------------------
| 1009-1 | Kerkstraat 43 a | Woonhuis, Kerkstraat 43 a 8202200 sap=incl.btw oprog=ex.btw | 1885 | 0 | 535001 | Geiser | Onderhoudscontract | 1 | st | 2019 | 1 | 20 | -------------------1111111111111111111-1111111111111111111-1111111111111111111-1111xxxxxxxxxxxxxxxx | -------------------1111111111111111111-1111111111111111111-1111111111111111111-1111xxxxxxxxxxxxxxxx | -------------------1111111111111111111-1111111111111111111-1111111111111111111-1111xxxxxxxxxxxxxxxx | -------------------1111111111111111111-1111111111111111111-1111111111111111111-1111xxxxxxxxxxxxxxxx | -------------------1111111111111111111-1111111111111111111-1111111111111111111-1111xxxxxxxxxxxxxxxx | -------------------1111111111111111111-1111111111111111111-1111111111111111111-1111xxxxxxxxxxxxxxxx | -------------------1111111111111111111-1111111111111111111-1111111111111111111-1111xxxxxxxxxxxxxxxx
| 1009-1 | Kerkstraat 43 a | Woonhuis, Kerkstraat 43 a 8202200 sap=incl.btw oprog=ex.btw | 1885 | 0 | 461402 | Overstekken en boeiboorden hout, dekkend | OHD03, Hout dekkend | 1 | m2 | 2024 | 6 | 10 | ------------------------1-----1-----1-----1-----1-----1-----1-----1-----1-----1----xxxxxxxxxxxxxxxx | ------------------------1-----1-----1-----1-----1-----1-----1-----1-----1-----1----xxxxxxxxxxxxxxxx | ------------------------1-----1-----1-----1-----1-----1-----1-----1-----1-----1----xxxxxxxxxxxxxxxx | ------------------------1-----1-----1-----1-----1-----1-----1-----1-----1-----1----xxxxxxxxxxxxxxxx | ------------------------1-----1-----1-----1-----1-----1-----1-----1-----1-----1----xxxxxxxxxxxxxxxx | ------------------------1-----1-----1-----1-----1-----1-----1-----1-----1-----1----xxxxxxxxxxxxxxxx | ------------------------1-----1-----1-----1-----1-----1-----1-----1-----1-----1----xxxxxxxxxxxxxxxx
| 1009-1 | Kerkstraat 43 a | Woonhuis, Kerkstraat 43 a 8202200 sap=incl.btw oprog=ex.btw | 1885 | 0 | 461152 | Deuren hout, dekkend | OHD03, Hout dekkend | 1 | st | 2024 | 6 | 10 | ------------------------1-----1-----1-----1-----1-----1-----1-----1-----1-----1----xxxxxxxxxxxxxxxx | ------------------------1-----1-----1-----1-----1-----1-----1-----1-----1-----1----xxxxxxxxxxxxxxxx | ------------------------1-----1-----1-----1-----1-----1-----1-----1-----1-----1----xxxxxxxxxxxxxxxx | ------------------------1-----1-----1-----1-----1-----1-----1-----1-----1-----1----xxxxxxxxxxxxxxxx | ------------------------1-----1-----1-----1-----1-----1-----1-----1-----1-----1----xxxxxxxxxxxxxxxx | ------------------------1-----1-----1-----1-----1-----1-----1-----1-----1-----1----xxxxxxxxxxxxxxxx | ------------------------1-----1-----1-----1-----1-----1-----1-----1-----1-----1----xxxxxxxxxxxxxxxx
| 1009-1 | Kerkstraat 43 a | Woonhuis, Kerkstraat 43 a 8202200 sap=incl.btw oprog=ex.btw | 1885 | 0 | 461102 | Kozijnen hout, dekkend | OHD03, Hout dekkend | 1 | m2 | 2024 | 6 | 10 | ------------------------1-----1-----1-----1-----1-----1-----1-----1-----1-----1----xxxxxxxxxxxxxxxx | ------------------------1-----1-----1-----1-----1-----1-----1-----1-----1-----1----xxxxxxxxxxxxxxxx | ------------------------1-----1-----1-----1-----1-----1-----1-----1-----1-----1----xxxxxxxxxxxxxxxx | ------------------------1-----1-----1-----1-----1-----1-----1-----1-----1-----1----xxxxxxxxxxxxxxxx | ------------------------1-----1-----1-----1-----1-----1-----1-----1-----1-----1----xxxxxxxxxxxxxxxx | ------------------------1-----1-----1-----1-----1-----1-----1-----1-----1-----1----xxxxxxxxxxxxxxxx | ------------------------1-----1-----1-----1-----1-----1-----1-----1-----1-----1----xxxxxxxxxxxxxxxx
| 1009-1 | Kerkstraat 43 a | Woonhuis, Kerkstraat 43 a 8202200 sap=incl.btw oprog=ex.btw | 1885 | 0 | 610000 | Centrale elektrotechnische voorzieningen - BVO | Keuren | 1 | bvo | 2023 | 5 | 20 | -----------------------1----1----1----1----1----1----1----1----1----1----1----1----xxxxxxxxxxxxxxxx | -----------------------1----1----1----1----1----1----1----1----1----1----1----1----xxxxxxxxxxxxxxxx | -----------------------1----1----1----1----1----1----1----1----1----1----1----1----xxxxxxxxxxxxxxxx | -----------------------1----1----1----1----1----1----1----1----1----1----1----1----xxxxxxxxxxxxxxxx | -----------------------1----1----1----1----1----1----1----1----1----1----1----1----xxxxxxxxxxxxxxxx | -----------------------1----1----1----1----1----1----1----1----1----1----1----1----xxxxxxxxxxxxxxxx | -----------------------1----1----1----1----1----1----1----1----1----1----1----1----xxxxxxxxxxxxxxxx
| 1009-1 | Kerkstraat 43 a | Woonhuis, Kerkstraat 43 a 8202200 sap=incl.btw oprog=ex.btw | 1885 | 3 | 411029 | Buitenwandafwerkingen voegwerk | Herstellen | 1 | pst | 2020 | 0 | 20 | --------------------1------------------------------------------------------------------------------- | --------------------1------------------------------------------------------------------------------- | --------------------1------------------------------------------------------------------------------- | --------------------1------------------------------------------------------------------------------- | --------------------1------------------------------------------------------------------------------- | --------------------1------------------------------------------------------------------------------- | --------------------1-------------------------------------------------------------------------------
| 1009-1 | Kerkstraat 43 a | Woonhuis, Kerkstraat 43 a 8202200 sap=incl.btw oprog=ex.btw | 1885 | 4 | 370013 | Schoorsteen metselwerk | Herstellen | 1 | pst | 2020 | 0 | 20 | --------------------1------------------------------------------------------------------------------- | --------------------1------------------------------------------------------------------------------- | --------------------1------------------------------------------------------------------------------- | --------------------1------------------------------------------------------------------------------- | --------------------1------------------------------------------------------------------------------- | --------------------1------------------------------------------------------------------------------- | --------------------1-------------------------------------------------------------------------------
| 1009-1 | Kerkstraat 43 a | Woonhuis, Kerkstraat 43 a 8202200 sap=incl.btw oprog=ex.btw | 1885 | 3 | 411030 | Buitenwandafwerkingen metselwerk | Elders opgenomen | 1 | pm | 2020 | 0 | 20 | --------------------1------------------------------------------------------------------------------- | --------------------1------------------------------------------------------------------------------- | --------------------1------------------------------------------------------------------------------- | --------------------1------------------------------------------------------------------------------- | --------------------1------------------------------------------------------------------------------- | --------------------1------------------------------------------------------------------------------- | --------------------1-------------------------------------------------------------------------------
| 1009-1 | Kerkstraat 43 a | Woonhuis, Kerkstraat 43 a 8202200 sap=incl.btw oprog=ex.btw | 1885 | 0 | 511120 | Lokale toestellen/gevelkachels | Dagelijks onderhoud | 1 | st | 2019 | 1 | 20 | -------------------11111111111111111111-1111111111111111111-1111111111111111111-111xxxxxxxxxxxxxxxx | -------------------11111111111111111111-1111111111111111111-1111111111111111111-111xxxxxxxxxxxxxxxx | -------------------11111111111111111111-1111111111111111111-1111111111111111111-111xxxxxxxxxxxxxxxx | -------------------11111111111111111111-1111111111111111111-1111111111111111111-111xxxxxxxxxxxxxxxx | -------------------11111111111111111111-1111111111111111111-1111111111111111111-111xxxxxxxxxxxxxxxx | -------------------11111111111111111111-1111111111111111111-1111111111111111111-111xxxxxxxxxxxxxxxx | -------------------11111111111111111111-1111111111111111111-1111111111111111111-111xxxxxxxxxxxxxxxx
| 1009-1 | Kerkstraat 43 a | Woonhuis, Kerkstraat 43 a 8202200 sap=incl.btw oprog=ex.btw | 1885 | 0 | 000201 | Klachtenonderhoud - BVO | Dagelijks onderhoud | 1 | bvo | 2019 | 1 | 20 | -------------------1111111111111111111111111111111111111111111111111111111111111111xxxxxxxxxxxxxxxx | -------------------1111111111111111111111111111111111111111111111111111111111111111xxxxxxxxxxxxxxxx | -------------------1111111111111111111111111111111111111111111111111111111111111111xxxxxxxxxxxxxxxx | -------------------1111111111111111111111111111111111111111111111111111111111111111xxxxxxxxxxxxxxxx | -------------------1111111111111111111111111111111111111111111111111111111111111111xxxxxxxxxxxxxxxx | -------------------1111111111111111111111111111111111111111111111111111111111111111xxxxxxxxxxxxxxxx | -------------------1111111111111111111111111111111111111111111111111111111111111111xxxxxxxxxxxxxxxx
| 1009-1 | Kerkstraat 43 a | Woonhuis, Kerkstraat 43 a 8202200 sap=incl.btw oprog=ex.btw | 1885 | 0 | 000103 | Actualiseren meerjarenonderhoudsplan - BVO | Actualiseren | 1 | bvo | 2023 | 5 | 20 | -----------------------1----1----1----1----1----1----1----1----1----1----1----1----xxxxxxxxxxxxxxxx | -----------------------1----1----1----1----1----1----1----1----1----1----1----1----xxxxxxxxxxxxxxxx | -----------------------1----1----1----1----1----1----1----1----1----1----1----1----xxxxxxxxxxxxxxxx | -----------------------1----1----1----1----1----1----1----1----1----1----1----1----xxxxxxxxxxxxxxxx | -----------------------1----1----1----1----1----1----1----1----1----1----1----1----xxxxxxxxxxxxxxxx | -----------------------1----1----1----1----1----1----1----1----1----1----1----1----xxxxxxxxxxxxxxxx | -----------------------1----1----1----1----1----1----1----1----1----1----1----1----xxxxxxxxxxxxxxxx
1012-1
| 1012-1 | Kerkstraat 66 | Wereldwinkel, Kerkstraat 66 8202200 sap=incl.btw oprog=ex.btw | 1850 | 0 | 731011 | Keukenblok eenvoudig | Vervangen | 1 | st | 2024 | 18 | 10 | ------------------------1-----------------1-----------------1-----------------1----xxxxxxxxxxxxxxxx | ------------------------1-----------------1-----------------1-----------------1----xxxxxxxxxxxxxxxx | ------------------------1-----------------1-----------------1-----------------1----xxxxxxxxxxxxxxxx | ------------------------1-----------------1-----------------1-----------------1----xxxxxxxxxxxxxxxx | ------------------------1-----------------1-----------------1-----------------1----xxxxxxxxxxxxxxxx | ------------------------1-----------------1-----------------1-----------------1----xxxxxxxxxxxxxxxx | ------------------------1-----------------1-----------------1-----------------1----xxxxxxxxxxxxxxxx
| 1012-1 | Kerkstraat 66 | Wereldwinkel, Kerkstraat 66 8202200 sap=incl.btw oprog=ex.btw | 1850 | 0 | 411029 | Buitenwandafwerkingen voegwerk | Vervangen | 1 | m2 | 2020 | 30 | 10 | --------------------1-----------------------------1-----------------------------1--xxxxxxxxxxxxxxxx | --------------------1-----------------------------1-----------------------------1--xxxxxxxxxxxxxxxx | --------------------1-----------------------------1-----------------------------1--xxxxxxxxxxxxxxxx | --------------------1-----------------------------1-----------------------------1--xxxxxxxxxxxxxxxx | --------------------1-----------------------------1-----------------------------1--xxxxxxxxxxxxxxxx | --------------------1-----------------------------1-----------------------------1--xxxxxxxxxxxxxxxx | --------------------1-----------------------------1-----------------------------1--xxxxxxxxxxxxxxxx
| 1012-1 | Kerkstraat 66 | Wereldwinkel, Kerkstraat 66 8202200 sap=incl.btw oprog=ex.btw | 1850 | 0 | 372051 | Dakraam hout | Vervangen | 1 | st | 2024 | 24 | 10 | ------------------------1-----------------------1-----------------------1----------xxxxxxxxxxxxxxxx | ------------------------1-----------------------1-----------------------1----------xxxxxxxxxxxxxxxx | ------------------------1-----------------------1-----------------------1----------xxxxxxxxxxxxxxxx | ------------------------1-----------------------1-----------------------1----------xxxxxxxxxxxxxxxx | ------------------------1-----------------------1-----------------------1----------xxxxxxxxxxxxxxxx | ------------------------1-----------------------1-----------------------1----------xxxxxxxxxxxxxxxx | ------------------------1-----------------------1-----------------------1----------xxxxxxxxxxxxxxxx
| 1012-1 | Kerkstraat 66 | Wereldwinkel, Kerkstraat 66 8202200 sap=incl.btw oprog=ex.btw | 1850 | 0 | 461152 | Deuren hout, dekkend | OHD03, Hout dekkend | 1 | st | 2024 | 6 | 10 | ------------------------1-----1-----1-----1-----1-----1-----1-----1-----1-----1----xxxxxxxxxxxxxxxx | ------------------------1-----1-----1-----1-----1-----1-----1-----1-----1-----1----xxxxxxxxxxxxxxxx | ------------------------1-----1-----1-----1-----1-----1-----1-----1-----1-----1----xxxxxxxxxxxxxxxx | ------------------------1-----1-----1-----1-----1-----1-----1-----1-----1-----1----xxxxxxxxxxxxxxxx | ------------------------1-----1-----1-----1-----1-----1-----1-----1-----1-----1----xxxxxxxxxxxxxxxx | ------------------------1-----1-----1-----1-----1-----1-----1-----1-----1-----1----xxxxxxxxxxxxxxxx | ------------------------1-----1-----1-----1-----1-----1-----1-----1-----1-----1----xxxxxxxxxxxxxxxx
| 1012-1 | Kerkstraat 66 | Wereldwinkel, Kerkstraat 66 8202200 sap=incl.btw oprog=ex.btw | 1850 | 2 | 461152 | Deuren hout, dekkend | OHD03, Hout dekkend | 1 | pm | 2019 | 0 | 10 | -------------------1-------------------------------------------------------------------------------- | -------------------1-------------------------------------------------------------------------------- | -------------------1-------------------------------------------------------------------------------- | -------------------1-------------------------------------------------------------------------------- | -------------------1-------------------------------------------------------------------------------- | -------------------1-------------------------------------------------------------------------------- | -------------------1--------------------------------------------------------------------------------
| 1012-1 | Kerkstraat 66 | Wereldwinkel, Kerkstraat 66 8202200 sap=incl.btw oprog=ex.btw | 1850 | 0 | 461102 | Kozijnen hout, dekkend | OHD03, Hout dekkend | 1 | m2 | 2024 | 6 | 10 | ------------------------1-----1-----1-----1-----1-----1-----1-----1-----1-----1----xxxxxxxxxxxxxxxx | ------------------------1-----1-----1-----1-----1-----1-----1-----1-----1-----1----xxxxxxxxxxxxxxxx | ------------------------1-----1-----1-----1-----1-----1-----1-----1-----1-----1----xxxxxxxxxxxxxxxx | ------------------------1-----1-----1-----1-----1-----1-----1-----1-----1-----1----xxxxxxxxxxxxxxxx | ------------------------1-----1-----1-----1-----1-----1-----1-----1-----1-----1----xxxxxxxxxxxxxxxx | ------------------------1-----1-----1-----1-----1-----1-----1-----1-----1-----1----xxxxxxxxxxxxxxxx | ------------------------1-----1-----1-----1-----1-----1-----1-----1-----1-----1----xxxxxxxxxxxxxxxx
| 1012-1 | Kerkstraat 66 | Wereldwinkel, Kerkstraat 66 8202200 sap=incl.btw oprog=ex.btw | 1850 | 2 | 461102 | Kozijnen hout, dekkend | OHD03, Hout dekkend | 1 | pm | 2019 | 0 | 10 | -------------------1-------------------------------------------------------------------------------- | -------------------1-------------------------------------------------------------------------------- | -------------------1-------------------------------------------------------------------------------- | -------------------1-------------------------------------------------------------------------------- | -------------------1-------------------------------------------------------------------------------- | -------------------1-------------------------------------------------------------------------------- | -------------------1--------------------------------------------------------------------------------
| 1012-1 | Kerkstraat 66 | Wereldwinkel, Kerkstraat 66 8202200 sap=incl.btw oprog=ex.btw | 1850 | 3 | 411029 | Buitenwandafwerkingen voegwerk | Herstellen | 1 | pst | 2020 | 0 | 20 | --------------------1------------------------------------------------------------------------------- | --------------------1------------------------------------------------------------------------------- | --------------------1------------------------------------------------------------------------------- | --------------------1------------------------------------------------------------------------------- | --------------------1------------------------------------------------------------------------------- | --------------------1------------------------------------------------------------------------------- | --------------------1-------------------------------------------------------------------------------
| 1012-1 | Kerkstraat 66 | Wereldwinkel, Kerkstraat 66 8202200 sap=incl.btw oprog=ex.btw | 1850 | 0 | 315830 | Hang- en sluitwerk buitenwandopeningen - BVO | Dagelijks onderhoud | 1 | bvo | 2019 | 1 | 20 | -------------------1111111111111111111111111111111111111111111111111111111111111111xxxxxxxxxxxxxxxx | -------------------1111111111111111111111111111111111111111111111111111111111111111xxxxxxxxxxxxxxxx | -------------------1111111111111111111111111111111111111111111111111111111111111111xxxxxxxxxxxxxxxx | -------------------1111111111111111111111111111111111111111111111111111111111111111xxxxxxxxxxxxxxxx | -------------------1111111111111111111111111111111111111111111111111111111111111111xxxxxxxxxxxxxxxx | -------------------1111111111111111111111111111111111111111111111111111111111111111xxxxxxxxxxxxxxxx | -------------------1111111111111111111111111111111111111111111111111111111111111111xxxxxxxxxxxxxxxx
| 1012-1 | Kerkstraat 66 | Wereldwinkel, Kerkstraat 66 8202200 sap=incl.btw oprog=ex.btw | 1850 | 0 | 000201 | Klachtenonderhoud - BVO | Dagelijks onderhoud | 1 | bvo | 2019 | 1 | 20 | -------------------1111111111111111111111111111111111111111111111111111111111111111xxxxxxxxxxxxxxxx | -------------------1111111111111111111111111111111111111111111111111111111111111111xxxxxxxxxxxxxxxx | -------------------1111111111111111111111111111111111111111111111111111111111111111xxxxxxxxxxxxxxxx | -------------------1111111111111111111111111111111111111111111111111111111111111111xxxxxxxxxxxxxxxx | -------------------1111111111111111111111111111111111111111111111111111111111111111xxxxxxxxxxxxxxxx | -------------------1111111111111111111111111111111111111111111111111111111111111111xxxxxxxxxxxxxxxx | -------------------1111111111111111111111111111111111111111111111111111111111111111xxxxxxxxxxxxxxxx
| 1012-1 | Kerkstraat 66 | Wereldwinkel, Kerkstraat 66 8202200 sap=incl.btw oprog=ex.btw | 1850 | 0 | 000103 | Actualiseren meerjarenonderhoudsplan - BVO | Actualiseren | 1 | bvo | 2023 | 5 | 20 | -----------------------1----1----1----1----1----1----1----1----1----1----1----1----xxxxxxxxxxxxxxxx | -----------------------1----1----1----1----1----1----1----1----1----1----1----1----xxxxxxxxxxxxxxxx | -----------------------1----1----1----1----1----1----1----1----1----1----1----1----xxxxxxxxxxxxxxxx | -----------------------1----1----1----1----1----1----1----1----1----1----1----1----xxxxxxxxxxxxxxxx | -----------------------1----1----1----1----1----1----1----1----1----1----1----1----xxxxxxxxxxxxxxxx | -----------------------1----1----1----1----1----1----1----1----1----1----1----1----xxxxxxxxxxxxxxxx | -----------------------1----1----1----1----1----1----1----1----1----1----1----1----xxxxxxxxxxxxxxxx
1014-1
| 1014-1 | Langestraat 11 | Woonhuis, Langestraat 11 8202200 sap=incl.btw oprog=ex.btw | 1850 | 0 | 372051 | Dakraam hout | Vervangen | 1 | st | 2024 | 24 | 10 | ------------------------1-----------------------1-----------------------1----------xxxxxxxxxxxxxxxx | ------------------------1-----------------------1-----------------------1----------xxxxxxxxxxxxxxxx | ------------------------1-----------------------1-----------------------1----------xxxxxxxxxxxxxxxx | ------------------------1-----------------------1-----------------------1----------xxxxxxxxxxxxxxxx | ------------------------1-----------------------1-----------------------1----------xxxxxxxxxxxxxxxx | ------------------------1-----------------------1-----------------------1----------xxxxxxxxxxxxxxxx | ------------------------1-----------------------1-----------------------1----------xxxxxxxxxxxxxxxx
| 1014-1 | Langestraat 11 | Woonhuis, Langestraat 11 8202200 sap=incl.btw oprog=ex.btw | 1850 | 0 | 477109 | Bakgoot kunststof | Technisch reinigen | 1 | m1 | 2019 | 1 | 20 | -------------------111111111-11111111111111111111111-11111111111111111111111-111111xxxxxxxxxxxxxxxx | -------------------111111111-11111111111111111111111-11111111111111111111111-111111xxxxxxxxxxxxxxxx | -------------------111111111-11111111111111111111111-11111111111111111111111-111111xxxxxxxxxxxxxxxx | -------------------111111111-11111111111111111111111-11111111111111111111111-111111xxxxxxxxxxxxxxxx | -------------------111111111-11111111111111111111111-11111111111111111111111-111111xxxxxxxxxxxxxxxx | -------------------111111111-11111111111111111111111-11111111111111111111111-111111xxxxxxxxxxxxxxxx | -------------------111111111-11111111111111111111111-11111111111111111111111-111111xxxxxxxxxxxxxxxx
| 1014-1 | Langestraat 11 | Woonhuis, Langestraat 11 8202200 sap=incl.btw oprog=ex.btw | 1850 | 0 | 477104 | Bakgoot zink | Technisch reinigen | 1 | m1 | 2019 | 1 | 20 | -------------------111111111-11111111111111111111111111111-111111111111111111111111xxxxxxxxxxxxxxxx | -------------------111111111-11111111111111111111111111111-111111111111111111111111xxxxxxxxxxxxxxxx | -------------------111111111-11111111111111111111111111111-111111111111111111111111xxxxxxxxxxxxxxxx | -------------------111111111-11111111111111111111111111111-111111111111111111111111xxxxxxxxxxxxxxxx | -------------------111111111-11111111111111111111111111111-111111111111111111111111xxxxxxxxxxxxxxxx | -------------------111111111-11111111111111111111111111111-111111111111111111111111xxxxxxxxxxxxxxxx | -------------------111111111-11111111111111111111111111111-111111111111111111111111xxxxxxxxxxxxxxxx
| 1014-1 | Langestraat 11 | Woonhuis, Langestraat 11 8202200 sap=incl.btw oprog=ex.btw | 1850 | 0 | 461152 | Deuren hout, dekkend | OHD03, Hout dekkend | 1 | st | 2024 | 6 | 10 | ------------------------1-----1-----1-----1-----1-----1-----1-----1-----1-----1----xxxxxxxxxxxxxxxx | ------------------------1-----1-----1-----1-----1-----1-----1-----1-----1-----1----xxxxxxxxxxxxxxxx | ------------------------1-----1-----1-----1-----1-----1-----1-----1-----1-----1----xxxxxxxxxxxxxxxx | ------------------------1-----1-----1-----1-----1-----1-----1-----1-----1-----1----xxxxxxxxxxxxxxxx | ------------------------1-----1-----1-----1-----1-----1-----1-----1-----1-----1----xxxxxxxxxxxxxxxx | ------------------------1-----1-----1-----1-----1-----1-----1-----1-----1-----1----xxxxxxxxxxxxxxxx | ------------------------1-----1-----1-----1-----1-----1-----1-----1-----1-----1----xxxxxxxxxxxxxxxx
| 1014-1 | Langestraat 11 | Woonhuis, Langestraat 11 8202200 sap=incl.btw oprog=ex.btw | 1850 | 2 | 461152 | Deuren hout, dekkend | OHD03, Hout dekkend | 1 | pm | 2019 | 0 | 10 | -------------------1-------------------------------------------------------------------------------- | -------------------1-------------------------------------------------------------------------------- | -------------------1-------------------------------------------------------------------------------- | -------------------1-------------------------------------------------------------------------------- | -------------------1-------------------------------------------------------------------------------- | -------------------1-------------------------------------------------------------------------------- | -------------------1--------------------------------------------------------------------------------
| 1014-1 | Langestraat 11 | Woonhuis, Langestraat 11 8202200 sap=incl.btw oprog=ex.btw | 1850 | 0 | 461102 | Kozijnen hout, dekkend | OHD03, Hout dekkend | 1 | m2 | 2024 | 6 | 10 | ------------------------1-----1-----1-----1-----1-----1-----1-----1-----1-----1----xxxxxxxxxxxxxxxx | ------------------------1-----1-----1-----1-----1-----1-----1-----1-----1-----1----xxxxxxxxxxxxxxxx | ------------------------1-----1-----1-----1-----1-----1-----1-----1-----1-----1----xxxxxxxxxxxxxxxx | ------------------------1-----1-----1-----1-----1-----1-----1-----1-----1-----1----xxxxxxxxxxxxxxxx | ------------------------1-----1-----1-----1-----1-----1-----1-----1-----1-----1----xxxxxxxxxxxxxxxx | ------------------------1-----1-----1-----1-----1-----1-----1-----1-----1-----1----xxxxxxxxxxxxxxxx | ------------------------1-----1-----1-----1-----1-----1-----1-----1-----1-----1----xxxxxxxxxxxxxxxx
| 1014-1 | Langestraat 11 | Woonhuis, Langestraat 11 8202200 sap=incl.btw oprog=ex.btw | 1850 | 2 | 461102 | Kozijnen hout, dekkend | OHD03, Hout dekkend | 1 | pm | 2019 | 0 | 10 | -------------------1-------------------------------------------------------------------------------- | -------------------1-------------------------------------------------------------------------------- | -------------------1-------------------------------------------------------------------------------- | -------------------1-------------------------------------------------------------------------------- | -------------------1-------------------------------------------------------------------------------- | -------------------1-------------------------------------------------------------------------------- | -------------------1--------------------------------------------------------------------------------
| 1014-1 | Langestraat 11 | Woonhuis, Langestraat 11 8202200 sap=incl.btw oprog=ex.btw | 1850 | 0 | 315830 | Hang- en sluitwerk buitenwandopeningen - BVO | Dagelijks onderhoud | 1 | bvo | 2019 | 1 | 20 | -------------------1111111111111111111111111111111111111111111111111111111111111111xxxxxxxxxxxxxxxx | -------------------1111111111111111111111111111111111111111111111111111111111111111xxxxxxxxxxxxxxxx | -------------------1111111111111111111111111111111111111111111111111111111111111111xxxxxxxxxxxxxxxx | -------------------1111111111111111111111111111111111111111111111111111111111111111xxxxxxxxxxxxxxxx | -------------------1111111111111111111111111111111111111111111111111111111111111111xxxxxxxxxxxxxxxx | -------------------1111111111111111111111111111111111111111111111111111111111111111xxxxxxxxxxxxxxxx | -------------------1111111111111111111111111111111111111111111111111111111111111111xxxxxxxxxxxxxxxx
| 1014-1 | Langestraat 11 | Woonhuis, Langestraat 11 8202200 sap=incl.btw oprog=ex.btw | 1850 | 0 | 000201 | Klachtenonderhoud - BVO | Dagelijks onderhoud | 1 | bvo | 2019 | 1 | 20 | -------------------1111111111111111111111111111111111111111111111111111111111111111xxxxxxxxxxxxxxxx | -------------------1111111111111111111111111111111111111111111111111111111111111111xxxxxxxxxxxxxxxx | -------------------1111111111111111111111111111111111111111111111111111111111111111xxxxxxxxxxxxxxxx | -------------------1111111111111111111111111111111111111111111111111111111111111111xxxxxxxxxxxxxxxx | -------------------1111111111111111111111111111111111111111111111111111111111111111xxxxxxxxxxxxxxxx | -------------------1111111111111111111111111111111111111111111111111111111111111111xxxxxxxxxxxxxxxx | -------------------1111111111111111111111111111111111111111111111111111111111111111xxxxxxxxxxxxxxxx
| 1014-1 | Langestraat 11 | Woonhuis, Langestraat 11 8202200 sap=incl.btw oprog=ex.btw | 1850 | 0 | 000103 | Actualiseren meerjarenonderhoudsplan - BVO | Actualiseren | 1 | bvo | 2023 | 5 | 20 | -----------------------1----1----1----1----1----1----1----1----1----1----1----1----xxxxxxxxxxxxxxxx | -----------------------1----1----1----1----1----1----1----1----1----1----1----1----xxxxxxxxxxxxxxxx | -----------------------1----1----1----1----1----1----1----1----1----1----1----1----xxxxxxxxxxxxxxxx | -----------------------1----1----1----1----1----1----1----1----1----1----1----1----xxxxxxxxxxxxxxxx | -----------------------1----1----1----1----1----1----1----1----1----1----1----1----xxxxxxxxxxxxxxxx | -----------------------1----1----1----1----1----1----1----1----1----1----1----1----xxxxxxxxxxxxxxxx | -----------------------1----1----1----1----1----1----1----1----1----1----1----1----xxxxxxxxxxxxxxxx
1015-1
| 1015-1 | Langestraat 13 | Woonhuis, Langestraat 13 8202200 sap=incl.btw oprog=ex.btw | 1850 | 0 | 372051 | Dakraam hout | Vervangen | 1 | st | 2024 | 24 | 10 | ------------------------1-----------------------1-----------------------1----------xxxxxxxxxxxxxxxx | ------------------------1-----------------------1-----------------------1----------xxxxxxxxxxxxxxxx | ------------------------1-----------------------1-----------------------1----------xxxxxxxxxxxxxxxx | ------------------------1-----------------------1-----------------------1----------xxxxxxxxxxxxxxxx | ------------------------1-----------------------1-----------------------1----------xxxxxxxxxxxxxxxx | ------------------------1-----------------------1-----------------------1----------xxxxxxxxxxxxxxxx | ------------------------1-----------------------1-----------------------1----------xxxxxxxxxxxxxxxx
| 1015-1 | Langestraat 13 | Woonhuis, Langestraat 13 8202200 sap=incl.btw oprog=ex.btw | 1850 | 0 | 477109 | Bakgoot kunststof | Technisch reinigen | 1 | m1 | 2019 | 1 | 20 | -------------------111111111-11111111111111111111111-11111111111111111111111-111111xxxxxxxxxxxxxxxx | -------------------111111111-11111111111111111111111-11111111111111111111111-111111xxxxxxxxxxxxxxxx | -------------------111111111-11111111111111111111111-11111111111111111111111-111111xxxxxxxxxxxxxxxx | -------------------111111111-11111111111111111111111-11111111111111111111111-111111xxxxxxxxxxxxxxxx | -------------------111111111-11111111111111111111111-11111111111111111111111-111111xxxxxxxxxxxxxxxx | -------------------111111111-11111111111111111111111-11111111111111111111111-111111xxxxxxxxxxxxxxxx | -------------------111111111-11111111111111111111111-11111111111111111111111-111111xxxxxxxxxxxxxxxx
| 1015-1 | Langestraat 13 | Woonhuis, Langestraat 13 8202200 sap=incl.btw oprog=ex.btw | 1850 | 0 | 477104 | Bakgoot zink | Technisch reinigen | 1 | m1 | 2019 | 1 | 20 | -------------------111111111-11111111111111111111111111111-111111111111111111111111xxxxxxxxxxxxxxxx | -------------------111111111-11111111111111111111111111111-111111111111111111111111xxxxxxxxxxxxxxxx | -------------------111111111-11111111111111111111111111111-111111111111111111111111xxxxxxxxxxxxxxxx | -------------------111111111-11111111111111111111111111111-111111111111111111111111xxxxxxxxxxxxxxxx | -------------------111111111-11111111111111111111111111111-111111111111111111111111xxxxxxxxxxxxxxxx | -------------------111111111-11111111111111111111111111111-111111111111111111111111xxxxxxxxxxxxxxxx | -------------------111111111-11111111111111111111111111111-111111111111111111111111xxxxxxxxxxxxxxxx
| 1015-1 | Langestraat 13 | Woonhuis, Langestraat 13 8202200 sap=incl.btw oprog=ex.btw | 1850 | 0 | 461152 | Deuren hout, dekkend | OHD03, Hout dekkend | 1 | st | 2024 | 6 | 10 | ------------------------1-----1-----1-----1-----1-----1-----1-----1-----1-----1----xxxxxxxxxxxxxxxx | ------------------------1-----1-----1-----1-----1-----1-----1-----1-----1-----1----xxxxxxxxxxxxxxxx | ------------------------1-----1-----1-----1-----1-----1-----1-----1-----1-----1----xxxxxxxxxxxxxxxx | ------------------------1-----1-----1-----1-----1-----1-----1-----1-----1-----1----xxxxxxxxxxxxxxxx | ------------------------1-----1-----1-----1-----1-----1-----1-----1-----1-----1----xxxxxxxxxxxxxxxx | ------------------------1-----1-----1-----1-----1-----1-----1-----1-----1-----1----xxxxxxxxxxxxxxxx | ------------------------1-----1-----1-----1-----1-----1-----1-----1-----1-----1----xxxxxxxxxxxxxxxx
| 1015-1 | Langestraat 13 | Woonhuis, Langestraat 13 8202200 sap=incl.btw oprog=ex.btw | 1850 | 2 | 461152 | Deuren hout, dekkend | OHD03, Hout dekkend | 1 | st | 2019 | 0 | 10 | -------------------1-------------------------------------------------------------------------------- | -------------------1-------------------------------------------------------------------------------- | -------------------1-------------------------------------------------------------------------------- | -------------------1-------------------------------------------------------------------------------- | -------------------1-------------------------------------------------------------------------------- | -------------------1-------------------------------------------------------------------------------- | -------------------1--------------------------------------------------------------------------------
| 1015-1 | Langestraat 13 | Woonhuis, Langestraat 13 8202200 sap=incl.btw oprog=ex.btw | 1850 | 0 | 461102 | Kozijnen hout, dekkend | OHD03, Hout dekkend | 1 | m2 | 2024 | 6 | 10 | ------------------------1-----1-----1-----1-----1-----1-----1-----1-----1-----1----xxxxxxxxxxxxxxxx | ------------------------1-----1-----1-----1-----1-----1-----1-----1-----1-----1----xxxxxxxxxxxxxxxx | ------------------------1-----1-----1-----1-----1-----1-----1-----1-----1-----1----xxxxxxxxxxxxxxxx | ------------------------1-----1-----1-----1-----1-----1-----1-----1-----1-----1----xxxxxxxxxxxxxxxx | ------------------------1-----1-----1-----1-----1-----1-----1-----1-----1-----1----xxxxxxxxxxxxxxxx | ------------------------1-----1-----1-----1-----1-----1-----1-----1-----1-----1----xxxxxxxxxxxxxxxx | ------------------------1-----1-----1-----1-----1-----1-----1-----1-----1-----1----xxxxxxxxxxxxxxxx
| 1015-1 | Langestraat 13 | Woonhuis, Langestraat 13 8202200 sap=incl.btw oprog=ex.btw | 1850 | 2 | 461102 | Kozijnen hout, dekkend | OHD03, Hout dekkend | 23 | m2 | 2019 | 0 | 10 | -------------------1-------------------------------------------------------------------------------- | -------------------1-------------------------------------------------------------------------------- | -------------------1-------------------------------------------------------------------------------- | -------------------1-------------------------------------------------------------------------------- | -------------------1-------------------------------------------------------------------------------- | -------------------1-------------------------------------------------------------------------------- | -------------------1--------------------------------------------------------------------------------
| 1015-1 | Langestraat 13 | Woonhuis, Langestraat 13 8202200 sap=incl.btw oprog=ex.btw | 1850 | 0 | 315830 | Hang- en sluitwerk buitenwandopeningen - BVO | Dagelijks onderhoud | 1 | bvo | 2019 | 1 | 20 | -------------------1111111111111111111111111111111111111111111111111111111111111111xxxxxxxxxxxxxxxx | -------------------1111111111111111111111111111111111111111111111111111111111111111xxxxxxxxxxxxxxxx | -------------------1111111111111111111111111111111111111111111111111111111111111111xxxxxxxxxxxxxxxx | -------------------1111111111111111111111111111111111111111111111111111111111111111xxxxxxxxxxxxxxxx | -------------------1111111111111111111111111111111111111111111111111111111111111111xxxxxxxxxxxxxxxx | -------------------1111111111111111111111111111111111111111111111111111111111111111xxxxxxxxxxxxxxxx | -------------------1111111111111111111111111111111111111111111111111111111111111111xxxxxxxxxxxxxxxx
| 1015-1 | Langestraat 13 | Woonhuis, Langestraat 13 8202200 sap=incl.btw oprog=ex.btw | 1850 | 0 | 000201 | Klachtenonderhoud - BVO | Dagelijks onderhoud | 1 | bvo | 2019 | 1 | 20 | -------------------1111111111111111111111111111111111111111111111111111111111111111xxxxxxxxxxxxxxxx | -------------------1111111111111111111111111111111111111111111111111111111111111111xxxxxxxxxxxxxxxx | -------------------1111111111111111111111111111111111111111111111111111111111111111xxxxxxxxxxxxxxxx | -------------------1111111111111111111111111111111111111111111111111111111111111111xxxxxxxxxxxxxxxx | -------------------1111111111111111111111111111111111111111111111111111111111111111xxxxxxxxxxxxxxxx | -------------------1111111111111111111111111111111111111111111111111111111111111111xxxxxxxxxxxxxxxx | -------------------1111111111111111111111111111111111111111111111111111111111111111xxxxxxxxxxxxxxxx
| 1015-1 | Langestraat 13 | Woonhuis, Langestraat 13 8202200 sap=incl.btw oprog=ex.btw | 1850 | 0 | 000103 | Actualiseren meerjarenonderhoudsplan - BVO | Actualiseren | 1 | bvo | 2023 | 5 | 20 | -----------------------1----1----1----1----1----1----1----1----1----1----1----1----xxxxxxxxxxxxxxxx | -----------------------1----1----1----1----1----1----1----1----1----1----1----1----xxxxxxxxxxxxxxxx | -----------------------1----1----1----1----1----1----1----1----1----1----1----1----xxxxxxxxxxxxxxxx | -----------------------1----1----1----1----1----1----1----1----1----1----1----1----xxxxxxxxxxxxxxxx | -----------------------1----1----1----1----1----1----1----1----1----1----1----1----xxxxxxxxxxxxxxxx | -----------------------1----1----1----1----1----1----1----1----1----1----1----1----xxxxxxxxxxxxxxxx | -----------------------1----1----1----1----1----1----1----1----1----1----1----1----xxxxxxxxxxxxxxxx
1016-1
| 1016-1 | Lindenlaan 19 | Woonhuis, Lindenlaan 19 8202200 sap=incl.btw oprog=ex.btw | 1912 | 4 | 731010 | Keukenblokken incl. bovenkasten | Vervangen | 1 | st | 2021 | 1 | 10 | ---------------------1111111111111111111111111111111111111111111111111111111111111111111111111111111 | ---------------------1111111111111111111111111111111111111111111111111111111111111111111111111111111 | ---------------------1111111111111111111111111111111111111111111111111111111111111111111111111111111 | ---------------------1111111111111111111111111111111111111111111111111111111111111111111111111111111 | ---------------------1111111111111111111111111111111111111111111111111111111111111111111111111111111 | ---------------------1111111111111111111111111111111111111111111111111111111111111111111111111111111 | ---------------------1111111111111111111111111111111111111111111111111111111111111111111111111111111
| 1016-1 | Lindenlaan 19 | Woonhuis, Lindenlaan 19 8202200 sap=incl.btw oprog=ex.btw | 1912 | 0 | 421012 | Binnenwandafwerking keramisch | Vervangen | 1 | m2 | 2021 | 30 | 10 | ---------------------1-----------------------------1-----------------------------1-xxxxxxxxxxxxxxxx | ---------------------1-----------------------------1-----------------------------1-xxxxxxxxxxxxxxxx | ---------------------1-----------------------------1-----------------------------1-xxxxxxxxxxxxxxxx | ---------------------1-----------------------------1-----------------------------1-xxxxxxxxxxxxxxxx | ---------------------1-----------------------------1-----------------------------1-xxxxxxxxxxxxxxxx | ---------------------1-----------------------------1-----------------------------1-xxxxxxxxxxxxxxxx | ---------------------1-----------------------------1-----------------------------1-xxxxxxxxxxxxxxxx
| 1016-1 | Lindenlaan 19 | Woonhuis, Lindenlaan 19 8202200 sap=incl.btw oprog=ex.btw | 1912 | 0 | 411029 | Buitenwandafwerkingen voegwerk | Vervangen | 1 | m2 | 2024 | 30 | 10 | ------------------------1-----------------------------1----------------------------xxxxxxxxxxxxxxxx | ------------------------1-----------------------------1----------------------------xxxxxxxxxxxxxxxx | ------------------------1-----------------------------1----------------------------xxxxxxxxxxxxxxxx | ------------------------1-----------------------------1----------------------------xxxxxxxxxxxxxxxx | ------------------------1-----------------------------1----------------------------xxxxxxxxxxxxxxxx | ------------------------1-----------------------------1----------------------------xxxxxxxxxxxxxxxx | ------------------------1-----------------------------1----------------------------xxxxxxxxxxxxxxxx
| 1016-1 | Lindenlaan 19 | Woonhuis, Lindenlaan 19 8202200 sap=incl.btw oprog=ex.btw | 1912 | 0 | 314201 | Deuren hout | Vervangen | 1 | st | 2024 | 48 | 10 | ------------------------1-----------------------------------------------1----------xxxxxxxxxxxxxxxx | ------------------------1-----------------------------------------------1----------xxxxxxxxxxxxxxxx | ------------------------1-----------------------------------------------1----------xxxxxxxxxxxxxxxx | ------------------------1-----------------------------------------------1----------xxxxxxxxxxxxxxxx | ------------------------1-----------------------------------------------1----------xxxxxxxxxxxxxxxx | ------------------------1-----------------------------------------------1----------xxxxxxxxxxxxxxxx | ------------------------1-----------------------------------------------1----------xxxxxxxxxxxxxxxx
| 1016-1 | Lindenlaan 19 | Woonhuis, Lindenlaan 19 8202200 sap=incl.btw oprog=ex.btw | 1912 | 0 | 314001 | Kozijnen hout | Vervangen | 1 | m2 | 2024 | 48 | 10 | ------------------------1-----------------------------------------------1----------xxxxxxxxxxxxxxxx | ------------------------1-----------------------------------------------1----------xxxxxxxxxxxxxxxx | ------------------------1-----------------------------------------------1----------xxxxxxxxxxxxxxxx | ------------------------1-----------------------------------------------1----------xxxxxxxxxxxxxxxx | ------------------------1-----------------------------------------------1----------xxxxxxxxxxxxxxxx | ------------------------1-----------------------------------------------1----------xxxxxxxxxxxxxxxx | ------------------------1-----------------------------------------------1----------xxxxxxxxxxxxxxxx
| 1016-1 | Lindenlaan 19 | Woonhuis, Lindenlaan 19 8202200 sap=incl.btw oprog=ex.btw | 1912 | 0 | 274001 | Overstekken en boeiboorden hout | Vervangen | 1 | m1 | 2024 | 0 | 10 | ------------------------1--------------------------------------------------------------------------- | ------------------------1--------------------------------------------------------------------------- | ------------------------1--------------------------------------------------------------------------- | ------------------------1--------------------------------------------------------------------------- | ------------------------1--------------------------------------------------------------------------- | ------------------------1--------------------------------------------------------------------------- | ------------------------1---------------------------------------------------------------------------
| 1016-1 | Lindenlaan 19 | Woonhuis, Lindenlaan 19 8202200 sap=incl.btw oprog=ex.btw | 1912 | 0 | 274001 | Overstekken en boeiboorden hout | Vervangen | 1 | m1 | 2024 | 30 | 10 | ------------------------1-----------------------------1----------------------------xxxxxxxxxxxxxxxx | ------------------------1-----------------------------1----------------------------xxxxxxxxxxxxxxxx | ------------------------1-----------------------------1----------------------------xxxxxxxxxxxxxxxx | ------------------------1-----------------------------1----------------------------xxxxxxxxxxxxxxxx | ------------------------1-----------------------------1----------------------------xxxxxxxxxxxxxxxx | ------------------------1-----------------------------1----------------------------xxxxxxxxxxxxxxxx | ------------------------1-----------------------------1----------------------------xxxxxxxxxxxxxxxx
| 1016-1 | Lindenlaan 19 | Woonhuis, Lindenlaan 19 8202200 sap=incl.btw oprog=ex.btw | 1912 | 4 | 741111 | Sanitaire toiletten standaard | vervangen | 1 | pst | 2021 | 1 | 10 | ---------------------1111111111111111111111111111111111111111111111111111111111111111111111111111111 | ---------------------1111111111111111111111111111111111111111111111111111111111111111111111111111111 | ---------------------1111111111111111111111111111111111111111111111111111111111111111111111111111111 | ---------------------1111111111111111111111111111111111111111111111111111111111111111111111111111111 | ---------------------1111111111111111111111111111111111111111111111111111111111111111111111111111111 | ---------------------1111111111111111111111111111111111111111111111111111111111111111111111111111111 | ---------------------1111111111111111111111111111111111111111111111111111111111111111111111111111111
| 1016-1 | Lindenlaan 19 | Woonhuis, Lindenlaan 19 8202200 sap=incl.btw oprog=ex.btw | 1912 | 0 | 477209 | Mastgoot kunststof | Technisch reinigen | 1 | m1 | 2019 | 1 | 20 | -------------------111111111111111111111111-11111111111111111111111-111111111111111xxxxxxxxxxxxxxxx | -------------------111111111111111111111111-11111111111111111111111-111111111111111xxxxxxxxxxxxxxxx | -------------------111111111111111111111111-11111111111111111111111-111111111111111xxxxxxxxxxxxxxxx | -------------------111111111111111111111111-11111111111111111111111-111111111111111xxxxxxxxxxxxxxxx | -------------------111111111111111111111111-11111111111111111111111-111111111111111xxxxxxxxxxxxxxxx | -------------------111111111111111111111111-11111111111111111111111-111111111111111xxxxxxxxxxxxxxxx | -------------------111111111111111111111111-11111111111111111111111-111111111111111xxxxxxxxxxxxxxxx
| 1016-1 | Lindenlaan 19 | Woonhuis, Lindenlaan 19 8202200 sap=incl.btw oprog=ex.btw | 1912 | 0 | 471110 | Dakafwerking vlak, bitumen | Technisch reinigen | 1 | m2 | 2019 | 1 | 20 | -------------------11111111111-11111111111111111111111-11111111111111111111111-1111xxxxxxxxxxxxxxxx | -------------------11111111111-11111111111111111111111-11111111111111111111111-1111xxxxxxxxxxxxxxxx | -------------------11111111111-11111111111111111111111-11111111111111111111111-1111xxxxxxxxxxxxxxxx | -------------------11111111111-11111111111111111111111-11111111111111111111111-1111xxxxxxxxxxxxxxxx | -------------------11111111111-11111111111111111111111-11111111111111111111111-1111xxxxxxxxxxxxxxxx | -------------------11111111111-11111111111111111111111-11111111111111111111111-1111xxxxxxxxxxxxxxxx | -------------------11111111111-11111111111111111111111-11111111111111111111111-1111xxxxxxxxxxxxxxxx
| 1016-1 | Lindenlaan 19 | Woonhuis, Lindenlaan 19 8202200 sap=incl.btw oprog=ex.btw | 1912 | 0 | 461402 | Overstekken en boeiboorden hout, dekkend | OHD03, Hout dekkend | 1 | m2 | 2024 | 6 | 10 | ------------------------1-----1-----1-----1-----1-----1-----1-----1-----1-----1----xxxxxxxxxxxxxxxx | ------------------------1-----1-----1-----1-----1-----1-----1-----1-----1-----1----xxxxxxxxxxxxxxxx | ------------------------1-----1-----1-----1-----1-----1-----1-----1-----1-----1----xxxxxxxxxxxxxxxx | ------------------------1-----1-----1-----1-----1-----1-----1-----1-----1-----1----xxxxxxxxxxxxxxxx | ------------------------1-----1-----1-----1-----1-----1-----1-----1-----1-----1----xxxxxxxxxxxxxxxx | ------------------------1-----1-----1-----1-----1-----1-----1-----1-----1-----1----xxxxxxxxxxxxxxxx | ------------------------1-----1-----1-----1-----1-----1-----1-----1-----1-----1----xxxxxxxxxxxxxxxx
| 1016-1 | Lindenlaan 19 | Woonhuis, Lindenlaan 19 8202200 sap=incl.btw oprog=ex.btw | 1912 | 0 | 461152 | Deuren hout, dekkend | OHD03, Hout dekkend | 1 | st | 2024 | 6 | 10 | ------------------------1-----1-----1-----1-----1-----1-----1-----1-----1-----1----xxxxxxxxxxxxxxxx | ------------------------1-----1-----1-----1-----1-----1-----1-----1-----1-----1----xxxxxxxxxxxxxxxx | ------------------------1-----1-----1-----1-----1-----1-----1-----1-----1-----1----xxxxxxxxxxxxxxxx | ------------------------1-----1-----1-----1-----1-----1-----1-----1-----1-----1----xxxxxxxxxxxxxxxx | ------------------------1-----1-----1-----1-----1-----1-----1-----1-----1-----1----xxxxxxxxxxxxxxxx | ------------------------1-----1-----1-----1-----1-----1-----1-----1-----1-----1----xxxxxxxxxxxxxxxx | ------------------------1-----1-----1-----1-----1-----1-----1-----1-----1-----1----xxxxxxxxxxxxxxxx
| 1016-1 | Lindenlaan 19 | Woonhuis, Lindenlaan 19 8202200 sap=incl.btw oprog=ex.btw | 1912 | 0 | 461102 | Kozijnen hout, dekkend | OHD03, Hout dekkend | 1 | m2 | 2024 | 6 | 10 | ------------------------1-----1-----1-----1-----1-----1-----1-----1-----1-----1----xxxxxxxxxxxxxxxx | ------------------------1-----1-----1-----1-----1-----1-----1-----1-----1-----1----xxxxxxxxxxxxxxxx | ------------------------1-----1-----1-----1-----1-----1-----1-----1-----1-----1----xxxxxxxxxxxxxxxx | ------------------------1-----1-----1-----1-----1-----1-----1-----1-----1-----1----xxxxxxxxxxxxxxxx | ------------------------1-----1-----1-----1-----1-----1-----1-----1-----1-----1----xxxxxxxxxxxxxxxx | ------------------------1-----1-----1-----1-----1-----1-----1-----1-----1-----1----xxxxxxxxxxxxxxxx | ------------------------1-----1-----1-----1-----1-----1-----1-----1-----1-----1----xxxxxxxxxxxxxxxx
| 1016-1 | Lindenlaan 19 | Woonhuis, Lindenlaan 19 8202200 sap=incl.btw oprog=ex.btw | 1912 | 4 | 461402 | Overstekken en boeiboorden hout, dekkend | Herstellen | 1 | pm | 2020 | 0 | 20 | --------------------1------------------------------------------------------------------------------- | --------------------1------------------------------------------------------------------------------- | --------------------1------------------------------------------------------------------------------- | --------------------1------------------------------------------------------------------------------- | --------------------1------------------------------------------------------------------------------- | --------------------1------------------------------------------------------------------------------- | --------------------1-------------------------------------------------------------------------------
| 1016-1 | Lindenlaan 19 | Woonhuis, Lindenlaan 19 8202200 sap=incl.btw oprog=ex.btw | 1912 | 4 | 461102 | Kozijnen hout, dekkend | Herstellen | 1 | pm | 2020 | 0 | 20 | --------------------1------------------------------------------------------------------------------- | --------------------1------------------------------------------------------------------------------- | --------------------1------------------------------------------------------------------------------- | --------------------1------------------------------------------------------------------------------- | --------------------1------------------------------------------------------------------------------- | --------------------1------------------------------------------------------------------------------- | --------------------1-------------------------------------------------------------------------------
| 1016-1 | Lindenlaan 19 | Woonhuis, Lindenlaan 19 8202200 sap=incl.btw oprog=ex.btw | 1912 | 0 | 461000 | Schilderwerk buiten | Herstellen | 1 | m2 | 2024 | 6 | 20 | ------------------------1-----1-----1-----1-----1-----1-----1-----1-----1-----1----xxxxxxxxxxxxxxxx | ------------------------1-----1-----1-----1-----1-----1-----1-----1-----1-----1----xxxxxxxxxxxxxxxx | ------------------------1-----1-----1-----1-----1-----1-----1-----1-----1-----1----xxxxxxxxxxxxxxxx | ------------------------1-----1-----1-----1-----1-----1-----1-----1-----1-----1----xxxxxxxxxxxxxxxx | ------------------------1-----1-----1-----1-----1-----1-----1-----1-----1-----1----xxxxxxxxxxxxxxxx | ------------------------1-----1-----1-----1-----1-----1-----1-----1-----1-----1----xxxxxxxxxxxxxxxx | ------------------------1-----1-----1-----1-----1-----1-----1-----1-----1-----1----xxxxxxxxxxxxxxxx
| 1016-1 | Lindenlaan 19 | Woonhuis, Lindenlaan 19 8202200 sap=incl.btw oprog=ex.btw | 1912 | 5 | 315830 | Hang- en sluitwerk buitenwandopeningen - BVO | Herstellen | 1 | pm | 2020 | 0 | 20 | --------------------1------------------------------------------------------------------------------- | --------------------1------------------------------------------------------------------------------- | --------------------1------------------------------------------------------------------------------- | --------------------1------------------------------------------------------------------------------- | --------------------1------------------------------------------------------------------------------- | --------------------1------------------------------------------------------------------------------- | --------------------1-------------------------------------------------------------------------------
| 1016-1 | Lindenlaan 19 | Woonhuis, Lindenlaan 19 8202200 sap=incl.btw oprog=ex.btw | 1912 | 4 | 314001 | Kozijnen hout | Herstellen | 1 | pm | 2019 | 0 | 20 | -------------------1-------------------------------------------------------------------------------- | -------------------1-------------------------------------------------------------------------------- | -------------------1-------------------------------------------------------------------------------- | -------------------1-------------------------------------------------------------------------------- | -------------------1-------------------------------------------------------------------------------- | -------------------1-------------------------------------------------------------------------------- | -------------------1--------------------------------------------------------------------------------
| 1016-1 | Lindenlaan 19 | Woonhuis, Lindenlaan 19 8202200 sap=incl.btw oprog=ex.btw | 1912 | 0 | 000201 | Klachtenonderhoud - BVO | Dagelijks onderhoud | 1 | bvo | 2019 | 1 | 20 | -------------------1111111111111111111111111111111111111111111111111111111111111111xxxxxxxxxxxxxxxx | -------------------1111111111111111111111111111111111111111111111111111111111111111xxxxxxxxxxxxxxxx | -------------------1111111111111111111111111111111111111111111111111111111111111111xxxxxxxxxxxxxxxx | -------------------1111111111111111111111111111111111111111111111111111111111111111xxxxxxxxxxxxxxxx | -------------------1111111111111111111111111111111111111111111111111111111111111111xxxxxxxxxxxxxxxx | -------------------1111111111111111111111111111111111111111111111111111111111111111xxxxxxxxxxxxxxxx | -------------------1111111111111111111111111111111111111111111111111111111111111111xxxxxxxxxxxxxxxx
| 1016-1 | Lindenlaan 19 | Woonhuis, Lindenlaan 19 8202200 sap=incl.btw oprog=ex.btw | 1912 | 0 | 000103 | Actualiseren meerjarenonderhoudsplan - BVO | Actualiseren | 1 | bvo | 2023 | 5 | 20 | -----------------------1----1----1----1----1----1----1----1----1----1----1----1----xxxxxxxxxxxxxxxx | -----------------------1----1----1----1----1----1----1----1----1----1----1----1----xxxxxxxxxxxxxxxx | -----------------------1----1----1----1----1----1----1----1----1----1----1----1----xxxxxxxxxxxxxxxx | -----------------------1----1----1----1----1----1----1----1----1----1----1----1----xxxxxxxxxxxxxxxx | -----------------------1----1----1----1----1----1----1----1----1----1----1----1----xxxxxxxxxxxxxxxx | -----------------------1----1----1----1----1----1----1----1----1----1----1----1----xxxxxxxxxxxxxxxx | -----------------------1----1----1----1----1----1----1----1----1----1----1----1----xxxxxxxxxxxxxxxx
1021-1
| 1021-1 | Kerkstraat 2 | Winkel, Kerkstraat 2 8202200 sap=incl.btw oprog=ex.btw | 1985 | 0 | 731011 | Keukenblok eenvoudig | Vervangen | 1 | st | 2024 | 25 | 10 | ------------------------1------------------------1------------------------1--------xxxxxxxxxxxxxxxx | ------------------------1------------------------1------------------------1--------xxxxxxxxxxxxxxxx | ------------------------1------------------------1------------------------1--------xxxxxxxxxxxxxxxx | ------------------------1------------------------1------------------------1--------xxxxxxxxxxxxxxxx | ------------------------1------------------------1------------------------1--------xxxxxxxxxxxxxxxx | ------------------------1------------------------1------------------------1--------xxxxxxxxxxxxxxxx | ------------------------1------------------------1------------------------1--------xxxxxxxxxxxxxxxx
| 1021-1 | Kerkstraat 2 | Winkel, Kerkstraat 2 8202200 sap=incl.btw oprog=ex.btw | 1985 | 0 | 452021 | Plafondafwerking systeemplafond | Vervangen | 1 | m2 | 2024 | 30 | 10 | ------------------------1-----------------------------1----------------------------xxxxxxxxxxxxxxxx | ------------------------1-----------------------------1----------------------------xxxxxxxxxxxxxxxx | ------------------------1-----------------------------1----------------------------xxxxxxxxxxxxxxxx | ------------------------1-----------------------------1----------------------------xxxxxxxxxxxxxxxx | ------------------------1-----------------------------1----------------------------xxxxxxxxxxxxxxxx | ------------------------1-----------------------------1----------------------------xxxxxxxxxxxxxxxx | ------------------------1-----------------------------1----------------------------xxxxxxxxxxxxxxxx
| 1021-1 | Kerkstraat 2 | Winkel, Kerkstraat 2 8202200 sap=incl.btw oprog=ex.btw | 1985 | 0 | 432019 | Vloerafwerking tapijt | Vervangen | 1 | m2 | 2024 | 12 | 10 | ------------------------1-----------1-----------1-----------1-----------1----------xxxxxxxxxxxxxxxx | ------------------------1-----------1-----------1-----------1-----------1----------xxxxxxxxxxxxxxxx | ------------------------1-----------1-----------1-----------1-----------1----------xxxxxxxxxxxxxxxx | ------------------------1-----------1-----------1-----------1-----------1----------xxxxxxxxxxxxxxxx | ------------------------1-----------1-----------1-----------1-----------1----------xxxxxxxxxxxxxxxx | ------------------------1-----------1-----------1-----------1-----------1----------xxxxxxxxxxxxxxxx | ------------------------1-----------1-----------1-----------1-----------1----------xxxxxxxxxxxxxxxx
| 1021-1 | Kerkstraat 2 | Winkel, Kerkstraat 2 8202200 sap=incl.btw oprog=ex.btw | 1985 | 0 | 432017 | Vloerafwerking linoleum | Vervangen | 1 | m2 | 2024 | 25 | 10 | ------------------------1------------------------1------------------------1--------xxxxxxxxxxxxxxxx | ------------------------1------------------------1------------------------1--------xxxxxxxxxxxxxxxx | ------------------------1------------------------1------------------------1--------xxxxxxxxxxxxxxxx | ------------------------1------------------------1------------------------1--------xxxxxxxxxxxxxxxx | ------------------------1------------------------1------------------------1--------xxxxxxxxxxxxxxxx | ------------------------1------------------------1------------------------1--------xxxxxxxxxxxxxxxx | ------------------------1------------------------1------------------------1--------xxxxxxxxxxxxxxxx
| 1021-1 | Kerkstraat 2 | Winkel, Kerkstraat 2 8202200 sap=incl.btw oprog=ex.btw | 1985 | 0 | 432012 | Vloerafwerkingen keramisch | Vervangen | 1 | m2 | 2024 | 30 | 10 | ------------------------1-----------------------------1----------------------------xxxxxxxxxxxxxxxx | ------------------------1-----------------------------1----------------------------xxxxxxxxxxxxxxxx | ------------------------1-----------------------------1----------------------------xxxxxxxxxxxxxxxx | ------------------------1-----------------------------1----------------------------xxxxxxxxxxxxxxxx | ------------------------1-----------------------------1----------------------------xxxxxxxxxxxxxxxx | ------------------------1-----------------------------1----------------------------xxxxxxxxxxxxxxxx | ------------------------1-----------------------------1----------------------------xxxxxxxxxxxxxxxx
| 1021-1 | Kerkstraat 2 | Winkel, Kerkstraat 2 8202200 sap=incl.btw oprog=ex.btw | 1985 | 0 | 421012 | Binnenwandafwerking keramisch | Vervangen | 1 | m2 | 2024 | 30 | 10 | ------------------------1-----------------------------1----------------------------xxxxxxxxxxxxxxxx | ------------------------1-----------------------------1----------------------------xxxxxxxxxxxxxxxx | ------------------------1-----------------------------1----------------------------xxxxxxxxxxxxxxxx | ------------------------1-----------------------------1----------------------------xxxxxxxxxxxxxxxx | ------------------------1-----------------------------1----------------------------xxxxxxxxxxxxxxxx | ------------------------1-----------------------------1----------------------------xxxxxxxxxxxxxxxx | ------------------------1-----------------------------1----------------------------xxxxxxxxxxxxxxxx
| 1021-1 | Kerkstraat 2 | Winkel, Kerkstraat 2 8202200 sap=incl.btw oprog=ex.btw | 1985 | 0 | 471110 | Dakafwerking vlak, bitumen | Technisch reinigen | 1 | m2 | 2019 | 1 | 20 | -------------------11111111111111-11111111111111111111111-11111111111111111111111-1xxxxxxxxxxxxxxxx | -------------------11111111111111-11111111111111111111111-11111111111111111111111-1xxxxxxxxxxxxxxxx | -------------------11111111111111-11111111111111111111111-11111111111111111111111-1xxxxxxxxxxxxxxxx | -------------------11111111111111-11111111111111111111111-11111111111111111111111-1xxxxxxxxxxxxxxxx | -------------------11111111111111-11111111111111111111111-11111111111111111111111-1xxxxxxxxxxxxxxxx | -------------------11111111111111-11111111111111111111111-11111111111111111111111-1xxxxxxxxxxxxxxxx | -------------------11111111111111-11111111111111111111111-11111111111111111111111-1xxxxxxxxxxxxxxxx
| 1021-1 | Kerkstraat 2 | Winkel, Kerkstraat 2 8202200 sap=incl.btw oprog=ex.btw | 1985 | 0 | 471110 | Dakafwerking vlak, bitumen | Technisch reinigen | 1 | m2 | 2019 | 1 | 20 | -------------------11111111111111-11111111111111111111111-11111111111111111111111-1xxxxxxxxxxxxxxxx | -------------------11111111111111-11111111111111111111111-11111111111111111111111-1xxxxxxxxxxxxxxxx | -------------------11111111111111-11111111111111111111111-11111111111111111111111-1xxxxxxxxxxxxxxxx | -------------------11111111111111-11111111111111111111111-11111111111111111111111-1xxxxxxxxxxxxxxxx | -------------------11111111111111-11111111111111111111111-11111111111111111111111-1xxxxxxxxxxxxxxxx | -------------------11111111111111-11111111111111111111111-11111111111111111111111-1xxxxxxxxxxxxxxxx | -------------------11111111111111-11111111111111111111111-11111111111111111111111-1xxxxxxxxxxxxxxxx
| 1021-1 | Kerkstraat 2 | Winkel, Kerkstraat 2 8202200 sap=incl.btw oprog=ex.btw | 1985 | 0 | 452021 | Plafondafwerking systeemplafond | Repareren lokale defecten | 1 | m2 | 2019 | 1 | 20 | -------------------11111-11111111111111111111111111111-1111111111111111111111111111xxxxxxxxxxxxxxxx | -------------------11111-11111111111111111111111111111-1111111111111111111111111111xxxxxxxxxxxxxxxx | -------------------11111-11111111111111111111111111111-1111111111111111111111111111xxxxxxxxxxxxxxxx | -------------------11111-11111111111111111111111111111-1111111111111111111111111111xxxxxxxxxxxxxxxx | -------------------11111-11111111111111111111111111111-1111111111111111111111111111xxxxxxxxxxxxxxxx | -------------------11111-11111111111111111111111111111-1111111111111111111111111111xxxxxxxxxxxxxxxx | -------------------11111-11111111111111111111111111111-1111111111111111111111111111xxxxxxxxxxxxxxxx
| 1021-1 | Kerkstraat 2 | Winkel, Kerkstraat 2 8202200 sap=incl.btw oprog=ex.btw | 1985 | 0 | 461306 | Buitenwandafwerkingen beton, dekkend | OSD06, Steenachtig dekkend | 1 | m2 | 2023 | 6 | 20 | -----------------------1-----1-----1-----1-----1-----1-----1-----1-----1-----1-----xxxxxxxxxxxxxxxx | -----------------------1-----1-----1-----1-----1-----1-----1-----1-----1-----1-----xxxxxxxxxxxxxxxx | -----------------------1-----1-----1-----1-----1-----1-----1-----1-----1-----1-----xxxxxxxxxxxxxxxx | -----------------------1-----1-----1-----1-----1-----1-----1-----1-----1-----1-----xxxxxxxxxxxxxxxx | -----------------------1-----1-----1-----1-----1-----1-----1-----1-----1-----1-----xxxxxxxxxxxxxxxx | -----------------------1-----1-----1-----1-----1-----1-----1-----1-----1-----1-----xxxxxxxxxxxxxxxx | -----------------------1-----1-----1-----1-----1-----1-----1-----1-----1-----1-----xxxxxxxxxxxxxxxx
| 1021-1 | Kerkstraat 2 | Winkel, Kerkstraat 2 8202200 sap=incl.btw oprog=ex.btw | 1985 | 0 | 461152 | Deuren hout, dekkend | OHD03, Hout dekkend | 1 | st | 2023 | 6 | 10 | -----------------------1-----1-----1-----1-----1-----1-----1-----1-----1-----1-----xxxxxxxxxxxxxxxx | -----------------------1-----1-----1-----1-----1-----1-----1-----1-----1-----1-----xxxxxxxxxxxxxxxx | -----------------------1-----1-----1-----1-----1-----1-----1-----1-----1-----1-----xxxxxxxxxxxxxxxx | -----------------------1-----1-----1-----1-----1-----1-----1-----1-----1-----1-----xxxxxxxxxxxxxxxx | -----------------------1-----1-----1-----1-----1-----1-----1-----1-----1-----1-----xxxxxxxxxxxxxxxx | -----------------------1-----1-----1-----1-----1-----1-----1-----1-----1-----1-----xxxxxxxxxxxxxxxx | -----------------------1-----1-----1-----1-----1-----1-----1-----1-----1-----1-----xxxxxxxxxxxxxxxx
| 1021-1 | Kerkstraat 2 | Winkel, Kerkstraat 2 8202200 sap=incl.btw oprog=ex.btw | 1985 | 0 | 461102 | Kozijnen hout, dekkend | OHD03, Hout dekkend | 1 | m2 | 2023 | 6 | 10 | -----------------------1-----1-----1-----1-----1-----1-----1-----1-----1-----1-----xxxxxxxxxxxxxxxx | -----------------------1-----1-----1-----1-----1-----1-----1-----1-----1-----1-----xxxxxxxxxxxxxxxx | -----------------------1-----1-----1-----1-----1-----1-----1-----1-----1-----1-----xxxxxxxxxxxxxxxx | -----------------------1-----1-----1-----1-----1-----1-----1-----1-----1-----1-----xxxxxxxxxxxxxxxx | -----------------------1-----1-----1-----1-----1-----1-----1-----1-----1-----1-----xxxxxxxxxxxxxxxx | -----------------------1-----1-----1-----1-----1-----1-----1-----1-----1-----1-----xxxxxxxxxxxxxxxx | -----------------------1-----1-----1-----1-----1-----1-----1-----1-----1-----1-----xxxxxxxxxxxxxxxx
| 1021-1 | Kerkstraat 2 | Winkel, Kerkstraat 2 8202200 sap=incl.btw oprog=ex.btw | 1985 | 3 | 432017 | Vloerafwerking linoleum | Elders opgenomen | 1 | pst | 2024 | 1 | 20 | ------------------------1111111111111111111111111111111111111111111111111111111111111111111111111111 | ------------------------1111111111111111111111111111111111111111111111111111111111111111111111111111 | ------------------------1111111111111111111111111111111111111111111111111111111111111111111111111111 | ------------------------1111111111111111111111111111111111111111111111111111111111111111111111111111 | ------------------------1111111111111111111111111111111111111111111111111111111111111111111111111111 | ------------------------1111111111111111111111111111111111111111111111111111111111111111111111111111 | ------------------------1111111111111111111111111111111111111111111111111111111111111111111111111111
| 1021-1 | Kerkstraat 2 | Winkel, Kerkstraat 2 8202200 sap=incl.btw oprog=ex.btw | 1985 | 0 | 315830 | Hang- en sluitwerk buitenwandopeningen - BVO | Dagelijks onderhoud | 1 | bvo | 2019 | 1 | 20 | -------------------1111111111111111111111111111111111111111111111111111111111111111xxxxxxxxxxxxxxxx | -------------------1111111111111111111111111111111111111111111111111111111111111111xxxxxxxxxxxxxxxx | -------------------1111111111111111111111111111111111111111111111111111111111111111xxxxxxxxxxxxxxxx | -------------------1111111111111111111111111111111111111111111111111111111111111111xxxxxxxxxxxxxxxx | -------------------1111111111111111111111111111111111111111111111111111111111111111xxxxxxxxxxxxxxxx | -------------------1111111111111111111111111111111111111111111111111111111111111111xxxxxxxxxxxxxxxx | -------------------1111111111111111111111111111111111111111111111111111111111111111xxxxxxxxxxxxxxxx
| 1021-1 | Kerkstraat 2 | Winkel, Kerkstraat 2 8202200 sap=incl.btw oprog=ex.btw | 1985 | 0 | 000201 | Klachtenonderhoud - BVO | Dagelijks onderhoud | 1 | bvo | 2019 | 1 | 20 | -------------------1111111111111111111111111111111111111111111111111111111111111111xxxxxxxxxxxxxxxx | -------------------1111111111111111111111111111111111111111111111111111111111111111xxxxxxxxxxxxxxxx | -------------------1111111111111111111111111111111111111111111111111111111111111111xxxxxxxxxxxxxxxx | -------------------1111111111111111111111111111111111111111111111111111111111111111xxxxxxxxxxxxxxxx | -------------------1111111111111111111111111111111111111111111111111111111111111111xxxxxxxxxxxxxxxx | -------------------1111111111111111111111111111111111111111111111111111111111111111xxxxxxxxxxxxxxxx | -------------------1111111111111111111111111111111111111111111111111111111111111111xxxxxxxxxxxxxxxx
| 1021-1 | Kerkstraat 2 | Winkel, Kerkstraat 2 8202200 sap=incl.btw oprog=ex.btw | 1985 | 0 | 000103 | Actualiseren meerjarenonderhoudsplan - BVO | Actualiseren | 1 | bvo | 2023 | 5 | 20 | -----------------------1----1----1----1----1----1----1----1----1----1----1----1----xxxxxxxxxxxxxxxx | -----------------------1----1----1----1----1----1----1----1----1----1----1----1----xxxxxxxxxxxxxxxx | -----------------------1----1----1----1----1----1----1----1----1----1----1----1----xxxxxxxxxxxxxxxx | -----------------------1----1----1----1----1----1----1----1----1----1----1----1----xxxxxxxxxxxxxxxx | -----------------------1----1----1----1----1----1----1----1----1----1----1----1----xxxxxxxxxxxxxxxx | -----------------------1----1----1----1----1----1----1----1----1----1----1----1----xxxxxxxxxxxxxxxx | -----------------------1----1----1----1----1----1----1----1----1----1----1----1----xxxxxxxxxxxxxxxx
1022-1
| 1022-1 | Ellertsveld 48 | Standplaats Ellertsveld 48 8205200 sap=incl.btw oprog=ex.btw | 1987 | 0 | 274001 | Overstekken en boeiboorden hout | Vervangen | 1 | m1 | 2021 | 0 | 10 | ---------------------1------------------------------------------------------------------------------ | ---------------------1------------------------------------------------------------------------------ | ---------------------1------------------------------------------------------------------------------ | ---------------------1------------------------------------------------------------------------------ | ---------------------1------------------------------------------------------------------------------ | ---------------------1------------------------------------------------------------------------------ | ---------------------1------------------------------------------------------------------------------
| 1022-1 | Ellertsveld 48 | Standplaats Ellertsveld 48 8205200 sap=incl.btw oprog=ex.btw | 1987 | 4 | 274001 | Overstekken en boeiboorden hout | Vervangen | 16 | m1 | 2021 | 1 | 10 | ---------------------1111111111111111111111111111111111111111111111111111111111111111111111111111111 | ---------------------1111111111111111111111111111111111111111111111111111111111111111111111111111111 | ---------------------1111111111111111111111111111111111111111111111111111111111111111111111111111111 | ---------------------1111111111111111111111111111111111111111111111111111111111111111111111111111111 | ---------------------1111111111111111111111111111111111111111111111111111111111111111111111111111111 | ---------------------1111111111111111111111111111111111111111111111111111111111111111111111111111111 | ---------------------1111111111111111111111111111111111111111111111111111111111111111111111111111111
| 1022-1 | Ellertsveld 48 | Standplaats Ellertsveld 48 8205200 sap=incl.btw oprog=ex.btw | 1987 | 0 | 272009 | Daken, constructief kunststof | Vervangen | 1 | m2 | 2028 | 42 | 10 | ----------------------------1-----------------------------------------1------------xxxxxxxxxxxxxxxx | ----------------------------1-----------------------------------------1------------xxxxxxxxxxxxxxxx | ----------------------------1-----------------------------------------1------------xxxxxxxxxxxxxxxx | ----------------------------1-----------------------------------------1------------xxxxxxxxxxxxxxxx | ----------------------------1-----------------------------------------1------------xxxxxxxxxxxxxxxx | ----------------------------1-----------------------------------------1------------xxxxxxxxxxxxxxxx | ----------------------------1-----------------------------------------1------------xxxxxxxxxxxxxxxx
| 1022-1 | Ellertsveld 48 | Standplaats Ellertsveld 48 8205200 sap=incl.btw oprog=ex.btw | 1987 | 0 | 461304 | Buitenwandafwerkingen aluminium, dekkend | OMS03, Metaal staal, dekkend | 1 | m2 | 2025 | 6 | 20 | -------------------------1-----1-----1-----1-----1-----1-----1-----1-----1-----1---xxxxxxxxxxxxxxxx | -------------------------1-----1-----1-----1-----1-----1-----1-----1-----1-----1---xxxxxxxxxxxxxxxx | -------------------------1-----1-----1-----1-----1-----1-----1-----1-----1-----1---xxxxxxxxxxxxxxxx | -------------------------1-----1-----1-----1-----1-----1-----1-----1-----1-----1---xxxxxxxxxxxxxxxx | -------------------------1-----1-----1-----1-----1-----1-----1-----1-----1-----1---xxxxxxxxxxxxxxxx | -------------------------1-----1-----1-----1-----1-----1-----1-----1-----1-----1---xxxxxxxxxxxxxxxx | -------------------------1-----1-----1-----1-----1-----1-----1-----1-----1-----1---xxxxxxxxxxxxxxxx
| 1022-1 | Ellertsveld 48 | Standplaats Ellertsveld 48 8205200 sap=incl.btw oprog=ex.btw | 1987 | 4 | 461304 | Buitenwandafwerkingen aluminium, dekkend | OMS03, Metaal staal, dekkend | 37 | m2 | 2021 | 1 | 20 | ---------------------1111111111111111111111111111111111111111111111111111111111111111111111111111111 | ---------------------1111111111111111111111111111111111111111111111111111111111111111111111111111111 | ---------------------1111111111111111111111111111111111111111111111111111111111111111111111111111111 | ---------------------1111111111111111111111111111111111111111111111111111111111111111111111111111111 | ---------------------1111111111111111111111111111111111111111111111111111111111111111111111111111111 | ---------------------1111111111111111111111111111111111111111111111111111111111111111111111111111111 | ---------------------1111111111111111111111111111111111111111111111111111111111111111111111111111111
| 1022-1 | Ellertsveld 48 | Standplaats Ellertsveld 48 8205200 sap=incl.btw oprog=ex.btw | 1987 | 0 | 461152 | Deuren hout, dekkend | OHD03, Hout dekkend | 1 | st | 2025 | 6 | 10 | -------------------------1-----1-----1-----1-----1-----1-----1-----1-----1-----1---xxxxxxxxxxxxxxxx | -------------------------1-----1-----1-----1-----1-----1-----1-----1-----1-----1---xxxxxxxxxxxxxxxx | -------------------------1-----1-----1-----1-----1-----1-----1-----1-----1-----1---xxxxxxxxxxxxxxxx | -------------------------1-----1-----1-----1-----1-----1-----1-----1-----1-----1---xxxxxxxxxxxxxxxx | -------------------------1-----1-----1-----1-----1-----1-----1-----1-----1-----1---xxxxxxxxxxxxxxxx | -------------------------1-----1-----1-----1-----1-----1-----1-----1-----1-----1---xxxxxxxxxxxxxxxx | -------------------------1-----1-----1-----1-----1-----1-----1-----1-----1-----1---xxxxxxxxxxxxxxxx
| 1022-1 | Ellertsveld 48 | Standplaats Ellertsveld 48 8205200 sap=incl.btw oprog=ex.btw | 1987 | 4 | 461152 | Deuren hout, dekkend | OHD03, Hout dekkend | 3 | st | 2021 | 1 | 10 | ---------------------1111111111111111111111111111111111111111111111111111111111111111111111111111111 | ---------------------1111111111111111111111111111111111111111111111111111111111111111111111111111111 | ---------------------1111111111111111111111111111111111111111111111111111111111111111111111111111111 | ---------------------1111111111111111111111111111111111111111111111111111111111111111111111111111111 | ---------------------1111111111111111111111111111111111111111111111111111111111111111111111111111111 | ---------------------1111111111111111111111111111111111111111111111111111111111111111111111111111111 | ---------------------1111111111111111111111111111111111111111111111111111111111111111111111111111111
| 1022-1 | Ellertsveld 48 | Standplaats Ellertsveld 48 8205200 sap=incl.btw oprog=ex.btw | 1987 | 0 | 461102 | Kozijnen hout, dekkend | OHD03, Hout dekkend | 1 | m2 | 2025 | 6 | 10 | -------------------------1-----1-----1-----1-----1-----1-----1-----1-----1-----1---xxxxxxxxxxxxxxxx | -------------------------1-----1-----1-----1-----1-----1-----1-----1-----1-----1---xxxxxxxxxxxxxxxx | -------------------------1-----1-----1-----1-----1-----1-----1-----1-----1-----1---xxxxxxxxxxxxxxxx | -------------------------1-----1-----1-----1-----1-----1-----1-----1-----1-----1---xxxxxxxxxxxxxxxx | -------------------------1-----1-----1-----1-----1-----1-----1-----1-----1-----1---xxxxxxxxxxxxxxxx | -------------------------1-----1-----1-----1-----1-----1-----1-----1-----1-----1---xxxxxxxxxxxxxxxx | -------------------------1-----1-----1-----1-----1-----1-----1-----1-----1-----1---xxxxxxxxxxxxxxxx
| 1022-1 | Ellertsveld 48 | Standplaats Ellertsveld 48 8205200 sap=incl.btw oprog=ex.btw | 1987 | 4 | 461102 | Kozijnen hout, dekkend | OHD03, Hout dekkend | 6.5 | m2 | 2021 | 1 | 10 | ---------------------1111111111111111111111111111111111111111111111111111111111111111111111111111111 | ---------------------1111111111111111111111111111111111111111111111111111111111111111111111111111111 | ---------------------1111111111111111111111111111111111111111111111111111111111111111111111111111111 | ---------------------1111111111111111111111111111111111111111111111111111111111111111111111111111111 | ---------------------1111111111111111111111111111111111111111111111111111111111111111111111111111111 | ---------------------1111111111111111111111111111111111111111111111111111111111111111111111111111111 | ---------------------1111111111111111111111111111111111111111111111111111111111111111111111111111111
| 1022-1 | Ellertsveld 48 | Standplaats Ellertsveld 48 8205200 sap=incl.btw oprog=ex.btw | 1987 | 3 | 511120 | Lokale toestellen/gevelkachels | Kosten elders opgenomen | 1 | pst | 2020 | 0 | 20 | --------------------1------------------------------------------------------------------------------- | --------------------1------------------------------------------------------------------------------- | --------------------1------------------------------------------------------------------------------- | --------------------1------------------------------------------------------------------------------- | --------------------1------------------------------------------------------------------------------- | --------------------1------------------------------------------------------------------------------- | --------------------1-------------------------------------------------------------------------------
| 1022-1 | Ellertsveld 48 | Standplaats Ellertsveld 48 8205200 sap=incl.btw oprog=ex.btw | 1987 | 3 | 314001 | Kozijnen hout | Herstellen | 1 | pst | 2021 | 1 | 20 | ---------------------1111111111111111111111111111111111111111111111111111111111111111111111111111111 | ---------------------1111111111111111111111111111111111111111111111111111111111111111111111111111111 | ---------------------1111111111111111111111111111111111111111111111111111111111111111111111111111111 | ---------------------1111111111111111111111111111111111111111111111111111111111111111111111111111111 | ---------------------1111111111111111111111111111111111111111111111111111111111111111111111111111111 | ---------------------1111111111111111111111111111111111111111111111111111111111111111111111111111111 | ---------------------1111111111111111111111111111111111111111111111111111111111111111111111111111111
| 1022-1 | Ellertsveld 48 | Standplaats Ellertsveld 48 8205200 sap=incl.btw oprog=ex.btw | 1987 | 0 | 000201 | Klachtenonderhoud - BVO | Dagelijks onderhoud | 1 | bvo | 2019 | 1 | 20 | -------------------1111111111111111111111111111111111111111111111111111111111111111xxxxxxxxxxxxxxxx | -------------------1111111111111111111111111111111111111111111111111111111111111111xxxxxxxxxxxxxxxx | -------------------1111111111111111111111111111111111111111111111111111111111111111xxxxxxxxxxxxxxxx | -------------------1111111111111111111111111111111111111111111111111111111111111111xxxxxxxxxxxxxxxx | -------------------1111111111111111111111111111111111111111111111111111111111111111xxxxxxxxxxxxxxxx | -------------------1111111111111111111111111111111111111111111111111111111111111111xxxxxxxxxxxxxxxx | -------------------1111111111111111111111111111111111111111111111111111111111111111xxxxxxxxxxxxxxxx
| 1022-1 | Ellertsveld 48 | Standplaats Ellertsveld 48 8205200 sap=incl.btw oprog=ex.btw | 1987 | 0 | 000103 | Actualiseren meerjarenonderhoudsplan - BVO | Actualiseren | 1 | bvo | 2023 | 5 | 20 | -----------------------1----1----1----1----1----1----1----1----1----1----1----1----xxxxxxxxxxxxxxxx | -----------------------1----1----1----1----1----1----1----1----1----1----1----1----xxxxxxxxxxxxxxxx | -----------------------1----1----1----1----1----1----1----1----1----1----1----1----xxxxxxxxxxxxxxxx | -----------------------1----1----1----1----1----1----1----1----1----1----1----1----xxxxxxxxxxxxxxxx | -----------------------1----1----1----1----1----1----1----1----1----1----1----1----xxxxxxxxxxxxxxxx | -----------------------1----1----1----1----1----1----1----1----1----1----1----1----xxxxxxxxxxxxxxxx | -----------------------1----1----1----1----1----1----1----1----1----1----1----1----xxxxxxxxxxxxxxxx
1022-2
| 1022-2 | Ellertsveld 46 | Standplaats Ellertsveld 46 8205200 sap=incl.btw oprog=ex.btw | 1987 | 0 | 274001 | Overstekken en boeiboorden hout | Vervangen | 1 | m1 | 2021 | 0 | 10 | ---------------------1------------------------------------------------------------------------------ | ---------------------1------------------------------------------------------------------------------ | ---------------------1------------------------------------------------------------------------------ | ---------------------1------------------------------------------------------------------------------ | ---------------------1------------------------------------------------------------------------------ | ---------------------1------------------------------------------------------------------------------ | ---------------------1------------------------------------------------------------------------------
| 1022-2 | Ellertsveld 46 | Standplaats Ellertsveld 46 8205200 sap=incl.btw oprog=ex.btw | 1987 | 4 | 274001 | Overstekken en boeiboorden hout | Vervangen | 11 | m1 | 2021 | 1 | 10 | ---------------------1111111111111111111111111111111111111111111111111111111111111111111111111111111 | ---------------------1111111111111111111111111111111111111111111111111111111111111111111111111111111 | ---------------------1111111111111111111111111111111111111111111111111111111111111111111111111111111 | ---------------------1111111111111111111111111111111111111111111111111111111111111111111111111111111 | ---------------------1111111111111111111111111111111111111111111111111111111111111111111111111111111 | ---------------------1111111111111111111111111111111111111111111111111111111111111111111111111111111 | ---------------------1111111111111111111111111111111111111111111111111111111111111111111111111111111
| 1022-2 | Ellertsveld 46 | Standplaats Ellertsveld 46 8205200 sap=incl.btw oprog=ex.btw | 1987 | 0 | 461304 | Buitenwandafwerkingen aluminium, dekkend | OMS03, Metaal staal, dekkend | 1 | m2 | 2025 | 6 | 20 | -------------------------1-----1-----1-----1-----1-----1-----1-----1-----1-----1---xxxxxxxxxxxxxxxx | -------------------------1-----1-----1-----1-----1-----1-----1-----1-----1-----1---xxxxxxxxxxxxxxxx | -------------------------1-----1-----1-----1-----1-----1-----1-----1-----1-----1---xxxxxxxxxxxxxxxx | -------------------------1-----1-----1-----1-----1-----1-----1-----1-----1-----1---xxxxxxxxxxxxxxxx | -------------------------1-----1-----1-----1-----1-----1-----1-----1-----1-----1---xxxxxxxxxxxxxxxx | -------------------------1-----1-----1-----1-----1-----1-----1-----1-----1-----1---xxxxxxxxxxxxxxxx | -------------------------1-----1-----1-----1-----1-----1-----1-----1-----1-----1---xxxxxxxxxxxxxxxx
| 1022-2 | Ellertsveld 46 | Standplaats Ellertsveld 46 8205200 sap=incl.btw oprog=ex.btw | 1987 | 3 | 461304 | Buitenwandafwerkingen aluminium, dekkend | OMS03, Metaal staal, dekkend | 30.5 | m2 | 2021 | 1 | 20 | ---------------------1111111111111111111111111111111111111111111111111111111111111111111111111111111 | ---------------------1111111111111111111111111111111111111111111111111111111111111111111111111111111 | ---------------------1111111111111111111111111111111111111111111111111111111111111111111111111111111 | ---------------------1111111111111111111111111111111111111111111111111111111111111111111111111111111 | ---------------------1111111111111111111111111111111111111111111111111111111111111111111111111111111 | ---------------------1111111111111111111111111111111111111111111111111111111111111111111111111111111 | ---------------------1111111111111111111111111111111111111111111111111111111111111111111111111111111
| 1022-2 | Ellertsveld 46 | Standplaats Ellertsveld 46 8205200 sap=incl.btw oprog=ex.btw | 1987 | 0 | 461152 | Deuren hout, dekkend | OHD03, Hout dekkend | 1 | st | 2025 | 6 | 10 | -------------------------1-----1-----1-----1-----1-----1-----1-----1-----1-----1---xxxxxxxxxxxxxxxx | -------------------------1-----1-----1-----1-----1-----1-----1-----1-----1-----1---xxxxxxxxxxxxxxxx | -------------------------1-----1-----1-----1-----1-----1-----1-----1-----1-----1---xxxxxxxxxxxxxxxx | -------------------------1-----1-----1-----1-----1-----1-----1-----1-----1-----1---xxxxxxxxxxxxxxxx | -------------------------1-----1-----1-----1-----1-----1-----1-----1-----1-----1---xxxxxxxxxxxxxxxx | -------------------------1-----1-----1-----1-----1-----1-----1-----1-----1-----1---xxxxxxxxxxxxxxxx | -------------------------1-----1-----1-----1-----1-----1-----1-----1-----1-----1---xxxxxxxxxxxxxxxx
| 1022-2 | Ellertsveld 46 | Standplaats Ellertsveld 46 8205200 sap=incl.btw oprog=ex.btw | 1987 | 4 | 461152 | Deuren hout, dekkend | OHD03, Hout dekkend | 2 | st | 2021 | 1 | 10 | ---------------------1111111111111111111111111111111111111111111111111111111111111111111111111111111 | ---------------------1111111111111111111111111111111111111111111111111111111111111111111111111111111 | ---------------------1111111111111111111111111111111111111111111111111111111111111111111111111111111 | ---------------------1111111111111111111111111111111111111111111111111111111111111111111111111111111 | ---------------------1111111111111111111111111111111111111111111111111111111111111111111111111111111 | ---------------------1111111111111111111111111111111111111111111111111111111111111111111111111111111 | ---------------------1111111111111111111111111111111111111111111111111111111111111111111111111111111
| 1022-2 | Ellertsveld 46 | Standplaats Ellertsveld 46 8205200 sap=incl.btw oprog=ex.btw | 1987 | 0 | 461102 | Kozijnen hout, dekkend | OHD03, Hout dekkend | 1 | m2 | 2025 | 6 | 10 | -------------------------1-----1-----1-----1-----1-----1-----1-----1-----1-----1---xxxxxxxxxxxxxxxx | -------------------------1-----1-----1-----1-----1-----1-----1-----1-----1-----1---xxxxxxxxxxxxxxxx | -------------------------1-----1-----1-----1-----1-----1-----1-----1-----1-----1---xxxxxxxxxxxxxxxx | -------------------------1-----1-----1-----1-----1-----1-----1-----1-----1-----1---xxxxxxxxxxxxxxxx | -------------------------1-----1-----1-----1-----1-----1-----1-----1-----1-----1---xxxxxxxxxxxxxxxx | -------------------------1-----1-----1-----1-----1-----1-----1-----1-----1-----1---xxxxxxxxxxxxxxxx | -------------------------1-----1-----1-----1-----1-----1-----1-----1-----1-----1---xxxxxxxxxxxxxxxx
| 1022-2 | Ellertsveld 46 | Standplaats Ellertsveld 46 8205200 sap=incl.btw oprog=ex.btw | 1987 | 4 | 461102 | Kozijnen hout, dekkend | OHD03, Hout dekkend | 4 | m2 | 2021 | 1 | 10 | ---------------------1111111111111111111111111111111111111111111111111111111111111111111111111111111 | ---------------------1111111111111111111111111111111111111111111111111111111111111111111111111111111 | ---------------------1111111111111111111111111111111111111111111111111111111111111111111111111111111 | ---------------------1111111111111111111111111111111111111111111111111111111111111111111111111111111 | ---------------------1111111111111111111111111111111111111111111111111111111111111111111111111111111 | ---------------------1111111111111111111111111111111111111111111111111111111111111111111111111111111 | ---------------------1111111111111111111111111111111111111111111111111111111111111111111111111111111
| 1022-2 | Ellertsveld 46 | Standplaats Ellertsveld 46 8205200 sap=incl.btw oprog=ex.btw | 1987 | 4 | 461304 | Buitenwandafwerkingen aluminium, dekkend | Kosten elders opgenomen | 1 | pst | 2021 | 1 | 20 | ---------------------1111111111111111111111111111111111111111111111111111111111111111111111111111111 | ---------------------1111111111111111111111111111111111111111111111111111111111111111111111111111111 | ---------------------1111111111111111111111111111111111111111111111111111111111111111111111111111111 | ---------------------1111111111111111111111111111111111111111111111111111111111111111111111111111111 | ---------------------1111111111111111111111111111111111111111111111111111111111111111111111111111111 | ---------------------1111111111111111111111111111111111111111111111111111111111111111111111111111111 | ---------------------1111111111111111111111111111111111111111111111111111111111111111111111111111111
| 1022-2 | Ellertsveld 46 | Standplaats Ellertsveld 46 8205200 sap=incl.btw oprog=ex.btw | 1987 | 0 | 000201 | Klachtenonderhoud - BVO | Dagelijks onderhoud | 1 | bvo | 2019 | 1 | 20 | -------------------1111111111111111111111111111111111111111111111111111111111111111xxxxxxxxxxxxxxxx | -------------------1111111111111111111111111111111111111111111111111111111111111111xxxxxxxxxxxxxxxx | -------------------1111111111111111111111111111111111111111111111111111111111111111xxxxxxxxxxxxxxxx | -------------------1111111111111111111111111111111111111111111111111111111111111111xxxxxxxxxxxxxxxx | -------------------1111111111111111111111111111111111111111111111111111111111111111xxxxxxxxxxxxxxxx | -------------------1111111111111111111111111111111111111111111111111111111111111111xxxxxxxxxxxxxxxx | -------------------1111111111111111111111111111111111111111111111111111111111111111xxxxxxxxxxxxxxxx
| 1022-2 | Ellertsveld 46 | Standplaats Ellertsveld 46 8205200 sap=incl.btw oprog=ex.btw | 1987 | 0 | 000103 | Actualiseren meerjarenonderhoudsplan - BVO | Actualiseren | 1 | bvo | 2023 | 5 | 20 | -----------------------1----1----1----1----1----1----1----1----1----1----1----1----xxxxxxxxxxxxxxxx | -----------------------1----1----1----1----1----1----1----1----1----1----1----1----xxxxxxxxxxxxxxxx | -----------------------1----1----1----1----1----1----1----1----1----1----1----1----xxxxxxxxxxxxxxxx | -----------------------1----1----1----1----1----1----1----1----1----1----1----1----xxxxxxxxxxxxxxxx | -----------------------1----1----1----1----1----1----1----1----1----1----1----1----xxxxxxxxxxxxxxxx | -----------------------1----1----1----1----1----1----1----1----1----1----1----1----xxxxxxxxxxxxxxxx | -----------------------1----1----1----1----1----1----1----1----1----1----1----1----xxxxxxxxxxxxxxxx
1022-3
| 1022-3 | Ellertsveld 44 | Standplaats Ellertsveld 44 8205200 sap=incl.btw oprog=ex.btw | 1987 | 0 | 274001 | Overstekken en boeiboorden hout | Vervangen | 1 | m1 | 2021 | 0 | 10 | ---------------------1------------------------------------------------------------------------------ | ---------------------1------------------------------------------------------------------------------ | ---------------------1------------------------------------------------------------------------------ | ---------------------1------------------------------------------------------------------------------ | ---------------------1------------------------------------------------------------------------------ | ---------------------1------------------------------------------------------------------------------ | ---------------------1------------------------------------------------------------------------------
| 1022-3 | Ellertsveld 44 | Standplaats Ellertsveld 44 8205200 sap=incl.btw oprog=ex.btw | 1987 | 0 | 274001 | Overstekken en boeiboorden hout | Vervangen | 1 | m1 | 2049 | 30 | 10 | -------------------------------------------------1-----------------------------1---xxxxxxxxxxxxxxxx | -------------------------------------------------1-----------------------------1---xxxxxxxxxxxxxxxx | -------------------------------------------------1-----------------------------1---xxxxxxxxxxxxxxxx | -------------------------------------------------1-----------------------------1---xxxxxxxxxxxxxxxx | -------------------------------------------------1-----------------------------1---xxxxxxxxxxxxxxxx | -------------------------------------------------1-----------------------------1---xxxxxxxxxxxxxxxx | -------------------------------------------------1-----------------------------1---xxxxxxxxxxxxxxxx
| 1022-3 | Ellertsveld 44 | Standplaats Ellertsveld 44 8205200 sap=incl.btw oprog=ex.btw | 1987 | 4 | 274001 | Overstekken en boeiboorden hout | Vervangen | 16 | m1 | 2021 | 1 | 10 | ---------------------1111111111111111111111111111111111111111111111111111111111111111111111111111111 | ---------------------1111111111111111111111111111111111111111111111111111111111111111111111111111111 | ---------------------1111111111111111111111111111111111111111111111111111111111111111111111111111111 | ---------------------1111111111111111111111111111111111111111111111111111111111111111111111111111111 | ---------------------1111111111111111111111111111111111111111111111111111111111111111111111111111111 | ---------------------1111111111111111111111111111111111111111111111111111111111111111111111111111111 | ---------------------1111111111111111111111111111111111111111111111111111111111111111111111111111111
| 1022-3 | Ellertsveld 44 | Standplaats Ellertsveld 44 8205200 sap=incl.btw oprog=ex.btw | 1987 | 0 | 461304 | Buitenwandafwerkingen aluminium, dekkend | OMS03, Metaal staal, dekkend | 1 | m2 | 2025 | 6 | 20 | -------------------------1-----1-----1-----1-----1-----1-----1-----1-----1-----1---xxxxxxxxxxxxxxxx | -------------------------1-----1-----1-----1-----1-----1-----1-----1-----1-----1---xxxxxxxxxxxxxxxx | -------------------------1-----1-----1-----1-----1-----1-----1-----1-----1-----1---xxxxxxxxxxxxxxxx | -------------------------1-----1-----1-----1-----1-----1-----1-----1-----1-----1---xxxxxxxxxxxxxxxx | -------------------------1-----1-----1-----1-----1-----1-----1-----1-----1-----1---xxxxxxxxxxxxxxxx | -------------------------1-----1-----1-----1-----1-----1-----1-----1-----1-----1---xxxxxxxxxxxxxxxx | -------------------------1-----1-----1-----1-----1-----1-----1-----1-----1-----1---xxxxxxxxxxxxxxxx
| 1022-3 | Ellertsveld 44 | Standplaats Ellertsveld 44 8205200 sap=incl.btw oprog=ex.btw | 1987 | 4 | 461304 | Buitenwandafwerkingen aluminium, dekkend | OMS03, Metaal staal, dekkend | 37 | m2 | 2021 | 1 | 20 | ---------------------1111111111111111111111111111111111111111111111111111111111111111111111111111111 | ---------------------1111111111111111111111111111111111111111111111111111111111111111111111111111111 | ---------------------1111111111111111111111111111111111111111111111111111111111111111111111111111111 | ---------------------1111111111111111111111111111111111111111111111111111111111111111111111111111111 | ---------------------1111111111111111111111111111111111111111111111111111111111111111111111111111111 | ---------------------1111111111111111111111111111111111111111111111111111111111111111111111111111111 | ---------------------1111111111111111111111111111111111111111111111111111111111111111111111111111111
| 1022-3 | Ellertsveld 44 | Standplaats Ellertsveld 44 8205200 sap=incl.btw oprog=ex.btw | 1987 | 0 | 461152 | Deuren hout, dekkend | OHD03, Hout dekkend | 1 | st | 2025 | 6 | 10 | -------------------------1-----1-----1-----1-----1-----1-----1-----1-----1-----1---xxxxxxxxxxxxxxxx | -------------------------1-----1-----1-----1-----1-----1-----1-----1-----1-----1---xxxxxxxxxxxxxxxx | -------------------------1-----1-----1-----1-----1-----1-----1-----1-----1-----1---xxxxxxxxxxxxxxxx | -------------------------1-----1-----1-----1-----1-----1-----1-----1-----1-----1---xxxxxxxxxxxxxxxx | -------------------------1-----1-----1-----1-----1-----1-----1-----1-----1-----1---xxxxxxxxxxxxxxxx | -------------------------1-----1-----1-----1-----1-----1-----1-----1-----1-----1---xxxxxxxxxxxxxxxx | -------------------------1-----1-----1-----1-----1-----1-----1-----1-----1-----1---xxxxxxxxxxxxxxxx
| 1022-3 | Ellertsveld 44 | Standplaats Ellertsveld 44 8205200 sap=incl.btw oprog=ex.btw | 1987 | 4 | 461152 | Deuren hout, dekkend | OHD03, Hout dekkend | 3 | st | 2021 | 1 | 10 | ---------------------1111111111111111111111111111111111111111111111111111111111111111111111111111111 | ---------------------1111111111111111111111111111111111111111111111111111111111111111111111111111111 | ---------------------1111111111111111111111111111111111111111111111111111111111111111111111111111111 | ---------------------1111111111111111111111111111111111111111111111111111111111111111111111111111111 | ---------------------1111111111111111111111111111111111111111111111111111111111111111111111111111111 | ---------------------1111111111111111111111111111111111111111111111111111111111111111111111111111111 | ---------------------1111111111111111111111111111111111111111111111111111111111111111111111111111111
| 1022-3 | Ellertsveld 44 | Standplaats Ellertsveld 44 8205200 sap=incl.btw oprog=ex.btw | 1987 | 0 | 461102 | Kozijnen hout, dekkend | OHD03, Hout dekkend | 1 | m2 | 2025 | 6 | 10 | -------------------------1-----1-----1-----1-----1-----1-----1-----1-----1-----1---xxxxxxxxxxxxxxxx | -------------------------1-----1-----1-----1-----1-----1-----1-----1-----1-----1---xxxxxxxxxxxxxxxx | -------------------------1-----1-----1-----1-----1-----1-----1-----1-----1-----1---xxxxxxxxxxxxxxxx | -------------------------1-----1-----1-----1-----1-----1-----1-----1-----1-----1---xxxxxxxxxxxxxxxx | -------------------------1-----1-----1-----1-----1-----1-----1-----1-----1-----1---xxxxxxxxxxxxxxxx | -------------------------1-----1-----1-----1-----1-----1-----1-----1-----1-----1---xxxxxxxxxxxxxxxx | -------------------------1-----1-----1-----1-----1-----1-----1-----1-----1-----1---xxxxxxxxxxxxxxxx
| 1022-3 | Ellertsveld 44 | Standplaats Ellertsveld 44 8205200 sap=incl.btw oprog=ex.btw | 1987 | 4 | 461102 | Kozijnen hout, dekkend | OHD03, Hout dekkend | 6.5 | m2 | 2021 | 1 | 10 | ---------------------1111111111111111111111111111111111111111111111111111111111111111111111111111111 | ---------------------1111111111111111111111111111111111111111111111111111111111111111111111111111111 | ---------------------1111111111111111111111111111111111111111111111111111111111111111111111111111111 | ---------------------1111111111111111111111111111111111111111111111111111111111111111111111111111111 | ---------------------1111111111111111111111111111111111111111111111111111111111111111111111111111111 | ---------------------1111111111111111111111111111111111111111111111111111111111111111111111111111111 | ---------------------1111111111111111111111111111111111111111111111111111111111111111111111111111111
| 1022-3 | Ellertsveld 44 | Standplaats Ellertsveld 44 8205200 sap=incl.btw oprog=ex.btw | 1987 | 0 | 000201 | Klachtenonderhoud - BVO | Dagelijks onderhoud | 1 | bvo | 2019 | 1 | 20 | -------------------1111111111111111111111111111111111111111111111111111111111111111xxxxxxxxxxxxxxxx | -------------------1111111111111111111111111111111111111111111111111111111111111111xxxxxxxxxxxxxxxx | -------------------1111111111111111111111111111111111111111111111111111111111111111xxxxxxxxxxxxxxxx | -------------------1111111111111111111111111111111111111111111111111111111111111111xxxxxxxxxxxxxxxx | -------------------1111111111111111111111111111111111111111111111111111111111111111xxxxxxxxxxxxxxxx | -------------------1111111111111111111111111111111111111111111111111111111111111111xxxxxxxxxxxxxxxx | -------------------1111111111111111111111111111111111111111111111111111111111111111xxxxxxxxxxxxxxxx
| 1022-3 | Ellertsveld 44 | Standplaats Ellertsveld 44 8205200 sap=incl.btw oprog=ex.btw | 1987 | 0 | 000103 | Actualiseren meerjarenonderhoudsplan - BVO | Actualiseren | 1 | bvo | 2023 | 5 | 20 | -----------------------1----1----1----1----1----1----1----1----1----1----1----1----xxxxxxxxxxxxxxxx | -----------------------1----1----1----1----1----1----1----1----1----1----1----1----xxxxxxxxxxxxxxxx | -----------------------1----1----1----1----1----1----1----1----1----1----1----1----xxxxxxxxxxxxxxxx | -----------------------1----1----1----1----1----1----1----1----1----1----1----1----xxxxxxxxxxxxxxxx | -----------------------1----1----1----1----1----1----1----1----1----1----1----1----xxxxxxxxxxxxxxxx | -----------------------1----1----1----1----1----1----1----1----1----1----1----1----xxxxxxxxxxxxxxxx | -----------------------1----1----1----1----1----1----1----1----1----1----1----1----xxxxxxxxxxxxxxxx
1022-4
| 1022-4 | Ellertsveld 40 | Standplaats Ellertsveld 40 8205200 sap=incl.btw oprog=ex.btw | 1987 | 0 | 274001 | Overstekken en boeiboorden hout | Vervangen | 1 | m1 | 2021 | 0 | 10 | ---------------------1------------------------------------------------------------------------------ | ---------------------1------------------------------------------------------------------------------ | ---------------------1------------------------------------------------------------------------------ | ---------------------1------------------------------------------------------------------------------ | ---------------------1------------------------------------------------------------------------------ | ---------------------1------------------------------------------------------------------------------ | ---------------------1------------------------------------------------------------------------------
| 1022-4 | Ellertsveld 40 | Standplaats Ellertsveld 40 8205200 sap=incl.btw oprog=ex.btw | 1987 | 4 | 274001 | Overstekken en boeiboorden hout | Vervangen | 16 | m1 | 2021 | 1 | 10 | ---------------------1111111111111111111111111111111111111111111111111111111111111111111111111111111 | ---------------------1111111111111111111111111111111111111111111111111111111111111111111111111111111 | ---------------------1111111111111111111111111111111111111111111111111111111111111111111111111111111 | ---------------------1111111111111111111111111111111111111111111111111111111111111111111111111111111 | ---------------------1111111111111111111111111111111111111111111111111111111111111111111111111111111 | ---------------------1111111111111111111111111111111111111111111111111111111111111111111111111111111 | ---------------------1111111111111111111111111111111111111111111111111111111111111111111111111111111
| 1022-4 | Ellertsveld 40 | Standplaats Ellertsveld 40 8205200 sap=incl.btw oprog=ex.btw | 1987 | 0 | 461304 | Buitenwandafwerkingen aluminium, dekkend | OMS03, Metaal staal, dekkend | 1 | m2 | 2025 | 6 | 20 | -------------------------1-----1-----1-----1-----1-----1-----1-----1-----1-----1---xxxxxxxxxxxxxxxx | -------------------------1-----1-----1-----1-----1-----1-----1-----1-----1-----1---xxxxxxxxxxxxxxxx | -------------------------1-----1-----1-----1-----1-----1-----1-----1-----1-----1---xxxxxxxxxxxxxxxx | -------------------------1-----1-----1-----1-----1-----1-----1-----1-----1-----1---xxxxxxxxxxxxxxxx | -------------------------1-----1-----1-----1-----1-----1-----1-----1-----1-----1---xxxxxxxxxxxxxxxx | -------------------------1-----1-----1-----1-----1-----1-----1-----1-----1-----1---xxxxxxxxxxxxxxxx | -------------------------1-----1-----1-----1-----1-----1-----1-----1-----1-----1---xxxxxxxxxxxxxxxx
| 1022-4 | Ellertsveld 40 | Standplaats Ellertsveld 40 8205200 sap=incl.btw oprog=ex.btw | 1987 | 4 | 461304 | Buitenwandafwerkingen aluminium, dekkend | OMS03, Metaal staal, dekkend | 37 | m2 | 2021 | 1 | 20 | ---------------------1111111111111111111111111111111111111111111111111111111111111111111111111111111 | ---------------------1111111111111111111111111111111111111111111111111111111111111111111111111111111 | ---------------------1111111111111111111111111111111111111111111111111111111111111111111111111111111 | ---------------------1111111111111111111111111111111111111111111111111111111111111111111111111111111 | ---------------------1111111111111111111111111111111111111111111111111111111111111111111111111111111 | ---------------------1111111111111111111111111111111111111111111111111111111111111111111111111111111 | ---------------------1111111111111111111111111111111111111111111111111111111111111111111111111111111
| 1022-4 | Ellertsveld 40 | Standplaats Ellertsveld 40 8205200 sap=incl.btw oprog=ex.btw | 1987 | 0 | 461152 | Deuren hout, dekkend | OHD03, Hout dekkend | 1 | st | 2025 | 6 | 10 | -------------------------1-----1-----1-----1-----1-----1-----1-----1-----1-----1---xxxxxxxxxxxxxxxx | -------------------------1-----1-----1-----1-----1-----1-----1-----1-----1-----1---xxxxxxxxxxxxxxxx | -------------------------1-----1-----1-----1-----1-----1-----1-----1-----1-----1---xxxxxxxxxxxxxxxx | -------------------------1-----1-----1-----1-----1-----1-----1-----1-----1-----1---xxxxxxxxxxxxxxxx | -------------------------1-----1-----1-----1-----1-----1-----1-----1-----1-----1---xxxxxxxxxxxxxxxx | -------------------------1-----1-----1-----1-----1-----1-----1-----1-----1-----1---xxxxxxxxxxxxxxxx | -------------------------1-----1-----1-----1-----1-----1-----1-----1-----1-----1---xxxxxxxxxxxxxxxx
| 1022-4 | Ellertsveld 40 | Standplaats Ellertsveld 40 8205200 sap=incl.btw oprog=ex.btw | 1987 | 4 | 461152 | Deuren hout, dekkend | OHD03, Hout dekkend | 3 | st | 2021 | 1 | 10 | ---------------------1111111111111111111111111111111111111111111111111111111111111111111111111111111 | ---------------------1111111111111111111111111111111111111111111111111111111111111111111111111111111 | ---------------------1111111111111111111111111111111111111111111111111111111111111111111111111111111 | ---------------------1111111111111111111111111111111111111111111111111111111111111111111111111111111 | ---------------------1111111111111111111111111111111111111111111111111111111111111111111111111111111 | ---------------------1111111111111111111111111111111111111111111111111111111111111111111111111111111 | ---------------------1111111111111111111111111111111111111111111111111111111111111111111111111111111
| 1022-4 | Ellertsveld 40 | Standplaats Ellertsveld 40 8205200 sap=incl.btw oprog=ex.btw | 1987 | 0 | 461102 | Kozijnen hout, dekkend | OHD03, Hout dekkend | 1 | m2 | 2025 | 6 | 10 | -------------------------1-----1-----1-----1-----1-----1-----1-----1-----1-----1---xxxxxxxxxxxxxxxx | -------------------------1-----1-----1-----1-----1-----1-----1-----1-----1-----1---xxxxxxxxxxxxxxxx | -------------------------1-----1-----1-----1-----1-----1-----1-----1-----1-----1---xxxxxxxxxxxxxxxx | -------------------------1-----1-----1-----1-----1-----1-----1-----1-----1-----1---xxxxxxxxxxxxxxxx | -------------------------1-----1-----1-----1-----1-----1-----1-----1-----1-----1---xxxxxxxxxxxxxxxx | -------------------------1-----1-----1-----1-----1-----1-----1-----1-----1-----1---xxxxxxxxxxxxxxxx | -------------------------1-----1-----1-----1-----1-----1-----1-----1-----1-----1---xxxxxxxxxxxxxxxx
| 1022-4 | Ellertsveld 40 | Standplaats Ellertsveld 40 8205200 sap=incl.btw oprog=ex.btw | 1987 | 4 | 461102 | Kozijnen hout, dekkend | OHD03, Hout dekkend | 6.5 | m2 | 2021 | 1 | 10 | ---------------------1111111111111111111111111111111111111111111111111111111111111111111111111111111 | ---------------------1111111111111111111111111111111111111111111111111111111111111111111111111111111 | ---------------------1111111111111111111111111111111111111111111111111111111111111111111111111111111 | ---------------------1111111111111111111111111111111111111111111111111111111111111111111111111111111 | ---------------------1111111111111111111111111111111111111111111111111111111111111111111111111111111 | ---------------------1111111111111111111111111111111111111111111111111111111111111111111111111111111 | ---------------------1111111111111111111111111111111111111111111111111111111111111111111111111111111
| 1022-4 | Ellertsveld 40 | Standplaats Ellertsveld 40 8205200 sap=incl.btw oprog=ex.btw | 1987 | 0 | 000201 | Klachtenonderhoud - BVO | Dagelijks onderhoud | 1 | bvo | 2019 | 1 | 20 | -------------------1111111111111111111111111111111111111111111111111111111111111111xxxxxxxxxxxxxxxx | -------------------1111111111111111111111111111111111111111111111111111111111111111xxxxxxxxxxxxxxxx | -------------------1111111111111111111111111111111111111111111111111111111111111111xxxxxxxxxxxxxxxx | -------------------1111111111111111111111111111111111111111111111111111111111111111xxxxxxxxxxxxxxxx | -------------------1111111111111111111111111111111111111111111111111111111111111111xxxxxxxxxxxxxxxx | -------------------1111111111111111111111111111111111111111111111111111111111111111xxxxxxxxxxxxxxxx | -------------------1111111111111111111111111111111111111111111111111111111111111111xxxxxxxxxxxxxxxx
| 1022-4 | Ellertsveld 40 | Standplaats Ellertsveld 40 8205200 sap=incl.btw oprog=ex.btw | 1987 | 0 | 000103 | Actualiseren meerjarenonderhoudsplan - BVO | Actualiseren | 1 | bvo | 2023 | 5 | 20 | -----------------------1----1----1----1----1----1----1----1----1----1----1----1----xxxxxxxxxxxxxxxx | -----------------------1----1----1----1----1----1----1----1----1----1----1----1----xxxxxxxxxxxxxxxx | -----------------------1----1----1----1----1----1----1----1----1----1----1----1----xxxxxxxxxxxxxxxx | -----------------------1----1----1----1----1----1----1----1----1----1----1----1----xxxxxxxxxxxxxxxx | -----------------------1----1----1----1----1----1----1----1----1----1----1----1----xxxxxxxxxxxxxxxx | -----------------------1----1----1----1----1----1----1----1----1----1----1----1----xxxxxxxxxxxxxxxx | -----------------------1----1----1----1----1----1----1----1----1----1----1----1----xxxxxxxxxxxxxxxx
1022-5
| 1022-5 | Ellertsveld 42 | Standplaats Ellertsveld 42 8205200 sap=incl.btw oprog=ex.btw | 1987 | 0 | 274001 | Overstekken en boeiboorden hout | Vervangen | 1 | m1 | 2021 | 0 | 10 | ---------------------1------------------------------------------------------------------------------ | ---------------------1------------------------------------------------------------------------------ | ---------------------1------------------------------------------------------------------------------ | ---------------------1------------------------------------------------------------------------------ | ---------------------1------------------------------------------------------------------------------ | ---------------------1------------------------------------------------------------------------------ | ---------------------1------------------------------------------------------------------------------
| 1022-5 | Ellertsveld 42 | Standplaats Ellertsveld 42 8205200 sap=incl.btw oprog=ex.btw | 1987 | 4 | 274001 | Overstekken en boeiboorden hout | Vervangen | 16 | m1 | 2021 | 1 | 10 | ---------------------1111111111111111111111111111111111111111111111111111111111111111111111111111111 | ---------------------1111111111111111111111111111111111111111111111111111111111111111111111111111111 | ---------------------1111111111111111111111111111111111111111111111111111111111111111111111111111111 | ---------------------1111111111111111111111111111111111111111111111111111111111111111111111111111111 | ---------------------1111111111111111111111111111111111111111111111111111111111111111111111111111111 | ---------------------1111111111111111111111111111111111111111111111111111111111111111111111111111111 | ---------------------1111111111111111111111111111111111111111111111111111111111111111111111111111111
| 1022-5 | Ellertsveld 42 | Standplaats Ellertsveld 42 8205200 sap=incl.btw oprog=ex.btw | 1987 | 3 | 411006 | Buitenwandafwerkingen aluminium | Reinigen | 1 | pm | 2021 | 1 | 20 | ---------------------1111111111111111111111111111111111111111111111111111111111111111111111111111111 | ---------------------1111111111111111111111111111111111111111111111111111111111111111111111111111111 | ---------------------1111111111111111111111111111111111111111111111111111111111111111111111111111111 | ---------------------1111111111111111111111111111111111111111111111111111111111111111111111111111111 | ---------------------1111111111111111111111111111111111111111111111111111111111111111111111111111111 | ---------------------1111111111111111111111111111111111111111111111111111111111111111111111111111111 | ---------------------1111111111111111111111111111111111111111111111111111111111111111111111111111111
| 1022-5 | Ellertsveld 42 | Standplaats Ellertsveld 42 8205200 sap=incl.btw oprog=ex.btw | 1987 | 0 | 461304 | Buitenwandafwerkingen aluminium, dekkend | OMS03, Metaal staal, dekkend | 1 | m2 | 2025 | 6 | 20 | -------------------------1-----1-----1-----1-----1-----1-----1-----1-----1-----1---xxxxxxxxxxxxxxxx | -------------------------1-----1-----1-----1-----1-----1-----1-----1-----1-----1---xxxxxxxxxxxxxxxx | -------------------------1-----1-----1-----1-----1-----1-----1-----1-----1-----1---xxxxxxxxxxxxxxxx | -------------------------1-----1-----1-----1-----1-----1-----1-----1-----1-----1---xxxxxxxxxxxxxxxx | -------------------------1-----1-----1-----1-----1-----1-----1-----1-----1-----1---xxxxxxxxxxxxxxxx | -------------------------1-----1-----1-----1-----1-----1-----1-----1-----1-----1---xxxxxxxxxxxxxxxx | -------------------------1-----1-----1-----1-----1-----1-----1-----1-----1-----1---xxxxxxxxxxxxxxxx
| 1022-5 | Ellertsveld 42 | Standplaats Ellertsveld 42 8205200 sap=incl.btw oprog=ex.btw | 1987 | 4 | 461304 | Buitenwandafwerkingen aluminium, dekkend | OMS03, Metaal staal, dekkend | 1 | pst | 2021 | 1 | 20 | ---------------------1111111111111111111111111111111111111111111111111111111111111111111111111111111 | ---------------------1111111111111111111111111111111111111111111111111111111111111111111111111111111 | ---------------------1111111111111111111111111111111111111111111111111111111111111111111111111111111 | ---------------------1111111111111111111111111111111111111111111111111111111111111111111111111111111 | ---------------------1111111111111111111111111111111111111111111111111111111111111111111111111111111 | ---------------------1111111111111111111111111111111111111111111111111111111111111111111111111111111 | ---------------------1111111111111111111111111111111111111111111111111111111111111111111111111111111
| 1022-5 | Ellertsveld 42 | Standplaats Ellertsveld 42 8205200 sap=incl.btw oprog=ex.btw | 1987 | 0 | 461152 | Deuren hout, dekkend | OHD03, Hout dekkend | 1 | st | 2025 | 6 | 10 | -------------------------1-----1-----1-----1-----1-----1-----1-----1-----1-----1---xxxxxxxxxxxxxxxx | -------------------------1-----1-----1-----1-----1-----1-----1-----1-----1-----1---xxxxxxxxxxxxxxxx | -------------------------1-----1-----1-----1-----1-----1-----1-----1-----1-----1---xxxxxxxxxxxxxxxx | -------------------------1-----1-----1-----1-----1-----1-----1-----1-----1-----1---xxxxxxxxxxxxxxxx | -------------------------1-----1-----1-----1-----1-----1-----1-----1-----1-----1---xxxxxxxxxxxxxxxx | -------------------------1-----1-----1-----1-----1-----1-----1-----1-----1-----1---xxxxxxxxxxxxxxxx | -------------------------1-----1-----1-----1-----1-----1-----1-----1-----1-----1---xxxxxxxxxxxxxxxx
| 1022-5 | Ellertsveld 42 | Standplaats Ellertsveld 42 8205200 sap=incl.btw oprog=ex.btw | 1987 | 4 | 461152 | Deuren hout, dekkend | OHD03, Hout dekkend | 3 | st | 2021 | 1 | 10 | ---------------------1111111111111111111111111111111111111111111111111111111111111111111111111111111 | ---------------------1111111111111111111111111111111111111111111111111111111111111111111111111111111 | ---------------------1111111111111111111111111111111111111111111111111111111111111111111111111111111 | ---------------------1111111111111111111111111111111111111111111111111111111111111111111111111111111 | ---------------------1111111111111111111111111111111111111111111111111111111111111111111111111111111 | ---------------------1111111111111111111111111111111111111111111111111111111111111111111111111111111 | ---------------------1111111111111111111111111111111111111111111111111111111111111111111111111111111
| 1022-5 | Ellertsveld 42 | Standplaats Ellertsveld 42 8205200 sap=incl.btw oprog=ex.btw | 1987 | 0 | 461102 | Kozijnen hout, dekkend | OHD03, Hout dekkend | 1 | m2 | 2025 | 6 | 10 | -------------------------1-----1-----1-----1-----1-----1-----1-----1-----1-----1---xxxxxxxxxxxxxxxx | -------------------------1-----1-----1-----1-----1-----1-----1-----1-----1-----1---xxxxxxxxxxxxxxxx | -------------------------1-----1-----1-----1-----1-----1-----1-----1-----1-----1---xxxxxxxxxxxxxxxx | -------------------------1-----1-----1-----1-----1-----1-----1-----1-----1-----1---xxxxxxxxxxxxxxxx | -------------------------1-----1-----1-----1-----1-----1-----1-----1-----1-----1---xxxxxxxxxxxxxxxx | -------------------------1-----1-----1-----1-----1-----1-----1-----1-----1-----1---xxxxxxxxxxxxxxxx | -------------------------1-----1-----1-----1-----1-----1-----1-----1-----1-----1---xxxxxxxxxxxxxxxx
| 1022-5 | Ellertsveld 42 | Standplaats Ellertsveld 42 8205200 sap=incl.btw oprog=ex.btw | 1987 | 4 | 461102 | Kozijnen hout, dekkend | OHD03, Hout dekkend | 6.5 | m2 | 2021 | 1 | 10 | ---------------------1111111111111111111111111111111111111111111111111111111111111111111111111111111 | ---------------------1111111111111111111111111111111111111111111111111111111111111111111111111111111 | ---------------------1111111111111111111111111111111111111111111111111111111111111111111111111111111 | ---------------------1111111111111111111111111111111111111111111111111111111111111111111111111111111 | ---------------------1111111111111111111111111111111111111111111111111111111111111111111111111111111 | ---------------------1111111111111111111111111111111111111111111111111111111111111111111111111111111 | ---------------------1111111111111111111111111111111111111111111111111111111111111111111111111111111
| 1022-5 | Ellertsveld 42 | Standplaats Ellertsveld 42 8205200 sap=incl.btw oprog=ex.btw | 1987 | 0 | 000201 | Klachtenonderhoud - BVO | Dagelijks onderhoud | 1 | bvo | 2019 | 1 | 20 | -------------------1111111111111111111111111111111111111111111111111111111111111111xxxxxxxxxxxxxxxx | -------------------1111111111111111111111111111111111111111111111111111111111111111xxxxxxxxxxxxxxxx | -------------------1111111111111111111111111111111111111111111111111111111111111111xxxxxxxxxxxxxxxx | -------------------1111111111111111111111111111111111111111111111111111111111111111xxxxxxxxxxxxxxxx | -------------------1111111111111111111111111111111111111111111111111111111111111111xxxxxxxxxxxxxxxx | -------------------1111111111111111111111111111111111111111111111111111111111111111xxxxxxxxxxxxxxxx | -------------------1111111111111111111111111111111111111111111111111111111111111111xxxxxxxxxxxxxxxx
| 1022-5 | Ellertsveld 42 | Standplaats Ellertsveld 42 8205200 sap=incl.btw oprog=ex.btw | 1987 | 0 | 000103 | Actualiseren meerjarenonderhoudsplan - BVO | Actualiseren | 1 | bvo | 2023 | 5 | 20 | -----------------------1----1----1----1----1----1----1----1----1----1----1----1----xxxxxxxxxxxxxxxx | -----------------------1----1----1----1----1----1----1----1----1----1----1----1----xxxxxxxxxxxxxxxx | -----------------------1----1----1----1----1----1----1----1----1----1----1----1----xxxxxxxxxxxxxxxx | -----------------------1----1----1----1----1----1----1----1----1----1----1----1----xxxxxxxxxxxxxxxx | -----------------------1----1----1----1----1----1----1----1----1----1----1----1----xxxxxxxxxxxxxxxx | -----------------------1----1----1----1----1----1----1----1----1----1----1----1----xxxxxxxxxxxxxxxx | -----------------------1----1----1----1----1----1----1----1----1----1----1----1----xxxxxxxxxxxxxxxx
1022-6
| 1022-6 | Ellertsveld 50 | Standplaats Ellertsveld 50 8205200 sap=incl.btw oprog=ex.btw | 1987 | 0 | 274001 | Overstekken en boeiboorden hout | Vervangen | 1 | m1 | 2021 | 0 | 10 | ---------------------1------------------------------------------------------------------------------ | ---------------------1------------------------------------------------------------------------------ | ---------------------1------------------------------------------------------------------------------ | ---------------------1------------------------------------------------------------------------------ | ---------------------1------------------------------------------------------------------------------ | ---------------------1------------------------------------------------------------------------------ | ---------------------1------------------------------------------------------------------------------
| 1022-6 | Ellertsveld 50 | Standplaats Ellertsveld 50 8205200 sap=incl.btw oprog=ex.btw | 1987 | 4 | 274001 | Overstekken en boeiboorden hout | Vervangen | 16 | m1 | 2021 | 1 | 10 | ---------------------1111111111111111111111111111111111111111111111111111111111111111111111111111111 | ---------------------1111111111111111111111111111111111111111111111111111111111111111111111111111111 | ---------------------1111111111111111111111111111111111111111111111111111111111111111111111111111111 | ---------------------1111111111111111111111111111111111111111111111111111111111111111111111111111111 | ---------------------1111111111111111111111111111111111111111111111111111111111111111111111111111111 | ---------------------1111111111111111111111111111111111111111111111111111111111111111111111111111111 | ---------------------1111111111111111111111111111111111111111111111111111111111111111111111111111111
| 1022-6 | Ellertsveld 50 | Standplaats Ellertsveld 50 8205200 sap=incl.btw oprog=ex.btw | 1987 | 0 | 461304 | Buitenwandafwerkingen aluminium, dekkend | OMS03, Metaal staal, dekkend | 1 | m2 | 2025 | 6 | 20 | -------------------------1-----1-----1-----1-----1-----1-----1-----1-----1-----1---xxxxxxxxxxxxxxxx | -------------------------1-----1-----1-----1-----1-----1-----1-----1-----1-----1---xxxxxxxxxxxxxxxx | -------------------------1-----1-----1-----1-----1-----1-----1-----1-----1-----1---xxxxxxxxxxxxxxxx | -------------------------1-----1-----1-----1-----1-----1-----1-----1-----1-----1---xxxxxxxxxxxxxxxx | -------------------------1-----1-----1-----1-----1-----1-----1-----1-----1-----1---xxxxxxxxxxxxxxxx | -------------------------1-----1-----1-----1-----1-----1-----1-----1-----1-----1---xxxxxxxxxxxxxxxx | -------------------------1-----1-----1-----1-----1-----1-----1-----1-----1-----1---xxxxxxxxxxxxxxxx
| 1022-6 | Ellertsveld 50 | Standplaats Ellertsveld 50 8205200 sap=incl.btw oprog=ex.btw | 1987 | 4 | 461304 | Buitenwandafwerkingen aluminium, dekkend | OMS03, Metaal staal, dekkend | 37 | m2 | 2021 | 1 | 20 | ---------------------1111111111111111111111111111111111111111111111111111111111111111111111111111111 | ---------------------1111111111111111111111111111111111111111111111111111111111111111111111111111111 | ---------------------1111111111111111111111111111111111111111111111111111111111111111111111111111111 | ---------------------1111111111111111111111111111111111111111111111111111111111111111111111111111111 | ---------------------1111111111111111111111111111111111111111111111111111111111111111111111111111111 | ---------------------1111111111111111111111111111111111111111111111111111111111111111111111111111111 | ---------------------1111111111111111111111111111111111111111111111111111111111111111111111111111111
| 1022-6 | Ellertsveld 50 | Standplaats Ellertsveld 50 8205200 sap=incl.btw oprog=ex.btw | 1987 | 0 | 461152 | Deuren hout, dekkend | OHD03, Hout dekkend | 1 | st | 2025 | 6 | 10 | -------------------------1-----1-----1-----1-----1-----1-----1-----1-----1-----1---xxxxxxxxxxxxxxxx | -------------------------1-----1-----1-----1-----1-----1-----1-----1-----1-----1---xxxxxxxxxxxxxxxx | -------------------------1-----1-----1-----1-----1-----1-----1-----1-----1-----1---xxxxxxxxxxxxxxxx | -------------------------1-----1-----1-----1-----1-----1-----1-----1-----1-----1---xxxxxxxxxxxxxxxx | -------------------------1-----1-----1-----1-----1-----1-----1-----1-----1-----1---xxxxxxxxxxxxxxxx | -------------------------1-----1-----1-----1-----1-----1-----1-----1-----1-----1---xxxxxxxxxxxxxxxx | -------------------------1-----1-----1-----1-----1-----1-----1-----1-----1-----1---xxxxxxxxxxxxxxxx
| 1022-6 | Ellertsveld 50 | Standplaats Ellertsveld 50 8205200 sap=incl.btw oprog=ex.btw | 1987 | 4 | 461152 | Deuren hout, dekkend | OHD03, Hout dekkend | 3 | st | 2021 | 1 | 10 | ---------------------1111111111111111111111111111111111111111111111111111111111111111111111111111111 | ---------------------1111111111111111111111111111111111111111111111111111111111111111111111111111111 | ---------------------1111111111111111111111111111111111111111111111111111111111111111111111111111111 | ---------------------1111111111111111111111111111111111111111111111111111111111111111111111111111111 | ---------------------1111111111111111111111111111111111111111111111111111111111111111111111111111111 | ---------------------1111111111111111111111111111111111111111111111111111111111111111111111111111111 | ---------------------1111111111111111111111111111111111111111111111111111111111111111111111111111111
| 1022-6 | Ellertsveld 50 | Standplaats Ellertsveld 50 8205200 sap=incl.btw oprog=ex.btw | 1987 | 0 | 461102 | Kozijnen hout, dekkend | OHD03, Hout dekkend | 1 | m2 | 2025 | 6 | 10 | -------------------------1-----1-----1-----1-----1-----1-----1-----1-----1-----1---xxxxxxxxxxxxxxxx | -------------------------1-----1-----1-----1-----1-----1-----1-----1-----1-----1---xxxxxxxxxxxxxxxx | -------------------------1-----1-----1-----1-----1-----1-----1-----1-----1-----1---xxxxxxxxxxxxxxxx | -------------------------1-----1-----1-----1-----1-----1-----1-----1-----1-----1---xxxxxxxxxxxxxxxx | -------------------------1-----1-----1-----1-----1-----1-----1-----1-----1-----1---xxxxxxxxxxxxxxxx | -------------------------1-----1-----1-----1-----1-----1-----1-----1-----1-----1---xxxxxxxxxxxxxxxx | -------------------------1-----1-----1-----1-----1-----1-----1-----1-----1-----1---xxxxxxxxxxxxxxxx
| 1022-6 | Ellertsveld 50 | Standplaats Ellertsveld 50 8205200 sap=incl.btw oprog=ex.btw | 1987 | 4 | 461102 | Kozijnen hout, dekkend | OHD03, Hout dekkend | 6.5 | m2 | 2021 | 1 | 10 | ---------------------1111111111111111111111111111111111111111111111111111111111111111111111111111111 | ---------------------1111111111111111111111111111111111111111111111111111111111111111111111111111111 | ---------------------1111111111111111111111111111111111111111111111111111111111111111111111111111111 | ---------------------1111111111111111111111111111111111111111111111111111111111111111111111111111111 | ---------------------1111111111111111111111111111111111111111111111111111111111111111111111111111111 | ---------------------1111111111111111111111111111111111111111111111111111111111111111111111111111111 | ---------------------1111111111111111111111111111111111111111111111111111111111111111111111111111111
| 1022-6 | Ellertsveld 50 | Standplaats Ellertsveld 50 8205200 sap=incl.btw oprog=ex.btw | 1987 | 4 | 232001 | Vloeren, constructief hout | Herstellen | 1 | pst | 2021 | 1 | 20 | ---------------------1111111111111111111111111111111111111111111111111111111111111111111111111111111 | ---------------------1111111111111111111111111111111111111111111111111111111111111111111111111111111 | ---------------------1111111111111111111111111111111111111111111111111111111111111111111111111111111 | ---------------------1111111111111111111111111111111111111111111111111111111111111111111111111111111 | ---------------------1111111111111111111111111111111111111111111111111111111111111111111111111111111 | ---------------------1111111111111111111111111111111111111111111111111111111111111111111111111111111 | ---------------------1111111111111111111111111111111111111111111111111111111111111111111111111111111
| 1022-6 | Ellertsveld 50 | Standplaats Ellertsveld 50 8205200 sap=incl.btw oprog=ex.btw | 1987 | 0 | 000201 | Klachtenonderhoud - BVO | Dagelijks onderhoud | 1 | bvo | 2019 | 1 | 20 | -------------------1111111111111111111111111111111111111111111111111111111111111111xxxxxxxxxxxxxxxx | -------------------1111111111111111111111111111111111111111111111111111111111111111xxxxxxxxxxxxxxxx | -------------------1111111111111111111111111111111111111111111111111111111111111111xxxxxxxxxxxxxxxx | -------------------1111111111111111111111111111111111111111111111111111111111111111xxxxxxxxxxxxxxxx | -------------------1111111111111111111111111111111111111111111111111111111111111111xxxxxxxxxxxxxxxx | -------------------1111111111111111111111111111111111111111111111111111111111111111xxxxxxxxxxxxxxxx | -------------------1111111111111111111111111111111111111111111111111111111111111111xxxxxxxxxxxxxxxx
| 1022-6 | Ellertsveld 50 | Standplaats Ellertsveld 50 8205200 sap=incl.btw oprog=ex.btw | 1987 | 0 | 000103 | Actualiseren meerjarenonderhoudsplan - BVO | Actualiseren | 1 | bvo | 2023 | 5 | 20 | -----------------------1----1----1----1----1----1----1----1----1----1----1----1----xxxxxxxxxxxxxxxx | -----------------------1----1----1----1----1----1----1----1----1----1----1----1----xxxxxxxxxxxxxxxx | -----------------------1----1----1----1----1----1----1----1----1----1----1----1----xxxxxxxxxxxxxxxx | -----------------------1----1----1----1----1----1----1----1----1----1----1----1----xxxxxxxxxxxxxxxx | -----------------------1----1----1----1----1----1----1----1----1----1----1----1----xxxxxxxxxxxxxxxx | -----------------------1----1----1----1----1----1----1----1----1----1----1----1----xxxxxxxxxxxxxxxx | -----------------------1----1----1----1----1----1----1----1----1----1----1----1----xxxxxxxxxxxxxxxx