## Sheet1
Code | Systeemdeel | Systeem | Specifieke omschrijving object | Omschrijving installatie | Specifieke omschrijving element | Omschrijving onderdeel | Omschrijving bouwdeel | CI-ID | Werk gebied | Code object | Code element | Omschijving objectsoort (NEN 2767) | Omschijving elementsoort (NEN 2767) | Referentiecode bouwdeelsoort | Contract | Omschrijving contract | District | Bouwjaar | Installatiedatum | Omschrijving categorie | BPS code | RWS BMS Code | Organisatieonderdeel | Complex | NEN2767 ¦ Samenstellingsrelatie | Omschijving bouwdeelsoort (NEN 2767) | Omschijving materiaalsoort | Omschrijving beheerder | Opdrachtnemer | Prioriteit | Fabrikant | Leverancier | RD Geocode x | RD Geocode y | Omschrijving locatie | Magazijn | Ruimte | Aantal | Einde garantie | Datum ingebruikname | Theoretische levensduur (JR) | Percentage overschrijving theoretische levensduur (JR) | Verwachting levensduur | GUID | Gisobjectid | Aanbieder | Producent | Merk | Typenr. | Serienr. | Kastnummer | Discipline | Type onderhoud | SATO | Barcode | Lengte | Hoogte | Wegsoort | Wegnummer | Hectometerbord | Afstand tot hectometerbord | Baansoort | Baanpositie | DVK letter | Strooknummer | Strooksoort | Strookpositie | Risicoscore | Risicoklasse | Minimale conditiescore | Huidige conditiescore | Huidige verzorgingsscore | Referentiecode beheerobject | Bouwjaar beheerobject | Omschrijving eigenaar beheerobject | Omschrijving beheerder beheerobject | Referentiecode elementsoort | Omschrijving eigenaar element | Omschrijving beheerder element | Bouwjaar element | Breedtegraad | Lengtegraad | Definitie | RVS code | RVS omschrijving | Soort verkeersteken | Soort verkeersteken omschrijving | Tekenopschrift | Code hoofdbord | Omschrijving hoofdbord | Verlichting | Aanzicht (° graden) | Code bord plaatsing | Bord plaatsing | Code stroom richting | Stroom richting | Aanduiding vaarweg (km) | Afstand vanaf | Afstand t/m | Hoogte t.o.v. maaiveld | Tijdelijk bord | Datum einde gebruik | Import referentie Id | Topdesk template
BET-N6-0001 | 004-0095-R, KP Kethelplein - KP Benelux | Rijksweg 4 | 37G-302-01, Beneluxtunnel (A4) |  | 11 Openbaar nutsbedrijf | Dienstgebouw Zuidoost | Transformator ZO2.26/11/T001 |  |  | BET-N2-001 | BET-N3-011 | Tunnel | Hoogspanningsinstallatie | 1549 | 00012 | RWS TOP WNZ | WNZ district noord | 0 |  |  |  |  | WNZ (West-Nederland Zuid) | 37G-302, Oeververbinding in de rijksweg onder de Nieuwe Maas | TRUE | Transformator |  |  | VITOP |  |  |  | 0 | 0 | [6 empty] | 0 | 0 | [11 empty] | 11 | 000099092 | 0 | 0 | [10 empty] | 0 |  |  |  |  | BR | 0 | Rijkswaterstaat West Nederland Noord |  | 149 |  |  | 0 | 0 | 0 | [8 empty] | FALSE | 0 |  |  |  |  | 0 | 0 | 0 | 0 | FALSE |  |  |  | FALSE
BET-N6-0002 | 004-0095-R, KP Kethelplein - KP Benelux | Rijksweg 4 | 37G-302-01, Beneluxtunnel (A4) |  | 11 Openbaar nutsbedrijf | Dienstgebouw Zuidoost | Transformator ZO2.27/11/T001 |  |  | BET-N2-001 | BET-N3-011 | Tunnel | Hoogspanningsinstallatie | 1549 | 00012 | RWS TOP WNZ | WNZ district noord | 0 |  |  |  |  | WNZ (West-Nederland Zuid) | 37G-302, Oeververbinding in de rijksweg onder de Nieuwe Maas | TRUE | Transformator |  |  | VITOP |  |  |  | 0 | 0 | [6 empty] | 0 | 0 | [11 empty] | 11 | 000099093 | 0 | 0 | [10 empty] | 0 |  |  |  |  | BR | 0 | Rijkswaterstaat West Nederland Noord |  | 149 |  |  | 0 | 0 | 0 | [8 empty] | FALSE | 0 |  |  |  |  | 0 | 0 | 0 | 0 | FALSE |  |  |  | FALSE
BET-N6-0003 | 004-0095-R, KP Kethelplein - KP Benelux | Rijksweg 4 | 37G-302-01, Beneluxtunnel (A4) |  | 11 Openbaar nutsbedrijf | Dienstgebouw Zuidoost | Gelijkstroomvoeding ZO2.28/11/P001 |  |  | BET-N2-001 | BET-N3-011 | Tunnel | Hoogspanningsinstallatie | 1257 | 00012 | RWS TOP WNZ | WNZ district noord | 0 |  |  |  |  | WNZ (West-Nederland Zuid) | 37G-302, Oeververbinding in de rijksweg onder de Nieuwe Maas | TRUE | Hoogspanningsinstallatie, Algemeen |  |  | VITOP |  |  |  | 0 | 0 | [6 empty] | 0 | 0 | [11 empty] | 11 | 000099094 | 0 | 0 | [10 empty] | 0 |  |  |  |  | BR | 0 | Rijkswaterstaat West Nederland Noord |  | 149 |  |  | 0 | 0 | 0 | [8 empty] | FALSE | 0 |  |  |  |  | 0 | 0 | 0 | 0 | FALSE |  |  |  | FALSE
BET-N6-0004 | 004-0095-R, KP Kethelplein - KP Benelux | Rijksweg 4 | 37G-302-01, Beneluxtunnel (A4) |  | 11 Openbaar nutsbedrijf | Dienstgebouw Zuidwest | Transformator ZW3.02/11/T001 |  |  | BET-N2-001 | BET-N3-011 | Tunnel | Hoogspanningsinstallatie | 1549 | 00012 | RWS TOP WNZ | WNZ district noord | 0 |  |  |  |  | WNZ (West-Nederland Zuid) | 37G-302, Oeververbinding in de rijksweg onder de Nieuwe Maas | TRUE | Transformator |  |  | VITOP |  |  |  | 0 | 0 | [6 empty] | 0 | 0 | [11 empty] | 11 | 000099095 | 0 | 0 | [10 empty] | 0 |  |  |  |  | BR | 0 | Rijkswaterstaat West Nederland Noord |  | 149 |  |  | 0 | 0 | 0 | [8 empty] | FALSE | 0 |  |  |  |  | 0 | 0 | 0 | 0 | FALSE |  |  |  | FALSE
BET-N6-0005 | 004-0095-R, KP Kethelplein - KP Benelux | Rijksweg 4 | 37G-302-01, Beneluxtunnel (A4) |  | 11 Openbaar nutsbedrijf | Dienstgebouw Zuidwest | Middenspanningsverdeler ZO2.28/11/BE001 |  |  | BET-N2-001 | BET-N3-011 | Tunnel | Hoogspanningsinstallatie | 1257 | 00012 | RWS TOP WNZ | WNZ district noord | 0 |  |  |  |  | WNZ (West-Nederland Zuid) | 37G-302, Oeververbinding in de rijksweg onder de Nieuwe Maas | TRUE | Hoogspanningsinstallatie, Algemeen |  |  | VITOP |  |  |  | 0 | 0 | [6 empty] | 0 | 0 | [11 empty] | 11 | 000099096 | 0 | 0 | [10 empty] | 0 |  |  |  |  | BR | 0 | Rijkswaterstaat West Nederland Noord |  | 149 |  |  | 0 | 0 | 0 | [8 empty] | FALSE | 0 |  |  |  |  | 0 | 0 | 0 | 0 | FALSE |  |  |  | FALSE
BET-N6-0006 | 004-0095-R, KP Kethelplein - KP Benelux | Rijksweg 4 | 37G-302-01, Beneluxtunnel (A4) |  | 13 Laagspanningsverdeelinrichting | Dienstgebouw Noordoost | Laagspanningshoofdverdeler NO2.20/13/E001 |  |  | BET-N2-001 | BET-N3-013 | Tunnel | Laagspanningsinstallatie | 1256 | 00012 | RWS TOP WNZ | WNZ district noord | 0 |  |  |  |  | WNZ (West-Nederland Zuid) | 37G-302, Oeververbinding in de rijksweg onder de Nieuwe Maas | TRUE | Hoofdverdeler |  |  | VITOP |  |  |  | 0 | 0 | [6 empty] | 0 | 0 | [11 empty] | 13 | 000099097 | 0 | 0 | [10 empty] | 0 |  |  |  |  | BR | 0 | Rijkswaterstaat West Nederland Noord |  | 162 |  |  | 0 | 0 | 0 | [8 empty] | FALSE | 0 |  |  |  |  | 0 | 0 | 0 | 0 | FALSE |  |  |  | FALSE
BET-N6-0007 | 004-0095-R, KP Kethelplein - KP Benelux | Rijksweg 4 | 37G-302-01, Beneluxtunnel (A4) |  | 13 Laagspanningsverdeelinrichting | Dienstgebouw Noordoost | Laagspanningshoofdverdeler NO2.20/13/E002 |  |  | BET-N2-001 | BET-N3-013 | Tunnel | Laagspanningsinstallatie | 1256 | 00012 | RWS TOP WNZ | WNZ district noord | 0 |  |  |  |  | WNZ (West-Nederland Zuid) | 37G-302, Oeververbinding in de rijksweg onder de Nieuwe Maas | TRUE | Hoofdverdeler |  |  | VITOP |  |  |  | 0 | 0 | [6 empty] | 0 | 0 | [11 empty] | 13 | 000099098 | 0 | 0 | [10 empty] | 0 |  |  |  |  | BR | 0 | Rijkswaterstaat West Nederland Noord |  | 162 |  |  | 0 | 0 | 0 | [8 empty] | FALSE | 0 |  |  |  |  | 0 | 0 | 0 | 0 | FALSE |  |  |  | FALSE
BET-N6-0008 | 004-0095-R, KP Kethelplein - KP Benelux | Rijksweg 4 | 37G-302-01, Beneluxtunnel (A4) |  | 13 Laagspanningsverdeelinrichting | Dienstgebouw Noordoost | Laagspanningsverdeler NO2.20/13/F001 |  |  | BET-N2-001 | BET-N3-013 | Tunnel | Laagspanningsinstallatie | 1393 | 00012 | RWS TOP WNZ | WNZ district noord | 0 |  |  |  |  | WNZ (West-Nederland Zuid) | 37G-302, Oeververbinding in de rijksweg onder de Nieuwe Maas | TRUE | Onderverdeler |  |  | VITOP |  |  |  | 0 | 0 | [6 empty] | 0 | 0 | [11 empty] | 13 | 000099099 | 0 | 0 | [10 empty] | 0 |  |  |  |  | BR | 0 | Rijkswaterstaat West Nederland Noord |  | 162 |  |  | 0 | 0 | 0 | [8 empty] | FALSE | 0 |  |  |  |  | 0 | 0 | 0 | 0 | FALSE |  |  |  | FALSE
BET-N6-0009 | 004-0095-R, KP Kethelplein - KP Benelux | Rijksweg 4 | 37G-302-01, Beneluxtunnel (A4) |  | 13 Laagspanningsverdeelinrichting | Dienstgebouw Noordoost | Laagspanningsverdeler NO2.20/13/F002 |  |  | BET-N2-001 | BET-N3-013 | Tunnel | Laagspanningsinstallatie | 1393 | 00012 | RWS TOP WNZ | WNZ district noord | 0 |  |  |  |  | WNZ (West-Nederland Zuid) | 37G-302, Oeververbinding in de rijksweg onder de Nieuwe Maas | TRUE | Onderverdeler |  |  | VITOP |  |  |  | 0 | 0 | [6 empty] | 0 | 0 | [11 empty] | 13 | 000099100 | 0 | 0 | [10 empty] | 0 |  |  |  |  | BR | 0 | Rijkswaterstaat West Nederland Noord |  | 162 |  |  | 0 | 0 | 0 | [8 empty] | FALSE | 0 |  |  |  |  | 0 | 0 | 0 | 0 | FALSE |  |  |  | FALSE
BET-N6-0010 | 004-0095-R, KP Kethelplein - KP Benelux | Rijksweg 4 | 37G-302-01, Beneluxtunnel (A4) |  | 13 Laagspanningsverdeelinrichting | Dienstgebouw Noordoost | Laagspanningsverdeler NO2.20/13/F003 |  |  | BET-N2-001 | BET-N3-013 | Tunnel | Laagspanningsinstallatie | 1393 | 00012 | RWS TOP WNZ | WNZ district noord | 0 |  |  |  |  | WNZ (West-Nederland Zuid) | 37G-302, Oeververbinding in de rijksweg onder de Nieuwe Maas | TRUE | Onderverdeler |  |  | VITOP |  |  |  | 0 | 0 | [6 empty] | 0 | 0 | [11 empty] | 13 | 000099101 | 0 | 0 | [10 empty] | 0 |  |  |  |  | BR | 0 | Rijkswaterstaat West Nederland Noord |  | 162 |  |  | 0 | 0 | 0 | [8 empty] | FALSE | 0 |  |  |  |  | 0 | 0 | 0 | 0 | FALSE |  |  |  | FALSE
BET-N6-0011 | 004-0095-R, KP Kethelplein - KP Benelux | Rijksweg 4 | 37G-302-01, Beneluxtunnel (A4) |  | 13 Laagspanningsverdeelinrichting | Dienstgebouw Noordoost | Laagspanningsverdeler NO2.20/13/F004 |  |  | BET-N2-001 | BET-N3-013 | Tunnel | Laagspanningsinstallatie | 1393 | 00012 | RWS TOP WNZ | WNZ district noord | 0 |  |  |  |  | WNZ (West-Nederland Zuid) | 37G-302, Oeververbinding in de rijksweg onder de Nieuwe Maas | TRUE | Onderverdeler |  |  | VITOP |  |  |  | 0 | 0 | [6 empty] | 0 | 0 | [11 empty] | 13 | 000099102 | 0 | 0 | [10 empty] | 0 |  |  |  |  | BR | 0 | Rijkswaterstaat West Nederland Noord |  | 162 |  |  | 0 | 0 | 0 | [8 empty] | FALSE | 0 |  |  |  |  | 0 | 0 | 0 | 0 | FALSE |  |  |  | FALSE
BET-N6-0012 | 004-0095-R, KP Kethelplein - KP Benelux | Rijksweg 4 | 37G-302-01, Beneluxtunnel (A4) |  | 13 Laagspanningsverdeelinrichting | Dienstgebouw Noordoost | Laagspanningsverdeler NO2.20/13/F005 |  |  | BET-N2-001 | BET-N3-013 | Tunnel | Laagspanningsinstallatie | 1393 | 00012 | RWS TOP WNZ | WNZ district noord | 0 |  |  |  |  | WNZ (West-Nederland Zuid) | 37G-302, Oeververbinding in de rijksweg onder de Nieuwe Maas | TRUE | Onderverdeler |  |  | VITOP |  |  |  | 0 | 0 | [6 empty] | 0 | 0 | [11 empty] | 13 | 000099103 | 0 | 0 | [10 empty] | 0 |  |  |  |  | BR | 0 | Rijkswaterstaat West Nederland Noord |  | 162 |  |  | 0 | 0 | 0 | [8 empty] | FALSE | 0 |  |  |  |  | 0 | 0 | 0 | 0 | FALSE |  |  |  | FALSE
BET-N6-0013 | 004-0095-R, KP Kethelplein - KP Benelux | Rijksweg 4 | 37G-302-01, Beneluxtunnel (A4) |  | 13 Laagspanningsverdeelinrichting | Dienstgebouw Noordoost | Laagspanningsverdeler NO2.20/13/F006 |  |  | BET-N2-001 | BET-N3-013 | Tunnel | Laagspanningsinstallatie | 1393 | 00012 | RWS TOP WNZ | WNZ district noord | 0 |  |  |  |  | WNZ (West-Nederland Zuid) | 37G-302, Oeververbinding in de rijksweg onder de Nieuwe Maas | TRUE | Onderverdeler |  |  | VITOP |  |  |  | 0 | 0 | [6 empty] | 0 | 0 | [11 empty] | 13 | 000099104 | 0 | 0 | [10 empty] | 0 |  |  |  |  | BR | 0 | Rijkswaterstaat West Nederland Noord |  | 162 |  |  | 0 | 0 | 0 | [8 empty] | FALSE | 0 |  |  |  |  | 0 | 0 | 0 | 0 | FALSE |  |  |  | FALSE
BET-N6-0014 | 004-0095-R, KP Kethelplein - KP Benelux | Rijksweg 4 | 37G-302-01, Beneluxtunnel (A4) |  | 13 Laagspanningsverdeelinrichting | Dienstgebouw Noordwest | Laagspanningshoofdverdeler NW1.00/13/E001 |  |  | BET-N2-001 | BET-N3-013 | Tunnel | Laagspanningsinstallatie | 1256 | 00012 | RWS TOP WNZ | WNZ district noord | 0 |  |  |  |  | WNZ (West-Nederland Zuid) | 37G-302, Oeververbinding in de rijksweg onder de Nieuwe Maas | TRUE | Hoofdverdeler |  |  | VITOP |  |  |  | 0 | 0 | [6 empty] | 0 | 0 | [11 empty] | 13 | 000099105 | 0 | 0 | [10 empty] | 0 |  |  |  |  | BR | 0 | Rijkswaterstaat West Nederland Noord |  | 162 |  |  | 0 | 47.9748 | 3.3135 | [8 empty] | FALSE | 0 |  |  |  |  | 0 | 0 | 0 | 0 | FALSE |  |  |  | FALSE
BET-N6-0015 | 004-0095-R, KP Kethelplein - KP Benelux | Rijksweg 4 | 37G-302-01, Beneluxtunnel (A4) |  | 13 Laagspanningsverdeelinrichting | Dienstgebouw Noordwest | Laagspanningsverdeler NW1.00/13/F001 |  |  | BET-N2-001 | BET-N3-013 | Tunnel | Laagspanningsinstallatie | 1393 | 00012 | RWS TOP WNZ | WNZ district noord | 0 |  |  |  |  | WNZ (West-Nederland Zuid) | 37G-302, Oeververbinding in de rijksweg onder de Nieuwe Maas | TRUE | Onderverdeler |  |  | VITOP |  |  |  | 0 | 0 | [6 empty] | 0 | 0 | [11 empty] | 13 | 000099106 | 0 | 0 | [10 empty] | 0 |  |  |  |  | BR | 0 | Rijkswaterstaat West Nederland Noord |  | 162 |  |  | 0 | 0 | 0 | [8 empty] | FALSE | 0 |  |  |  |  | 0 | 0 | 0 | 0 | FALSE |  |  |  | FALSE
BET-N6-0016 | 004-0095-R, KP Kethelplein - KP Benelux | Rijksweg 4 | 37G-302-01, Beneluxtunnel (A4) |  | 13 Laagspanningsverdeelinrichting | Dienstgebouw Noordwest | Laagspanningsverdeler NW1.00/13/F002 |  |  | BET-N2-001 | BET-N3-013 | Tunnel | Laagspanningsinstallatie | 1393 | 00012 | RWS TOP WNZ | WNZ district noord | 0 |  |  |  |  | WNZ (West-Nederland Zuid) | 37G-302, Oeververbinding in de rijksweg onder de Nieuwe Maas | TRUE | Onderverdeler |  |  | VITOP |  |  |  | 0 | 0 | [6 empty] | 0 | 0 | [11 empty] | 13 | 000099107 | 0 | 0 | [10 empty] | 0 |  |  |  |  | BR | 0 | Rijkswaterstaat West Nederland Noord |  | 162 |  |  | 0 | 0 | 0 | [8 empty] | FALSE | 0 |  |  |  |  | 0 | 0 | 0 | 0 | FALSE |  |  |  | FALSE
BET-N6-0017 | 004-0095-R, KP Kethelplein - KP Benelux | Rijksweg 4 | 37G-302-01, Beneluxtunnel (A4) |  | 13 Laagspanningsverdeelinrichting | Dienstgebouw Noordwest | Laagspanningsverdeler NW1.00/13/F004 |  |  | BET-N2-001 | BET-N3-013 | Tunnel | Laagspanningsinstallatie | 1393 | 00012 | RWS TOP WNZ | WNZ district noord | 0 |  |  |  |  | WNZ (West-Nederland Zuid) | 37G-302, Oeververbinding in de rijksweg onder de Nieuwe Maas | TRUE | Onderverdeler |  |  | VITOP |  |  |  | 0 | 0 | [6 empty] | 0 | 0 | [11 empty] | 13 | 000099108 | 0 | 0 | [10 empty] | 0 |  |  |  |  | BR | 0 | Rijkswaterstaat West Nederland Noord |  | 162 |  |  | 0 | 0 | 0 | [8 empty] | FALSE | 0 |  |  |  |  | 0 | 0 | 0 | 0 | FALSE |  |  |  | FALSE
BET-N6-0018 | 004-0095-R, KP Kethelplein - KP Benelux | Rijksweg 4 | 37G-302-01, Beneluxtunnel (A4) |  | 13 Laagspanningsverdeelinrichting | Dienstgebouw Noordwest | Laagspanningsverdeler NW1.00/13/F005 |  |  | BET-N2-001 | BET-N3-013 | Tunnel | Laagspanningsinstallatie | 1393 | 00012 | RWS TOP WNZ | WNZ district noord | 0 |  |  |  |  | WNZ (West-Nederland Zuid) | 37G-302, Oeververbinding in de rijksweg onder de Nieuwe Maas | TRUE | Onderverdeler |  |  | VITOP |  |  |  | 0 | 0 | [6 empty] | 0 | 0 | [11 empty] | 13 | 000099109 | 0 | 0 | [10 empty] | 0 |  |  |  |  | BR | 0 | Rijkswaterstaat West Nederland Noord |  | 162 |  |  | 0 | 0 | 0 | [8 empty] | FALSE | 0 |  |  |  |  | 0 | 0 | 0 | 0 | FALSE |  |  |  | FALSE
BET-N6-0019 | 004-0095-R, KP Kethelplein - KP Benelux | Rijksweg 4 | 37G-302-01, Beneluxtunnel (A4) |  | 13 Laagspanningsverdeelinrichting | Dienstgebouw Zuidoost | Laagspanningshoofdverdeler ZO2.22/13/E001 |  |  | BET-N2-001 | BET-N3-013 | Tunnel | Laagspanningsinstallatie | 1256 | 00012 | RWS TOP WNZ | WNZ district noord | 0 |  |  |  |  | WNZ (West-Nederland Zuid) | 37G-302, Oeververbinding in de rijksweg onder de Nieuwe Maas | TRUE | Hoofdverdeler |  |  | VITOP |  |  |  | 0 | 0 | [6 empty] | 0 | 0 | [11 empty] | 13 | 000099110 | 0 | 0 | [10 empty] | 0 |  |  |  |  | BR | 0 | Rijkswaterstaat West Nederland Noord |  | 162 |  |  | 0 | 0 | 0 | [8 empty] | FALSE | 0 |  |  |  |  | 0 | 0 | 0 | 0 | FALSE |  |  |  | FALSE
BET-N6-0020 | 004-0095-R, KP Kethelplein - KP Benelux | Rijksweg 4 | 37G-302-01, Beneluxtunnel (A4) |  | 13 Laagspanningsverdeelinrichting | Dienstgebouw Zuidoost | Laagspanningsverdeler ZO2.22/13/F001 |  |  | BET-N2-001 | BET-N3-013 | Tunnel | Laagspanningsinstallatie | 1393 | 00012 | RWS TOP WNZ | WNZ district noord | 0 |  |  |  |  | WNZ (West-Nederland Zuid) | 37G-302, Oeververbinding in de rijksweg onder de Nieuwe Maas | TRUE | Onderverdeler |  |  | VITOP |  |  |  | 0 | 0 | [6 empty] | 0 | 0 | [11 empty] | 13 | 000099111 | 0 | 0 | [10 empty] | 0 |  |  |  |  | BR | 0 | Rijkswaterstaat West Nederland Noord |  | 162 |  |  | 0 | 0 | 0 | [8 empty] | FALSE | 0 |  |  |  |  | 0 | 0 | 0 | 0 | FALSE |  |  |  | FALSE
BET-N6-0021 | 004-0095-R, KP Kethelplein - KP Benelux | Rijksweg 4 | 37G-302-01, Beneluxtunnel (A4) |  | 13 Laagspanningsverdeelinrichting | Dienstgebouw Zuidoost | Laagspanningsverdeler ZO2.22/13/F002 |  |  | BET-N2-001 | BET-N3-013 | Tunnel | Laagspanningsinstallatie | 1393 | 00012 | RWS TOP WNZ | WNZ district noord | 0 |  |  |  |  | WNZ (West-Nederland Zuid) | 37G-302, Oeververbinding in de rijksweg onder de Nieuwe Maas | TRUE | Onderverdeler |  |  | VITOP |  |  |  | 0 | 0 | [6 empty] | 0 | 0 | [11 empty] | 13 | 000099112 | 0 | 0 | [10 empty] | 0 |  |  |  |  | BR | 0 | Rijkswaterstaat West Nederland Noord |  | 162 |  |  | 0 | 0 | 0 | [8 empty] | FALSE | 0 |  |  |  |  | 0 | 0 | 0 | 0 | FALSE |  |  |  | FALSE
BET-N6-0022 | 004-0095-R, KP Kethelplein - KP Benelux | Rijksweg 4 | 37G-302-01, Beneluxtunnel (A4) |  | 13 Laagspanningsverdeelinrichting | Dienstgebouw Zuidoost | Laagspanningsverdeler ZO2.22/13/F003 |  |  | BET-N2-001 | BET-N3-013 | Tunnel | Laagspanningsinstallatie | 1393 | 00012 | RWS TOP WNZ | WNZ district noord | 0 |  |  |  |  | WNZ (West-Nederland Zuid) | 37G-302, Oeververbinding in de rijksweg onder de Nieuwe Maas | TRUE | Onderverdeler |  |  | VITOP |  |  |  | 0 | 0 | [6 empty] | 0 | 0 | [11 empty] | 13 | 000099113 | 0 | 0 | [10 empty] | 0 |  |  |  |  | BR | 0 | Rijkswaterstaat West Nederland Noord |  | 162 |  |  | 0 | 0 | 0 | [8 empty] | FALSE | 0 |  |  |  |  | 0 | 0 | 0 | 0 | FALSE |  |  |  | FALSE
BET-N6-0023 | 004-0095-R, KP Kethelplein - KP Benelux | Rijksweg 4 | 37G-302-01, Beneluxtunnel (A4) |  | 13 Laagspanningsverdeelinrichting | Dienstgebouw Zuidoost | Laagspanningsverdeler ZO2.22/13/F004 |  |  | BET-N2-001 | BET-N3-013 | Tunnel | Laagspanningsinstallatie | 1393 | 00012 | RWS TOP WNZ | WNZ district noord | 0 |  |  |  |  | WNZ (West-Nederland Zuid) | 37G-302, Oeververbinding in de rijksweg onder de Nieuwe Maas | TRUE | Onderverdeler |  |  | VITOP |  |  |  | 0 | 0 | [6 empty] | 0 | 0 | [11 empty] | 13 | 000099114 | 0 | 0 | [10 empty] | 0 |  |  |  |  | BR | 0 | Rijkswaterstaat West Nederland Noord |  | 162 |  |  | 0 | 0 | 0 | [8 empty] | FALSE | 0 |  |  |  |  | 0 | 0 | 0 | 0 | FALSE |  |  |  | FALSE
BET-N6-0024 | 004-0095-R, KP Kethelplein - KP Benelux | Rijksweg 4 | 37G-302-01, Beneluxtunnel (A4) |  | 13 Laagspanningsverdeelinrichting | Dienstgebouw Zuidoost | Laagspanningsverdeler ZO2.22/13/F005 |  |  | BET-N2-001 | BET-N3-013 | Tunnel | Laagspanningsinstallatie | 1393 | 00012 | RWS TOP WNZ | WNZ district noord | 0 |  |  |  |  | WNZ (West-Nederland Zuid) | 37G-302, Oeververbinding in de rijksweg onder de Nieuwe Maas | TRUE | Onderverdeler |  |  | VITOP |  |  |  | 0 | 0 | [6 empty] | 0 | 0 | [11 empty] | 13 | 000099115 | 0 | 0 | [10 empty] | 0 |  |  |  |  | BR | 0 | Rijkswaterstaat West Nederland Noord |  | 162 |  |  | 0 | 0 | 0 | [8 empty] | FALSE | 0 |  |  |  |  | 0 | 0 | 0 | 0 | FALSE |  |  |  | FALSE
BET-N6-0025 | 004-0095-R, KP Kethelplein - KP Benelux | Rijksweg 4 | 37G-302-01, Beneluxtunnel (A4) |  | 13 Laagspanningsverdeelinrichting | Dienstgebouw Zuidoost | Laagspanningsverdeler ZO2.22/13/F006 |  |  | BET-N2-001 | BET-N3-013 | Tunnel | Laagspanningsinstallatie | 1393 | 00012 | RWS TOP WNZ | WNZ district noord | 0 |  |  |  |  | WNZ (West-Nederland Zuid) | 37G-302, Oeververbinding in de rijksweg onder de Nieuwe Maas | TRUE | Onderverdeler |  |  | VITOP |  |  |  | 0 | 0 | [6 empty] | 0 | 0 | [11 empty] | 13 | 000099116 | 0 | 0 | [10 empty] | 0 |  |  |  |  | BR | 0 | Rijkswaterstaat West Nederland Noord |  | 162 |  |  | 0 | 0 | 0 | [8 empty] | FALSE | 0 |  |  |  |  | 0 | 0 | 0 | 0 | FALSE |  |  |  | FALSE
BET-N6-0026 | 004-0095-R, KP Kethelplein - KP Benelux | Rijksweg 4 | 37G-302-01, Beneluxtunnel (A4) |  | 13 Laagspanningsverdeelinrichting | Dienstgebouw Zuidwest | Laagspanningshoofdverdeler ZW1.01/13/E001 |  |  | BET-N2-001 | BET-N3-013 | Tunnel | Laagspanningsinstallatie | 1256 | 00012 | RWS TOP WNZ | WNZ district noord | 0 |  |  |  |  | WNZ (West-Nederland Zuid) | 37G-302, Oeververbinding in de rijksweg onder de Nieuwe Maas | TRUE | Hoofdverdeler |  |  | VITOP |  |  |  | 0 | 0 | [6 empty] | 0 | 0 | [11 empty] | 13 | 000099117 | 0 | 0 | [10 empty] | 0 |  |  |  |  | BR | 0 | Rijkswaterstaat West Nederland Noord |  | 162 |  |  | 0 | 0 | 0 | [8 empty] | FALSE | 0 |  |  |  |  | 0 | 0 | 0 | 0 | FALSE |  |  |  | FALSE
BET-N6-0027 | 004-0095-R, KP Kethelplein - KP Benelux | Rijksweg 4 | 37G-302-01, Beneluxtunnel (A4) |  | 13 Laagspanningsverdeelinrichting | Dienstgebouw Zuidwest | Laagspanningsverdeler ZW1.01/13/F001 |  |  | BET-N2-001 | BET-N3-013 | Tunnel | Laagspanningsinstallatie | 1393 | 00012 | RWS TOP WNZ | WNZ district noord | 0 |  |  |  |  | WNZ (West-Nederland Zuid) | 37G-302, Oeververbinding in de rijksweg onder de Nieuwe Maas | TRUE | Onderverdeler |  |  | VITOP |  |  |  | 0 | 0 | [6 empty] | 0 | 0 | [11 empty] | 13 | 000099118 | 0 | 0 | [10 empty] | 0 |  |  |  |  | BR | 0 | Rijkswaterstaat West Nederland Noord |  | 162 |  |  | 0 | 0 | 0 | [8 empty] | FALSE | 0 |  |  |  |  | 0 | 0 | 0 | 0 | FALSE |  |  |  | FALSE
BET-N6-0028 | 004-0095-R, KP Kethelplein - KP Benelux | Rijksweg 4 | 37G-302-01, Beneluxtunnel (A4) |  | 13 Laagspanningsverdeelinrichting | Dienstgebouw Zuidwest | Laagspanningsverdeler ZW1.01/13/F002 |  |  | BET-N2-001 | BET-N3-013 | Tunnel | Laagspanningsinstallatie | 1393 | 00012 | RWS TOP WNZ | WNZ district noord | 0 |  |  |  |  | WNZ (West-Nederland Zuid) | 37G-302, Oeververbinding in de rijksweg onder de Nieuwe Maas | TRUE | Onderverdeler |  |  | VITOP |  |  |  | 0 | 0 | [6 empty] | 0 | 0 | [11 empty] | 13 | 000099119 | 0 | 0 | [10 empty] | 0 |  |  |  |  | BR | 0 | Rijkswaterstaat West Nederland Noord |  | 162 |  |  | 0 | 0 | 0 | [8 empty] | FALSE | 0 |  |  |  |  | 0 | 0 | 0 | 0 | FALSE |  |  |  | FALSE
BET-N6-0029 | 004-0095-R, KP Kethelplein - KP Benelux | Rijksweg 4 | 37G-302-01, Beneluxtunnel (A4) |  | 13 Laagspanningsverdeelinrichting | Dienstgebouw Zuidwest | Laagspanningsverdeler ZW1.01/13/F004 |  |  | BET-N2-001 | BET-N3-013 | Tunnel | Laagspanningsinstallatie | 1393 | 00012 | RWS TOP WNZ | WNZ district noord | 0 |  |  |  |  | WNZ (West-Nederland Zuid) | 37G-302, Oeververbinding in de rijksweg onder de Nieuwe Maas | TRUE | Onderverdeler |  |  | VITOP |  |  |  | 0 | 0 | [6 empty] | 0 | 0 | [11 empty] | 13 | 000099120 | 0 | 0 | [10 empty] | 0 |  |  |  |  | BR | 0 | Rijkswaterstaat West Nederland Noord |  | 162 |  |  | 0 | 0 | 0 | [8 empty] | FALSE | 0 |  |  |  |  | 0 | 0 | 0 | 0 | FALSE |  |  |  | FALSE
BET-N6-0030 | 004-0095-R, KP Kethelplein - KP Benelux | Rijksweg 4 | 37G-302-01, Beneluxtunnel (A4) |  | 13 Laagspanningsverdeelinrichting | Dienstgebouw Zuidwest | Laagspanningsverdeler ZW1.01/13/F005 |  |  | BET-N2-001 | BET-N3-013 | Tunnel | Laagspanningsinstallatie | 1393 | 00012 | RWS TOP WNZ | WNZ district noord | 0 |  |  |  |  | WNZ (West-Nederland Zuid) | 37G-302, Oeververbinding in de rijksweg onder de Nieuwe Maas | TRUE | Onderverdeler |  |  | VITOP |  |  |  | 0 | 0 | [6 empty] | 0 | 0 | [11 empty] | 13 | 000099121 | 0 | 0 | [10 empty] | 0 |  |  |  |  | BR | 0 | Rijkswaterstaat West Nederland Noord |  | 162 |  |  | 0 | 0 | 0 | [8 empty] | FALSE | 0 |  |  |  |  | 0 | 0 | 0 | 0 | FALSE |  |  |  | FALSE
BET-N6-0031 | 004-0095-R, KP Kethelplein - KP Benelux | Rijksweg 4 | 37G-302-01, Beneluxtunnel (A4) |  | 14 Noodstroomvoorzieningen | Dienstgebouw Zuidoost | Apparatenkast ZO2.32/14/Y001 |  |  | BET-N2-001 | BET-N3-014 | Tunnel | Noodstroominstallatie (roterend) | 1292 | 00012 | RWS TOP WNZ | WNZ district noord | 0 |  |  |  |  | WNZ (West-Nederland Zuid) | 37G-302, Oeververbinding in de rijksweg onder de Nieuwe Maas | TRUE | Kast |  |  | VITOP |  |  |  | 0 | 0 | [6 empty] | 0 | 0 | [11 empty] | 14 | 000099122 | 0 | 0 | [10 empty] | 0 |  |  |  |  | BR | 0 | Rijkswaterstaat West Nederland Noord |  | 171 |  |  | 0 | 0 | 0 | [8 empty] | FALSE | 0 |  |  |  |  | 0 | 0 | 0 | 0 | FALSE |  |  |  | FALSE
BET-N6-0032 | 004-0095-R, KP Kethelplein - KP Benelux | Rijksweg 4 | 37G-302-01, Beneluxtunnel (A4) |  | 14 Noodstroomvoorzieningen | Dienstgebouw Zuidoost | Apparatenkast ZO2.33/14/Y001 |  |  | BET-N2-001 | BET-N3-014 | Tunnel | Noodstroominstallatie (roterend) | 1292 | 00012 | RWS TOP WNZ | WNZ district noord | 0 |  |  |  |  | WNZ (West-Nederland Zuid) | 37G-302, Oeververbinding in de rijksweg onder de Nieuwe Maas | TRUE | Kast |  |  | VITOP |  |  |  | 0 | 0 | [6 empty] | 0 | 0 | [11 empty] | 14 | 000099123 | 0 | 0 | [10 empty] | 0 |  |  |  |  | BR | 0 | Rijkswaterstaat West Nederland Noord |  | 171 |  |  | 0 | 0 | 0 | [8 empty] | FALSE | 0 |  |  |  |  | 0 | 0 | 0 | 0 | FALSE |  |  |  | FALSE
BET-N6-0033 | 004-0095-R, KP Kethelplein - KP Benelux | Rijksweg 4 | 37G-302-01, Beneluxtunnel (A4) |  | 14 Noodstroomvoorzieningen | Dienstgebouw Zuidoost | Apparatenkast ZO2.34/14/Y001 |  |  | BET-N2-001 | BET-N3-014 | Tunnel | Noodstroominstallatie (roterend) | 1292 | 00012 | RWS TOP WNZ | WNZ district noord | 0 |  |  |  |  | WNZ (West-Nederland Zuid) | 37G-302, Oeververbinding in de rijksweg onder de Nieuwe Maas | TRUE | Kast |  |  | VITOP |  |  |  | 0 | 0 | [6 empty] | 0 | 0 | [11 empty] | 14 | 000099124 | 0 | 0 | [10 empty] | 0 |  |  |  |  | BR | 0 | Rijkswaterstaat West Nederland Noord |  | 171 |  |  | 0 | 0 | 0 | [8 empty] | FALSE | 0 |  |  |  |  | 0 | 0 | 0 | 0 | FALSE |  |  |  | FALSE
BET-N6-0034 | 004-0095-R, KP Kethelplein - KP Benelux | Rijksweg 4 | 37G-302-01, Beneluxtunnel (A4) |  | 14 Noodstroomvoorzieningen | Dienstgebouw Zuidoost | Apparatenkast ZO2.35/14/Y001 |  |  | BET-N2-001 | BET-N3-014 | Tunnel | Noodstroominstallatie (roterend) | 1292 | 00012 | RWS TOP WNZ | WNZ district noord | 0 |  |  |  |  | WNZ (West-Nederland Zuid) | 37G-302, Oeververbinding in de rijksweg onder de Nieuwe Maas | TRUE | Kast |  |  | VITOP |  |  |  | 0 | 0 | [6 empty] | 0 | 0 | [11 empty] | 14 | 000099125 | 0 | 0 | [10 empty] | 0 |  |  |  |  | BR | 0 | Rijkswaterstaat West Nederland Noord |  | 171 |  |  | 0 | 0 | 0 | [8 empty] | FALSE | 0 |  |  |  |  | 0 | 0 | 0 | 0 | FALSE |  |  |  | FALSE
BET-N6-0035 | 004-0095-R, KP Kethelplein - KP Benelux | Rijksweg 4 | 37G-302-01, Beneluxtunnel (A4) |  | 14 Noodstroomvoorzieningen | Dienstgebouw Zuidoost | Apparatenkast ZO2.36/14/Y001 |  |  | BET-N2-001 | BET-N3-014 | Tunnel | Noodstroominstallatie (roterend) | 1292 | 00012 | RWS TOP WNZ | WNZ district noord | 0 |  |  |  |  | WNZ (West-Nederland Zuid) | 37G-302, Oeververbinding in de rijksweg onder de Nieuwe Maas | TRUE | Kast |  |  | VITOP |  |  |  | 0 | 0 | [6 empty] | 0 | 0 | [11 empty] | 14 | 000099126 | 0 | 0 | [10 empty] | 0 |  |  |  |  | BR | 0 | Rijkswaterstaat West Nederland Noord |  | 171 |  |  | 0 | 0 | 0 | [8 empty] | FALSE | 0 |  |  |  |  | 0 | 0 | 0 | 0 | FALSE |  |  |  | FALSE
BET-N6-0036 | 004-0095-R, KP Kethelplein - KP Benelux | Rijksweg 4 | 37G-302-01, Beneluxtunnel (A4) |  | 14 Noodstroomvoorzieningen | Dienstgebouw Zuidoost | Aggregaat ZO2.32/14/A001 |  |  | BET-N2-001 | BET-N3-014 | Tunnel | Noodstroominstallatie (roterend) | 1219 | 00012 | RWS TOP WNZ | WNZ district noord | 0 |  |  |  |  | WNZ (West-Nederland Zuid) | 37G-302, Oeververbinding in de rijksweg onder de Nieuwe Maas | TRUE | Generator |  |  | VITOP |  |  |  | 0 | 0 | [6 empty] | 0 | 0 | [11 empty] | 14 | 000099127 | 0 | 0 | [10 empty] | 0 |  |  |  |  | BR | 0 | Rijkswaterstaat West Nederland Noord |  | 171 |  |  | 0 | 0 | 0 | [8 empty] | FALSE | 0 |  |  |  |  | 0 | 0 | 0 | 0 | FALSE |  |  |  | FALSE
BET-N6-0037 | 004-0095-R, KP Kethelplein - KP Benelux | Rijksweg 4 | 37G-302-01, Beneluxtunnel (A4) |  | 14 Noodstroomvoorzieningen | Dienstgebouw Zuidoost | Aggregaat ZO2.33/14/A001 |  |  | BET-N2-001 | BET-N3-014 | Tunnel | Noodstroominstallatie (roterend) | 1219 | 00012 | RWS TOP WNZ | WNZ district noord | 0 |  |  |  |  | WNZ (West-Nederland Zuid) | 37G-302, Oeververbinding in de rijksweg onder de Nieuwe Maas | TRUE | Generator |  |  | VITOP |  |  |  | 0 | 0 | [6 empty] | 0 | 0 | [11 empty] | 14 | 000099128 | 0 | 0 | [10 empty] | 0 |  |  |  |  | BR | 0 | Rijkswaterstaat West Nederland Noord |  | 171 |  |  | 0 | 0 | 0 | [8 empty] | FALSE | 0 |  |  |  |  | 0 | 0 | 0 | 0 | FALSE |  |  |  | FALSE
BET-N6-0038 | 004-0095-R, KP Kethelplein - KP Benelux | Rijksweg 4 | 37G-302-01, Beneluxtunnel (A4) |  | 14 Noodstroomvoorzieningen | Dienstgebouw Zuidoost | Aggregaat ZO2.35/14/A001 |  |  | BET-N2-001 | BET-N3-014 | Tunnel | Noodstroominstallatie (roterend) | 1219 | 00012 | RWS TOP WNZ | WNZ district noord | 0 |  |  |  |  | WNZ (West-Nederland Zuid) | 37G-302, Oeververbinding in de rijksweg onder de Nieuwe Maas | TRUE | Generator |  |  | VITOP |  |  |  | 0 | 0 | [6 empty] | 0 | 0 | [11 empty] | 14 | 000099129 | 0 | 0 | [10 empty] | 0 |  |  |  |  | BR | 0 | Rijkswaterstaat West Nederland Noord |  | 171 |  |  | 0 | 0 | 0 | [8 empty] | FALSE | 0 |  |  |  |  | 0 | 0 | 0 | 0 | FALSE |  |  |  | FALSE
BET-N6-0039 | 004-0095-R, KP Kethelplein - KP Benelux | Rijksweg 4 | 37G-302-01, Beneluxtunnel (A4) |  | 14 Noodstroomvoorzieningen | Dienstgebouw Zuidoost | Aggregaat ZO2.36/14/A001 |  |  | BET-N2-001 | BET-N3-014 | Tunnel | Noodstroominstallatie (roterend) | 1219 | 00012 | RWS TOP WNZ | WNZ district noord | 0 |  |  |  |  | WNZ (West-Nederland Zuid) | 37G-302, Oeververbinding in de rijksweg onder de Nieuwe Maas | TRUE | Generator |  |  | VITOP |  |  |  | 0 | 0 | [6 empty] | 0 | 0 | [11 empty] | 14 | 000099130 | 0 | 0 | [10 empty] | 0 |  |  |  |  | BR | 0 | Rijkswaterstaat West Nederland Noord |  | 171 |  |  | 0 | 0 | 0 | [8 empty] | FALSE | 0 |  |  |  |  | 0 | 0 | 0 | 0 | FALSE |  |  |  | FALSE
BET-N6-0040 | 004-0095-R, KP Kethelplein - KP Benelux | Rijksweg 4 | 37G-302-01, Beneluxtunnel (A4) |  | 15 No-break | Dienstgebouw Noordoost | Int. Bypass NO2.17/15/P003 |  |  | BET-N2-001 | BET-N3-015 | Tunnel | Noodstroominstallatie (statisch) | 1379 | 00012 | RWS TOP WNZ | WNZ district noord | 0 |  |  |  |  | WNZ (West-Nederland Zuid) | 37G-302, Oeververbinding in de rijksweg onder de Nieuwe Maas | TRUE | Noodstroominstallatie (statisch), Algemeen |  |  | VITOP |  |  |  | 0 | 0 | [6 empty] | 0 | 0 | [11 empty] | 15 | 000099131 | 0 | 0 | [10 empty] | 0 |  |  |  |  | BR | 0 | Rijkswaterstaat West Nederland Noord |  | 172 |  |  | 0 | 0 | 0 | [8 empty] | FALSE | 0 |  |  |  |  | 0 | 0 | 0 | 0 | FALSE |  |  |  | FALSE
BET-N6-0041 | 004-0095-R, KP Kethelplein - KP Benelux | Rijksweg 4 | 37G-302-01, Beneluxtunnel (A4) |  | 15 No-break | Dienstgebouw Noordoost | UPS 80kVA NO2.17/15/P001 |  |  | BET-N2-001 | BET-N3-015 | Tunnel | Noodstroominstallatie (statisch) | 1379 | 00012 | RWS TOP WNZ | WNZ district noord | 0 |  |  |  |  | WNZ (West-Nederland Zuid) | 37G-302, Oeververbinding in de rijksweg onder de Nieuwe Maas | TRUE | Noodstroominstallatie (statisch), Algemeen |  |  | VITOP |  |  |  | 0 | 0 | [6 empty] | 0 | 0 | [11 empty] | 15 | 000099132 | 0 | 0 | [10 empty] | 0 |  |  |  |  | BR | 0 | Rijkswaterstaat West Nederland Noord |  | 172 |  |  | 0 | 0 | 0 | [8 empty] | FALSE | 0 |  |  |  |  | 0 | 0 | 0 | 0 | FALSE |  |  |  | FALSE
BET-N6-0042 | 004-0095-R, KP Kethelplein - KP Benelux | Rijksweg 4 | 37G-302-01, Beneluxtunnel (A4) |  | 15 No-break | Dienstgebouw Noordoost | W.S/Beveliging NO2.02/15/WS001 |  |  | BET-N2-001 | BET-N3-015 | Tunnel | Noodstroominstallatie (statisch) | 1379 | 00012 | RWS TOP WNZ | WNZ district noord | 0 |  |  |  |  | WNZ (West-Nederland Zuid) | 37G-302, Oeververbinding in de rijksweg onder de Nieuwe Maas | TRUE | Noodstroominstallatie (statisch), Algemeen |  |  | VITOP |  |  |  | 0 | 0 | [6 empty] | 0 | 0 | [11 empty] | 15 | 000099133 | 0 | 0 | [10 empty] | 0 |  |  |  |  | BR | 0 | Rijkswaterstaat West Nederland Noord |  | 172 |  |  | 0 | 0 | 0 | [8 empty] | FALSE | 0 |  |  |  |  | 0 | 0 | 0 | 0 | FALSE |  |  |  | FALSE
BET-N6-0043 | 004-0095-R, KP Kethelplein - KP Benelux | Rijksweg 4 | 37G-302-01, Beneluxtunnel (A4) |  | 15 No-break | Dienstgebouw Noordoost | Accubatterij NO2.02/15/P001 |  |  | BET-N2-001 | BET-N3-015 | Tunnel | Noodstroominstallatie (statisch) | 1018 | 00012 | RWS TOP WNZ | WNZ district noord | 0 |  |  |  |  | WNZ (West-Nederland Zuid) | 37G-302, Oeververbinding in de rijksweg onder de Nieuwe Maas | TRUE | Accu |  |  | VITOP |  |  |  | 0 | 0 | [6 empty] | 0 | 0 | [11 empty] | 15 | 000099134 | 0 | 0 | [10 empty] | 0 |  |  |  |  | BR | 0 | Rijkswaterstaat West Nederland Noord |  | 172 |  |  | 0 | 0 | 0 | [8 empty] | FALSE | 0 |  |  |  |  | 0 | 0 | 0 | 0 | FALSE |  |  |  | FALSE
BET-N6-0044 | 004-0095-R, KP Kethelplein - KP Benelux | Rijksweg 4 | 37G-302-01, Beneluxtunnel (A4) |  | 15 No-break | Dienstgebouw Noordoost | Int. Bypass NO2.17/15/P004 |  |  | BET-N2-001 | BET-N3-015 | Tunnel | Noodstroominstallatie (statisch) | 1379 | 00012 | RWS TOP WNZ | WNZ district noord | 0 |  |  |  |  | WNZ (West-Nederland Zuid) | 37G-302, Oeververbinding in de rijksweg onder de Nieuwe Maas | TRUE | Noodstroominstallatie (statisch), Algemeen |  |  | VITOP |  |  |  | 0 | 0 | [6 empty] | 0 | 0 | [11 empty] | 15 | 000099135 | 0 | 0 | [10 empty] | 0 |  |  |  |  | BR | 0 | Rijkswaterstaat West Nederland Noord |  | 172 |  |  | 0 | 0 | 0 | [8 empty] | FALSE | 0 |  |  |  |  | 0 | 0 | 0 | 0 | FALSE |  |  |  | FALSE
BET-N6-0045 | 004-0095-R, KP Kethelplein - KP Benelux | Rijksweg 4 | 37G-302-01, Beneluxtunnel (A4) |  | 15 No-break | Dienstgebouw Noordoost | UPS 100kVA NO2.17/15/P002 |  |  | BET-N2-001 | BET-N3-015 | Tunnel | Noodstroominstallatie (statisch) | 1379 | 00012 | RWS TOP WNZ | WNZ district noord | 0 |  |  |  |  | WNZ (West-Nederland Zuid) | 37G-302, Oeververbinding in de rijksweg onder de Nieuwe Maas | TRUE | Noodstroominstallatie (statisch), Algemeen |  |  | VITOP |  |  |  | 0 | 0 | [6 empty] | 0 | 0 | [11 empty] | 15 | 000099136 | 0 | 0 | [10 empty] | 0 |  |  |  |  | BR | 0 | Rijkswaterstaat West Nederland Noord |  | 172 |  |  | 0 | 0 | 0 | [8 empty] | FALSE | 0 |  |  |  |  | 0 | 0 | 0 | 0 | FALSE |  |  |  | FALSE
BET-N6-0046 | 004-0095-R, KP Kethelplein - KP Benelux | Rijksweg 4 | 37G-302-01, Beneluxtunnel (A4) |  | 15 No-break | Dienstgebouw Noordoost | W.S/Beveliging NO2.02/15/WS002 |  |  | BET-N2-001 | BET-N3-015 | Tunnel | Noodstroominstallatie (statisch) | 1379 | 00012 | RWS TOP WNZ | WNZ district noord | 0 |  |  |  |  | WNZ (West-Nederland Zuid) | 37G-302, Oeververbinding in de rijksweg onder de Nieuwe Maas | TRUE | Noodstroominstallatie (statisch), Algemeen |  |  | VITOP |  |  |  | 0 | 0 | [6 empty] | 0 | 0 | [11 empty] | 15 | 000099137 | 0 | 0 | [10 empty] | 0 |  |  |  |  | BR | 0 | Rijkswaterstaat West Nederland Noord |  | 172 |  |  | 0 | 0 | 0 | [8 empty] | FALSE | 0 |  |  |  |  | 0 | 0 | 0 | 0 | FALSE |  |  |  | FALSE
BET-N6-0047 | 004-0095-R, KP Kethelplein - KP Benelux | Rijksweg 4 | 37G-302-01, Beneluxtunnel (A4) |  | 15 No-break | Dienstgebouw Noordoost | Accubatterij NO2.02/15/P002 |  |  | BET-N2-001 | BET-N3-015 | Tunnel | Noodstroominstallatie (statisch) | 1018 | 00012 | RWS TOP WNZ | WNZ district noord | 0 |  |  |  |  | WNZ (West-Nederland Zuid) | 37G-302, Oeververbinding in de rijksweg onder de Nieuwe Maas | TRUE | Accu |  |  | VITOP |  |  |  | 0 | 0 | [6 empty] | 0 | 0 | [11 empty] | 15 | 000099138 | 0 | 0 | [10 empty] | 0 |  |  |  |  | BR | 0 | Rijkswaterstaat West Nederland Noord |  | 172 |  |  | 0 | 0 | 0 | [8 empty] | FALSE | 0 |  |  |  |  | 0 | 0 | 0 | 0 | FALSE |  |  |  | FALSE
BET-N6-0048 | 004-0095-R, KP Kethelplein - KP Benelux | Rijksweg 4 | 37G-302-01, Beneluxtunnel (A4) |  | 15 No-break | Dienstgebouw Noordwest | Int. Bypass NW1.00/15/P003 |  |  | BET-N2-001 | BET-N3-015 | Tunnel | Noodstroominstallatie (statisch) | 1379 | 00012 | RWS TOP WNZ | WNZ district noord | 0 |  |  |  |  | WNZ (West-Nederland Zuid) | 37G-302, Oeververbinding in de rijksweg onder de Nieuwe Maas | TRUE | Noodstroominstallatie (statisch), Algemeen |  |  | VITOP |  |  |  | 0 | 0 | [6 empty] | 0 | 0 | [11 empty] | 15 | 000099139 | 0 | 0 | [10 empty] | 0 |  |  |  |  | BR | 0 | Rijkswaterstaat West Nederland Noord |  | 172 |  |  | 0 | 0 | 0 | [8 empty] | FALSE | 0 |  |  |  |  | 0 | 0 | 0 | 0 | FALSE |  |  |  | FALSE
BET-N6-0049 | 004-0095-R, KP Kethelplein - KP Benelux | Rijksweg 4 | 37G-302-01, Beneluxtunnel (A4) |  | 15 No-break | Dienstgebouw Noordwest | UPS 80kVA NW1.00/15/P001 |  |  | BET-N2-001 | BET-N3-015 | Tunnel | Noodstroominstallatie (statisch) | 1379 | 00012 | RWS TOP WNZ | WNZ district noord | 0 |  |  |  |  | WNZ (West-Nederland Zuid) | 37G-302, Oeververbinding in de rijksweg onder de Nieuwe Maas | TRUE | Noodstroominstallatie (statisch), Algemeen |  |  | VITOP |  |  |  | 0 | 0 | [6 empty] | 0 | 0 | [11 empty] | 15 | 000099140 | 0 | 0 | [10 empty] | 0 |  |  |  |  | BR | 0 | Rijkswaterstaat West Nederland Noord |  | 172 |  |  | 0 | 0 | 0 | [8 empty] | FALSE | 0 |  |  |  |  | 0 | 0 | 0 | 0 | FALSE |  |  |  | FALSE
BET-N6-0050 | 004-0095-R, KP Kethelplein - KP Benelux | Rijksweg 4 | 37G-302-01, Beneluxtunnel (A4) |  | 15 No-break | Dienstgebouw Noordwest | Accubatterij NW/1.02/P001 |  |  | BET-N2-001 | BET-N3-015 | Tunnel | Noodstroominstallatie (statisch) | 1018 | 00012 | RWS TOP WNZ | WNZ district noord | 0 |  |  |  |  | WNZ (West-Nederland Zuid) | 37G-302, Oeververbinding in de rijksweg onder de Nieuwe Maas | TRUE | Accu |  |  | VITOP |  |  |  | 0 | 0 | [6 empty] | 0 | 0 | [11 empty] | 15 | 000099141 | 0 | 0 | [10 empty] | 0 |  |  |  |  | BR | 0 | Rijkswaterstaat West Nederland Noord |  | 172 |  |  | 0 | 0 | 0 | [8 empty] | FALSE | 0 |  |  |  |  | 0 | 0 | 0 | 0 | FALSE |  |  |  | FALSE
BET-N6-0051 | 004-0095-R, KP Kethelplein - KP Benelux | Rijksweg 4 | 37G-302-01, Beneluxtunnel (A4) |  | 15 No-break | Dienstgebouw Noordwest | Int. Bypass NW1.00/P004 |  |  | BET-N2-001 | BET-N3-015 | Tunnel | Noodstroominstallatie (statisch) | 1379 | 00012 | RWS TOP WNZ | WNZ district noord | 0 |  |  |  |  | WNZ (West-Nederland Zuid) | 37G-302, Oeververbinding in de rijksweg onder de Nieuwe Maas | TRUE | Noodstroominstallatie (statisch), Algemeen |  |  | VITOP |  |  |  | 0 | 0 | [6 empty] | 0 | 0 | [11 empty] | 15 | 000099142 | 0 | 0 | [10 empty] | 0 |  |  |  |  | BR | 0 | Rijkswaterstaat West Nederland Noord |  | 172 |  |  | 0 | 0 | 0 | [8 empty] | FALSE | 0 |  |  |  |  | 0 | 0 | 0 | 0 | FALSE |  |  |  | FALSE
BET-N6-0052 | 004-0095-R, KP Kethelplein - KP Benelux | Rijksweg 4 | 37G-302-01, Beneluxtunnel (A4) |  | 15 No-break | Dienstgebouw Noordwest | UPS 80kVA NW1.00/15/P002 |  |  | BET-N2-001 | BET-N3-015 | Tunnel | Noodstroominstallatie (statisch) | 1379 | 00012 | RWS TOP WNZ | WNZ district noord | 0 |  |  |  |  | WNZ (West-Nederland Zuid) | 37G-302, Oeververbinding in de rijksweg onder de Nieuwe Maas | TRUE | Noodstroominstallatie (statisch), Algemeen |  |  | VITOP |  |  |  | 0 | 0 | [6 empty] | 0 | 0 | [11 empty] | 15 | 000099143 | 0 | 0 | [10 empty] | 0 |  |  |  |  | BR | 0 | Rijkswaterstaat West Nederland Noord |  | 172 |  |  | 0 | 0 | 0 | [8 empty] | FALSE | 0 |  |  |  |  | 0 | 0 | 0 | 0 | FALSE |  |  |  | FALSE
BET-N6-0053 | 004-0095-R, KP Kethelplein - KP Benelux | Rijksweg 4 | 37G-302-01, Beneluxtunnel (A4) |  | 15 No-break | Dienstgebouw Noordwest | Accubatterij NW1.02/15/P002 |  |  | BET-N2-001 | BET-N3-015 | Tunnel | Noodstroominstallatie (statisch) | 1018 | 00012 | RWS TOP WNZ | WNZ district noord | 0 |  |  |  |  | WNZ (West-Nederland Zuid) | 37G-302, Oeververbinding in de rijksweg onder de Nieuwe Maas | TRUE | Accu |  |  | VITOP |  |  |  | 0 | 0 | [6 empty] | 0 | 0 | [11 empty] | 15 | 000099144 | 0 | 0 | [10 empty] | 0 |  |  |  |  | BR | 0 | Rijkswaterstaat West Nederland Noord |  | 172 |  |  | 0 | 0 | 0 | [8 empty] | FALSE | 0 |  |  |  |  | 0 | 0 | 0 | 0 | FALSE |  |  |  | FALSE
BET-N6-0054 | 004-0095-R, KP Kethelplein - KP Benelux | Rijksweg 4 | 37G-302-01, Beneluxtunnel (A4) |  | 15 No-break | Dienstgebouw Zuidoost | Int. Bypass ZO2.19/15/P003 |  |  | BET-N2-001 | BET-N3-015 | Tunnel | Noodstroominstallatie (statisch) | 1379 | 00012 | RWS TOP WNZ | WNZ district noord | 0 |  |  |  |  | WNZ (West-Nederland Zuid) | 37G-302, Oeververbinding in de rijksweg onder de Nieuwe Maas | TRUE | Noodstroominstallatie (statisch), Algemeen |  |  | VITOP |  |  |  | 0 | 0 | [6 empty] | 0 | 0 | [11 empty] | 15 | 000099145 | 0 | 0 | [10 empty] | 0 |  |  |  |  | BR | 0 | Rijkswaterstaat West Nederland Noord |  | 172 |  |  | 0 | 0 | 0 | [8 empty] | FALSE | 0 |  |  |  |  | 0 | 0 | 0 | 0 | FALSE |  |  |  | FALSE
BET-N6-0055 | 004-0095-R, KP Kethelplein - KP Benelux | Rijksweg 4 | 37G-302-01, Beneluxtunnel (A4) |  | 15 No-break | Dienstgebouw Zuidoost | UPS 120kVa ZO2.04/15/P001 |  |  | BET-N2-001 | BET-N3-015 | Tunnel | Noodstroominstallatie (statisch) | 1379 | 00012 | RWS TOP WNZ | WNZ district noord | 0 |  |  |  |  | WNZ (West-Nederland Zuid) | 37G-302, Oeververbinding in de rijksweg onder de Nieuwe Maas | TRUE | Noodstroominstallatie (statisch), Algemeen |  |  | VITOP |  |  |  | 0 | 0 | [6 empty] | 0 | 0 | [11 empty] | 15 | 000099146 | 0 | 0 | [10 empty] | 0 |  |  |  |  | BR | 0 | Rijkswaterstaat West Nederland Noord |  | 172 |  |  | 0 | 0 | 0 | [8 empty] | FALSE | 0 |  |  |  |  | 0 | 0 | 0 | 0 | FALSE |  |  |  | FALSE
BET-N6-0056 | 004-0095-R, KP Kethelplein - KP Benelux | Rijksweg 4 | 37G-302-01, Beneluxtunnel (A4) |  | 15 No-break | Dienstgebouw Zuidoost | W.S/Beveiliging ZO2.04/15/WS001 |  |  | BET-N2-001 | BET-N3-015 | Tunnel | Noodstroominstallatie (statisch) | 1379 | 00012 | RWS TOP WNZ | WNZ district noord | 0 |  |  |  |  | WNZ (West-Nederland Zuid) | 37G-302, Oeververbinding in de rijksweg onder de Nieuwe Maas | TRUE | Noodstroominstallatie (statisch), Algemeen |  |  | VITOP |  |  |  | 0 | 0 | [6 empty] | 0 | 0 | [11 empty] | 15 | 000099147 | 0 | 0 | [10 empty] | 0 |  |  |  |  | BR | 0 | Rijkswaterstaat West Nederland Noord |  | 172 |  |  | 0 | 0 | 0 | [8 empty] | FALSE | 0 |  |  |  |  | 0 | 0 | 0 | 0 | FALSE |  |  |  | FALSE
BET-N6-0057 | 004-0095-R, KP Kethelplein - KP Benelux | Rijksweg 4 | 37G-302-01, Beneluxtunnel (A4) |  | 15 No-break | Dienstgebouw Zuidoost | Accubatterij ZO2.04/15/P001 |  |  | BET-N2-001 | BET-N3-015 | Tunnel | Noodstroominstallatie (statisch) | 1018 | 00012 | RWS TOP WNZ | WNZ district noord | 0 |  |  |  |  | WNZ (West-Nederland Zuid) | 37G-302, Oeververbinding in de rijksweg onder de Nieuwe Maas | TRUE | Accu |  |  | VITOP |  |  |  | 0 | 0 | [6 empty] | 0 | 0 | [11 empty] | 15 | 000099148 | 0 | 0 | [10 empty] | 0 |  |  |  |  | BR | 0 | Rijkswaterstaat West Nederland Noord |  | 172 |  |  | 0 | 0 | 0 | [8 empty] | FALSE | 0 |  |  |  |  | 0 | 0 | 0 | 0 | FALSE |  |  |  | FALSE
BET-N6-0058 | 004-0095-R, KP Kethelplein - KP Benelux | Rijksweg 4 | 37G-302-01, Beneluxtunnel (A4) |  | 15 No-break | Dienstgebouw Zuidoost | Int. Bypass ZO2.19/15/P004 |  |  | BET-N2-001 | BET-N3-015 | Tunnel | Noodstroominstallatie (statisch) | 1379 | 00012 | RWS TOP WNZ | WNZ district noord | 0 |  |  |  |  | WNZ (West-Nederland Zuid) | 37G-302, Oeververbinding in de rijksweg onder de Nieuwe Maas | TRUE | Noodstroominstallatie (statisch), Algemeen |  |  | VITOP |  |  |  | 0 | 0 | [6 empty] | 0 | 0 | [11 empty] | 15 | 000099149 | 0 | 0 | [10 empty] | 0 |  |  |  |  | BR | 0 | Rijkswaterstaat West Nederland Noord |  | 172 |  |  | 0 | 0 | 0 | [8 empty] | FALSE | 0 |  |  |  |  | 0 | 0 | 0 | 0 | FALSE |  |  |  | FALSE
BET-N6-0059 | 004-0095-R, KP Kethelplein - KP Benelux | Rijksweg 4 | 37G-302-01, Beneluxtunnel (A4) |  | 15 No-break | Dienstgebouw Zuidoost | UPS 160kVA ZO2.19/15/P002 |  |  | BET-N2-001 | BET-N3-015 | Tunnel | Noodstroominstallatie (statisch) | 1379 | 00012 | RWS TOP WNZ | WNZ district noord | 0 |  |  |  |  | WNZ (West-Nederland Zuid) | 37G-302, Oeververbinding in de rijksweg onder de Nieuwe Maas | TRUE | Noodstroominstallatie (statisch), Algemeen |  |  | VITOP |  |  |  | 0 | 0 | [6 empty] | 0 | 0 | [11 empty] | 15 | 000099150 | 0 | 0 | [10 empty] | 0 |  |  |  |  | BR | 0 | Rijkswaterstaat West Nederland Noord |  | 172 |  |  | 0 | 0 | 0 | [8 empty] | FALSE | 0 |  |  |  |  | 0 | 0 | 0 | 0 | FALSE |  |  |  | FALSE
BET-N6-0060 | 004-0095-R, KP Kethelplein - KP Benelux | Rijksweg 4 | 37G-302-01, Beneluxtunnel (A4) |  | 15 No-break | Dienstgebouw Zuidoost | W.S/beveiliging ZO2.04/15/WS002 |  |  | BET-N2-001 | BET-N3-015 | Tunnel | Noodstroominstallatie (statisch) | 1379 | 00012 | RWS TOP WNZ | WNZ district noord | 0 |  |  |  |  | WNZ (West-Nederland Zuid) | 37G-302, Oeververbinding in de rijksweg onder de Nieuwe Maas | TRUE | Noodstroominstallatie (statisch), Algemeen |  |  | VITOP |  |  |  | 0 | 0 | [6 empty] | 0 | 0 | [11 empty] | 15 | 000099151 | 0 | 0 | [10 empty] | 0 |  |  |  |  | BR | 0 | Rijkswaterstaat West Nederland Noord |  | 172 |  |  | 0 | 0 | 0 | [8 empty] | FALSE | 0 |  |  |  |  | 0 | 0 | 0 | 0 | FALSE |  |  |  | FALSE
BET-N6-0061 | 004-0095-R, KP Kethelplein - KP Benelux | Rijksweg 4 | 37G-302-01, Beneluxtunnel (A4) |  | 15 No-break | Dienstgebouw Zuidoost | Accubatterij ZO2.04/15/P002 |  |  | BET-N2-001 | BET-N3-015 | Tunnel | Noodstroominstallatie (statisch) | 1018 | 00012 | RWS TOP WNZ | WNZ district noord | 0 |  |  |  |  | WNZ (West-Nederland Zuid) | 37G-302, Oeververbinding in de rijksweg onder de Nieuwe Maas | TRUE | Accu |  |  | VITOP |  |  |  | 0 | 0 | [6 empty] | 0 | 0 | [11 empty] | 15 | 000099152 | 0 | 0 | [10 empty] | 0 |  |  |  |  | BR | 0 | Rijkswaterstaat West Nederland Noord |  | 172 |  |  | 0 | 0 | 0 | [8 empty] | FALSE | 0 |  |  |  |  | 0 | 0 | 0 | 0 | FALSE |  |  |  | FALSE
BET-N6-0062 | 004-0095-R, KP Kethelplein - KP Benelux | Rijksweg 4 | 37G-302-01, Beneluxtunnel (A4) |  | 15 No-break | Dienstgebouw Zuidwest | Int. Bypass ZW1.01/15/P003 |  |  | BET-N2-001 | BET-N3-015 | Tunnel | Noodstroominstallatie (statisch) | 1379 | 00012 | RWS TOP WNZ | WNZ district noord | 0 |  |  |  |  | WNZ (West-Nederland Zuid) | 37G-302, Oeververbinding in de rijksweg onder de Nieuwe Maas | TRUE | Noodstroominstallatie (statisch), Algemeen |  |  | VITOP |  |  |  | 0 | 0 | [6 empty] | 0 | 0 | [11 empty] | 15 | 000099153 | 0 | 0 | [10 empty] | 0 |  |  |  |  | BR | 0 | Rijkswaterstaat West Nederland Noord |  | 172 |  |  | 0 | 0 | 0 | [8 empty] | FALSE | 0 |  |  |  |  | 0 | 0 | 0 | 0 | FALSE |  |  |  | FALSE
BET-N6-0063 | 004-0095-R, KP Kethelplein - KP Benelux | Rijksweg 4 | 37G-302-01, Beneluxtunnel (A4) |  | 15 No-break | Dienstgebouw Zuidwest | UPS 80kVA ZW1.01/15/P001 |  |  | BET-N2-001 | BET-N3-015 | Tunnel | Noodstroominstallatie (statisch) | 1379 | 00012 | RWS TOP WNZ | WNZ district noord | 0 |  |  |  |  | WNZ (West-Nederland Zuid) | 37G-302, Oeververbinding in de rijksweg onder de Nieuwe Maas | TRUE | Noodstroominstallatie (statisch), Algemeen |  |  | VITOP |  |  |  | 0 | 0 | [6 empty] | 0 | 0 | [11 empty] | 15 | 000099154 | 0 | 0 | [10 empty] | 0 |  |  |  |  | BR | 0 | Rijkswaterstaat West Nederland Noord |  | 172 |  |  | 0 | 0 | 0 | [8 empty] | FALSE | 0 |  |  |  |  | 0 | 0 | 0 | 0 | FALSE |  |  |  | FALSE
BET-N6-0064 | 004-0095-R, KP Kethelplein - KP Benelux | Rijksweg 4 | 37G-302-01, Beneluxtunnel (A4) |  | 15 No-break | Dienstgebouw Zuidwest | Accubatterij ZW1.06/15/P001 |  |  | BET-N2-001 | BET-N3-015 | Tunnel | Noodstroominstallatie (statisch) | 1018 | 00012 | RWS TOP WNZ | WNZ district noord | 0 |  |  |  |  | WNZ (West-Nederland Zuid) | 37G-302, Oeververbinding in de rijksweg onder de Nieuwe Maas | TRUE | Accu |  |  | VITOP |  |  |  | 0 | 0 | [6 empty] | 0 | 0 | [11 empty] | 15 | 000099155 | 0 | 0 | [10 empty] | 0 |  |  |  |  | BR | 0 | Rijkswaterstaat West Nederland Noord |  | 172 |  |  | 0 | 0 | 0 | [8 empty] | FALSE | 0 |  |  |  |  | 0 | 0 | 0 | 0 | FALSE |  |  |  | FALSE
BET-N6-0065 | 004-0095-R, KP Kethelplein - KP Benelux | Rijksweg 4 | 37G-302-01, Beneluxtunnel (A4) |  | 15 No-break | Dienstgebouw Zuidwest | Int. Bypass ZW1.01/15/P004 |  |  | BET-N2-001 | BET-N3-015 | Tunnel | Noodstroominstallatie (statisch) | 1379 | 00012 | RWS TOP WNZ | WNZ district noord | 0 |  |  |  |  | WNZ (West-Nederland Zuid) | 37G-302, Oeververbinding in de rijksweg onder de Nieuwe Maas | TRUE | Noodstroominstallatie (statisch), Algemeen |  |  | VITOP |  |  |  | 0 | 0 | [6 empty] | 0 | 0 | [11 empty] | 15 | 000099156 | 0 | 0 | [10 empty] | 0 |  |  |  |  | BR | 0 | Rijkswaterstaat West Nederland Noord |  | 172 |  |  | 0 | 0 | 0 | [8 empty] | FALSE | 0 |  |  |  |  | 0 | 0 | 0 | 0 | FALSE |  |  |  | FALSE
BET-N6-0066 | 004-0095-R, KP Kethelplein - KP Benelux | Rijksweg 4 | 37G-302-01, Beneluxtunnel (A4) |  | 15 No-break | Dienstgebouw Zuidwest | UPS 80kVA ZW1.01/15/P002 |  |  | BET-N2-001 | BET-N3-015 | Tunnel | Noodstroominstallatie (statisch) | 1379 | 00012 | RWS TOP WNZ | WNZ district noord | 0 |  |  |  |  | WNZ (West-Nederland Zuid) | 37G-302, Oeververbinding in de rijksweg onder de Nieuwe Maas | TRUE | Noodstroominstallatie (statisch), Algemeen |  |  | VITOP |  |  |  | 0 | 0 | [6 empty] | 0 | 0 | [11 empty] | 15 | 000099157 | 0 | 0 | [10 empty] | 0 |  |  |  |  | BR | 0 | Rijkswaterstaat West Nederland Noord |  | 172 |  |  | 0 | 0 | 0 | [8 empty] | FALSE | 0 |  |  |  |  | 0 | 0 | 0 | 0 | FALSE |  |  |  | FALSE
BET-N6-0067 | 004-0095-R, KP Kethelplein - KP Benelux | Rijksweg 4 | 37G-302-01, Beneluxtunnel (A4) |  | 15 No-break | Dienstgebouw Zuidwest | Accubatterij ZW1.06/15/P002 |  |  | BET-N2-001 | BET-N3-015 | Tunnel | Noodstroominstallatie (statisch) | 1018 | 00012 | RWS TOP WNZ | WNZ district noord | 0 |  |  |  |  | WNZ (West-Nederland Zuid) | 37G-302, Oeververbinding in de rijksweg onder de Nieuwe Maas | TRUE | Accu |  |  | VITOP |  |  |  | 0 | 0 | [6 empty] | 0 | 0 | [11 empty] | 15 | 000099158 | 0 | 0 | [10 empty] | 0 |  |  |  |  | BR | 0 | Rijkswaterstaat West Nederland Noord |  | 172 |  |  | 0 | 0 | 0 | [8 empty] | FALSE | 0 |  |  |  |  | 0 | 0 | 0 | 0 | FALSE |  |  |  | FALSE
BET-N6-0068 | 004-0095-R, KP Kethelplein - KP Benelux | Rijksweg 4 | 37G-302-01, Beneluxtunnel (A4) |  | 16 Step-up/step-down | Dienstgebouw Noordoost | Step-down Transformator NO2.19/16/T001 |  |  | BET-N2-001 | BET-N3-016 | Tunnel | Hoogspanningsinstallatie | 1549 | 00012 | RWS TOP WNZ | WNZ district noord | 0 |  |  |  |  | WNZ (West-Nederland Zuid) | 37G-302, Oeververbinding in de rijksweg onder de Nieuwe Maas | TRUE | Transformator |  |  | VITOP |  |  |  | 0 | 0 | [6 empty] | 0 | 0 | [11 empty] | 16 | 000099159 | 0 | 0 | [10 empty] | 0 |  |  |  |  | BR | 0 | Rijkswaterstaat West Nederland Noord |  | 149 |  |  | 0 | 0 | 0 | [8 empty] | FALSE | 0 |  |  |  |  | 0 | 0 | 0 | 0 | FALSE |  |  |  | FALSE
BET-N6-0069 | 004-0095-R, KP Kethelplein - KP Benelux | Rijksweg 4 | 37G-302-01, Beneluxtunnel (A4) |  | 16 Step-up/step-down | Dienstgebouw Noordoost | Werkschakelaar NO2.19/16/WS002 |  |  | BET-N2-001 | BET-N3-016 | Tunnel | Hoogspanningsinstallatie | 1257 | 00012 | RWS TOP WNZ | WNZ district noord | 0 |  |  |  |  | WNZ (West-Nederland Zuid) | 37G-302, Oeververbinding in de rijksweg onder de Nieuwe Maas | TRUE | Hoogspanningsinstallatie, Algemeen |  |  | VITOP |  |  |  | 0 | 0 | [6 empty] | 0 | 0 | [11 empty] | 16 | 000099160 | 0 | 0 | [10 empty] | 0 |  |  |  |  | BR | 0 | Rijkswaterstaat West Nederland Noord |  | 149 |  |  | 0 | 0 | 0 | [8 empty] | FALSE | 0 |  |  |  |  | 0 | 0 | 0 | 0 | FALSE |  |  |  | FALSE
BET-N6-0070 | 004-0095-R, KP Kethelplein - KP Benelux | Rijksweg 4 | 37G-302-01, Beneluxtunnel (A4) |  | 16 Step-up/step-down | Dienstgebouw Noordoost | Werkschakelaar NO2.19/16/WS001 |  |  | BET-N2-001 | BET-N3-016 | Tunnel | Hoogspanningsinstallatie | 1257 | 00012 | RWS TOP WNZ | WNZ district noord | 0 |  |  |  |  | WNZ (West-Nederland Zuid) | 37G-302, Oeververbinding in de rijksweg onder de Nieuwe Maas | TRUE | Hoogspanningsinstallatie, Algemeen |  |  | VITOP |  |  |  | 0 | 0 | [6 empty] | 0 | 0 | [11 empty] | 16 | 000099161 | 0 | 0 | [10 empty] | 0 |  |  |  |  | BR | 0 | Rijkswaterstaat West Nederland Noord |  | 149 |  |  | 0 | 0 | 0 | [8 empty] | FALSE | 0 |  |  |  |  | 0 | 0 | 0 | 0 | FALSE |  |  |  | FALSE
BET-N6-0071 | 004-0095-R, KP Kethelplein - KP Benelux | Rijksweg 4 | 37G-302-01, Beneluxtunnel (A4) |  | 16 Step-up/step-down | Dienstgebouw Noordoost | Step-Down Transformator NO2.18/16/WS002 |  |  | BET-N2-001 | BET-N3-016 | Tunnel | Hoogspanningsinstallatie | 1549 | 00012 | RWS TOP WNZ | WNZ district noord | 0 |  |  |  |  | WNZ (West-Nederland Zuid) | 37G-302, Oeververbinding in de rijksweg onder de Nieuwe Maas | TRUE | Transformator |  |  | VITOP |  |  |  | 0 | 0 | [6 empty] | 0 | 0 | [11 empty] | 16 | 000099162 | 0 | 0 | [10 empty] | 0 |  |  |  |  | BR | 0 | Rijkswaterstaat West Nederland Noord |  | 149 |  |  | 0 | 0 | 0 | [8 empty] | FALSE | 0 |  |  |  |  | 0 | 0 | 0 | 0 | FALSE |  |  |  | FALSE
BET-N6-0072 | 004-0095-R, KP Kethelplein - KP Benelux | Rijksweg 4 | 37G-302-01, Beneluxtunnel (A4) |  | 16 Step-up/step-down | Dienstgebouw Noordoost | Werkschakelaar NO2.18/16/WS002 |  |  | BET-N2-001 | BET-N3-016 | Tunnel | Hoogspanningsinstallatie | 1257 | 00012 | RWS TOP WNZ | WNZ district noord | 0 |  |  |  |  | WNZ (West-Nederland Zuid) | 37G-302, Oeververbinding in de rijksweg onder de Nieuwe Maas | TRUE | Hoogspanningsinstallatie, Algemeen |  |  | VITOP |  |  |  | 0 | 0 | [6 empty] | 0 | 0 | [11 empty] | 16 | 000099163 | 0 | 0 | [10 empty] | 0 |  |  |  |  | BR | 0 | Rijkswaterstaat West Nederland Noord |  | 149 |  |  | 0 | 0 | 0 | [8 empty] | FALSE | 0 |  |  |  |  | 0 | 0 | 0 | 0 | FALSE |  |  |  | FALSE
BET-N6-0073 | 004-0095-R, KP Kethelplein - KP Benelux | Rijksweg 4 | 37G-302-01, Beneluxtunnel (A4) |  | 16 Step-up/step-down | Dienstgebouw Noordoost | Werkschakelaar NO2.18/16/WS001 |  |  | BET-N2-001 | BET-N3-016 | Tunnel | Hoogspanningsinstallatie | 1257 | 00012 | RWS TOP WNZ | WNZ district noord | 0 |  |  |  |  | WNZ (West-Nederland Zuid) | 37G-302, Oeververbinding in de rijksweg onder de Nieuwe Maas | TRUE | Hoogspanningsinstallatie, Algemeen |  |  | VITOP |  |  |  | 0 | 0 | [6 empty] | 0 | 0 | [11 empty] | 16 | 000099164 | 0 | 0 | [10 empty] | 0 |  |  |  |  | BR | 0 | Rijkswaterstaat West Nederland Noord |  | 149 |  |  | 0 | 0 | 0 | [8 empty] | FALSE | 0 |  |  |  |  | 0 | 0 | 0 | 0 | FALSE |  |  |  | FALSE
BET-N6-0074 | 004-0095-R, KP Kethelplein - KP Benelux | Rijksweg 4 | 37G-302-01, Beneluxtunnel (A4) |  | 16 Step-up/step-down | Dienstgebouw Noordwest | Step-down Transformator NW2.03/16/T001 |  |  | BET-N2-001 | BET-N3-016 | Tunnel | Hoogspanningsinstallatie | 1549 | 00012 | RWS TOP WNZ | WNZ district noord | 0 |  |  |  |  | WNZ (West-Nederland Zuid) | 37G-302, Oeververbinding in de rijksweg onder de Nieuwe Maas | TRUE | Transformator |  |  | VITOP |  |  |  | 0 | 0 | [6 empty] | 0 | 0 | [11 empty] | 16 | 000099165 | 0 | 0 | [10 empty] | 0 |  |  |  |  | BR | 0 | Rijkswaterstaat West Nederland Noord |  | 149 |  |  | 0 | 0 | 0 | [8 empty] | FALSE | 0 |  |  |  |  | 0 | 0 | 0 | 0 | FALSE |  |  |  | FALSE
BET-N6-0075 | 004-0095-R, KP Kethelplein - KP Benelux | Rijksweg 4 | 37G-302-01, Beneluxtunnel (A4) |  | 16 Step-up/step-down | Dienstgebouw Noordwest | Werkschakelaar NW2.03/16/WS002 |  |  | BET-N2-001 | BET-N3-016 | Tunnel | Hoogspanningsinstallatie | 1257 | 00012 | RWS TOP WNZ | WNZ district noord | 0 |  |  |  |  | WNZ (West-Nederland Zuid) | 37G-302, Oeververbinding in de rijksweg onder de Nieuwe Maas | TRUE | Hoogspanningsinstallatie, Algemeen |  |  | VITOP |  |  |  | 0 | 0 | [6 empty] | 0 | 0 | [11 empty] | 16 | 000099166 | 0 | 0 | [10 empty] | 0 |  |  |  |  | BR | 0 | Rijkswaterstaat West Nederland Noord |  | 149 |  |  | 0 | 0 | 0 | [8 empty] | FALSE | 0 |  |  |  |  | 0 | 0 | 0 | 0 | FALSE |  |  |  | FALSE
BET-N6-0076 | 004-0095-R, KP Kethelplein - KP Benelux | Rijksweg 4 | 37G-302-01, Beneluxtunnel (A4) |  | 16 Step-up/step-down | Dienstgebouw Noordwest | Werkschakelaar NW2.03/16/WS001 |  |  | BET-N2-001 | BET-N3-016 | Tunnel | Hoogspanningsinstallatie | 1257 | 00012 | RWS TOP WNZ | WNZ district noord | 0 |  |  |  |  | WNZ (West-Nederland Zuid) | 37G-302, Oeververbinding in de rijksweg onder de Nieuwe Maas | TRUE | Hoogspanningsinstallatie, Algemeen |  |  | VITOP |  |  |  | 0 | 0 | [6 empty] | 0 | 0 | [11 empty] | 16 | 000099167 | 0 | 0 | [10 empty] | 0 |  |  |  |  | BR | 0 | Rijkswaterstaat West Nederland Noord |  | 149 |  |  | 0 | 0 | 0 | [8 empty] | FALSE | 0 |  |  |  |  | 0 | 0 | 0 | 0 | FALSE |  |  |  | FALSE
BET-N6-0077 | 004-0095-R, KP Kethelplein - KP Benelux | Rijksweg 4 | 37G-302-01, Beneluxtunnel (A4) |  | 16 Step-up/step-down | Dienstgebouw Noordwest | Step-down Transformator NW2.02/16/T001 |  |  | BET-N2-001 | BET-N3-016 | Tunnel | Hoogspanningsinstallatie | 1549 | 00012 | RWS TOP WNZ | WNZ district noord | 0 |  |  |  |  | WNZ (West-Nederland Zuid) | 37G-302, Oeververbinding in de rijksweg onder de Nieuwe Maas | TRUE | Transformator |  |  | VITOP |  |  |  | 0 | 0 | [6 empty] | 0 | 0 | [11 empty] | 16 | 000099168 | 0 | 0 | [10 empty] | 0 |  |  |  |  | BR | 0 | Rijkswaterstaat West Nederland Noord |  | 149 |  |  | 0 | 0 | 0 | [8 empty] | FALSE | 0 |  |  |  |  | 0 | 0 | 0 | 0 | FALSE |  |  |  | FALSE
BET-N6-0078 | 004-0095-R, KP Kethelplein - KP Benelux | Rijksweg 4 | 37G-302-01, Beneluxtunnel (A4) |  | 16 Step-up/step-down | Dienstgebouw Noordwest | Werkschakelaar NW2.02/16/WS002 |  |  | BET-N2-001 | BET-N3-016 | Tunnel | Hoogspanningsinstallatie | 1257 | 00012 | RWS TOP WNZ | WNZ district noord | 0 |  |  |  |  | WNZ (West-Nederland Zuid) | 37G-302, Oeververbinding in de rijksweg onder de Nieuwe Maas | TRUE | Hoogspanningsinstallatie, Algemeen |  |  | VITOP |  |  |  | 0 | 0 | [6 empty] | 0 | 0 | [11 empty] | 16 | 000099169 | 0 | 0 | [10 empty] | 0 |  |  |  |  | BR | 0 | Rijkswaterstaat West Nederland Noord |  | 149 |  |  | 0 | 0 | 0 | [8 empty] | FALSE | 0 |  |  |  |  | 0 | 0 | 0 | 0 | FALSE |  |  |  | FALSE
BET-N6-0079 | 004-0095-R, KP Kethelplein - KP Benelux | Rijksweg 4 | 37G-302-01, Beneluxtunnel (A4) |  | 16 Step-up/step-down | Dienstgebouw Noordwest | Werkschakelaar NW2.02/16/WS001 |  |  | BET-N2-001 | BET-N3-016 | Tunnel | Hoogspanningsinstallatie | 1257 | 00012 | RWS TOP WNZ | WNZ district noord | 0 |  |  |  |  | WNZ (West-Nederland Zuid) | 37G-302, Oeververbinding in de rijksweg onder de Nieuwe Maas | TRUE | Hoogspanningsinstallatie, Algemeen |  |  | VITOP |  |  |  | 0 | 0 | [6 empty] | 0 | 0 | [11 empty] | 16 | 000099170 | 0 | 0 | [10 empty] | 0 |  |  |  |  | BR | 0 | Rijkswaterstaat West Nederland Noord |  | 149 |  |  | 0 | 0 | 0 | [8 empty] | FALSE | 0 |  |  |  |  | 0 | 0 | 0 | 0 | FALSE |  |  |  | FALSE
BET-N6-0080 | 004-0095-R, KP Kethelplein - KP Benelux | Rijksweg 4 | 37G-302-01, Beneluxtunnel (A4) |  | 16 Step-up/step-down | Dienstgebouw Zuidoost | Step-up Transformator ZO2.20/16/T001 |  |  | BET-N2-001 | BET-N3-016 | Tunnel | Hoogspanningsinstallatie | 1549 | 00012 | RWS TOP WNZ | WNZ district noord | 0 |  |  |  |  | WNZ (West-Nederland Zuid) | 37G-302, Oeververbinding in de rijksweg onder de Nieuwe Maas | TRUE | Transformator |  |  | VITOP |  |  |  | 0 | 0 | [6 empty] | 0 | 0 | [11 empty] | 16 | 000099171 | 0 | 0 | [10 empty] | 0 |  |  |  |  | BR | 0 | Rijkswaterstaat West Nederland Noord |  | 149 |  |  | 0 | 0 | 0 | [8 empty] | FALSE | 0 |  |  |  |  | 0 | 0 | 0 | 0 | FALSE |  |  |  | FALSE
BET-N6-0081 | 004-0095-R, KP Kethelplein - KP Benelux | Rijksweg 4 | 37G-302-01, Beneluxtunnel (A4) |  | 16 Step-up/step-down | Dienstgebouw Zuidoost | Werkschakelaar ZO2.20/16/WS001 |  |  | BET-N2-001 | BET-N3-016 | Tunnel | Hoogspanningsinstallatie | 1257 | 00012 | RWS TOP WNZ | WNZ district noord | 0 |  |  |  |  | WNZ (West-Nederland Zuid) | 37G-302, Oeververbinding in de rijksweg onder de Nieuwe Maas | TRUE | Hoogspanningsinstallatie, Algemeen |  |  | VITOP |  |  |  | 0 | 0 | [6 empty] | 0 | 0 | [11 empty] | 16 | 000099172 | 0 | 0 | [10 empty] | 0 |  |  |  |  | BR | 0 | Rijkswaterstaat West Nederland Noord |  | 149 |  |  | 0 | 0 | 0 | [8 empty] | FALSE | 0 |  |  |  |  | 0 | 0 | 0 | 0 | FALSE |  |  |  | FALSE
BET-N6-0082 | 004-0095-R, KP Kethelplein - KP Benelux | Rijksweg 4 | 37G-302-01, Beneluxtunnel (A4) |  | 16 Step-up/step-down | Dienstgebouw Zuidoost | Werkschakelaar ZO2.20/16/WS002 |  |  | BET-N2-001 | BET-N3-016 | Tunnel | Hoogspanningsinstallatie | 1257 | 00012 | RWS TOP WNZ | WNZ district noord | 0 |  |  |  |  | WNZ (West-Nederland Zuid) | 37G-302, Oeververbinding in de rijksweg onder de Nieuwe Maas | TRUE | Hoogspanningsinstallatie, Algemeen |  |  | VITOP |  |  |  | 0 | 0 | [6 empty] | 0 | 0 | [11 empty] | 16 | 000099173 | 0 | 0 | [10 empty] | 0 |  |  |  |  | BR | 0 | Rijkswaterstaat West Nederland Noord |  | 149 |  |  | 0 | 0 | 0 | [8 empty] | FALSE | 0 |  |  |  |  | 0 | 0 | 0 | 0 | FALSE |  |  |  | FALSE
BET-N6-0083 | 004-0095-R, KP Kethelplein - KP Benelux | Rijksweg 4 | 37G-302-01, Beneluxtunnel (A4) |  | 16 Step-up/step-down | Dienstgebouw Zuidoost | Step-up Transformator ZO2.21/16/T001 |  |  | BET-N2-001 | BET-N3-016 | Tunnel | Hoogspanningsinstallatie | 1549 | 00012 | RWS TOP WNZ | WNZ district noord | 0 |  |  |  |  | WNZ (West-Nederland Zuid) | 37G-302, Oeververbinding in de rijksweg onder de Nieuwe Maas | TRUE | Transformator |  |  | VITOP |  |  |  | 0 | 0 | [6 empty] | 0 | 0 | [11 empty] | 16 | 000099174 | 0 | 0 | [10 empty] | 0 |  |  |  |  | BR | 0 | Rijkswaterstaat West Nederland Noord |  | 149 |  |  | 0 | 0 | 0 | [8 empty] | FALSE | 0 |  |  |  |  | 0 | 0 | 0 | 0 | FALSE |  |  |  | FALSE
BET-N6-0084 | 004-0095-R, KP Kethelplein - KP Benelux | Rijksweg 4 | 37G-302-01, Beneluxtunnel (A4) |  | 16 Step-up/step-down | Dienstgebouw Zuidoost | Werkschakelaar ZO2.21/16/WS001 |  |  | BET-N2-001 | BET-N3-016 | Tunnel | Hoogspanningsinstallatie | 1257 | 00012 | RWS TOP WNZ | WNZ district noord | 0 |  |  |  |  | WNZ (West-Nederland Zuid) | 37G-302, Oeververbinding in de rijksweg onder de Nieuwe Maas | TRUE | Hoogspanningsinstallatie, Algemeen |  |  | VITOP |  |  |  | 0 | 0 | [6 empty] | 0 | 0 | [11 empty] | 16 | 000099175 | 0 | 0 | [10 empty] | 0 |  |  |  |  | BR | 0 | Rijkswaterstaat West Nederland Noord |  | 149 |  |  | 0 | 0 | 0 | [8 empty] | FALSE | 0 |  |  |  |  | 0 | 0 | 0 | 0 | FALSE |  |  |  | FALSE
BET-N6-0085 | 004-0095-R, KP Kethelplein - KP Benelux | Rijksweg 4 | 37G-302-01, Beneluxtunnel (A4) |  | 16 Step-up/step-down | Dienstgebouw Zuidoost | Werkschakelaar ZO2.21/16/WS002 |  |  | BET-N2-001 | BET-N3-016 | Tunnel | Hoogspanningsinstallatie | 1257 | 00012 | RWS TOP WNZ | WNZ district noord | 0 |  |  |  |  | WNZ (West-Nederland Zuid) | 37G-302, Oeververbinding in de rijksweg onder de Nieuwe Maas | TRUE | Hoogspanningsinstallatie, Algemeen |  |  | VITOP |  |  |  | 0 | 0 | [6 empty] | 0 | 0 | [11 empty] | 16 | 000099176 | 0 | 0 | [10 empty] | 0 |  |  |  |  | BR | 0 | Rijkswaterstaat West Nederland Noord |  | 149 |  |  | 0 | 0 | 0 | [8 empty] | FALSE | 0 |  |  |  |  | 0 | 0 | 0 | 0 | FALSE |  |  |  | FALSE
BET-N6-0086 | 004-0095-R, KP Kethelplein - KP Benelux | Rijksweg 4 | 37G-302-01, Beneluxtunnel (A4) |  | 16 Step-up/step-down | Dienstgebouw Zuidwest | Step-up Transformator ZW2.03/16/T001 |  |  | BET-N2-001 | BET-N3-016 | Tunnel | Hoogspanningsinstallatie | 1549 | 00012 | RWS TOP WNZ | WNZ district noord | 0 |  |  |  |  | WNZ (West-Nederland Zuid) | 37G-302, Oeververbinding in de rijksweg onder de Nieuwe Maas | TRUE | Transformator |  |  | VITOP |  |  |  | 0 | 0 | [6 empty] | 0 | 0 | [11 empty] | 16 | 000099177 | 0 | 0 | [10 empty] | 0 |  |  |  |  | BR | 0 | Rijkswaterstaat West Nederland Noord |  | 149 |  |  | 0 | 0 | 0 | [8 empty] | FALSE | 0 |  |  |  |  | 0 | 0 | 0 | 0 | FALSE |  |  |  | FALSE
BET-N6-0087 | 004-0095-R, KP Kethelplein - KP Benelux | Rijksweg 4 | 37G-302-01, Beneluxtunnel (A4) |  | 16 Step-up/step-down | Dienstgebouw Zuidwest | Werkschakelaar ZW2.03/16/WS001 |  |  | BET-N2-001 | BET-N3-016 | Tunnel | Hoogspanningsinstallatie | 1257 | 00012 | RWS TOP WNZ | WNZ district noord | 0 |  |  |  |  | WNZ (West-Nederland Zuid) | 37G-302, Oeververbinding in de rijksweg onder de Nieuwe Maas | TRUE | Hoogspanningsinstallatie, Algemeen |  |  | VITOP |  |  |  | 0 | 0 | [6 empty] | 0 | 0 | [11 empty] | 16 | 000099178 | 0 | 0 | [10 empty] | 0 |  |  |  |  | BR | 0 | Rijkswaterstaat West Nederland Noord |  | 149 |  |  | 0 | 0 | 0 | [8 empty] | FALSE | 0 |  |  |  |  | 0 | 0 | 0 | 0 | FALSE |  |  |  | FALSE
BET-N6-0088 | 004-0095-R, KP Kethelplein - KP Benelux | Rijksweg 4 | 37G-302-01, Beneluxtunnel (A4) |  | 16 Step-up/step-down | Dienstgebouw Zuidwest | Werkschakelaar ZW2.03/16/WS002 |  |  | BET-N2-001 | BET-N3-016 | Tunnel | Hoogspanningsinstallatie | 1257 | 00012 | RWS TOP WNZ | WNZ district noord | 0 |  |  |  |  | WNZ (West-Nederland Zuid) | 37G-302, Oeververbinding in de rijksweg onder de Nieuwe Maas | TRUE | Hoogspanningsinstallatie, Algemeen |  |  | VITOP |  |  |  | 0 | 0 | [6 empty] | 0 | 0 | [11 empty] | 16 | 000099179 | 0 | 0 | [10 empty] | 0 |  |  |  |  | BR | 0 | Rijkswaterstaat West Nederland Noord |  | 149 |  |  | 0 | 0 | 0 | [8 empty] | FALSE | 0 |  |  |  |  | 0 | 0 | 0 | 0 | FALSE |  |  |  | FALSE
BET-N6-0089 | 004-0095-R, KP Kethelplein - KP Benelux | Rijksweg 4 | 37G-302-01, Beneluxtunnel (A4) |  | 16 Step-up/step-down | Dienstgebouw Zuidwest | Step-up Transformator ZW2.02/16/T001 |  |  | BET-N2-001 | BET-N3-016 | Tunnel | Hoogspanningsinstallatie | 1549 | 00012 | RWS TOP WNZ | WNZ district noord | 0 |  |  |  |  | WNZ (West-Nederland Zuid) | 37G-302, Oeververbinding in de rijksweg onder de Nieuwe Maas | TRUE | Transformator |  |  | VITOP |  |  |  | 0 | 0 | [6 empty] | 0 | 0 | [11 empty] | 16 | 000099180 | 0 | 0 | [10 empty] | 0 |  |  |  |  | BR | 0 | Rijkswaterstaat West Nederland Noord |  | 149 |  |  | 0 | 0 | 0 | [8 empty] | FALSE | 0 |  |  |  |  | 0 | 0 | 0 | 0 | FALSE |  |  |  | FALSE
BET-N6-0090 | 004-0095-R, KP Kethelplein - KP Benelux | Rijksweg 4 | 37G-302-01, Beneluxtunnel (A4) |  | 16 Step-up/step-down | Dienstgebouw Zuidwest | Werkschakelaar ZW2.02/16/WS001 |  |  | BET-N2-001 | BET-N3-016 | Tunnel | Hoogspanningsinstallatie | 1257 | 00012 | RWS TOP WNZ | WNZ district noord | 0 |  |  |  |  | WNZ (West-Nederland Zuid) | 37G-302, Oeververbinding in de rijksweg onder de Nieuwe Maas | TRUE | Hoogspanningsinstallatie, Algemeen |  |  | VITOP |  |  |  | 0 | 0 | [6 empty] | 0 | 0 | [11 empty] | 16 | 000099181 | 0 | 0 | [10 empty] | 0 |  |  |  |  | BR | 0 | Rijkswaterstaat West Nederland Noord |  | 149 |  |  | 0 | 0 | 0 | [8 empty] | FALSE | 0 |  |  |  |  | 0 | 0 | 0 | 0 | FALSE |  |  |  | FALSE
BET-N6-0091 | 004-0095-R, KP Kethelplein - KP Benelux | Rijksweg 4 | 37G-302-01, Beneluxtunnel (A4) |  | 16 Step-up/step-down | Dienstgebouw Zuidwest | Werkschakelaar ZW2.02/16/WS002 |  |  | BET-N2-001 | BET-N3-016 | Tunnel | Hoogspanningsinstallatie | 1257 | 00012 | RWS TOP WNZ | WNZ district noord | 0 |  |  |  |  | WNZ (West-Nederland Zuid) | 37G-302, Oeververbinding in de rijksweg onder de Nieuwe Maas | TRUE | Hoogspanningsinstallatie, Algemeen |  |  | VITOP |  |  |  | 0 | 0 | [6 empty] | 0 | 0 | [11 empty] | 16 | 000099182 | 0 | 0 | [10 empty] | 0 |  |  |  |  | BR | 0 | Rijkswaterstaat West Nederland Noord |  | 149 |  |  | 0 | 0 | 0 | [8 empty] | FALSE | 0 |  |  |  |  | 0 | 0 | 0 | 0 | FALSE |  |  |  | FALSE
BET-N6-0092 | 004-0095-R, KP Kethelplein - KP Benelux | Rijksweg 4 | 37G-302-01, Beneluxtunnel (A4) |  | 18 Zwakstroom voedingssysteem | 18 Zwakstroom voedingssysteem Algemeen | Beschermlaag |  |  | BET-N2-001 | BET-N3-018 | Tunnel | Laagspanningsinstallatie |  | 00012 | RWS TOP WNZ | WNZ district noord | 0 |  |  |  |  | WNZ (West-Nederland Zuid) | 37G-302, Oeververbinding in de rijksweg onder de Nieuwe Maas | TRUE |  |  |  | VITOP |  |  |  | 0 | 0 | [6 empty] | 0 | 0 | [11 empty] | 18 | 000099183 | 0 | 0 | [10 empty] | 0 |  |  |  |  | BR | 0 | Rijkswaterstaat West Nederland Noord |  | 162 |  |  | 0 | 0 | 0 | [8 empty] | FALSE | 0 |  |  |  |  | 0 | 0 | 0 | 0 | FALSE |  |  |  | FALSE
BET-N6-0093 | 004-0095-R, KP Kethelplein - KP Benelux | Rijksweg 4 | 37G-302-01, Beneluxtunnel (A4) |  | 18 Zwakstroom voedingssysteem | 18 Zwakstroom voedingssysteem Algemeen | Hoofdverdeler |  |  | BET-N2-001 | BET-N3-018 | Tunnel | Laagspanningsinstallatie | 1256 | 00012 | RWS TOP WNZ | WNZ district noord | 0 |  |  |  |  | WNZ (West-Nederland Zuid) | 37G-302, Oeververbinding in de rijksweg onder de Nieuwe Maas | TRUE | Hoofdverdeler |  |  | VITOP |  |  |  | 0 | 0 | [6 empty] | 0 | 0 | [11 empty] | 18 | 000099184 | 0 | 0 | [10 empty] | 0 |  |  |  |  | BR | 0 | Rijkswaterstaat West Nederland Noord |  | 162 |  |  | 0 | 0 | 0 | [8 empty] | FALSE | 0 |  |  |  |  | 0 | 0 | 0 | 0 | FALSE |  |  |  | FALSE
BET-N6-0094 | 004-0095-R, KP Kethelplein - KP Benelux | Rijksweg 4 | 37G-302-01, Beneluxtunnel (A4) |  | 18 Zwakstroom voedingssysteem | 18 Zwakstroom voedingssysteem Algemeen | Kast |  |  | BET-N2-001 | BET-N3-018 | Tunnel | Laagspanningsinstallatie | 1292 | 00012 | RWS TOP WNZ | WNZ district noord | 0 |  |  |  |  | WNZ (West-Nederland Zuid) | 37G-302, Oeververbinding in de rijksweg onder de Nieuwe Maas | TRUE | Kast |  |  | VITOP |  |  |  | 0 | 0 | [6 empty] | 0 | 0 | [11 empty] | 18 | 000099185 | 0 | 0 | [10 empty] | 0 |  |  |  |  | BR | 0 | Rijkswaterstaat West Nederland Noord |  | 162 |  |  | 0 | 0 | 0 | [8 empty] | FALSE | 0 |  |  |  |  | 0 | 0 | 0 | 0 | FALSE |  |  |  | FALSE
BET-N6-0095 | 004-0095-R, KP Kethelplein - KP Benelux | Rijksweg 4 | 37G-302-01, Beneluxtunnel (A4) |  | 18 Zwakstroom voedingssysteem | 18 Zwakstroom voedingssysteem Algemeen | Laagspanningsinstallatie, Algemeen |  |  | BET-N2-001 | BET-N3-018 | Tunnel | Laagspanningsinstallatie | 1323 | 00012 | RWS TOP WNZ | WNZ district noord | 0 |  |  |  |  | WNZ (West-Nederland Zuid) | 37G-302, Oeververbinding in de rijksweg onder de Nieuwe Maas | TRUE | Laagspanningsinstallatie, Algemeen |  |  | VITOP |  |  |  | 0 | 0 | [6 empty] | 0 | 0 | [11 empty] | 18 | 000099186 | 0 | 0 | [10 empty] | 0 |  |  |  |  | BR | 0 | Rijkswaterstaat West Nederland Noord |  | 162 |  |  | 0 | 0 | 0 | [8 empty] | FALSE | 0 |  |  |  |  | 0 | 0 | 0 | 0 | FALSE |  |  |  | FALSE
BET-N6-0096 | 004-0095-R, KP Kethelplein - KP Benelux | Rijksweg 4 | 37G-302-01, Beneluxtunnel (A4) |  | 18 Zwakstroom voedingssysteem | 18 Zwakstroom voedingssysteem Algemeen | Lichtgroepenkast |  |  | BET-N2-001 | BET-N3-018 | Tunnel | Laagspanningsinstallatie | 1669 | 00012 | RWS TOP WNZ | WNZ district noord | 0 |  |  |  |  | WNZ (West-Nederland Zuid) | 37G-302, Oeververbinding in de rijksweg onder de Nieuwe Maas | TRUE | Lichtgroepenkast |  |  | VITOP |  |  |  | 0 | 0 | [6 empty] | 0 | 0 | [11 empty] | 18 | 000099187 | 0 | 0 | [10 empty] | 0 |  |  |  |  | BR | 0 | Rijkswaterstaat West Nederland Noord |  | 162 |  |  | 0 | 0 | 0 | [8 empty] | FALSE | 0 |  |  |  |  | 0 | 0 | 0 | 0 | FALSE |  |  |  | FALSE
BET-N6-0097 | 004-0095-R, KP Kethelplein - KP Benelux | Rijksweg 4 | 37G-302-01, Beneluxtunnel (A4) |  | 18 Zwakstroom voedingssysteem | 18 Zwakstroom voedingssysteem Algemeen | Onderverdeler |  |  | BET-N2-001 | BET-N3-018 | Tunnel | Laagspanningsinstallatie | 1393 | 00012 | RWS TOP WNZ | WNZ district noord | 0 |  |  |  |  | WNZ (West-Nederland Zuid) | 37G-302, Oeververbinding in de rijksweg onder de Nieuwe Maas | TRUE | Onderverdeler |  |  | VITOP |  |  |  | 0 | 0 | [6 empty] | 0 | 0 | [11 empty] | 18 | 000099188 | 0 | 0 | [10 empty] | 0 |  |  |  |  | BR | 0 | Rijkswaterstaat West Nederland Noord |  | 162 |  |  | 0 | 0 | 0 | [8 empty] | FALSE | 0 |  |  |  |  | 0 | 0 | 0 | 0 | FALSE |  |  |  | FALSE
BET-N6-0098 | 004-0095-R, KP Kethelplein - KP Benelux | Rijksweg 4 | 37G-302-01, Beneluxtunnel (A4) |  | 18 Zwakstroom voedingssysteem | 18 Zwakstroom voedingssysteem Algemeen | Railsysteem |  |  | BET-N2-001 | BET-N3-018 | Tunnel | Laagspanningsinstallatie | 1455 | 00012 | RWS TOP WNZ | WNZ district noord | 0 |  |  |  |  | WNZ (West-Nederland Zuid) | 37G-302, Oeververbinding in de rijksweg onder de Nieuwe Maas | TRUE | Railsysteem |  |  | VITOP |  |  |  | 0 | 0 | [6 empty] | 0 | 0 | [11 empty] | 18 | 000099189 | 0 | 0 | [10 empty] | 0 |  |  |  |  | BR | 0 | Rijkswaterstaat West Nederland Noord |  | 162 |  |  | 0 | 0 | 0 | [8 empty] | FALSE | 0 |  |  |  |  | 0 | 0 | 0 | 0 | FALSE |  |  |  | FALSE
BET-N6-0099 | 004-0095-R, KP Kethelplein - KP Benelux | Rijksweg 4 | 37G-302-01, Beneluxtunnel (A4) |  | 18 Zwakstroom voedingssysteem | 18 Zwakstroom voedingssysteem Algemeen | KWh-metering |  |  | BET-N2-001 | BET-N3-018 | Tunnel | Laagspanningsinstallatie | 1322 | 00012 | RWS TOP WNZ | WNZ district noord | 0 |  |  |  |  | WNZ (West-Nederland Zuid) | 37G-302, Oeververbinding in de rijksweg onder de Nieuwe Maas | TRUE | KWh-metering |  |  | VITOP |  |  |  | 0 | 0 | [6 empty] | 0 | 0 | [11 empty] | 18 | 000099190 | 0 | 0 | [10 empty] | 0 |  |  |  |  | BR | 0 | Rijkswaterstaat West Nederland Noord |  | 162 |  |  | 0 | 0 | 0 | [8 empty] | FALSE | 0 |  |  |  |  | 0 | 0 | 0 | 0 | FALSE |  |  |  | FALSE
BET-N6-0100 | 004-0095-R, KP Kethelplein - KP Benelux | Rijksweg 4 | 37G-302-01, Beneluxtunnel (A4) |  | 21 Tunnelverlichting | Buis A T8 | Lichtsensor +ATB/21/FC002 |  |  | BET-N2-001 | BET-N3-021 | Tunnel | Objectverlichting | 1490 | 00012 | RWS TOP WNZ | WNZ district noord | 0 |  |  |  |  | WNZ (West-Nederland Zuid) | 37G-302, Oeververbinding in de rijksweg onder de Nieuwe Maas | TRUE | Sensor |  |  | VITOP |  |  |  | 0 | 0 | [6 empty] | 0 | 0 | [11 empty] | 21 | 000099191 | 0 | 0 | [10 empty] | 0 |  |  |  |  | BR | 0 | Rijkswaterstaat West Nederland Noord |  | 173 |  |  | 0 | 0 | 0 | [8 empty] | FALSE | 0 |  |  |  |  | 0 | 0 | 0 | 0 | FALSE |  |  |  | FALSE
BET-N6-0101 | 004-0095-R, KP Kethelplein - KP Benelux | Rijksweg 4 | 37G-302-01, Beneluxtunnel (A4) |  | 21 Tunnelverlichting | Buis A T1 | Armatuur +AT1/L001 L1 |  |  | BET-N2-001 | BET-N3-021 | Tunnel | Objectverlichting | 1042 | 00012 | RWS TOP WNZ | WNZ district noord | 0 |  |  |  |  | WNZ (West-Nederland Zuid) | 37G-302, Oeververbinding in de rijksweg onder de Nieuwe Maas | TRUE | Armatuur |  |  | VITOP |  |  |  | 0 | 0 | [6 empty] | 0 | 0 | [11 empty] | 21 | 000099192 | 0 | 0 | [10 empty] | 0 |  |  |  |  | BR | 0 | Rijkswaterstaat West Nederland Noord |  | 173 |  |  | 0 | 0 | 0 | [8 empty] | FALSE | 0 |  |  |  |  | 0 | 0 | 0 | 0 | FALSE |  |  |  | FALSE
BET-N6-0102 | 004-0095-R, KP Kethelplein - KP Benelux | Rijksweg 4 | 37G-302-01, Beneluxtunnel (A4) |  | 21 Tunnelverlichting | Buis A T1 | Armatuur +AT1/L002 L1 |  |  | BET-N2-001 | BET-N3-021 | Tunnel | Objectverlichting | 1042 | 00012 | RWS TOP WNZ | WNZ district noord | 0 |  |  |  |  | WNZ (West-Nederland Zuid) | 37G-302, Oeververbinding in de rijksweg onder de Nieuwe Maas | TRUE | Armatuur |  |  | VITOP |  |  |  | 0 | 0 | [6 empty] | 0 | 0 | [11 empty] | 21 | 000099193 | 0 | 0 | [10 empty] | 0 |  |  |  |  | BR | 0 | Rijkswaterstaat West Nederland Noord |  | 173 |  |  | 0 | 0 | 0 | [8 empty] | FALSE | 0 |  |  |  |  | 0 | 0 | 0 | 0 | FALSE |  |  |  | FALSE
BET-N6-0103 | 004-0095-R, KP Kethelplein - KP Benelux | Rijksweg 4 | 37G-302-01, Beneluxtunnel (A4) |  | 21 Tunnelverlichting | Buis A T1 | Armatuur +AT1/L003 L1 |  |  | BET-N2-001 | BET-N3-021 | Tunnel | Objectverlichting | 1042 | 00012 | RWS TOP WNZ | WNZ district noord | 0 |  |  |  |  | WNZ (West-Nederland Zuid) | 37G-302, Oeververbinding in de rijksweg onder de Nieuwe Maas | TRUE | Armatuur |  |  | VITOP |  |  |  | 0 | 0 | [6 empty] | 0 | 0 | [11 empty] | 21 | 000099194 | 0 | 0 | [10 empty] | 0 |  |  |  |  | BR | 0 | Rijkswaterstaat West Nederland Noord |  | 173 |  |  | 0 | 0 | 0 | [8 empty] | FALSE | 0 |  |  |  |  | 0 | 0 | 0 | 0 | FALSE |  |  |  | FALSE
BET-N6-0104 | 004-0095-R, KP Kethelplein - KP Benelux | Rijksweg 4 | 37G-302-01, Beneluxtunnel (A4) |  | 21 Tunnelverlichting | Buis A T1 | Armatuur +AT1/L004 L1 |  |  | BET-N2-001 | BET-N3-021 | Tunnel | Objectverlichting | 1042 | 00012 | RWS TOP WNZ | WNZ district noord | 0 |  |  |  |  | WNZ (West-Nederland Zuid) | 37G-302, Oeververbinding in de rijksweg onder de Nieuwe Maas | TRUE | Armatuur |  |  | VITOP |  |  |  | 0 | 0 | [6 empty] | 0 | 0 | [11 empty] | 21 | 000099195 | 0 | 0 | [10 empty] | 0 |  |  |  |  | BR | 0 | Rijkswaterstaat West Nederland Noord |  | 173 |  |  | 0 | 0 | 0 | [8 empty] | FALSE | 0 |  |  |  |  | 0 | 0 | 0 | 0 | FALSE |  |  |  | FALSE
BET-N6-0105 | 004-0095-R, KP Kethelplein - KP Benelux | Rijksweg 4 | 37G-302-01, Beneluxtunnel (A4) |  | 21 Tunnelverlichting | Buis A T1 | Armatuur +AT1/L005 L1 |  |  | BET-N2-001 | BET-N3-021 | Tunnel | Objectverlichting | 1042 | 00012 | RWS TOP WNZ | WNZ district noord | 0 |  |  |  |  | WNZ (West-Nederland Zuid) | 37G-302, Oeververbinding in de rijksweg onder de Nieuwe Maas | TRUE | Armatuur |  |  | VITOP |  |  |  | 0 | 0 | [6 empty] | 0 | 0 | [11 empty] | 21 | 000099196 | 0 | 0 | [10 empty] | 0 |  |  |  |  | BR | 0 | Rijkswaterstaat West Nederland Noord |  | 173 |  |  | 0 | 0 | 0 | [8 empty] | FALSE | 0 |  |  |  |  | 0 | 0 | 0 | 0 | FALSE |  |  |  | FALSE
BET-N6-0106 | 004-0095-R, KP Kethelplein - KP Benelux | Rijksweg 4 | 37G-302-01, Beneluxtunnel (A4) |  | 21 Tunnelverlichting | Buis A T1 | Armatuur +AT1/L006 L1 |  |  | BET-N2-001 | BET-N3-021 | Tunnel | Objectverlichting | 1042 | 00012 | RWS TOP WNZ | WNZ district noord | 0 |  |  |  |  | WNZ (West-Nederland Zuid) | 37G-302, Oeververbinding in de rijksweg onder de Nieuwe Maas | TRUE | Armatuur |  |  | VITOP |  |  |  | 0 | 0 | [6 empty] | 0 | 0 | [11 empty] | 21 | 000099197 | 0 | 0 | [10 empty] | 0 |  |  |  |  | BR | 0 | Rijkswaterstaat West Nederland Noord |  | 173 |  |  | 0 | 0 | 0 | [8 empty] | FALSE | 0 |  |  |  |  | 0 | 0 | 0 | 0 | FALSE |  |  |  | FALSE
BET-N6-0107 | 004-0095-R, KP Kethelplein - KP Benelux | Rijksweg 4 | 37G-302-01, Beneluxtunnel (A4) |  | 21 Tunnelverlichting | Buis A T1 | Armatuur +AT1/L007 L1 |  |  | BET-N2-001 | BET-N3-021 | Tunnel | Objectverlichting | 1042 | 00012 | RWS TOP WNZ | WNZ district noord | 0 |  |  |  |  | WNZ (West-Nederland Zuid) | 37G-302, Oeververbinding in de rijksweg onder de Nieuwe Maas | TRUE | Armatuur |  |  | VITOP |  |  |  | 0 | 0 | [6 empty] | 0 | 0 | [11 empty] | 21 | 000099198 | 0 | 0 | [10 empty] | 0 |  |  |  |  | BR | 0 | Rijkswaterstaat West Nederland Noord |  | 173 |  |  | 0 | 0 | 0 | [8 empty] | FALSE | 0 |  |  |  |  | 0 | 0 | 0 | 0 | FALSE |  |  |  | FALSE
BET-N6-0108 | 004-0095-R, KP Kethelplein - KP Benelux | Rijksweg 4 | 37G-302-01, Beneluxtunnel (A4) |  | 21 Tunnelverlichting | Buis A T1 | Armatuur +AT1/L901 L1 |  |  | BET-N2-001 | BET-N3-021 | Tunnel | Objectverlichting | 1042 | 00012 | RWS TOP WNZ | WNZ district noord | 0 |  |  |  |  | WNZ (West-Nederland Zuid) | 37G-302, Oeververbinding in de rijksweg onder de Nieuwe Maas | TRUE | Armatuur |  |  | VITOP |  |  |  | 0 | 0 | [6 empty] | 0 | 0 | [11 empty] | 21 | 000099199 | 0 | 0 | [10 empty] | 0 |  |  |  |  | BR | 0 | Rijkswaterstaat West Nederland Noord |  | 173 |  |  | 0 | 0 | 0 | [8 empty] | FALSE | 0 |  |  |  |  | 0 | 0 | 0 | 0 | FALSE |  |  |  | FALSE
BET-N6-0109 | 004-0095-R, KP Kethelplein - KP Benelux | Rijksweg 4 | 37G-302-01, Beneluxtunnel (A4) |  | 21 Tunnelverlichting | Buis A T1 | Armatuur +AT1/L902 L1 |  |  | BET-N2-001 | BET-N3-021 | Tunnel | Objectverlichting | 1042 | 00012 | RWS TOP WNZ | WNZ district noord | 0 |  |  |  |  | WNZ (West-Nederland Zuid) | 37G-302, Oeververbinding in de rijksweg onder de Nieuwe Maas | TRUE | Armatuur |  |  | VITOP |  |  |  | 0 | 0 | [6 empty] | 0 | 0 | [11 empty] | 21 | 000099200 | 0 | 0 | [10 empty] | 0 |  |  |  |  | BR | 0 | Rijkswaterstaat West Nederland Noord |  | 173 |  |  | 0 | 0 | 0 | [8 empty] | FALSE | 0 |  |  |  |  | 0 | 0 | 0 | 0 | FALSE |  |  |  | FALSE
BET-N6-0110 | 004-0095-R, KP Kethelplein - KP Benelux | Rijksweg 4 | 37G-302-01, Beneluxtunnel (A4) |  | 21 Tunnelverlichting | Buis A T1 | Armatuur +AT1/L903 L1 |  |  | BET-N2-001 | BET-N3-021 | Tunnel | Objectverlichting | 1042 | 00012 | RWS TOP WNZ | WNZ district noord | 0 |  |  |  |  | WNZ (West-Nederland Zuid) | 37G-302, Oeververbinding in de rijksweg onder de Nieuwe Maas | TRUE | Armatuur |  |  | VITOP |  |  |  | 0 | 0 | [6 empty] | 0 | 0 | [11 empty] | 21 | 000099201 | 0 | 0 | [10 empty] | 0 |  |  |  |  | BR | 0 | Rijkswaterstaat West Nederland Noord |  | 173 |  |  | 0 | 0 | 0 | [8 empty] | FALSE | 0 |  |  |  |  | 0 | 0 | 0 | 0 | FALSE |  |  |  | FALSE
BET-N6-0111 | 004-0095-R, KP Kethelplein - KP Benelux | Rijksweg 4 | 37G-302-01, Beneluxtunnel (A4) |  | 21 Tunnelverlichting | Buis A T1 | Armatuur +AT1/L904 L1 |  |  | BET-N2-001 | BET-N3-021 | Tunnel | Objectverlichting | 1042 | 00012 | RWS TOP WNZ | WNZ district noord | 0 |  |  |  |  | WNZ (West-Nederland Zuid) | 37G-302, Oeververbinding in de rijksweg onder de Nieuwe Maas | TRUE | Armatuur |  |  | VITOP |  |  |  | 0 | 0 | [6 empty] | 0 | 0 | [11 empty] | 21 | 000099202 | 0 | 0 | [10 empty] | 0 |  |  |  |  | BR | 0 | Rijkswaterstaat West Nederland Noord |  | 173 |  |  | 0 | 0 | 0 | [8 empty] | FALSE | 0 |  |  |  |  | 0 | 0 | 0 | 0 | FALSE |  |  |  | FALSE
BET-N6-0112 | 004-0095-R, KP Kethelplein - KP Benelux | Rijksweg 4 | 37G-302-01, Beneluxtunnel (A4) |  | 21 Tunnelverlichting | Buis A T1 | Armatuur +AT1/L905 L1 |  |  | BET-N2-001 | BET-N3-021 | Tunnel | Objectverlichting | 1042 | 00012 | RWS TOP WNZ | WNZ district noord | 0 |  |  |  |  | WNZ (West-Nederland Zuid) | 37G-302, Oeververbinding in de rijksweg onder de Nieuwe Maas | TRUE | Armatuur |  |  | VITOP |  |  |  | 0 | 0 | [6 empty] | 0 | 0 | [11 empty] | 21 | 000099203 | 0 | 0 | [10 empty] | 0 |  |  |  |  | BR | 0 | Rijkswaterstaat West Nederland Noord |  | 173 |  |  | 0 | 0 | 0 | [8 empty] | FALSE | 0 |  |  |  |  | 0 | 0 | 0 | 0 | FALSE |  |  |  | FALSE
BET-N6-0113 | 004-0095-R, KP Kethelplein - KP Benelux | Rijksweg 4 | 37G-302-01, Beneluxtunnel (A4) |  | 21 Tunnelverlichting | Buis A T1 | Armatuur +AT1/L906 L1 |  |  | BET-N2-001 | BET-N3-021 | Tunnel | Objectverlichting | 1042 | 00012 | RWS TOP WNZ | WNZ district noord | 0 |  |  |  |  | WNZ (West-Nederland Zuid) | 37G-302, Oeververbinding in de rijksweg onder de Nieuwe Maas | TRUE | Armatuur |  |  | VITOP |  |  |  | 0 | 0 | [6 empty] | 0 | 0 | [11 empty] | 21 | 000099204 | 0 | 0 | [10 empty] | 0 |  |  |  |  | BR | 0 | Rijkswaterstaat West Nederland Noord |  | 173 |  |  | 0 | 0 | 0 | [8 empty] | FALSE | 0 |  |  |  |  | 0 | 0 | 0 | 0 | FALSE |  |  |  | FALSE
BET-N6-0114 | 004-0095-R, KP Kethelplein - KP Benelux | Rijksweg 4 | 37G-302-01, Beneluxtunnel (A4) |  | 21 Tunnelverlichting | Buis A T1 | Armatuur +AT1/L907 L1 |  |  | BET-N2-001 | BET-N3-021 | Tunnel | Objectverlichting | 1042 | 00012 | RWS TOP WNZ | WNZ district noord | 0 |  |  |  |  | WNZ (West-Nederland Zuid) | 37G-302, Oeververbinding in de rijksweg onder de Nieuwe Maas | TRUE | Armatuur |  |  | VITOP |  |  |  | 0 | 0 | [6 empty] | 0 | 0 | [11 empty] | 21 | 000099205 | 0 | 0 | [10 empty] | 0 |  |  |  |  | BR | 0 | Rijkswaterstaat West Nederland Noord |  | 173 |  |  | 0 | 0 | 0 | [8 empty] | FALSE | 0 |  |  |  |  | 0 | 0 | 0 | 0 | FALSE |  |  |  | FALSE
BET-N6-0115 | 004-0095-R, KP Kethelplein - KP Benelux | Rijksweg 4 | 37G-302-01, Beneluxtunnel (A4) |  | 21 Tunnelverlichting | Buis A T1 | Armatuur +AT1/L910 L1 |  |  | BET-N2-001 | BET-N3-021 | Tunnel | Objectverlichting | 1042 | 00012 | RWS TOP WNZ | WNZ district noord | 0 |  |  |  |  | WNZ (West-Nederland Zuid) | 37G-302, Oeververbinding in de rijksweg onder de Nieuwe Maas | TRUE | Armatuur |  |  | VITOP |  |  |  | 0 | 0 | [6 empty] | 0 | 0 | [11 empty] | 21 | 000099206 | 0 | 0 | [10 empty] | 0 |  |  |  |  | BR | 0 | Rijkswaterstaat West Nederland Noord |  | 173 |  |  | 0 | 0 | 0 | [8 empty] | FALSE | 0 |  |  |  |  | 0 | 0 | 0 | 0 | FALSE |  |  |  | FALSE
BET-N6-0116 | 004-0095-R, KP Kethelplein - KP Benelux | Rijksweg 4 | 37G-302-01, Beneluxtunnel (A4) |  | 21 Tunnelverlichting | Buis A T1 | Armatuur +AT1/L911 L1 |  |  | BET-N2-001 | BET-N3-021 | Tunnel | Objectverlichting | 1042 | 00012 | RWS TOP WNZ | WNZ district noord | 0 |  |  |  |  | WNZ (West-Nederland Zuid) | 37G-302, Oeververbinding in de rijksweg onder de Nieuwe Maas | TRUE | Armatuur |  |  | VITOP |  |  |  | 0 | 0 | [6 empty] | 0 | 0 | [11 empty] | 21 | 000099207 | 0 | 0 | [10 empty] | 0 |  |  |  |  | BR | 0 | Rijkswaterstaat West Nederland Noord |  | 173 |  |  | 0 | 0 | 0 | [8 empty] | FALSE | 0 |  |  |  |  | 0 | 0 | 0 | 0 | FALSE |  |  |  | FALSE
BET-N6-0117 | 004-0095-R, KP Kethelplein - KP Benelux | Rijksweg 4 | 37G-302-01, Beneluxtunnel (A4) |  | 21 Tunnelverlichting | Buis A T1 | Armatuur +AT1/L912 L1 |  |  | BET-N2-001 | BET-N3-021 | Tunnel | Objectverlichting | 1042 | 00012 | RWS TOP WNZ | WNZ district noord | 0 |  |  |  |  | WNZ (West-Nederland Zuid) | 37G-302, Oeververbinding in de rijksweg onder de Nieuwe Maas | TRUE | Armatuur |  |  | VITOP |  |  |  | 0 | 0 | [6 empty] | 0 | 0 | [11 empty] | 21 | 000099208 | 0 | 0 | [10 empty] | 0 |  |  |  |  | BR | 0 | Rijkswaterstaat West Nederland Noord |  | 173 |  |  | 0 | 0 | 0 | [8 empty] | FALSE | 0 |  |  |  |  | 0 | 0 | 0 | 0 | FALSE |  |  |  | FALSE
BET-N6-0118 | 004-0095-R, KP Kethelplein - KP Benelux | Rijksweg 4 | 37G-302-01, Beneluxtunnel (A4) |  | 21 Tunnelverlichting | Buis A T2 | Armatuur +AT2/L001 L1 |  |  | BET-N2-001 | BET-N3-021 | Tunnel | Objectverlichting | 1042 | 00012 | RWS TOP WNZ | WNZ district noord | 0 |  |  |  |  | WNZ (West-Nederland Zuid) | 37G-302, Oeververbinding in de rijksweg onder de Nieuwe Maas | TRUE | Armatuur |  |  | VITOP |  |  |  | 0 | 0 | [6 empty] | 0 | 0 | [11 empty] | 21 | 000099209 | 0 | 0 | [10 empty] | 0 |  |  |  |  | BR | 0 | Rijkswaterstaat West Nederland Noord |  | 173 |  |  | 0 | 0 | 0 | [8 empty] | FALSE | 0 |  |  |  |  | 0 | 0 | 0 | 0 | FALSE |  |  |  | FALSE
BET-N6-0119 | 004-0095-R, KP Kethelplein - KP Benelux | Rijksweg 4 | 37G-302-01, Beneluxtunnel (A4) |  | 21 Tunnelverlichting | Buis A T2 | Armatuur +AT2/L002 L1 |  |  | BET-N2-001 | BET-N3-021 | Tunnel | Objectverlichting | 1042 | 00012 | RWS TOP WNZ | WNZ district noord | 0 |  |  |  |  | WNZ (West-Nederland Zuid) | 37G-302, Oeververbinding in de rijksweg onder de Nieuwe Maas | TRUE | Armatuur |  |  | VITOP |  |  |  | 0 | 0 | [6 empty] | 0 | 0 | [11 empty] | 21 | 000099210 | 0 | 0 | [10 empty] | 0 |  |  |  |  | BR | 0 | Rijkswaterstaat West Nederland Noord |  | 173 |  |  | 0 | 0 | 0 | [8 empty] | FALSE | 0 |  |  |  |  | 0 | 0 | 0 | 0 | FALSE |  |  |  | FALSE
BET-N6-0120 | 004-0095-R, KP Kethelplein - KP Benelux | Rijksweg 4 | 37G-302-01, Beneluxtunnel (A4) |  | 21 Tunnelverlichting | Buis A T2 | Armatuur +AT2/L003 L1 |  |  | BET-N2-001 | BET-N3-021 | Tunnel | Objectverlichting | 1042 | 00012 | RWS TOP WNZ | WNZ district noord | 0 |  |  |  |  | WNZ (West-Nederland Zuid) | 37G-302, Oeververbinding in de rijksweg onder de Nieuwe Maas | TRUE | Armatuur |  |  | VITOP |  |  |  | 0 | 0 | [6 empty] | 0 | 0 | [11 empty] | 21 | 000099211 | 0 | 0 | [10 empty] | 0 |  |  |  |  | BR | 0 | Rijkswaterstaat West Nederland Noord |  | 173 |  |  | 0 | 0 | 0 | [8 empty] | FALSE | 0 |  |  |  |  | 0 | 0 | 0 | 0 | FALSE |  |  |  | FALSE
BET-N6-0121 | 004-0095-R, KP Kethelplein - KP Benelux | Rijksweg 4 | 37G-302-01, Beneluxtunnel (A4) |  | 21 Tunnelverlichting | Buis A T2 | Armatuur +AT2/L004 L1 |  |  | BET-N2-001 | BET-N3-021 | Tunnel | Objectverlichting | 1042 | 00012 | RWS TOP WNZ | WNZ district noord | 0 |  |  |  |  | WNZ (West-Nederland Zuid) | 37G-302, Oeververbinding in de rijksweg onder de Nieuwe Maas | TRUE | Armatuur |  |  | VITOP |  |  |  | 0 | 0 | [6 empty] | 0 | 0 | [11 empty] | 21 | 000099212 | 0 | 0 | [10 empty] | 0 |  |  |  |  | BR | 0 | Rijkswaterstaat West Nederland Noord |  | 173 |  |  | 0 | 0 | 0 | [8 empty] | FALSE | 0 |  |  |  |  | 0 | 0 | 0 | 0 | FALSE |  |  |  | FALSE
BET-N6-0122 | 004-0095-R, KP Kethelplein - KP Benelux | Rijksweg 4 | 37G-302-01, Beneluxtunnel (A4) |  | 21 Tunnelverlichting | Buis A T2 | Armatuur +AT2/L005 L1 |  |  | BET-N2-001 | BET-N3-021 | Tunnel | Objectverlichting | 1042 | 00012 | RWS TOP WNZ | WNZ district noord | 0 |  |  |  |  | WNZ (West-Nederland Zuid) | 37G-302, Oeververbinding in de rijksweg onder de Nieuwe Maas | TRUE | Armatuur |  |  | VITOP |  |  |  | 0 | 0 | [6 empty] | 0 | 0 | [11 empty] | 21 | 000099213 | 0 | 0 | [10 empty] | 0 |  |  |  |  | BR | 0 | Rijkswaterstaat West Nederland Noord |  | 173 |  |  | 0 | 0 | 0 | [8 empty] | FALSE | 0 |  |  |  |  | 0 | 0 | 0 | 0 | FALSE |  |  |  | FALSE
BET-N6-0123 | 004-0095-R, KP Kethelplein - KP Benelux | Rijksweg 4 | 37G-302-01, Beneluxtunnel (A4) |  | 21 Tunnelverlichting | Buis A T2 | Armatuur +AT2/L006 L1 |  |  | BET-N2-001 | BET-N3-021 | Tunnel | Objectverlichting | 1042 | 00012 | RWS TOP WNZ | WNZ district noord | 0 |  |  |  |  | WNZ (West-Nederland Zuid) | 37G-302, Oeververbinding in de rijksweg onder de Nieuwe Maas | TRUE | Armatuur |  |  | VITOP |  |  |  | 0 | 0 | [6 empty] | 0 | 0 | [11 empty] | 21 | 000099214 | 0 | 0 | [10 empty] | 0 |  |  |  |  | BR | 0 | Rijkswaterstaat West Nederland Noord |  | 173 |  |  | 0 | 0 | 0 | [8 empty] | FALSE | 0 |  |  |  |  | 0 | 0 | 0 | 0 | FALSE |  |  |  | FALSE
BET-N6-0124 | 004-0095-R, KP Kethelplein - KP Benelux | Rijksweg 4 | 37G-302-01, Beneluxtunnel (A4) |  | 21 Tunnelverlichting | Buis A T2 | Armatuur +AT2/L007 L1 |  |  | BET-N2-001 | BET-N3-021 | Tunnel | Objectverlichting | 1042 | 00012 | RWS TOP WNZ | WNZ district noord | 0 |  |  |  |  | WNZ (West-Nederland Zuid) | 37G-302, Oeververbinding in de rijksweg onder de Nieuwe Maas | TRUE | Armatuur |  |  | VITOP |  |  |  | 0 | 0 | [6 empty] | 0 | 0 | [11 empty] | 21 | 000099215 | 0 | 0 | [10 empty] | 0 |  |  |  |  | BR | 0 | Rijkswaterstaat West Nederland Noord |  | 173 |  |  | 0 | 0 | 0 | [8 empty] | FALSE | 0 |  |  |  |  | 0 | 0 | 0 | 0 | FALSE |  |  |  | FALSE
BET-N6-0125 | 004-0095-R, KP Kethelplein - KP Benelux | Rijksweg 4 | 37G-302-01, Beneluxtunnel (A4) |  | 21 Tunnelverlichting | Buis A T4 | Armatuur +AT4/L001 L1 |  |  | BET-N2-001 | BET-N3-021 | Tunnel | Objectverlichting | 1042 | 00012 | RWS TOP WNZ | WNZ district noord | 0 |  |  |  |  | WNZ (West-Nederland Zuid) | 37G-302, Oeververbinding in de rijksweg onder de Nieuwe Maas | TRUE | Armatuur |  |  | VITOP |  |  |  | 0 | 0 | [6 empty] | 0 | 0 | [11 empty] | 21 | 000099216 | 0 | 0 | [10 empty] | 0 |  |  |  |  | BR | 0 | Rijkswaterstaat West Nederland Noord |  | 173 |  |  | 0 | 0 | 0 | [8 empty] | FALSE | 0 |  |  |  |  | 0 | 0 | 0 | 0 | FALSE |  |  |  | FALSE
BET-N6-0126 | 004-0095-R, KP Kethelplein - KP Benelux | Rijksweg 4 | 37G-302-01, Beneluxtunnel (A4) |  | 21 Tunnelverlichting | Buis A T4 | Armatuur +AT4/L002 L1 |  |  | BET-N2-001 | BET-N3-021 | Tunnel | Objectverlichting | 1042 | 00012 | RWS TOP WNZ | WNZ district noord | 0 |  |  |  |  | WNZ (West-Nederland Zuid) | 37G-302, Oeververbinding in de rijksweg onder de Nieuwe Maas | TRUE | Armatuur |  |  | VITOP |  |  |  | 0 | 0 | [6 empty] | 0 | 0 | [11 empty] | 21 | 000099217 | 0 | 0 | [10 empty] | 0 |  |  |  |  | BR | 0 | Rijkswaterstaat West Nederland Noord |  | 173 |  |  | 0 | 0 | 0 | [8 empty] | FALSE | 0 |  |  |  |  | 0 | 0 | 0 | 0 | FALSE |  |  |  | FALSE
BET-N6-0127 | 004-0095-R, KP Kethelplein - KP Benelux | Rijksweg 4 | 37G-302-01, Beneluxtunnel (A4) |  | 21 Tunnelverlichting | Buis A T4 | Armatuur +AT4/L003 L1 |  |  | BET-N2-001 | BET-N3-021 | Tunnel | Objectverlichting | 1042 | 00012 | RWS TOP WNZ | WNZ district noord | 0 |  |  |  |  | WNZ (West-Nederland Zuid) | 37G-302, Oeververbinding in de rijksweg onder de Nieuwe Maas | TRUE | Armatuur |  |  | VITOP |  |  |  | 0 | 0 | [6 empty] | 0 | 0 | [11 empty] | 21 | 000099218 | 0 | 0 | [10 empty] | 0 |  |  |  |  | BR | 0 | Rijkswaterstaat West Nederland Noord |  | 173 |  |  | 0 | 0 | 0 | [8 empty] | FALSE | 0 |  |  |  |  | 0 | 0 | 0 | 0 | FALSE |  |  |  | FALSE
BET-N6-0128 | 004-0095-R, KP Kethelplein - KP Benelux | Rijksweg 4 | 37G-302-01, Beneluxtunnel (A4) |  | 21 Tunnelverlichting | Buis A T4 | Armatuur +AT4/L004 L1 |  |  | BET-N2-001 | BET-N3-021 | Tunnel | Objectverlichting | 1042 | 00012 | RWS TOP WNZ | WNZ district noord | 0 |  |  |  |  | WNZ (West-Nederland Zuid) | 37G-302, Oeververbinding in de rijksweg onder de Nieuwe Maas | TRUE | Armatuur |  |  | VITOP |  |  |  | 0 | 0 | [6 empty] | 0 | 0 | [11 empty] | 21 | 000099219 | 0 | 0 | [10 empty] | 0 |  |  |  |  | BR | 0 | Rijkswaterstaat West Nederland Noord |  | 173 |  |  | 0 | 0 | 0 | [8 empty] | FALSE | 0 |  |  |  |  | 0 | 0 | 0 | 0 | FALSE |  |  |  | FALSE
BET-N6-0129 | 004-0095-R, KP Kethelplein - KP Benelux | Rijksweg 4 | 37G-302-01, Beneluxtunnel (A4) |  | 21 Tunnelverlichting | Buis A T4 | Armatuur +AT4/L005 L1 |  |  | BET-N2-001 | BET-N3-021 | Tunnel | Objectverlichting | 1042 | 00012 | RWS TOP WNZ | WNZ district noord | 0 |  |  |  |  | WNZ (West-Nederland Zuid) | 37G-302, Oeververbinding in de rijksweg onder de Nieuwe Maas | TRUE | Armatuur |  |  | VITOP |  |  |  | 0 | 0 | [6 empty] | 0 | 0 | [11 empty] | 21 | 000099220 | 0 | 0 | [10 empty] | 0 |  |  |  |  | BR | 0 | Rijkswaterstaat West Nederland Noord |  | 173 |  |  | 0 | 0 | 0 | [8 empty] | FALSE | 0 |  |  |  |  | 0 | 0 | 0 | 0 | FALSE |  |  |  | FALSE
BET-N6-0130 | 004-0095-R, KP Kethelplein - KP Benelux | Rijksweg 4 | 37G-302-01, Beneluxtunnel (A4) |  | 21 Tunnelverlichting | Buis A T4 | Armatuur +AT4/L006 L1 |  |  | BET-N2-001 | BET-N3-021 | Tunnel | Objectverlichting | 1042 | 00012 | RWS TOP WNZ | WNZ district noord | 0 |  |  |  |  | WNZ (West-Nederland Zuid) | 37G-302, Oeververbinding in de rijksweg onder de Nieuwe Maas | TRUE | Armatuur |  |  | VITOP |  |  |  | 0 | 0 | [6 empty] | 0 | 0 | [11 empty] | 21 | 000099221 | 0 | 0 | [10 empty] | 0 |  |  |  |  | BR | 0 | Rijkswaterstaat West Nederland Noord |  | 173 |  |  | 0 | 0 | 0 | [8 empty] | FALSE | 0 |  |  |  |  | 0 | 0 | 0 | 0 | FALSE |  |  |  | FALSE
BET-N6-0131 | 004-0095-R, KP Kethelplein - KP Benelux | Rijksweg 4 | 37G-302-01, Beneluxtunnel (A4) |  | 21 Tunnelverlichting | Buis A T4 | Armatuur +AT4/L007 L1 |  |  | BET-N2-001 | BET-N3-021 | Tunnel | Objectverlichting | 1042 | 00012 | RWS TOP WNZ | WNZ district noord | 0 |  |  |  |  | WNZ (West-Nederland Zuid) | 37G-302, Oeververbinding in de rijksweg onder de Nieuwe Maas | TRUE | Armatuur |  |  | VITOP |  |  |  | 0 | 0 | [6 empty] | 0 | 0 | [11 empty] | 21 | 000099222 | 0 | 0 | [10 empty] | 0 |  |  |  |  | BR | 0 | Rijkswaterstaat West Nederland Noord |  | 173 |  |  | 0 | 0 | 0 | [8 empty] | FALSE | 0 |  |  |  |  | 0 | 0 | 0 | 0 | FALSE |  |  |  | FALSE
BET-N6-0132 | 004-0095-R, KP Kethelplein - KP Benelux | Rijksweg 4 | 37G-302-01, Beneluxtunnel (A4) |  | 21 Tunnelverlichting | Buis A T4 | Armatuur +AT4/L001 L1 |  |  | BET-N2-001 | BET-N3-021 | Tunnel | Objectverlichting | 1042 | 00012 | RWS TOP WNZ | WNZ district noord | 0 |  |  |  |  | WNZ (West-Nederland Zuid) | 37G-302, Oeververbinding in de rijksweg onder de Nieuwe Maas | TRUE | Armatuur |  |  | VITOP |  |  |  | 0 | 0 | [6 empty] | 0 | 0 | [11 empty] | 21 | 000099223 | 0 | 0 | [10 empty] | 0 |  |  |  |  | BR | 0 | Rijkswaterstaat West Nederland Noord |  | 173 |  |  | 0 | 0 | 0 | [8 empty] | FALSE | 0 |  |  |  |  | 0 | 0 | 0 | 0 | FALSE |  |  |  | FALSE
BET-N6-0133 | 004-0095-R, KP Kethelplein - KP Benelux | Rijksweg 4 | 37G-302-01, Beneluxtunnel (A4) |  | 21 Tunnelverlichting | Buis A T4 | Armatuur +AT4/L002 L1 |  |  | BET-N2-001 | BET-N3-021 | Tunnel | Objectverlichting | 1042 | 00012 | RWS TOP WNZ | WNZ district noord | 0 |  |  |  |  | WNZ (West-Nederland Zuid) | 37G-302, Oeververbinding in de rijksweg onder de Nieuwe Maas | TRUE | Armatuur |  |  | VITOP |  |  |  | 0 | 0 | [6 empty] | 0 | 0 | [11 empty] | 21 | 000099224 | 0 | 0 | [10 empty] | 0 |  |  |  |  | BR | 0 | Rijkswaterstaat West Nederland Noord |  | 173 |  |  | 0 | 0 | 0 | [8 empty] | FALSE | 0 |  |  |  |  | 0 | 0 | 0 | 0 | FALSE |  |  |  | FALSE
BET-N6-0134 | 004-0095-R, KP Kethelplein - KP Benelux | Rijksweg 4 | 37G-302-01, Beneluxtunnel (A4) |  | 21 Tunnelverlichting | Buis A T4 | Armatuur +AT4/L003 L1 |  |  | BET-N2-001 | BET-N3-021 | Tunnel | Objectverlichting | 1042 | 00012 | RWS TOP WNZ | WNZ district noord | 0 |  |  |  |  | WNZ (West-Nederland Zuid) | 37G-302, Oeververbinding in de rijksweg onder de Nieuwe Maas | TRUE | Armatuur |  |  | VITOP |  |  |  | 0 | 0 | [6 empty] | 0 | 0 | [11 empty] | 21 | 000099225 | 0 | 0 | [10 empty] | 0 |  |  |  |  | BR | 0 | Rijkswaterstaat West Nederland Noord |  | 173 |  |  | 0 | 0 | 0 | [8 empty] | FALSE | 0 |  |  |  |  | 0 | 0 | 0 | 0 | FALSE |  |  |  | FALSE
BET-N6-0135 | 004-0095-R, KP Kethelplein - KP Benelux | Rijksweg 4 | 37G-302-01, Beneluxtunnel (A4) |  | 21 Tunnelverlichting | Buis A T4 | Armatuur +AT4/L004 L1 |  |  | BET-N2-001 | BET-N3-021 | Tunnel | Objectverlichting | 1042 | 00012 | RWS TOP WNZ | WNZ district noord | 0 |  |  |  |  | WNZ (West-Nederland Zuid) | 37G-302, Oeververbinding in de rijksweg onder de Nieuwe Maas | TRUE | Armatuur |  |  | VITOP |  |  |  | 0 | 0 | [6 empty] | 0 | 0 | [11 empty] | 21 | 000099226 | 0 | 0 | [10 empty] | 0 |  |  |  |  | BR | 0 | Rijkswaterstaat West Nederland Noord |  | 173 |  |  | 0 | 0 | 0 | [8 empty] | FALSE | 0 |  |  |  |  | 0 | 0 | 0 | 0 | FALSE |  |  |  | FALSE
BET-N6-0136 | 004-0095-R, KP Kethelplein - KP Benelux | Rijksweg 4 | 37G-302-01, Beneluxtunnel (A4) |  | 21 Tunnelverlichting | Buis A T4 | Armatuur +AT4/L005 L1 |  |  | BET-N2-001 | BET-N3-021 | Tunnel | Objectverlichting | 1042 | 00012 | RWS TOP WNZ | WNZ district noord | 0 |  |  |  |  | WNZ (West-Nederland Zuid) | 37G-302, Oeververbinding in de rijksweg onder de Nieuwe Maas | TRUE | Armatuur |  |  | VITOP |  |  |  | 0 | 0 | [6 empty] | 0 | 0 | [11 empty] | 21 | 000099227 | 0 | 0 | [10 empty] | 0 |  |  |  |  | BR | 0 | Rijkswaterstaat West Nederland Noord |  | 173 |  |  | 0 | 0 | 0 | [8 empty] | FALSE | 0 |  |  |  |  | 0 | 0 | 0 | 0 | FALSE |  |  |  | FALSE
BET-N6-0137 | 004-0095-R, KP Kethelplein - KP Benelux | Rijksweg 4 | 37G-302-01, Beneluxtunnel (A4) |  | 21 Tunnelverlichting | Buis A T4 | Armatuur +AT4/L006 L1 |  |  | BET-N2-001 | BET-N3-021 | Tunnel | Objectverlichting | 1042 | 00012 | RWS TOP WNZ | WNZ district noord | 0 |  |  |  |  | WNZ (West-Nederland Zuid) | 37G-302, Oeververbinding in de rijksweg onder de Nieuwe Maas | TRUE | Armatuur |  |  | VITOP |  |  |  | 0 | 0 | [6 empty] | 0 | 0 | [11 empty] | 21 | 000099228 | 0 | 0 | [10 empty] | 0 |  |  |  |  | BR | 0 | Rijkswaterstaat West Nederland Noord |  | 173 |  |  | 0 | 0 | 0 | [8 empty] | FALSE | 0 |  |  |  |  | 0 | 0 | 0 | 0 | FALSE |  |  |  | FALSE
BET-N6-0138 | 004-0095-R, KP Kethelplein - KP Benelux | Rijksweg 4 | 37G-302-01, Beneluxtunnel (A4) |  | 21 Tunnelverlichting | Buis A T5 | Armatuur +AT5/L001 L1 |  |  | BET-N2-001 | BET-N3-021 | Tunnel | Objectverlichting | 1042 | 00012 | RWS TOP WNZ | WNZ district noord | 0 |  |  |  |  | WNZ (West-Nederland Zuid) | 37G-302, Oeververbinding in de rijksweg onder de Nieuwe Maas | TRUE | Armatuur |  |  | VITOP |  |  |  | 0 | 0 | [6 empty] | 0 | 0 | [11 empty] | 21 | 000099229 | 0 | 0 | [10 empty] | 0 |  |  |  |  | BR | 0 | Rijkswaterstaat West Nederland Noord |  | 173 |  |  | 0 | 0 | 0 | [8 empty] | FALSE | 0 |  |  |  |  | 0 | 0 | 0 | 0 | FALSE |  |  |  | FALSE
BET-N6-0139 | 004-0095-R, KP Kethelplein - KP Benelux | Rijksweg 4 | 37G-302-01, Beneluxtunnel (A4) |  | 21 Tunnelverlichting | Buis A T5 | Armatuur +AT5/L002 L1 |  |  | BET-N2-001 | BET-N3-021 | Tunnel | Objectverlichting | 1042 | 00012 | RWS TOP WNZ | WNZ district noord | 0 |  |  |  |  | WNZ (West-Nederland Zuid) | 37G-302, Oeververbinding in de rijksweg onder de Nieuwe Maas | TRUE | Armatuur |  |  | VITOP |  |  |  | 0 | 0 | [6 empty] | 0 | 0 | [11 empty] | 21 | 000099230 | 0 | 0 | [10 empty] | 0 |  |  |  |  | BR | 0 | Rijkswaterstaat West Nederland Noord |  | 173 |  |  | 0 | 0 | 0 | [8 empty] | FALSE | 0 |  |  |  |  | 0 | 0 | 0 | 0 | FALSE |  |  |  | FALSE
BET-N6-0140 | 004-0095-R, KP Kethelplein - KP Benelux | Rijksweg 4 | 37G-302-01, Beneluxtunnel (A4) |  | 21 Tunnelverlichting | Buis A T5 | Armatuur +AT5/L003 L1 |  |  | BET-N2-001 | BET-N3-021 | Tunnel | Objectverlichting | 1042 | 00012 | RWS TOP WNZ | WNZ district noord | 0 |  |  |  |  | WNZ (West-Nederland Zuid) | 37G-302, Oeververbinding in de rijksweg onder de Nieuwe Maas | TRUE | Armatuur |  |  | VITOP |  |  |  | 0 | 0 | [6 empty] | 0 | 0 | [11 empty] | 21 | 000099231 | 0 | 0 | [10 empty] | 0 |  |  |  |  | BR | 0 | Rijkswaterstaat West Nederland Noord |  | 173 |  |  | 0 | 0 | 0 | [8 empty] | FALSE | 0 |  |  |  |  | 0 | 0 | 0 | 0 | FALSE |  |  |  | FALSE
BET-N6-0141 | 004-0095-R, KP Kethelplein - KP Benelux | Rijksweg 4 | 37G-302-01, Beneluxtunnel (A4) |  | 21 Tunnelverlichting | Buis A T5 | Armatuur +AT5/L004 L1 |  |  | BET-N2-001 | BET-N3-021 | Tunnel | Objectverlichting | 1042 | 00012 | RWS TOP WNZ | WNZ district noord | 0 |  |  |  |  | WNZ (West-Nederland Zuid) | 37G-302, Oeververbinding in de rijksweg onder de Nieuwe Maas | TRUE | Armatuur |  |  | VITOP |  |  |  | 0 | 0 | [6 empty] | 0 | 0 | [11 empty] | 21 | 000099232 | 0 | 0 | [10 empty] | 0 |  |  |  |  | BR | 0 | Rijkswaterstaat West Nederland Noord |  | 173 |  |  | 0 | 0 | 0 | [8 empty] | FALSE | 0 |  |  |  |  | 0 | 0 | 0 | 0 | FALSE |  |  |  | FALSE
BET-N6-0142 | 004-0095-R, KP Kethelplein - KP Benelux | Rijksweg 4 | 37G-302-01, Beneluxtunnel (A4) |  | 21 Tunnelverlichting | Buis A T5 | Armatuur +AT5/L005 L1 |  |  | BET-N2-001 | BET-N3-021 | Tunnel | Objectverlichting | 1042 | 00012 | RWS TOP WNZ | WNZ district noord | 0 |  |  |  |  | WNZ (West-Nederland Zuid) | 37G-302, Oeververbinding in de rijksweg onder de Nieuwe Maas | TRUE | Armatuur |  |  | VITOP |  |  |  | 0 | 0 | [6 empty] | 0 | 0 | [11 empty] | 21 | 000099233 | 0 | 0 | [10 empty] | 0 |  |  |  |  | BR | 0 | Rijkswaterstaat West Nederland Noord |  | 173 |  |  | 0 | 0 | 0 | [8 empty] | FALSE | 0 |  |  |  |  | 0 | 0 | 0 | 0 | FALSE |  |  |  | FALSE
BET-N6-0143 | 004-0095-R, KP Kethelplein - KP Benelux | Rijksweg 4 | 37G-302-01, Beneluxtunnel (A4) |  | 21 Tunnelverlichting | Buis A T5 | Armatuur +AT5/L006 L1 |  |  | BET-N2-001 | BET-N3-021 | Tunnel | Objectverlichting | 1042 | 00012 | RWS TOP WNZ | WNZ district noord | 0 |  |  |  |  | WNZ (West-Nederland Zuid) | 37G-302, Oeververbinding in de rijksweg onder de Nieuwe Maas | TRUE | Armatuur |  |  | VITOP |  |  |  | 0 | 0 | [6 empty] | 0 | 0 | [11 empty] | 21 | 000099234 | 0 | 0 | [10 empty] | 0 |  |  |  |  | BR | 0 | Rijkswaterstaat West Nederland Noord |  | 173 |  |  | 0 | 0 | 0 | [8 empty] | FALSE | 0 |  |  |  |  | 0 | 0 | 0 | 0 | FALSE |  |  |  | FALSE
BET-N6-0144 | 004-0095-R, KP Kethelplein - KP Benelux | Rijksweg 4 | 37G-302-01, Beneluxtunnel (A4) |  | 21 Tunnelverlichting | Buis A T6 | Armatuur +AT6/L001 L1 |  |  | BET-N2-001 | BET-N3-021 | Tunnel | Objectverlichting | 1042 | 00012 | RWS TOP WNZ | WNZ district noord | 0 |  |  |  |  | WNZ (West-Nederland Zuid) | 37G-302, Oeververbinding in de rijksweg onder de Nieuwe Maas | TRUE | Armatuur |  |  | VITOP |  |  |  | 0 | 0 | [6 empty] | 0 | 0 | [11 empty] | 21 | 000099235 | 0 | 0 | [10 empty] | 0 |  |  |  |  | BR | 0 | Rijkswaterstaat West Nederland Noord |  | 173 |  |  | 0 | 0 | 0 | [8 empty] | FALSE | 0 |  |  |  |  | 0 | 0 | 0 | 0 | FALSE |  |  |  | FALSE
BET-N6-0145 | 004-0095-R, KP Kethelplein - KP Benelux | Rijksweg 4 | 37G-302-01, Beneluxtunnel (A4) |  | 21 Tunnelverlichting | Buis A T6 | Armatuur +AT6/L002 L1 |  |  | BET-N2-001 | BET-N3-021 | Tunnel | Objectverlichting | 1042 | 00012 | RWS TOP WNZ | WNZ district noord | 0 |  |  |  |  | WNZ (West-Nederland Zuid) | 37G-302, Oeververbinding in de rijksweg onder de Nieuwe Maas | TRUE | Armatuur |  |  | VITOP |  |  |  | 0 | 0 | [6 empty] | 0 | 0 | [11 empty] | 21 | 000099236 | 0 | 0 | [10 empty] | 0 |  |  |  |  | BR | 0 | Rijkswaterstaat West Nederland Noord |  | 173 |  |  | 0 | 0 | 0 | [8 empty] | FALSE | 0 |  |  |  |  | 0 | 0 | 0 | 0 | FALSE |  |  |  | FALSE
BET-N6-0146 | 004-0095-R, KP Kethelplein - KP Benelux | Rijksweg 4 | 37G-302-01, Beneluxtunnel (A4) |  | 21 Tunnelverlichting | Buis A T6 | Armatuur +AT6/L003 L1 |  |  | BET-N2-001 | BET-N3-021 | Tunnel | Objectverlichting | 1042 | 00012 | RWS TOP WNZ | WNZ district noord | 0 |  |  |  |  | WNZ (West-Nederland Zuid) | 37G-302, Oeververbinding in de rijksweg onder de Nieuwe Maas | TRUE | Armatuur |  |  | VITOP |  |  |  | 0 | 0 | [6 empty] | 0 | 0 | [11 empty] | 21 | 000099237 | 0 | 0 | [10 empty] | 0 |  |  |  |  | BR | 0 | Rijkswaterstaat West Nederland Noord |  | 173 |  |  | 0 | 0 | 0 | [8 empty] | FALSE | 0 |  |  |  |  | 0 | 0 | 0 | 0 | FALSE |  |  |  | FALSE
BET-N6-0147 | 004-0095-R, KP Kethelplein - KP Benelux | Rijksweg 4 | 37G-302-01, Beneluxtunnel (A4) |  | 21 Tunnelverlichting | Buis A T6 | Armatuur +AT6/L004 L1 |  |  | BET-N2-001 | BET-N3-021 | Tunnel | Objectverlichting | 1042 | 00012 | RWS TOP WNZ | WNZ district noord | 0 |  |  |  |  | WNZ (West-Nederland Zuid) | 37G-302, Oeververbinding in de rijksweg onder de Nieuwe Maas | TRUE | Armatuur |  |  | VITOP |  |  |  | 0 | 0 | [6 empty] | 0 | 0 | [11 empty] | 21 | 000099238 | 0 | 0 | [10 empty] | 0 |  |  |  |  | BR | 0 | Rijkswaterstaat West Nederland Noord |  | 173 |  |  | 0 | 0 | 0 | [8 empty] | FALSE | 0 |  |  |  |  | 0 | 0 | 0 | 0 | FALSE |  |  |  | FALSE
BET-N6-0148 | 004-0095-R, KP Kethelplein - KP Benelux | Rijksweg 4 | 37G-302-01, Beneluxtunnel (A4) |  | 21 Tunnelverlichting | Buis A T6 | Armatuur +AT6/L005 L1 |  |  | BET-N2-001 | BET-N3-021 | Tunnel | Objectverlichting | 1042 | 00012 | RWS TOP WNZ | WNZ district noord | 0 |  |  |  |  | WNZ (West-Nederland Zuid) | 37G-302, Oeververbinding in de rijksweg onder de Nieuwe Maas | TRUE | Armatuur |  |  | VITOP |  |  |  | 0 | 0 | [6 empty] | 0 | 0 | [11 empty] | 21 | 000099239 | 0 | 0 | [10 empty] | 0 |  |  |  |  | BR | 0 | Rijkswaterstaat West Nederland Noord |  | 173 |  |  | 0 | 0 | 0 | [8 empty] | FALSE | 0 |  |  |  |  | 0 | 0 | 0 | 0 | FALSE |  |  |  | FALSE
BET-N6-0149 | 004-0095-R, KP Kethelplein - KP Benelux | Rijksweg 4 | 37G-302-01, Beneluxtunnel (A4) |  | 21 Tunnelverlichting | Buis A T6 | Armatuur +AT6/L006 L1 |  |  | BET-N2-001 | BET-N3-021 | Tunnel | Objectverlichting | 1042 | 00012 | RWS TOP WNZ | WNZ district noord | 0 |  |  |  |  | WNZ (West-Nederland Zuid) | 37G-302, Oeververbinding in de rijksweg onder de Nieuwe Maas | TRUE | Armatuur |  |  | VITOP |  |  |  | 0 | 0 | [6 empty] | 0 | 0 | [11 empty] | 21 | 000099240 | 0 | 0 | [10 empty] | 0 |  |  |  |  | BR | 0 | Rijkswaterstaat West Nederland Noord |  | 173 |  |  | 0 | 0 | 0 | [8 empty] | FALSE | 0 |  |  |  |  | 0 | 0 | 0 | 0 | FALSE |  |  |  | FALSE
BET-N6-0150 | 004-0095-R, KP Kethelplein - KP Benelux | Rijksweg 4 | 37G-302-01, Beneluxtunnel (A4) |  | 21 Tunnelverlichting | Buis A T7 | Armatuur +AT7/L001 L3 |  |  | BET-N2-001 | BET-N3-021 | Tunnel | Objectverlichting | 1042 | 00012 | RWS TOP WNZ | WNZ district noord | 0 |  |  |  |  | WNZ (West-Nederland Zuid) | 37G-302, Oeververbinding in de rijksweg onder de Nieuwe Maas | TRUE | Armatuur |  |  | VITOP |  |  |  | 0 | 0 | [6 empty] | 0 | 0 | [11 empty] | 21 | 000099241 | 0 | 0 | [10 empty] | 0 |  |  |  |  | BR | 0 | Rijkswaterstaat West Nederland Noord |  | 173 |  |  | 0 | 0 | 0 | [8 empty] | FALSE | 0 |  |  |  |  | 0 | 0 | 0 | 0 | FALSE |  |  |  | FALSE
BET-N6-0151 | 004-0095-R, KP Kethelplein - KP Benelux | Rijksweg 4 | 37G-302-01, Beneluxtunnel (A4) |  | 21 Tunnelverlichting | Buis A T7 | Armatuur +AT7/L002 L1 |  |  | BET-N2-001 | BET-N3-021 | Tunnel | Objectverlichting | 1042 | 00012 | RWS TOP WNZ | WNZ district noord | 0 |  |  |  |  | WNZ (West-Nederland Zuid) | 37G-302, Oeververbinding in de rijksweg onder de Nieuwe Maas | TRUE | Armatuur |  |  | VITOP |  |  |  | 0 | 0 | [6 empty] | 0 | 0 | [11 empty] | 21 | 000099242 | 0 | 0 | [10 empty] | 0 |  |  |  |  | BR | 0 | Rijkswaterstaat West Nederland Noord |  | 173 |  |  | 0 | 0 | 0 | [8 empty] | FALSE | 0 |  |  |  |  | 0 | 0 | 0 | 0 | FALSE |  |  |  | FALSE
BET-N6-0152 | 004-0095-R, KP Kethelplein - KP Benelux | Rijksweg 4 | 37G-302-01, Beneluxtunnel (A4) |  | 21 Tunnelverlichting | Buis A T7 | Armatuur +AT7/L003 L3 |  |  | BET-N2-001 | BET-N3-021 | Tunnel | Objectverlichting | 1042 | 00012 | RWS TOP WNZ | WNZ district noord | 0 |  |  |  |  | WNZ (West-Nederland Zuid) | 37G-302, Oeververbinding in de rijksweg onder de Nieuwe Maas | TRUE | Armatuur |  |  | VITOP |  |  |  | 0 | 0 | [6 empty] | 0 | 0 | [11 empty] | 21 | 000099243 | 0 | 0 | [10 empty] | 0 |  |  |  |  | BR | 0 | Rijkswaterstaat West Nederland Noord |  | 173 |  |  | 0 | 0 | 0 | [8 empty] | FALSE | 0 |  |  |  |  | 0 | 0 | 0 | 0 | FALSE |  |  |  | FALSE
BET-N6-0153 | 004-0095-R, KP Kethelplein - KP Benelux | Rijksweg 4 | 37G-302-01, Beneluxtunnel (A4) |  | 21 Tunnelverlichting | Buis A T7 | Armatuur +AT7/L004 L1 |  |  | BET-N2-001 | BET-N3-021 | Tunnel | Objectverlichting | 1042 | 00012 | RWS TOP WNZ | WNZ district noord | 0 |  |  |  |  | WNZ (West-Nederland Zuid) | 37G-302, Oeververbinding in de rijksweg onder de Nieuwe Maas | TRUE | Armatuur |  |  | VITOP |  |  |  | 0 | 0 | [6 empty] | 0 | 0 | [11 empty] | 21 | 000099244 | 0 | 0 | [10 empty] | 0 |  |  |  |  | BR | 0 | Rijkswaterstaat West Nederland Noord |  | 173 |  |  | 0 | 0 | 0 | [8 empty] | FALSE | 0 |  |  |  |  | 0 | 0 | 0 | 0 | FALSE |  |  |  | FALSE
BET-N6-0154 | 004-0095-R, KP Kethelplein - KP Benelux | Rijksweg 4 | 37G-302-01, Beneluxtunnel (A4) |  | 21 Tunnelverlichting | Buis A T7 | Armatuur +AT7/L005 L1 |  |  | BET-N2-001 | BET-N3-021 | Tunnel | Objectverlichting | 1042 | 00012 | RWS TOP WNZ | WNZ district noord | 0 |  |  |  |  | WNZ (West-Nederland Zuid) | 37G-302, Oeververbinding in de rijksweg onder de Nieuwe Maas | TRUE | Armatuur |  |  | VITOP |  |  |  | 0 | 0 | [6 empty] | 0 | 0 | [11 empty] | 21 | 000099245 | 0 | 0 | [10 empty] | 0 |  |  |  |  | BR | 0 | Rijkswaterstaat West Nederland Noord |  | 173 |  |  | 0 | 0 | 0 | [8 empty] | FALSE | 0 |  |  |  |  | 0 | 0 | 0 | 0 | FALSE |  |  |  | FALSE
BET-N6-0155 | 004-0095-R, KP Kethelplein - KP Benelux | Rijksweg 4 | 37G-302-01, Beneluxtunnel (A4) |  | 21 Tunnelverlichting | Buis A T7 | Armatuur +AT7/L006 L1 |  |  | BET-N2-001 | BET-N3-021 | Tunnel | Objectverlichting | 1042 | 00012 | RWS TOP WNZ | WNZ district noord | 0 |  |  |  |  | WNZ (West-Nederland Zuid) | 37G-302, Oeververbinding in de rijksweg onder de Nieuwe Maas | TRUE | Armatuur |  |  | VITOP |  |  |  | 0 | 0 | [6 empty] | 0 | 0 | [11 empty] | 21 | 000099246 | 0 | 0 | [10 empty] | 0 |  |  |  |  | BR | 0 | Rijkswaterstaat West Nederland Noord |  | 173 |  |  | 0 | 0 | 0 | [8 empty] | FALSE | 0 |  |  |  |  | 0 | 0 | 0 | 0 | FALSE |  |  |  | FALSE
BET-N6-0156 | 004-0095-R, KP Kethelplein - KP Benelux | Rijksweg 4 | 37G-302-01, Beneluxtunnel (A4) |  | 21 Tunnelverlichting | Buis A T7 | Armatuur +AT7/L007 L1 |  |  | BET-N2-001 | BET-N3-021 | Tunnel | Objectverlichting | 1042 | 00012 | RWS TOP WNZ | WNZ district noord | 0 |  |  |  |  | WNZ (West-Nederland Zuid) | 37G-302, Oeververbinding in de rijksweg onder de Nieuwe Maas | TRUE | Armatuur |  |  | VITOP |  |  |  | 0 | 0 | [6 empty] | 0 | 0 | [11 empty] | 21 | 000099247 | 0 | 0 | [10 empty] | 0 |  |  |  |  | BR | 0 | Rijkswaterstaat West Nederland Noord |  | 173 |  |  | 0 | 0 | 0 | [8 empty] | FALSE | 0 |  |  |  |  | 0 | 0 | 0 | 0 | FALSE |  |  |  | FALSE
BET-N6-0157 | 004-0095-R, KP Kethelplein - KP Benelux | Rijksweg 4 | 37G-302-01, Beneluxtunnel (A4) |  | 21 Tunnelverlichting | Buis A T7 | Armatuur +AT7/L008 L1 |  |  | BET-N2-001 | BET-N3-021 | Tunnel | Objectverlichting | 1042 | 00012 | RWS TOP WNZ | WNZ district noord | 0 |  |  |  |  | WNZ (West-Nederland Zuid) | 37G-302, Oeververbinding in de rijksweg onder de Nieuwe Maas | TRUE | Armatuur |  |  | VITOP |  |  |  | 0 | 0 | [6 empty] | 0 | 0 | [11 empty] | 21 | 000099248 | 0 | 0 | [10 empty] | 0 |  |  |  |  | BR | 0 | Rijkswaterstaat West Nederland Noord |  | 173 |  |  | 0 | 0 | 0 | [8 empty] | FALSE | 0 |  |  |  |  | 0 | 0 | 0 | 0 | FALSE |  |  |  | FALSE
BET-N6-0158 | 004-0095-R, KP Kethelplein - KP Benelux | Rijksweg 4 | 37G-302-01, Beneluxtunnel (A4) |  | 21 Tunnelverlichting | Buis A T7 | Armatuur +AT7/L009 L1 |  |  | BET-N2-001 | BET-N3-021 | Tunnel | Objectverlichting | 1042 | 00012 | RWS TOP WNZ | WNZ district noord | 0 |  |  |  |  | WNZ (West-Nederland Zuid) | 37G-302, Oeververbinding in de rijksweg onder de Nieuwe Maas | TRUE | Armatuur |  |  | VITOP |  |  |  | 0 | 0 | [6 empty] | 0 | 0 | [11 empty] | 21 | 000099249 | 0 | 0 | [10 empty] | 0 |  |  |  |  | BR | 0 | Rijkswaterstaat West Nederland Noord |  | 173 |  |  | 0 | 0 | 0 | [8 empty] | FALSE | 0 |  |  |  |  | 0 | 0 | 0 | 0 | FALSE |  |  |  | FALSE
BET-N6-0159 | 004-0095-R, KP Kethelplein - KP Benelux | Rijksweg 4 | 37G-302-01, Beneluxtunnel (A4) |  | 21 Tunnelverlichting | Buis A T8 | Armatuur +AT8/21/L901 |  |  | BET-N2-001 | BET-N3-021 | Tunnel | Objectverlichting | 1042 | 00012 | RWS TOP WNZ | WNZ district noord | 0 |  |  |  |  | WNZ (West-Nederland Zuid) | 37G-302, Oeververbinding in de rijksweg onder de Nieuwe Maas | TRUE | Armatuur |  |  | VITOP |  |  |  | 0 | 0 | [6 empty] | 0 | 0 | [11 empty] | 21 | 000099250 | 0 | 0 | [10 empty] | 0 |  |  |  |  | BR | 0 | Rijkswaterstaat West Nederland Noord |  | 173 |  |  | 0 | 0 | 0 | [8 empty] | FALSE | 0 |  |  |  |  | 0 | 0 | 0 | 0 | FALSE |  |  |  | FALSE
BET-N6-0160 | 004-0095-R, KP Kethelplein - KP Benelux | Rijksweg 4 | 37G-302-01, Beneluxtunnel (A4) |  | 21 Tunnelverlichting | Buis A T8 | Armatuur +AT8/21/L902 |  |  | BET-N2-001 | BET-N3-021 | Tunnel | Objectverlichting | 1042 | 00012 | RWS TOP WNZ | WNZ district noord | 0 |  |  |  |  | WNZ (West-Nederland Zuid) | 37G-302, Oeververbinding in de rijksweg onder de Nieuwe Maas | TRUE | Armatuur |  |  | VITOP |  |  |  | 0 | 0 | [6 empty] | 0 | 0 | [11 empty] | 21 | 000099251 | 0 | 0 | [10 empty] | 0 |  |  |  |  | BR | 0 | Rijkswaterstaat West Nederland Noord |  | 173 |  |  | 0 | 0 | 0 | [8 empty] | FALSE | 0 |  |  |  |  | 0 | 0 | 0 | 0 | FALSE |  |  |  | FALSE
BET-N6-0161 | 004-0095-R, KP Kethelplein - KP Benelux | Rijksweg 4 | 37G-302-01, Beneluxtunnel (A4) |  | 21 Tunnelverlichting | Buis A T8 | Armatuur +AT8/21/L903 |  |  | BET-N2-001 | BET-N3-021 | Tunnel | Objectverlichting | 1042 | 00012 | RWS TOP WNZ | WNZ district noord | 0 |  |  |  |  | WNZ (West-Nederland Zuid) | 37G-302, Oeververbinding in de rijksweg onder de Nieuwe Maas | TRUE | Armatuur |  |  | VITOP |  |  |  | 0 | 0 | [6 empty] | 0 | 0 | [11 empty] | 21 | 000099252 | 0 | 0 | [10 empty] | 0 |  |  |  |  | BR | 0 | Rijkswaterstaat West Nederland Noord |  | 173 |  |  | 0 | 0 | 0 | [8 empty] | FALSE | 0 |  |  |  |  | 0 | 0 | 0 | 0 | FALSE |  |  |  | FALSE
BET-N6-0162 | 004-0095-R, KP Kethelplein - KP Benelux | Rijksweg 4 | 37G-302-01, Beneluxtunnel (A4) |  | 21 Tunnelverlichting | Buis A T8 | Armatuur +AT8/21/L904 |  |  | BET-N2-001 | BET-N3-021 | Tunnel | Objectverlichting | 1042 | 00012 | RWS TOP WNZ | WNZ district noord | 0 |  |  |  |  | WNZ (West-Nederland Zuid) | 37G-302, Oeververbinding in de rijksweg onder de Nieuwe Maas | TRUE | Armatuur |  |  | VITOP |  |  |  | 0 | 0 | [6 empty] | 0 | 0 | [11 empty] | 21 | 000099253 | 0 | 0 | [10 empty] | 0 |  |  |  |  | BR | 0 | Rijkswaterstaat West Nederland Noord |  | 173 |  |  | 0 | 0 | 0 | [8 empty] | FALSE | 0 |  |  |  |  | 0 | 0 | 0 | 0 | FALSE |  |  |  | FALSE
BET-N6-0163 | 004-0095-R, KP Kethelplein - KP Benelux | Rijksweg 4 | 37G-302-01, Beneluxtunnel (A4) |  | 21 Tunnelverlichting | Buis A T8 | Armatuur +AT8/21/L905 |  |  | BET-N2-001 | BET-N3-021 | Tunnel | Objectverlichting | 1042 | 00012 | RWS TOP WNZ | WNZ district noord | 0 |  |  |  |  | WNZ (West-Nederland Zuid) | 37G-302, Oeververbinding in de rijksweg onder de Nieuwe Maas | TRUE | Armatuur |  |  | VITOP |  |  |  | 0 | 0 | [6 empty] | 0 | 0 | [11 empty] | 21 | 000099254 | 0 | 0 | [10 empty] | 0 |  |  |  |  | BR | 0 | Rijkswaterstaat West Nederland Noord |  | 173 |  |  | 0 | 0 | 0 | [8 empty] | FALSE | 0 |  |  |  |  | 0 | 0 | 0 | 0 | FALSE |  |  |  | FALSE
BET-N6-0164 | 004-0095-R, KP Kethelplein - KP Benelux | Rijksweg 4 | 37G-302-01, Beneluxtunnel (A4) |  | 21 Tunnelverlichting | Buis A T8 | Armatuur +AT8/21/L906 |  |  | BET-N2-001 | BET-N3-021 | Tunnel | Objectverlichting | 1042 | 00012 | RWS TOP WNZ | WNZ district noord | 0 |  |  |  |  | WNZ (West-Nederland Zuid) | 37G-302, Oeververbinding in de rijksweg onder de Nieuwe Maas | TRUE | Armatuur |  |  | VITOP |  |  |  | 0 | 0 | [6 empty] | 0 | 0 | [11 empty] | 21 | 000099255 | 0 | 0 | [10 empty] | 0 |  |  |  |  | BR | 0 | Rijkswaterstaat West Nederland Noord |  | 173 |  |  | 0 | 0 | 0 | [8 empty] | FALSE | 0 |  |  |  |  | 0 | 0 | 0 | 0 | FALSE |  |  |  | FALSE
BET-N6-0165 | 004-0095-R, KP Kethelplein - KP Benelux | Rijksweg 4 | 37G-302-01, Beneluxtunnel (A4) |  | 21 Tunnelverlichting | Buis A T8 | Armatuur +AT8/21/L907 |  |  | BET-N2-001 | BET-N3-021 | Tunnel | Objectverlichting | 1042 | 00012 | RWS TOP WNZ | WNZ district noord | 0 |  |  |  |  | WNZ (West-Nederland Zuid) | 37G-302, Oeververbinding in de rijksweg onder de Nieuwe Maas | TRUE | Armatuur |  |  | VITOP |  |  |  | 0 | 0 | [6 empty] | 0 | 0 | [11 empty] | 21 | 000099256 | 0 | 0 | [10 empty] | 0 |  |  |  |  | BR | 0 | Rijkswaterstaat West Nederland Noord |  | 173 |  |  | 0 | 0 | 0 | [8 empty] | FALSE | 0 |  |  |  |  | 0 | 0 | 0 | 0 | FALSE |  |  |  | FALSE
BET-N6-0166 | 004-0095-R, KP Kethelplein - KP Benelux | Rijksweg 4 | 37G-302-01, Beneluxtunnel (A4) |  | 21 Tunnelverlichting | Buis A T8 | Armatuur +AT8/21/L908 |  |  | BET-N2-001 | BET-N3-021 | Tunnel | Objectverlichting | 1042 | 00012 | RWS TOP WNZ | WNZ district noord | 0 |  |  |  |  | WNZ (West-Nederland Zuid) | 37G-302, Oeververbinding in de rijksweg onder de Nieuwe Maas | TRUE | Armatuur |  |  | VITOP |  |  |  | 0 | 0 | [6 empty] | 0 | 0 | [11 empty] | 21 | 000099257 | 0 | 0 | [10 empty] | 0 |  |  |  |  | BR | 0 | Rijkswaterstaat West Nederland Noord |  | 173 |  |  | 0 | 0 | 0 | [8 empty] | FALSE | 0 |  |  |  |  | 0 | 0 | 0 | 0 | FALSE |  |  |  | FALSE
BET-N6-0167 | 004-0095-R, KP Kethelplein - KP Benelux | Rijksweg 4 | 37G-302-01, Beneluxtunnel (A4) |  | 21 Tunnelverlichting | Buis A T8 | Armatuur +AT8/L001 L1 |  |  | BET-N2-001 | BET-N3-021 | Tunnel | Objectverlichting | 1042 | 00012 | RWS TOP WNZ | WNZ district noord | 0 |  |  |  |  | WNZ (West-Nederland Zuid) | 37G-302, Oeververbinding in de rijksweg onder de Nieuwe Maas | TRUE | Armatuur |  |  | VITOP |  |  |  | 0 | 0 | [6 empty] | 0 | 0 | [11 empty] | 21 | 000099258 | 0 | 0 | [10 empty] | 0 |  |  |  |  | BR | 0 | Rijkswaterstaat West Nederland Noord |  | 173 |  |  | 0 | 0 | 0 | [8 empty] | FALSE | 0 |  |  |  |  | 0 | 0 | 0 | 0 | FALSE |  |  |  | FALSE
BET-N6-0168 | 004-0095-R, KP Kethelplein - KP Benelux | Rijksweg 4 | 37G-302-01, Beneluxtunnel (A4) |  | 21 Tunnelverlichting | Buis A T8 | Armatuur +AT8/L002 L2 |  |  | BET-N2-001 | BET-N3-021 | Tunnel | Objectverlichting | 1042 | 00012 | RWS TOP WNZ | WNZ district noord | 0 |  |  |  |  | WNZ (West-Nederland Zuid) | 37G-302, Oeververbinding in de rijksweg onder de Nieuwe Maas | TRUE | Armatuur |  |  | VITOP |  |  |  | 0 | 0 | [6 empty] | 0 | 0 | [11 empty] | 21 | 000099259 | 0 | 0 | [10 empty] | 0 |  |  |  |  | BR | 0 | Rijkswaterstaat West Nederland Noord |  | 173 |  |  | 0 | 0 | 0 | [8 empty] | FALSE | 0 |  |  |  |  | 0 | 0 | 0 | 0 | FALSE |  |  |  | FALSE
BET-N6-0169 | 004-0095-R, KP Kethelplein - KP Benelux | Rijksweg 4 | 37G-302-01, Beneluxtunnel (A4) |  | 21 Tunnelverlichting | Buis A T8 | Armatuur +AT8/L003 L4 |  |  | BET-N2-001 | BET-N3-021 | Tunnel | Objectverlichting | 1042 | 00012 | RWS TOP WNZ | WNZ district noord | 0 |  |  |  |  | WNZ (West-Nederland Zuid) | 37G-302, Oeververbinding in de rijksweg onder de Nieuwe Maas | TRUE | Armatuur |  |  | VITOP |  |  |  | 0 | 0 | [6 empty] | 0 | 0 | [11 empty] | 21 | 000099260 | 0 | 0 | [10 empty] | 0 |  |  |  |  | BR | 0 | Rijkswaterstaat West Nederland Noord |  | 173 |  |  | 0 | 0 | 0 | [8 empty] | FALSE | 0 |  |  |  |  | 0 | 0 | 0 | 0 | FALSE |  |  |  | FALSE
BET-N6-0170 | 004-0095-R, KP Kethelplein - KP Benelux | Rijksweg 4 | 37G-302-01, Beneluxtunnel (A4) |  | 21 Tunnelverlichting | Buis A T8 | Armatuur +AT8/L004 L3 |  |  | BET-N2-001 | BET-N3-021 | Tunnel | Objectverlichting | 1042 | 00012 | RWS TOP WNZ | WNZ district noord | 0 |  |  |  |  | WNZ (West-Nederland Zuid) | 37G-302, Oeververbinding in de rijksweg onder de Nieuwe Maas | TRUE | Armatuur |  |  | VITOP |  |  |  | 0 | 0 | [6 empty] | 0 | 0 | [11 empty] | 21 | 000099261 | 0 | 0 | [10 empty] | 0 |  |  |  |  | BR | 0 | Rijkswaterstaat West Nederland Noord |  | 173 |  |  | 0 | 0 | 0 | [8 empty] | FALSE | 0 |  |  |  |  | 0 | 0 | 0 | 0 | FALSE |  |  |  | FALSE
BET-N6-0171 | 004-0095-R, KP Kethelplein - KP Benelux | Rijksweg 4 | 37G-302-01, Beneluxtunnel (A4) |  | 21 Tunnelverlichting | Buis A T8 | Armatuur +AT8/L005 L4 |  |  | BET-N2-001 | BET-N3-021 | Tunnel | Objectverlichting | 1042 | 00012 | RWS TOP WNZ | WNZ district noord | 0 |  |  |  |  | WNZ (West-Nederland Zuid) | 37G-302, Oeververbinding in de rijksweg onder de Nieuwe Maas | TRUE | Armatuur |  |  | VITOP |  |  |  | 0 | 0 | [6 empty] | 0 | 0 | [11 empty] | 21 | 000099262 | 0 | 0 | [10 empty] | 0 |  |  |  |  | BR | 0 | Rijkswaterstaat West Nederland Noord |  | 173 |  |  | 0 | 0 | 0 | [8 empty] | FALSE | 0 |  |  |  |  | 0 | 0 | 0 | 0 | FALSE |  |  |  | FALSE
BET-N6-0172 | 004-0095-R, KP Kethelplein - KP Benelux | Rijksweg 4 | 37G-302-01, Beneluxtunnel (A4) |  | 21 Tunnelverlichting | Buis A T8 | Armatuur +AT8/L006 L2 |  |  | BET-N2-001 | BET-N3-021 | Tunnel | Objectverlichting | 1042 | 00012 | RWS TOP WNZ | WNZ district noord | 0 |  |  |  |  | WNZ (West-Nederland Zuid) | 37G-302, Oeververbinding in de rijksweg onder de Nieuwe Maas | TRUE | Armatuur |  |  | VITOP |  |  |  | 0 | 0 | [6 empty] | 0 | 0 | [11 empty] | 21 | 000099263 | 0 | 0 | [10 empty] | 0 |  |  |  |  | BR | 0 | Rijkswaterstaat West Nederland Noord |  | 173 |  |  | 0 | 0 | 0 | [8 empty] | FALSE | 0 |  |  |  |  | 0 | 0 | 0 | 0 | FALSE |  |  |  | FALSE
BET-N6-0173 | 004-0095-R, KP Kethelplein - KP Benelux | Rijksweg 4 | 37G-302-01, Beneluxtunnel (A4) |  | 21 Tunnelverlichting | Buis A T8 | Armatuur +AT8/L007 L3 |  |  | BET-N2-001 | BET-N3-021 | Tunnel | Objectverlichting | 1042 | 00012 | RWS TOP WNZ | WNZ district noord | 0 |  |  |  |  | WNZ (West-Nederland Zuid) | 37G-302, Oeververbinding in de rijksweg onder de Nieuwe Maas | TRUE | Armatuur |  |  | VITOP |  |  |  | 0 | 0 | [6 empty] | 0 | 0 | [11 empty] | 21 | 000099264 | 0 | 0 | [10 empty] | 0 |  |  |  |  | BR | 0 | Rijkswaterstaat West Nederland Noord |  | 173 |  |  | 0 | 0 | 0 | [8 empty] | FALSE | 0 |  |  |  |  | 0 | 0 | 0 | 0 | FALSE |  |  |  | FALSE
BET-N6-0174 | 004-0095-R, KP Kethelplein - KP Benelux | Rijksweg 4 | 37G-302-01, Beneluxtunnel (A4) |  | 21 Tunnelverlichting | Buis A T8 | Armatuur +AT8/L008 L4 |  |  | BET-N2-001 | BET-N3-021 | Tunnel | Objectverlichting | 1042 | 00012 | RWS TOP WNZ | WNZ district noord | 0 |  |  |  |  | WNZ (West-Nederland Zuid) | 37G-302, Oeververbinding in de rijksweg onder de Nieuwe Maas | TRUE | Armatuur |  |  | VITOP |  |  |  | 0 | 0 | [6 empty] | 0 | 0 | [11 empty] | 21 | 000099265 | 0 | 0 | [10 empty] | 0 |  |  |  |  | BR | 0 | Rijkswaterstaat West Nederland Noord |  | 173 |  |  | 0 | 0 | 0 | [8 empty] | FALSE | 0 |  |  |  |  | 0 | 0 | 0 | 0 | FALSE |  |  |  | FALSE
BET-N6-0175 | 004-0095-R, KP Kethelplein - KP Benelux | Rijksweg 4 | 37G-302-01, Beneluxtunnel (A4) |  | 21 Tunnelverlichting | Buis A T8 | Armatuur +AT8/L009 L2 |  |  | BET-N2-001 | BET-N3-021 | Tunnel | Objectverlichting | 1042 | 00012 | RWS TOP WNZ | WNZ district noord | 0 |  |  |  |  | WNZ (West-Nederland Zuid) | 37G-302, Oeververbinding in de rijksweg onder de Nieuwe Maas | TRUE | Armatuur |  |  | VITOP |  |  |  | 0 | 0 | [6 empty] | 0 | 0 | [11 empty] | 21 | 000099266 | 0 | 0 | [10 empty] | 0 |  |  |  |  | BR | 0 | Rijkswaterstaat West Nederland Noord |  | 173 |  |  | 0 | 0 | 0 | [8 empty] | FALSE | 0 |  |  |  |  | 0 | 0 | 0 | 0 | FALSE |  |  |  | FALSE
BET-N6-0176 | 004-0095-R, KP Kethelplein - KP Benelux | Rijksweg 4 | 37G-302-01, Beneluxtunnel (A4) |  | 21 Tunnelverlichting | Buis A T8 | Armatuur +AT8/L010 L4 |  |  | BET-N2-001 | BET-N3-021 | Tunnel | Objectverlichting | 1042 | 00012 | RWS TOP WNZ | WNZ district noord | 0 |  |  |  |  | WNZ (West-Nederland Zuid) | 37G-302, Oeververbinding in de rijksweg onder de Nieuwe Maas | TRUE | Armatuur |  |  | VITOP |  |  |  | 0 | 0 | [6 empty] | 0 | 0 | [11 empty] | 21 | 000099267 | 0 | 0 | [10 empty] | 0 |  |  |  |  | BR | 0 | Rijkswaterstaat West Nederland Noord |  | 173 |  |  | 0 | 0 | 0 | [8 empty] | FALSE | 0 |  |  |  |  | 0 | 0 | 0 | 0 | FALSE |  |  |  | FALSE
BET-N6-0177 | 004-0095-R, KP Kethelplein - KP Benelux | Rijksweg 4 | 37G-302-01, Beneluxtunnel (A4) |  | 21 Tunnelverlichting | Buis A T8 | Armatuur +AT8/L011 L3 |  |  | BET-N2-001 | BET-N3-021 | Tunnel | Objectverlichting | 1042 | 00012 | RWS TOP WNZ | WNZ district noord | 0 |  |  |  |  | WNZ (West-Nederland Zuid) | 37G-302, Oeververbinding in de rijksweg onder de Nieuwe Maas | TRUE | Armatuur |  |  | VITOP |  |  |  | 0 | 0 | [6 empty] | 0 | 0 | [11 empty] | 21 | 000099268 | 0 | 0 | [10 empty] | 0 |  |  |  |  | BR | 0 | Rijkswaterstaat West Nederland Noord |  | 173 |  |  | 0 | 0 | 0 | [8 empty] | FALSE | 0 |  |  |  |  | 0 | 0 | 0 | 0 | FALSE |  |  |  | FALSE
BET-N6-0178 | 004-0095-R, KP Kethelplein - KP Benelux | Rijksweg 4 | 37G-302-01, Beneluxtunnel (A4) |  | 21 Tunnelverlichting | Buis A T8 | Armatuur +AT8/L012 L4 |  |  | BET-N2-001 | BET-N3-021 | Tunnel | Objectverlichting | 1042 | 00012 | RWS TOP WNZ | WNZ district noord | 0 |  |  |  |  | WNZ (West-Nederland Zuid) | 37G-302, Oeververbinding in de rijksweg onder de Nieuwe Maas | TRUE | Armatuur |  |  | VITOP |  |  |  | 0 | 0 | [6 empty] | 0 | 0 | [11 empty] | 21 | 000099269 | 0 | 0 | [10 empty] | 0 |  |  |  |  | BR | 0 | Rijkswaterstaat West Nederland Noord |  | 173 |  |  | 0 | 0 | 0 | [8 empty] | FALSE | 0 |  |  |  |  | 0 | 0 | 0 | 0 | FALSE |  |  |  | FALSE
BET-N6-0179 | 004-0095-R, KP Kethelplein - KP Benelux | Rijksweg 4 | 37G-302-01, Beneluxtunnel (A4) |  | 21 Tunnelverlichting | Buis A T8 | Armatuur +AT8/L013 L2 |  |  | BET-N2-001 | BET-N3-021 | Tunnel | Objectverlichting | 1042 | 00012 | RWS TOP WNZ | WNZ district noord | 0 |  |  |  |  | WNZ (West-Nederland Zuid) | 37G-302, Oeververbinding in de rijksweg onder de Nieuwe Maas | TRUE | Armatuur |  |  | VITOP |  |  |  | 0 | 0 | [6 empty] | 0 | 0 | [11 empty] | 21 | 000099270 | 0 | 0 | [10 empty] | 0 |  |  |  |  | BR | 0 | Rijkswaterstaat West Nederland Noord |  | 173 |  |  | 0 | 0 | 0 | [8 empty] | FALSE | 0 |  |  |  |  | 0 | 0 | 0 | 0 | FALSE |  |  |  | FALSE
BET-N6-0180 | 004-0095-R, KP Kethelplein - KP Benelux | Rijksweg 4 | 37G-302-01, Beneluxtunnel (A4) |  | 21 Tunnelverlichting | Buis A T8 | Armatuur +AT8/L014 L4 |  |  | BET-N2-001 | BET-N3-021 | Tunnel | Objectverlichting | 1042 | 00012 | RWS TOP WNZ | WNZ district noord | 0 |  |  |  |  | WNZ (West-Nederland Zuid) | 37G-302, Oeververbinding in de rijksweg onder de Nieuwe Maas | TRUE | Armatuur |  |  | VITOP |  |  |  | 0 | 0 | [6 empty] | 0 | 0 | [11 empty] | 21 | 000099271 | 0 | 0 | [10 empty] | 0 |  |  |  |  | BR | 0 | Rijkswaterstaat West Nederland Noord |  | 173 |  |  | 0 | 0 | 0 | [8 empty] | FALSE | 0 |  |  |  |  | 0 | 0 | 0 | 0 | FALSE |  |  |  | FALSE
BET-N6-0181 | 004-0095-R, KP Kethelplein - KP Benelux | Rijksweg 4 | 37G-302-01, Beneluxtunnel (A4) |  | 21 Tunnelverlichting | Buis A T8 | Armatuur +AT8/L015 L3 |  |  | BET-N2-001 | BET-N3-021 | Tunnel | Objectverlichting | 1042 | 00012 | RWS TOP WNZ | WNZ district noord | 0 |  |  |  |  | WNZ (West-Nederland Zuid) | 37G-302, Oeververbinding in de rijksweg onder de Nieuwe Maas | TRUE | Armatuur |  |  | VITOP |  |  |  | 0 | 0 | [6 empty] | 0 | 0 | [11 empty] | 21 | 000099272 | 0 | 0 | [10 empty] | 0 |  |  |  |  | BR | 0 | Rijkswaterstaat West Nederland Noord |  | 173 |  |  | 0 | 0 | 0 | [8 empty] | FALSE | 0 |  |  |  |  | 0 | 0 | 0 | 0 | FALSE |  |  |  | FALSE
BET-N6-0182 | 004-0095-R, KP Kethelplein - KP Benelux | Rijksweg 4 | 37G-302-01, Beneluxtunnel (A4) |  | 21 Tunnelverlichting | Buis A T8 | Armatuur +AT8/L016 L1 |  |  | BET-N2-001 | BET-N3-021 | Tunnel | Objectverlichting | 1042 | 00012 | RWS TOP WNZ | WNZ district noord | 0 |  |  |  |  | WNZ (West-Nederland Zuid) | 37G-302, Oeververbinding in de rijksweg onder de Nieuwe Maas | TRUE | Armatuur |  |  | VITOP |  |  |  | 0 | 0 | [6 empty] | 0 | 0 | [11 empty] | 21 | 000099273 | 0 | 0 | [10 empty] | 0 |  |  |  |  | BR | 0 | Rijkswaterstaat West Nederland Noord |  | 173 |  |  | 0 | 0 | 0 | [8 empty] | FALSE | 0 |  |  |  |  | 0 | 0 | 0 | 0 | FALSE |  |  |  | FALSE
BET-N6-0183 | 004-0095-R, KP Kethelplein - KP Benelux | Rijksweg 4 | 37G-302-01, Beneluxtunnel (A4) |  | 21 Tunnelverlichting | Buis A T8 | Armatuur +AT8/L017 L2 |  |  | BET-N2-001 | BET-N3-021 | Tunnel | Objectverlichting | 1042 | 00012 | RWS TOP WNZ | WNZ district noord | 0 |  |  |  |  | WNZ (West-Nederland Zuid) | 37G-302, Oeververbinding in de rijksweg onder de Nieuwe Maas | TRUE | Armatuur |  |  | VITOP |  |  |  | 0 | 0 | [6 empty] | 0 | 0 | [11 empty] | 21 | 000099274 | 0 | 0 | [10 empty] | 0 |  |  |  |  | BR | 0 | Rijkswaterstaat West Nederland Noord |  | 173 |  |  | 0 | 0 | 0 | [8 empty] | FALSE | 0 |  |  |  |  | 0 | 0 | 0 | 0 | FALSE |  |  |  | FALSE
BET-N6-0184 | 004-0095-R, KP Kethelplein - KP Benelux | Rijksweg 4 | 37G-302-01, Beneluxtunnel (A4) |  | 21 Tunnelverlichting | Buis A T8 | Armatuur +AT8/L018 L4 |  |  | BET-N2-001 | BET-N3-021 | Tunnel | Objectverlichting | 1042 | 00012 | RWS TOP WNZ | WNZ district noord | 0 |  |  |  |  | WNZ (West-Nederland Zuid) | 37G-302, Oeververbinding in de rijksweg onder de Nieuwe Maas | TRUE | Armatuur |  |  | VITOP |  |  |  | 0 | 0 | [6 empty] | 0 | 0 | [11 empty] | 21 | 000099275 | 0 | 0 | [10 empty] | 0 |  |  |  |  | BR | 0 | Rijkswaterstaat West Nederland Noord |  | 173 |  |  | 0 | 0 | 0 | [8 empty] | FALSE | 0 |  |  |  |  | 0 | 0 | 0 | 0 | FALSE |  |  |  | FALSE
BET-N6-0185 | 004-0095-R, KP Kethelplein - KP Benelux | Rijksweg 4 | 37G-302-01, Beneluxtunnel (A4) |  | 21 Tunnelverlichting | Buis A T8 | Armatuur +AT8/L019 L3 |  |  | BET-N2-001 | BET-N3-021 | Tunnel | Objectverlichting | 1042 | 00012 | RWS TOP WNZ | WNZ district noord | 0 |  |  |  |  | WNZ (West-Nederland Zuid) | 37G-302, Oeververbinding in de rijksweg onder de Nieuwe Maas | TRUE | Armatuur |  |  | VITOP |  |  |  | 0 | 0 | [6 empty] | 0 | 0 | [11 empty] | 21 | 000099276 | 0 | 0 | [10 empty] | 0 |  |  |  |  | BR | 0 | Rijkswaterstaat West Nederland Noord |  | 173 |  |  | 0 | 0 | 0 | [8 empty] | FALSE | 0 |  |  |  |  | 0 | 0 | 0 | 0 | FALSE |  |  |  | FALSE
BET-N6-0186 | 004-0095-R, KP Kethelplein - KP Benelux | Rijksweg 4 | 37G-302-01, Beneluxtunnel (A4) |  | 21 Tunnelverlichting | Buis A T8 | Armatuur +AT8/L020 L4 |  |  | BET-N2-001 | BET-N3-021 | Tunnel | Objectverlichting | 1042 | 00012 | RWS TOP WNZ | WNZ district noord | 0 |  |  |  |  | WNZ (West-Nederland Zuid) | 37G-302, Oeververbinding in de rijksweg onder de Nieuwe Maas | TRUE | Armatuur |  |  | VITOP |  |  |  | 0 | 0 | [6 empty] | 0 | 0 | [11 empty] | 21 | 000099277 | 0 | 0 | [10 empty] | 0 |  |  |  |  | BR | 0 | Rijkswaterstaat West Nederland Noord |  | 173 |  |  | 0 | 0 | 0 | [8 empty] | FALSE | 0 |  |  |  |  | 0 | 0 | 0 | 0 | FALSE |  |  |  | FALSE
BET-N6-0187 | 004-0095-R, KP Kethelplein - KP Benelux | Rijksweg 4 | 37G-302-01, Beneluxtunnel (A4) |  | 21 Tunnelverlichting | Buis A T8 | Armatuur +AT8/L021 L2 |  |  | BET-N2-001 | BET-N3-021 | Tunnel | Objectverlichting | 1042 | 00012 | RWS TOP WNZ | WNZ district noord | 0 |  |  |  |  | WNZ (West-Nederland Zuid) | 37G-302, Oeververbinding in de rijksweg onder de Nieuwe Maas | TRUE | Armatuur |  |  | VITOP |  |  |  | 0 | 0 | [6 empty] | 0 | 0 | [11 empty] | 21 | 000099278 | 0 | 0 | [10 empty] | 0 |  |  |  |  | BR | 0 | Rijkswaterstaat West Nederland Noord |  | 173 |  |  | 0 | 0 | 0 | [8 empty] | FALSE | 0 |  |  |  |  | 0 | 0 | 0 | 0 | FALSE |  |  |  | FALSE
BET-N6-0188 | 004-0095-R, KP Kethelplein - KP Benelux | Rijksweg 4 | 37G-302-01, Beneluxtunnel (A4) |  | 21 Tunnelverlichting | Buis A T8 | Armatuur +AT8/L022 L3 |  |  | BET-N2-001 | BET-N3-021 | Tunnel | Objectverlichting | 1042 | 00012 | RWS TOP WNZ | WNZ district noord | 0 |  |  |  |  | WNZ (West-Nederland Zuid) | 37G-302, Oeververbinding in de rijksweg onder de Nieuwe Maas | TRUE | Armatuur |  |  | VITOP |  |  |  | 0 | 0 | [6 empty] | 0 | 0 | [11 empty] | 21 | 000099279 | 0 | 0 | [10 empty] | 0 |  |  |  |  | BR | 0 | Rijkswaterstaat West Nederland Noord |  | 173 |  |  | 0 | 0 | 0 | [8 empty] | FALSE | 0 |  |  |  |  | 0 | 0 | 0 | 0 | FALSE |  |  |  | FALSE
BET-N6-0189 | 004-0095-R, KP Kethelplein - KP Benelux | Rijksweg 4 | 37G-302-01, Beneluxtunnel (A4) |  | 21 Tunnelverlichting | Buis A T8 | Armatuur +AT8/L023 L4 |  |  | BET-N2-001 | BET-N3-021 | Tunnel | Objectverlichting | 1042 | 00012 | RWS TOP WNZ | WNZ district noord | 0 |  |  |  |  | WNZ (West-Nederland Zuid) | 37G-302, Oeververbinding in de rijksweg onder de Nieuwe Maas | TRUE | Armatuur |  |  | VITOP |  |  |  | 0 | 0 | [6 empty] | 0 | 0 | [11 empty] | 21 | 000099280 | 0 | 0 | [10 empty] | 0 |  |  |  |  | BR | 0 | Rijkswaterstaat West Nederland Noord |  | 173 |  |  | 0 | 0 | 0 | [8 empty] | FALSE | 0 |  |  |  |  | 0 | 0 | 0 | 0 | FALSE |  |  |  | FALSE
BET-N6-0190 | 004-0095-R, KP Kethelplein - KP Benelux | Rijksweg 4 | 37G-302-01, Beneluxtunnel (A4) |  | 21 Tunnelverlichting | Buis A T8 | Armatuur +AT8/L024 L2 |  |  | BET-N2-001 | BET-N3-021 | Tunnel | Objectverlichting | 1042 | 00012 | RWS TOP WNZ | WNZ district noord | 0 |  |  |  |  | WNZ (West-Nederland Zuid) | 37G-302, Oeververbinding in de rijksweg onder de Nieuwe Maas | TRUE | Armatuur |  |  | VITOP |  |  |  | 0 | 0 | [6 empty] | 0 | 0 | [11 empty] | 21 | 000099281 | 0 | 0 | [10 empty] | 0 |  |  |  |  | BR | 0 | Rijkswaterstaat West Nederland Noord |  | 173 |  |  | 0 | 0 | 0 | [8 empty] | FALSE | 0 |  |  |  |  | 0 | 0 | 0 | 0 | FALSE |  |  |  | FALSE
BET-N6-0191 | 004-0095-R, KP Kethelplein - KP Benelux | Rijksweg 4 | 37G-302-01, Beneluxtunnel (A4) |  | 21 Tunnelverlichting | Buis A T8 | Armatuur +AT8/L025 L4 |  |  | BET-N2-001 | BET-N3-021 | Tunnel | Objectverlichting | 1042 | 00012 | RWS TOP WNZ | WNZ district noord | 0 |  |  |  |  | WNZ (West-Nederland Zuid) | 37G-302, Oeververbinding in de rijksweg onder de Nieuwe Maas | TRUE | Armatuur |  |  | VITOP |  |  |  | 0 | 0 | [6 empty] | 0 | 0 | [11 empty] | 21 | 000099282 | 0 | 0 | [10 empty] | 0 |  |  |  |  | BR | 0 | Rijkswaterstaat West Nederland Noord |  | 173 |  |  | 0 | 0 | 0 | [8 empty] | FALSE | 0 |  |  |  |  | 0 | 0 | 0 | 0 | FALSE |  |  |  | FALSE
BET-N6-0192 | 004-0095-R, KP Kethelplein - KP Benelux | Rijksweg 4 | 37G-302-01, Beneluxtunnel (A4) |  | 21 Tunnelverlichting | Buis A T8 | Armatuur +AT8/L026 L3 |  |  | BET-N2-001 | BET-N3-021 | Tunnel | Objectverlichting | 1042 | 00012 | RWS TOP WNZ | WNZ district noord | 0 |  |  |  |  | WNZ (West-Nederland Zuid) | 37G-302, Oeververbinding in de rijksweg onder de Nieuwe Maas | TRUE | Armatuur |  |  | VITOP |  |  |  | 0 | 0 | [6 empty] | 0 | 0 | [11 empty] | 21 | 000099283 | 0 | 0 | [10 empty] | 0 |  |  |  |  | BR | 0 | Rijkswaterstaat West Nederland Noord |  | 173 |  |  | 0 | 0 | 0 | [8 empty] | FALSE | 0 |  |  |  |  | 0 | 0 | 0 | 0 | FALSE |  |  |  | FALSE
BET-N6-0193 | 004-0095-R, KP Kethelplein - KP Benelux | Rijksweg 4 | 37G-302-01, Beneluxtunnel (A4) |  | 21 Tunnelverlichting | Buis A T8 | Armatuur +AT8/L027 L4 |  |  | BET-N2-001 | BET-N3-021 | Tunnel | Objectverlichting | 1042 | 00012 | RWS TOP WNZ | WNZ district noord | 0 |  |  |  |  | WNZ (West-Nederland Zuid) | 37G-302, Oeververbinding in de rijksweg onder de Nieuwe Maas | TRUE | Armatuur |  |  | VITOP |  |  |  | 0 | 0 | [6 empty] | 0 | 0 | [11 empty] | 21 | 000099284 | 0 | 0 | [10 empty] | 0 |  |  |  |  | BR | 0 | Rijkswaterstaat West Nederland Noord |  | 173 |  |  | 0 | 0 | 0 | [8 empty] | FALSE | 0 |  |  |  |  | 0 | 0 | 0 | 0 | FALSE |  |  |  | FALSE
BET-N6-0194 | 004-0095-R, KP Kethelplein - KP Benelux | Rijksweg 4 | 37G-302-01, Beneluxtunnel (A4) |  | 21 Tunnelverlichting | Buis A T8 | Armatuur +AT8/L028 L2 |  |  | BET-N2-001 | BET-N3-021 | Tunnel | Objectverlichting | 1042 | 00012 | RWS TOP WNZ | WNZ district noord | 0 |  |  |  |  | WNZ (West-Nederland Zuid) | 37G-302, Oeververbinding in de rijksweg onder de Nieuwe Maas | TRUE | Armatuur |  |  | VITOP |  |  |  | 0 | 0 | [6 empty] | 0 | 0 | [11 empty] | 21 | 000099285 | 0 | 0 | [10 empty] | 0 |  |  |  |  | BR | 0 | Rijkswaterstaat West Nederland Noord |  | 173 |  |  | 0 | 0 | 0 | [8 empty] | FALSE | 0 |  |  |  |  | 0 | 0 | 0 | 0 | FALSE |  |  |  | FALSE
BET-N6-0195 | 004-0095-R, KP Kethelplein - KP Benelux | Rijksweg 4 | 37G-302-01, Beneluxtunnel (A4) |  | 21 Tunnelverlichting | Buis A T8 | Armatuur +AT8/L029 L4 |  |  | BET-N2-001 | BET-N3-021 | Tunnel | Objectverlichting | 1042 | 00012 | RWS TOP WNZ | WNZ district noord | 0 |  |  |  |  | WNZ (West-Nederland Zuid) | 37G-302, Oeververbinding in de rijksweg onder de Nieuwe Maas | TRUE | Armatuur |  |  | VITOP |  |  |  | 0 | 0 | [6 empty] | 0 | 0 | [11 empty] | 21 | 000099286 | 0 | 0 | [10 empty] | 0 |  |  |  |  | BR | 0 | Rijkswaterstaat West Nederland Noord |  | 173 |  |  | 0 | 0 | 0 | [8 empty] | FALSE | 0 |  |  |  |  | 0 | 0 | 0 | 0 | FALSE |  |  |  | FALSE
BET-N6-0196 | 004-0095-R, KP Kethelplein - KP Benelux | Rijksweg 4 | 37G-302-01, Beneluxtunnel (A4) |  | 21 Tunnelverlichting | Buis A T8 | Armatuur +AT8/L030 L3 |  |  | BET-N2-001 | BET-N3-021 | Tunnel | Objectverlichting | 1042 | 00012 | RWS TOP WNZ | WNZ district noord | 0 |  |  |  |  | WNZ (West-Nederland Zuid) | 37G-302, Oeververbinding in de rijksweg onder de Nieuwe Maas | TRUE | Armatuur |  |  | VITOP |  |  |  | 0 | 0 | [6 empty] | 0 | 0 | [11 empty] | 21 | 000099287 | 0 | 0 | [10 empty] | 0 |  |  |  |  | BR | 0 | Rijkswaterstaat West Nederland Noord |  | 173 |  |  | 0 | 0 | 0 | [8 empty] | FALSE | 0 |  |  |  |  | 0 | 0 | 0 | 0 | FALSE |  |  |  | FALSE
BET-N6-0197 | 004-0095-R, KP Kethelplein - KP Benelux | Rijksweg 4 | 37G-302-01, Beneluxtunnel (A4) |  | 21 Tunnelverlichting | Buis A T8 | Armatuur +AT8/L031 L1 |  |  | BET-N2-001 | BET-N3-021 | Tunnel | Objectverlichting | 1042 | 00012 | RWS TOP WNZ | WNZ district noord | 0 |  |  |  |  | WNZ (West-Nederland Zuid) | 37G-302, Oeververbinding in de rijksweg onder de Nieuwe Maas | TRUE | Armatuur |  |  | VITOP |  |  |  | 0 | 0 | [6 empty] | 0 | 0 | [11 empty] | 21 | 000099288 | 0 | 0 | [10 empty] | 0 |  |  |  |  | BR | 0 | Rijkswaterstaat West Nederland Noord |  | 173 |  |  | 0 | 0 | 0 | [8 empty] | FALSE | 0 |  |  |  |  | 0 | 0 | 0 | 0 | FALSE |  |  |  | FALSE
BET-N6-0198 | 004-0095-R, KP Kethelplein - KP Benelux | Rijksweg 4 | 37G-302-01, Beneluxtunnel (A4) |  | 21 Tunnelverlichting | Buis A T8 | Armatuur +AT8/L032 L2 |  |  | BET-N2-001 | BET-N3-021 | Tunnel | Objectverlichting | 1042 | 00012 | RWS TOP WNZ | WNZ district noord | 0 |  |  |  |  | WNZ (West-Nederland Zuid) | 37G-302, Oeververbinding in de rijksweg onder de Nieuwe Maas | TRUE | Armatuur |  |  | VITOP |  |  |  | 0 | 0 | [6 empty] | 0 | 0 | [11 empty] | 21 | 000099289 | 0 | 0 | [10 empty] | 0 |  |  |  |  | BR | 0 | Rijkswaterstaat West Nederland Noord |  | 173 |  |  | 0 | 0 | 0 | [8 empty] | FALSE | 0 |  |  |  |  | 0 | 0 | 0 | 0 | FALSE |  |  |  | FALSE
BET-N6-0199 | 004-0095-R, KP Kethelplein - KP Benelux | Rijksweg 4 | 37G-302-01, Beneluxtunnel (A4) |  | 21 Tunnelverlichting | Buis A T8 | Armatuur +AT8/L033 L4 |  |  | BET-N2-001 | BET-N3-021 | Tunnel | Objectverlichting | 1042 | 00012 | RWS TOP WNZ | WNZ district noord | 0 |  |  |  |  | WNZ (West-Nederland Zuid) | 37G-302, Oeververbinding in de rijksweg onder de Nieuwe Maas | TRUE | Armatuur |  |  | VITOP |  |  |  | 0 | 0 | [6 empty] | 0 | 0 | [11 empty] | 21 | 000099290 | 0 | 0 | [10 empty] | 0 |  |  |  |  | BR | 0 | Rijkswaterstaat West Nederland Noord |  | 173 |  |  | 0 | 0 | 0 | [8 empty] | FALSE | 0 |  |  |  |  | 0 | 0 | 0 | 0 | FALSE |  |  |  | FALSE
BET-N6-0200 | 004-0095-R, KP Kethelplein - KP Benelux | Rijksweg 4 | 37G-302-01, Beneluxtunnel (A4) |  | 21 Tunnelverlichting | Buis A T8 | Armatuur +AT8/L034 L3 |  |  | BET-N2-001 | BET-N3-021 | Tunnel | Objectverlichting | 1042 | 00012 | RWS TOP WNZ | WNZ district noord | 0 |  |  |  |  | WNZ (West-Nederland Zuid) | 37G-302, Oeververbinding in de rijksweg onder de Nieuwe Maas | TRUE | Armatuur |  |  | VITOP |  |  |  | 0 | 0 | [6 empty] | 0 | 0 | [11 empty] | 21 | 000099291 | 0 | 0 | [10 empty] | 0 |  |  |  |  | BR | 0 | Rijkswaterstaat West Nederland Noord |  | 173 |  |  | 0 | 0 | 0 | [8 empty] | FALSE | 0 |  |  |  |  | 0 | 0 | 0 | 0 | FALSE |  |  |  | FALSE
BET-N6-0201 | 004-0095-R, KP Kethelplein - KP Benelux | Rijksweg 4 | 37G-302-01, Beneluxtunnel (A4) |  | 21 Tunnelverlichting | Buis A T8 | Armatuur +AT8/L035 L4 |  |  | BET-N2-001 | BET-N3-021 | Tunnel | Objectverlichting | 1042 | 00012 | RWS TOP WNZ | WNZ district noord | 0 |  |  |  |  | WNZ (West-Nederland Zuid) | 37G-302, Oeververbinding in de rijksweg onder de Nieuwe Maas | TRUE | Armatuur |  |  | VITOP |  |  |  | 0 | 0 | [6 empty] | 0 | 0 | [11 empty] | 21 | 000099292 | 0 | 0 | [10 empty] | 0 |  |  |  |  | BR | 0 | Rijkswaterstaat West Nederland Noord |  | 173 |  |  | 0 | 0 | 0 | [8 empty] | FALSE | 0 |  |  |  |  | 0 | 0 | 0 | 0 | FALSE |  |  |  | FALSE
BET-N6-0202 | 004-0095-R, KP Kethelplein - KP Benelux | Rijksweg 4 | 37G-302-01, Beneluxtunnel (A4) |  | 21 Tunnelverlichting | Buis A T8 | Armatuur +AT8/L036 L2 |  |  | BET-N2-001 | BET-N3-021 | Tunnel | Objectverlichting | 1042 | 00012 | RWS TOP WNZ | WNZ district noord | 0 |  |  |  |  | WNZ (West-Nederland Zuid) | 37G-302, Oeververbinding in de rijksweg onder de Nieuwe Maas | TRUE | Armatuur |  |  | VITOP |  |  |  | 0 | 0 | [6 empty] | 0 | 0 | [11 empty] | 21 | 000099293 | 0 | 0 | [10 empty] | 0 |  |  |  |  | BR | 0 | Rijkswaterstaat West Nederland Noord |  | 173 |  |  | 0 | 0 | 0 | [8 empty] | FALSE | 0 |  |  |  |  | 0 | 0 | 0 | 0 | FALSE |  |  |  | FALSE
BET-N6-0203 | 004-0095-R, KP Kethelplein - KP Benelux | Rijksweg 4 | 37G-302-01, Beneluxtunnel (A4) |  | 21 Tunnelverlichting | Buis A T8 | Armatuur +AT8/L037 L3 |  |  | BET-N2-001 | BET-N3-021 | Tunnel | Objectverlichting | 1042 | 00012 | RWS TOP WNZ | WNZ district noord | 0 |  |  |  |  | WNZ (West-Nederland Zuid) | 37G-302, Oeververbinding in de rijksweg onder de Nieuwe Maas | TRUE | Armatuur |  |  | VITOP |  |  |  | 0 | 0 | [6 empty] | 0 | 0 | [11 empty] | 21 | 000099294 | 0 | 0 | [10 empty] | 0 |  |  |  |  | BR | 0 | Rijkswaterstaat West Nederland Noord |  | 173 |  |  | 0 | 0 | 0 | [8 empty] | FALSE | 0 |  |  |  |  | 0 | 0 | 0 | 0 | FALSE |  |  |  | FALSE
BET-N6-0204 | 004-0095-R, KP Kethelplein - KP Benelux | Rijksweg 4 | 37G-302-01, Beneluxtunnel (A4) |  | 21 Tunnelverlichting | Buis A T8 | Armatuur +AT8/L038 L4 |  |  | BET-N2-001 | BET-N3-021 | Tunnel | Objectverlichting | 1042 | 00012 | RWS TOP WNZ | WNZ district noord | 0 |  |  |  |  | WNZ (West-Nederland Zuid) | 37G-302, Oeververbinding in de rijksweg onder de Nieuwe Maas | TRUE | Armatuur |  |  | VITOP |  |  |  | 0 | 0 | [6 empty] | 0 | 0 | [11 empty] | 21 | 000099295 | 0 | 0 | [10 empty] | 0 |  |  |  |  | BR | 0 | Rijkswaterstaat West Nederland Noord |  | 173 |  |  | 0 | 0 | 0 | [8 empty] | FALSE | 0 |  |  |  |  | 0 | 0 | 0 | 0 | FALSE |  |  |  | FALSE
BET-N6-0205 | 004-0095-R, KP Kethelplein - KP Benelux | Rijksweg 4 | 37G-302-01, Beneluxtunnel (A4) |  | 21 Tunnelverlichting | Buis A T8 | Armatuur +AT8/L039 L2 |  |  | BET-N2-001 | BET-N3-021 | Tunnel | Objectverlichting | 1042 | 00012 | RWS TOP WNZ | WNZ district noord | 0 |  |  |  |  | WNZ (West-Nederland Zuid) | 37G-302, Oeververbinding in de rijksweg onder de Nieuwe Maas | TRUE | Armatuur |  |  | VITOP |  |  |  | 0 | 0 | [6 empty] | 0 | 0 | [11 empty] | 21 | 000099296 | 0 | 0 | [10 empty] | 0 |  |  |  |  | BR | 0 | Rijkswaterstaat West Nederland Noord |  | 173 |  |  | 0 | 0 | 0 | [8 empty] | FALSE | 0 |  |  |  |  | 0 | 0 | 0 | 0 | FALSE |  |  |  | FALSE
BET-N6-0206 | 004-0095-R, KP Kethelplein - KP Benelux | Rijksweg 4 | 37G-302-01, Beneluxtunnel (A4) |  | 21 Tunnelverlichting | Buis A T8 | Armatuur +AT8/L040 L4 |  |  | BET-N2-001 | BET-N3-021 | Tunnel | Objectverlichting | 1042 | 00012 | RWS TOP WNZ | WNZ district noord | 0 |  |  |  |  | WNZ (West-Nederland Zuid) | 37G-302, Oeververbinding in de rijksweg onder de Nieuwe Maas | TRUE | Armatuur |  |  | VITOP |  |  |  | 0 | 0 | [6 empty] | 0 | 0 | [11 empty] | 21 | 000099297 | 0 | 0 | [10 empty] | 0 |  |  |  |  | BR | 0 | Rijkswaterstaat West Nederland Noord |  | 173 |  |  | 0 | 0 | 0 | [8 empty] | FALSE | 0 |  |  |  |  | 0 | 0 | 0 | 0 | FALSE |  |  |  | FALSE
BET-N6-0207 | 004-0095-R, KP Kethelplein - KP Benelux | Rijksweg 4 | 37G-302-01, Beneluxtunnel (A4) |  | 21 Tunnelverlichting | Buis A T8 | Armatuur +AT8/L041 L3 |  |  | BET-N2-001 | BET-N3-021 | Tunnel | Objectverlichting | 1042 | 00012 | RWS TOP WNZ | WNZ district noord | 0 |  |  |  |  | WNZ (West-Nederland Zuid) | 37G-302, Oeververbinding in de rijksweg onder de Nieuwe Maas | TRUE | Armatuur |  |  | VITOP |  |  |  | 0 | 0 | [6 empty] | 0 | 0 | [11 empty] | 21 | 000099298 | 0 | 0 | [10 empty] | 0 |  |  |  |  | BR | 0 | Rijkswaterstaat West Nederland Noord |  | 173 |  |  | 0 | 0 | 0 | [8 empty] | FALSE | 0 |  |  |  |  | 0 | 0 | 0 | 0 | FALSE |  |  |  | FALSE
BET-N6-0208 | 004-0095-R, KP Kethelplein - KP Benelux | Rijksweg 4 | 37G-302-01, Beneluxtunnel (A4) |  | 21 Tunnelverlichting | Buis A T8 | Armatuur +AT8/L042 L4 |  |  | BET-N2-001 | BET-N3-021 | Tunnel | Objectverlichting | 1042 | 00012 | RWS TOP WNZ | WNZ district noord | 0 |  |  |  |  | WNZ (West-Nederland Zuid) | 37G-302, Oeververbinding in de rijksweg onder de Nieuwe Maas | TRUE | Armatuur |  |  | VITOP |  |  |  | 0 | 0 | [6 empty] | 0 | 0 | [11 empty] | 21 | 000099299 | 0 | 0 | [10 empty] | 0 |  |  |  |  | BR | 0 | Rijkswaterstaat West Nederland Noord |  | 173 |  |  | 0 | 0 | 0 | [8 empty] | FALSE | 0 |  |  |  |  | 0 | 0 | 0 | 0 | FALSE |  |  |  | FALSE
BET-N6-0209 | 004-0095-R, KP Kethelplein - KP Benelux | Rijksweg 4 | 37G-302-01, Beneluxtunnel (A4) |  | 21 Tunnelverlichting | Buis A T8 | Armatuur +AT8/L043 L2 |  |  | BET-N2-001 | BET-N3-021 | Tunnel | Objectverlichting | 1042 | 00012 | RWS TOP WNZ | WNZ district noord | 0 |  |  |  |  | WNZ (West-Nederland Zuid) | 37G-302, Oeververbinding in de rijksweg onder de Nieuwe Maas | TRUE | Armatuur |  |  | VITOP |  |  |  | 0 | 0 | [6 empty] | 0 | 0 | [11 empty] | 21 | 000099300 | 0 | 0 | [10 empty] | 0 |  |  |  |  | BR | 0 | Rijkswaterstaat West Nederland Noord |  | 173 |  |  | 0 | 0 | 0 | [8 empty] | FALSE | 0 |  |  |  |  | 0 | 0 | 0 | 0 | FALSE |  |  |  | FALSE
BET-N6-0210 | 004-0095-R, KP Kethelplein - KP Benelux | Rijksweg 4 | 37G-302-01, Beneluxtunnel (A4) |  | 21 Tunnelverlichting | Buis A T8 | Armatuur +AT8/L044 L4 |  |  | BET-N2-001 | BET-N3-021 | Tunnel | Objectverlichting | 1042 | 00012 | RWS TOP WNZ | WNZ district noord | 0 |  |  |  |  | WNZ (West-Nederland Zuid) | 37G-302, Oeververbinding in de rijksweg onder de Nieuwe Maas | TRUE | Armatuur |  |  | VITOP |  |  |  | 0 | 0 | [6 empty] | 0 | 0 | [11 empty] | 21 | 000099301 | 0 | 0 | [10 empty] | 0 |  |  |  |  | BR | 0 | Rijkswaterstaat West Nederland Noord |  | 173 |  |  | 0 | 0 | 0 | [8 empty] | FALSE | 0 |  |  |  |  | 0 | 0 | 0 | 0 | FALSE |  |  |  | FALSE
BET-N6-0211 | 004-0095-R, KP Kethelplein - KP Benelux | Rijksweg 4 | 37G-302-01, Beneluxtunnel (A4) |  | 21 Tunnelverlichting | Buis A T8 | Armatuur +AT8/L045 L3 |  |  | BET-N2-001 | BET-N3-021 | Tunnel | Objectverlichting | 1042 | 00012 | RWS TOP WNZ | WNZ district noord | 0 |  |  |  |  | WNZ (West-Nederland Zuid) | 37G-302, Oeververbinding in de rijksweg onder de Nieuwe Maas | TRUE | Armatuur |  |  | VITOP |  |  |  | 0 | 0 | [6 empty] | 0 | 0 | [11 empty] | 21 | 000099302 | 0 | 0 | [10 empty] | 0 |  |  |  |  | BR | 0 | Rijkswaterstaat West Nederland Noord |  | 173 |  |  | 0 | 0 | 0 | [8 empty] | FALSE | 0 |  |  |  |  | 0 | 0 | 0 | 0 | FALSE |  |  |  | FALSE
BET-N6-0212 | 004-0095-R, KP Kethelplein - KP Benelux | Rijksweg 4 | 37G-302-01, Beneluxtunnel (A4) |  | 21 Tunnelverlichting | Buis A T8 | Armatuur +AT8/L046 L1 |  |  | BET-N2-001 | BET-N3-021 | Tunnel | Objectverlichting | 1042 | 00012 | RWS TOP WNZ | WNZ district noord | 0 |  |  |  |  | WNZ (West-Nederland Zuid) | 37G-302, Oeververbinding in de rijksweg onder de Nieuwe Maas | TRUE | Armatuur |  |  | VITOP |  |  |  | 0 | 0 | [6 empty] | 0 | 0 | [11 empty] | 21 | 000099303 | 0 | 0 | [10 empty] | 0 |  |  |  |  | BR | 0 | Rijkswaterstaat West Nederland Noord |  | 173 |  |  | 0 | 0 | 0 | [8 empty] | FALSE | 0 |  |  |  |  | 0 | 0 | 0 | 0 | FALSE |  |  |  | FALSE
BET-N6-0213 | 004-0095-R, KP Kethelplein - KP Benelux | Rijksweg 4 | 37G-302-01, Beneluxtunnel (A4) |  | 21 Tunnelverlichting | Buis A T8 | Armatuur +AT8/L047 L2 |  |  | BET-N2-001 | BET-N3-021 | Tunnel | Objectverlichting | 1042 | 00012 | RWS TOP WNZ | WNZ district noord | 0 |  |  |  |  | WNZ (West-Nederland Zuid) | 37G-302, Oeververbinding in de rijksweg onder de Nieuwe Maas | TRUE | Armatuur |  |  | VITOP |  |  |  | 0 | 0 | [6 empty] | 0 | 0 | [11 empty] | 21 | 000099304 | 0 | 0 | [10 empty] | 0 |  |  |  |  | BR | 0 | Rijkswaterstaat West Nederland Noord |  | 173 |  |  | 0 | 0 | 0 | [8 empty] | FALSE | 0 |  |  |  |  | 0 | 0 | 0 | 0 | FALSE |  |  |  | FALSE
BET-N6-0214 | 004-0095-R, KP Kethelplein - KP Benelux | Rijksweg 4 | 37G-302-01, Beneluxtunnel (A4) |  | 21 Tunnelverlichting | Buis A T8 | Armatuur +AT8/L048 L4 |  |  | BET-N2-001 | BET-N3-021 | Tunnel | Objectverlichting | 1042 | 00012 | RWS TOP WNZ | WNZ district noord | 0 |  |  |  |  | WNZ (West-Nederland Zuid) | 37G-302, Oeververbinding in de rijksweg onder de Nieuwe Maas | TRUE | Armatuur |  |  | VITOP |  |  |  | 0 | 0 | [6 empty] | 0 | 0 | [11 empty] | 21 | 000099305 | 0 | 0 | [10 empty] | 0 |  |  |  |  | BR | 0 | Rijkswaterstaat West Nederland Noord |  | 173 |  |  | 0 | 0 | 0 | [8 empty] | FALSE | 0 |  |  |  |  | 0 | 0 | 0 | 0 | FALSE |  |  |  | FALSE
BET-N6-0215 | 004-0095-R, KP Kethelplein - KP Benelux | Rijksweg 4 | 37G-302-01, Beneluxtunnel (A4) |  | 21 Tunnelverlichting | Buis A T8 | Armatuur +AT8/L049 L3 |  |  | BET-N2-001 | BET-N3-021 | Tunnel | Objectverlichting | 1042 | 00012 | RWS TOP WNZ | WNZ district noord | 0 |  |  |  |  | WNZ (West-Nederland Zuid) | 37G-302, Oeververbinding in de rijksweg onder de Nieuwe Maas | TRUE | Armatuur |  |  | VITOP |  |  |  | 0 | 0 | [6 empty] | 0 | 0 | [11 empty] | 21 | 000099306 | 0 | 0 | [10 empty] | 0 |  |  |  |  | BR | 0 | Rijkswaterstaat West Nederland Noord |  | 173 |  |  | 0 | 0 | 0 | [8 empty] | FALSE | 0 |  |  |  |  | 0 | 0 | 0 | 0 | FALSE |  |  |  | FALSE
BET-N6-0216 | 004-0095-R, KP Kethelplein - KP Benelux | Rijksweg 4 | 37G-302-01, Beneluxtunnel (A4) |  | 21 Tunnelverlichting | Buis A T8 | Armatuur +AT8/L050 L4 |  |  | BET-N2-001 | BET-N3-021 | Tunnel | Objectverlichting | 1042 | 00012 | RWS TOP WNZ | WNZ district noord | 0 |  |  |  |  | WNZ (West-Nederland Zuid) | 37G-302, Oeververbinding in de rijksweg onder de Nieuwe Maas | TRUE | Armatuur |  |  | VITOP |  |  |  | 0 | 0 | [6 empty] | 0 | 0 | [11 empty] | 21 | 000099307 | 0 | 0 | [10 empty] | 0 |  |  |  |  | BR | 0 | Rijkswaterstaat West Nederland Noord |  | 173 |  |  | 0 | 0 | 0 | [8 empty] | FALSE | 0 |  |  |  |  | 0 | 0 | 0 | 0 | FALSE |  |  |  | FALSE
BET-N6-0217 | 004-0095-R, KP Kethelplein - KP Benelux | Rijksweg 4 | 37G-302-01, Beneluxtunnel (A4) |  | 21 Tunnelverlichting | Buis A T8 | Armatuur +AT8/L051 L2 |  |  | BET-N2-001 | BET-N3-021 | Tunnel | Objectverlichting | 1042 | 00012 | RWS TOP WNZ | WNZ district noord | 0 |  |  |  |  | WNZ (West-Nederland Zuid) | 37G-302, Oeververbinding in de rijksweg onder de Nieuwe Maas | TRUE | Armatuur |  |  | VITOP |  |  |  | 0 | 0 | [6 empty] | 0 | 0 | [11 empty] | 21 | 000099308 | 0 | 0 | [10 empty] | 0 |  |  |  |  | BR | 0 | Rijkswaterstaat West Nederland Noord |  | 173 |  |  | 0 | 0 | 0 | [8 empty] | FALSE | 0 |  |  |  |  | 0 | 0 | 0 | 0 | FALSE |  |  |  | FALSE
BET-N6-0218 | 004-0095-R, KP Kethelplein - KP Benelux | Rijksweg 4 | 37G-302-01, Beneluxtunnel (A4) |  | 21 Tunnelverlichting | Buis A T8 | Armatuur +AT8/L052 L3 |  |  | BET-N2-001 | BET-N3-021 | Tunnel | Objectverlichting | 1042 | 00012 | RWS TOP WNZ | WNZ district noord | 0 |  |  |  |  | WNZ (West-Nederland Zuid) | 37G-302, Oeververbinding in de rijksweg onder de Nieuwe Maas | TRUE | Armatuur |  |  | VITOP |  |  |  | 0 | 0 | [6 empty] | 0 | 0 | [11 empty] | 21 | 000099309 | 0 | 0 | [10 empty] | 0 |  |  |  |  | BR | 0 | Rijkswaterstaat West Nederland Noord |  | 173 |  |  | 0 | 0 | 0 | [8 empty] | FALSE | 0 |  |  |  |  | 0 | 0 | 0 | 0 | FALSE |  |  |  | FALSE
BET-N6-0219 | 004-0095-R, KP Kethelplein - KP Benelux | Rijksweg 4 | 37G-302-01, Beneluxtunnel (A4) |  | 21 Tunnelverlichting | Buis A T8 | Armatuur +AT8/L053 L4 |  |  | BET-N2-001 | BET-N3-021 | Tunnel | Objectverlichting | 1042 | 00012 | RWS TOP WNZ | WNZ district noord | 0 |  |  |  |  | WNZ (West-Nederland Zuid) | 37G-302, Oeververbinding in de rijksweg onder de Nieuwe Maas | TRUE | Armatuur |  |  | VITOP |  |  |  | 0 | 0 | [6 empty] | 0 | 0 | [11 empty] | 21 | 000099310 | 0 | 0 | [10 empty] | 0 |  |  |  |  | BR | 0 | Rijkswaterstaat West Nederland Noord |  | 173 |  |  | 0 | 0 | 0 | [8 empty] | FALSE | 0 |  |  |  |  | 0 | 0 | 0 | 0 | FALSE |  |  |  | FALSE
BET-N6-0220 | 004-0095-R, KP Kethelplein - KP Benelux | Rijksweg 4 | 37G-302-01, Beneluxtunnel (A4) |  | 21 Tunnelverlichting | Buis A T8 | Armatuur +AT8/L054 L2 |  |  | BET-N2-001 | BET-N3-021 | Tunnel | Objectverlichting | 1042 | 00012 | RWS TOP WNZ | WNZ district noord | 0 |  |  |  |  | WNZ (West-Nederland Zuid) | 37G-302, Oeververbinding in de rijksweg onder de Nieuwe Maas | TRUE | Armatuur |  |  | VITOP |  |  |  | 0 | 0 | [6 empty] | 0 | 0 | [11 empty] | 21 | 000099311 | 0 | 0 | [10 empty] | 0 |  |  |  |  | BR | 0 | Rijkswaterstaat West Nederland Noord |  | 173 |  |  | 0 | 0 | 0 | [8 empty] | FALSE | 0 |  |  |  |  | 0 | 0 | 0 | 0 | FALSE |  |  |  | FALSE
BET-N6-0221 | 004-0095-R, KP Kethelplein - KP Benelux | Rijksweg 4 | 37G-302-01, Beneluxtunnel (A4) |  | 21 Tunnelverlichting | Buis A T8 | Armatuur +AT8/L055 L4 |  |  | BET-N2-001 | BET-N3-021 | Tunnel | Objectverlichting | 1042 | 00012 | RWS TOP WNZ | WNZ district noord | 0 |  |  |  |  | WNZ (West-Nederland Zuid) | 37G-302, Oeververbinding in de rijksweg onder de Nieuwe Maas | TRUE | Armatuur |  |  | VITOP |  |  |  | 0 | 0 | [6 empty] | 0 | 0 | [11 empty] | 21 | 000099312 | 0 | 0 | [10 empty] | 0 |  |  |  |  | BR | 0 | Rijkswaterstaat West Nederland Noord |  | 173 |  |  | 0 | 0 | 0 | [8 empty] | FALSE | 0 |  |  |  |  | 0 | 0 | 0 | 0 | FALSE |  |  |  | FALSE
BET-N6-0222 | 004-0095-R, KP Kethelplein - KP Benelux | Rijksweg 4 | 37G-302-01, Beneluxtunnel (A4) |  | 21 Tunnelverlichting | Buis A T8 | Armatuur +AT8/L056 L3 |  |  | BET-N2-001 | BET-N3-021 | Tunnel | Objectverlichting | 1042 | 00012 | RWS TOP WNZ | WNZ district noord | 0 |  |  |  |  | WNZ (West-Nederland Zuid) | 37G-302, Oeververbinding in de rijksweg onder de Nieuwe Maas | TRUE | Armatuur |  |  | VITOP |  |  |  | 0 | 0 | [6 empty] | 0 | 0 | [11 empty] | 21 | 000099313 | 0 | 0 | [10 empty] | 0 |  |  |  |  | BR | 0 | Rijkswaterstaat West Nederland Noord |  | 173 |  |  | 0 | 0 | 0 | [8 empty] | FALSE | 0 |  |  |  |  | 0 | 0 | 0 | 0 | FALSE |  |  |  | FALSE
BET-N6-0223 | 004-0095-R, KP Kethelplein - KP Benelux | Rijksweg 4 | 37G-302-01, Beneluxtunnel (A4) |  | 21 Tunnelverlichting | Buis A T8 | Armatuur +AT8/L057 L4 |  |  | BET-N2-001 | BET-N3-021 | Tunnel | Objectverlichting | 1042 | 00012 | RWS TOP WNZ | WNZ district noord | 0 |  |  |  |  | WNZ (West-Nederland Zuid) | 37G-302, Oeververbinding in de rijksweg onder de Nieuwe Maas | TRUE | Armatuur |  |  | VITOP |  |  |  | 0 | 0 | [6 empty] | 0 | 0 | [11 empty] | 21 | 000099314 | 0 | 0 | [10 empty] | 0 |  |  |  |  | BR | 0 | Rijkswaterstaat West Nederland Noord |  | 173 |  |  | 0 | 0 | 0 | [8 empty] | FALSE | 0 |  |  |  |  | 0 | 0 | 0 | 0 | FALSE |  |  |  | FALSE
BET-N6-0224 | 004-0095-R, KP Kethelplein - KP Benelux | Rijksweg 4 | 37G-302-01, Beneluxtunnel (A4) |  | 21 Tunnelverlichting | Buis A T8 | Armatuur +AT8/L058 L2 |  |  | BET-N2-001 | BET-N3-021 | Tunnel | Objectverlichting | 1042 | 00012 | RWS TOP WNZ | WNZ district noord | 0 |  |  |  |  | WNZ (West-Nederland Zuid) | 37G-302, Oeververbinding in de rijksweg onder de Nieuwe Maas | TRUE | Armatuur |  |  | VITOP |  |  |  | 0 | 0 | [6 empty] | 0 | 0 | [11 empty] | 21 | 000099315 | 0 | 0 | [10 empty] | 0 |  |  |  |  | BR | 0 | Rijkswaterstaat West Nederland Noord |  | 173 |  |  | 0 | 0 | 0 | [8 empty] | FALSE | 0 |  |  |  |  | 0 | 0 | 0 | 0 | FALSE |  |  |  | FALSE
BET-N6-0225 | 004-0095-R, KP Kethelplein - KP Benelux | Rijksweg 4 | 37G-302-01, Beneluxtunnel (A4) |  | 21 Tunnelverlichting | Buis A T8 | Armatuur +AT8/L059 L4 |  |  | BET-N2-001 | BET-N3-021 | Tunnel | Objectverlichting | 1042 | 00012 | RWS TOP WNZ | WNZ district noord | 0 |  |  |  |  | WNZ (West-Nederland Zuid) | 37G-302, Oeververbinding in de rijksweg onder de Nieuwe Maas | TRUE | Armatuur |  |  | VITOP |  |  |  | 0 | 0 | [6 empty] | 0 | 0 | [11 empty] | 21 | 000099316 | 0 | 0 | [10 empty] | 0 |  |  |  |  | BR | 0 | Rijkswaterstaat West Nederland Noord |  | 173 |  |  | 0 | 0 | 0 | [8 empty] | FALSE | 0 |  |  |  |  | 0 | 0 | 0 | 0 | FALSE |  |  |  | FALSE
BET-N6-0226 | 004-0095-R, KP Kethelplein - KP Benelux | Rijksweg 4 | 37G-302-01, Beneluxtunnel (A4) |  | 21 Tunnelverlichting | Buis A T8 | Armatuur +AT8/L060 L3 |  |  | BET-N2-001 | BET-N3-021 | Tunnel | Objectverlichting | 1042 | 00012 | RWS TOP WNZ | WNZ district noord | 0 |  |  |  |  | WNZ (West-Nederland Zuid) | 37G-302, Oeververbinding in de rijksweg onder de Nieuwe Maas | TRUE | Armatuur |  |  | VITOP |  |  |  | 0 | 0 | [6 empty] | 0 | 0 | [11 empty] | 21 | 000099317 | 0 | 0 | [10 empty] | 0 |  |  |  |  | BR | 0 | Rijkswaterstaat West Nederland Noord |  | 173 |  |  | 0 | 0 | 0 | [8 empty] | FALSE | 0 |  |  |  |  | 0 | 0 | 0 | 0 | FALSE |  |  |  | FALSE
BET-N6-0227 | 004-0095-R, KP Kethelplein - KP Benelux | Rijksweg 4 | 37G-302-01, Beneluxtunnel (A4) |  | 21 Tunnelverlichting | Buis A T8 | Armatuur +AT8/L061 L1 |  |  | BET-N2-001 | BET-N3-021 | Tunnel | Objectverlichting | 1042 | 00012 | RWS TOP WNZ | WNZ district noord | 0 |  |  |  |  | WNZ (West-Nederland Zuid) | 37G-302, Oeververbinding in de rijksweg onder de Nieuwe Maas | TRUE | Armatuur |  |  | VITOP |  |  |  | 0 | 0 | [6 empty] | 0 | 0 | [11 empty] | 21 | 000099318 | 0 | 0 | [10 empty] | 0 |  |  |  |  | BR | 0 | Rijkswaterstaat West Nederland Noord |  | 173 |  |  | 0 | 0 | 0 | [8 empty] | FALSE | 0 |  |  |  |  | 0 | 0 | 0 | 0 | FALSE |  |  |  | FALSE
BET-N6-0228 | 004-0095-R, KP Kethelplein - KP Benelux | Rijksweg 4 | 37G-302-01, Beneluxtunnel (A4) |  | 21 Tunnelverlichting | Buis A T8 | Armatuur +AT8/L062 L3 |  |  | BET-N2-001 | BET-N3-021 | Tunnel | Objectverlichting | 1042 | 00012 | RWS TOP WNZ | WNZ district noord | 0 |  |  |  |  | WNZ (West-Nederland Zuid) | 37G-302, Oeververbinding in de rijksweg onder de Nieuwe Maas | TRUE | Armatuur |  |  | VITOP |  |  |  | 0 | 0 | [6 empty] | 0 | 0 | [11 empty] | 21 | 000099319 | 0 | 0 | [10 empty] | 0 |  |  |  |  | BR | 0 | Rijkswaterstaat West Nederland Noord |  | 173 |  |  | 0 | 0 | 0 | [8 empty] | FALSE | 0 |  |  |  |  | 0 | 0 | 0 | 0 | FALSE |  |  |  | FALSE
BET-N6-0229 | 004-0095-R, KP Kethelplein - KP Benelux | Rijksweg 4 | 37G-302-01, Beneluxtunnel (A4) |  | 21 Tunnelverlichting | Buis A T8 | Armatuur +AT8/L063 L4 |  |  | BET-N2-001 | BET-N3-021 | Tunnel | Objectverlichting | 1042 | 00012 | RWS TOP WNZ | WNZ district noord | 0 |  |  |  |  | WNZ (West-Nederland Zuid) | 37G-302, Oeververbinding in de rijksweg onder de Nieuwe Maas | TRUE | Armatuur |  |  | VITOP |  |  |  | 0 | 0 | [6 empty] | 0 | 0 | [11 empty] | 21 | 000099320 | 0 | 0 | [10 empty] | 0 |  |  |  |  | BR | 0 | Rijkswaterstaat West Nederland Noord |  | 173 |  |  | 0 | 0 | 0 | [8 empty] | FALSE | 0 |  |  |  |  | 0 | 0 | 0 | 0 | FALSE |  |  |  | FALSE
BET-N6-0230 | 004-0095-R, KP Kethelplein - KP Benelux | Rijksweg 4 | 37G-302-01, Beneluxtunnel (A4) |  | 21 Tunnelverlichting | Buis A T8 | Armatuur +AT8/L064 L2 |  |  | BET-N2-001 | BET-N3-021 | Tunnel | Objectverlichting | 1042 | 00012 | RWS TOP WNZ | WNZ district noord | 0 |  |  |  |  | WNZ (West-Nederland Zuid) | 37G-302, Oeververbinding in de rijksweg onder de Nieuwe Maas | TRUE | Armatuur |  |  | VITOP |  |  |  | 0 | 0 | [6 empty] | 0 | 0 | [11 empty] | 21 | 000099321 | 0 | 0 | [10 empty] | 0 |  |  |  |  | BR | 0 | Rijkswaterstaat West Nederland Noord |  | 173 |  |  | 0 | 0 | 0 | [8 empty] | FALSE | 0 |  |  |  |  | 0 | 0 | 0 | 0 | FALSE |  |  |  | FALSE
BET-N6-0231 | 004-0095-R, KP Kethelplein - KP Benelux | Rijksweg 4 | 37G-302-01, Beneluxtunnel (A4) |  | 21 Tunnelverlichting | Buis A T8 | Armatuur +AT8/L065 L4 |  |  | BET-N2-001 | BET-N3-021 | Tunnel | Objectverlichting | 1042 | 00012 | RWS TOP WNZ | WNZ district noord | 0 |  |  |  |  | WNZ (West-Nederland Zuid) | 37G-302, Oeververbinding in de rijksweg onder de Nieuwe Maas | TRUE | Armatuur |  |  | VITOP |  |  |  | 0 | 0 | [6 empty] | 0 | 0 | [11 empty] | 21 | 000099322 | 0 | 0 | [10 empty] | 0 |  |  |  |  | BR | 0 | Rijkswaterstaat West Nederland Noord |  | 173 |  |  | 0 | 0 | 0 | [8 empty] | FALSE | 0 |  |  |  |  | 0 | 0 | 0 | 0 | FALSE |  |  |  | FALSE
BET-N6-0232 | 004-0095-R, KP Kethelplein - KP Benelux | Rijksweg 4 | 37G-302-01, Beneluxtunnel (A4) |  | 21 Tunnelverlichting | Buis A T8 | Armatuur +AT8/L066 L3 |  |  | BET-N2-001 | BET-N3-021 | Tunnel | Objectverlichting | 1042 | 00012 | RWS TOP WNZ | WNZ district noord | 0 |  |  |  |  | WNZ (West-Nederland Zuid) | 37G-302, Oeververbinding in de rijksweg onder de Nieuwe Maas | TRUE | Armatuur |  |  | VITOP |  |  |  | 0 | 0 | [6 empty] | 0 | 0 | [11 empty] | 21 | 000099323 | 0 | 0 | [10 empty] | 0 |  |  |  |  | BR | 0 | Rijkswaterstaat West Nederland Noord |  | 173 |  |  | 0 | 0 | 0 | [8 empty] | FALSE | 0 |  |  |  |  | 0 | 0 | 0 | 0 | FALSE |  |  |  | FALSE
BET-N6-0233 | 004-0095-R, KP Kethelplein - KP Benelux | Rijksweg 4 | 37G-302-01, Beneluxtunnel (A4) |  | 21 Tunnelverlichting | Buis A T8 | Armatuur +AT8/L067 L4 |  |  | BET-N2-001 | BET-N3-021 | Tunnel | Objectverlichting | 1042 | 00012 | RWS TOP WNZ | WNZ district noord | 0 |  |  |  |  | WNZ (West-Nederland Zuid) | 37G-302, Oeververbinding in de rijksweg onder de Nieuwe Maas | TRUE | Armatuur |  |  | VITOP |  |  |  | 0 | 0 | [6 empty] | 0 | 0 | [11 empty] | 21 | 000099324 | 0 | 0 | [10 empty] | 0 |  |  |  |  | BR | 0 | Rijkswaterstaat West Nederland Noord |  | 173 |  |  | 0 | 0 | 0 | [8 empty] | FALSE | 0 |  |  |  |  | 0 | 0 | 0 | 0 | FALSE |  |  |  | FALSE
BET-N6-0234 | 004-0095-R, KP Kethelplein - KP Benelux | Rijksweg 4 | 37G-302-01, Beneluxtunnel (A4) |  | 21 Tunnelverlichting | Buis A T8 | Armatuur +AT8/L068 L2 |  |  | BET-N2-001 | BET-N3-021 | Tunnel | Objectverlichting | 1042 | 00012 | RWS TOP WNZ | WNZ district noord | 0 |  |  |  |  | WNZ (West-Nederland Zuid) | 37G-302, Oeververbinding in de rijksweg onder de Nieuwe Maas | TRUE | Armatuur |  |  | VITOP |  |  |  | 0 | 0 | [6 empty] | 0 | 0 | [11 empty] | 21 | 000099325 | 0 | 0 | [10 empty] | 0 |  |  |  |  | BR | 0 | Rijkswaterstaat West Nederland Noord |  | 173 |  |  | 0 | 0 | 0 | [8 empty] | FALSE | 0 |  |  |  |  | 0 | 0 | 0 | 0 | FALSE |  |  |  | FALSE
BET-N6-0235 | 004-0095-R, KP Kethelplein - KP Benelux | Rijksweg 4 | 37G-302-01, Beneluxtunnel (A4) |  | 21 Tunnelverlichting | Buis A T8 | Armatuur +AT8/L069 L4 |  |  | BET-N2-001 | BET-N3-021 | Tunnel | Objectverlichting | 1042 | 00012 | RWS TOP WNZ | WNZ district noord | 0 |  |  |  |  | WNZ (West-Nederland Zuid) | 37G-302, Oeververbinding in de rijksweg onder de Nieuwe Maas | TRUE | Armatuur |  |  | VITOP |  |  |  | 0 | 0 | [6 empty] | 0 | 0 | [11 empty] | 21 | 000099326 | 0 | 0 | [10 empty] | 0 |  |  |  |  | BR | 0 | Rijkswaterstaat West Nederland Noord |  | 173 |  |  | 0 | 0 | 0 | [8 empty] | FALSE | 0 |  |  |  |  | 0 | 0 | 0 | 0 | FALSE |  |  |  | FALSE
BET-N6-0236 | 004-0095-R, KP Kethelplein - KP Benelux | Rijksweg 4 | 37G-302-01, Beneluxtunnel (A4) |  | 21 Tunnelverlichting | Buis A T8 | Armatuur +AT8/L070 L3 |  |  | BET-N2-001 | BET-N3-021 | Tunnel | Objectverlichting | 1042 | 00012 | RWS TOP WNZ | WNZ district noord | 0 |  |  |  |  | WNZ (West-Nederland Zuid) | 37G-302, Oeververbinding in de rijksweg onder de Nieuwe Maas | TRUE | Armatuur |  |  | VITOP |  |  |  | 0 | 0 | [6 empty] | 0 | 0 | [11 empty] | 21 | 000099327 | 0 | 0 | [10 empty] | 0 |  |  |  |  | BR | 0 | Rijkswaterstaat West Nederland Noord |  | 173 |  |  | 0 | 0 | 0 | [8 empty] | FALSE | 0 |  |  |  |  | 0 | 0 | 0 | 0 | FALSE |  |  |  | FALSE
BET-N6-0237 | 004-0095-R, KP Kethelplein - KP Benelux | Rijksweg 4 | 37G-302-01, Beneluxtunnel (A4) |  | 21 Tunnelverlichting | Buis A T8 | Armatuur +AT8/L071 L4 |  |  | BET-N2-001 | BET-N3-021 | Tunnel | Objectverlichting | 1042 | 00012 | RWS TOP WNZ | WNZ district noord | 0 |  |  |  |  | WNZ (West-Nederland Zuid) | 37G-302, Oeververbinding in de rijksweg onder de Nieuwe Maas | TRUE | Armatuur |  |  | VITOP |  |  |  | 0 | 0 | [6 empty] | 0 | 0 | [11 empty] | 21 | 000099328 | 0 | 0 | [10 empty] | 0 |  |  |  |  | BR | 0 | Rijkswaterstaat West Nederland Noord |  | 173 |  |  | 0 | 0 | 0 | [8 empty] | FALSE | 0 |  |  |  |  | 0 | 0 | 0 | 0 | FALSE |  |  |  | FALSE
BET-N6-0238 | 004-0095-R, KP Kethelplein - KP Benelux | Rijksweg 4 | 37G-302-01, Beneluxtunnel (A4) |  | 21 Tunnelverlichting | Buis A T8 | Armatuur +AT8/L072 L2 |  |  | BET-N2-001 | BET-N3-021 | Tunnel | Objectverlichting | 1042 | 00012 | RWS TOP WNZ | WNZ district noord | 0 |  |  |  |  | WNZ (West-Nederland Zuid) | 37G-302, Oeververbinding in de rijksweg onder de Nieuwe Maas | TRUE | Armatuur |  |  | VITOP |  |  |  | 0 | 0 | [6 empty] | 0 | 0 | [11 empty] | 21 | 000099329 | 0 | 0 | [10 empty] | 0 |  |  |  |  | BR | 0 | Rijkswaterstaat West Nederland Noord |  | 173 |  |  | 0 | 0 | 0 | [8 empty] | FALSE | 0 |  |  |  |  | 0 | 0 | 0 | 0 | FALSE |  |  |  | FALSE
BET-N6-0239 | 004-0095-R, KP Kethelplein - KP Benelux | Rijksweg 4 | 37G-302-01, Beneluxtunnel (A4) |  | 21 Tunnelverlichting | Buis A T8 | Armatuur +AT8/L073 L2 |  |  | BET-N2-001 | BET-N3-021 | Tunnel | Objectverlichting | 1042 | 00012 | RWS TOP WNZ | WNZ district noord | 0 |  |  |  |  | WNZ (West-Nederland Zuid) | 37G-302, Oeververbinding in de rijksweg onder de Nieuwe Maas | TRUE | Armatuur |  |  | VITOP |  |  |  | 0 | 0 | [6 empty] | 0 | 0 | [11 empty] | 21 | 000099330 | 0 | 0 | [10 empty] | 0 |  |  |  |  | BR | 0 | Rijkswaterstaat West Nederland Noord |  | 173 |  |  | 0 | 0 | 0 | [8 empty] | FALSE | 0 |  |  |  |  | 0 | 0 | 0 | 0 | FALSE |  |  |  | FALSE
BET-N6-0240 | 004-0095-R, KP Kethelplein - KP Benelux | Rijksweg 4 | 37G-302-01, Beneluxtunnel (A4) |  | 21 Tunnelverlichting | Buis A T8 | Armatuur +AT8/L074 L3 |  |  | BET-N2-001 | BET-N3-021 | Tunnel | Objectverlichting | 1042 | 00012 | RWS TOP WNZ | WNZ district noord | 0 |  |  |  |  | WNZ (West-Nederland Zuid) | 37G-302, Oeververbinding in de rijksweg onder de Nieuwe Maas | TRUE | Armatuur |  |  | VITOP |  |  |  | 0 | 0 | [6 empty] | 0 | 0 | [11 empty] | 21 | 000099331 | 0 | 0 | [10 empty] | 0 |  |  |  |  | BR | 0 | Rijkswaterstaat West Nederland Noord |  | 173 |  |  | 0 | 0 | 0 | [8 empty] | FALSE | 0 |  |  |  |  | 0 | 0 | 0 | 0 | FALSE |  |  |  | FALSE
BET-N6-0241 | 004-0095-R, KP Kethelplein - KP Benelux | Rijksweg 4 | 37G-302-01, Beneluxtunnel (A4) |  | 21 Tunnelverlichting | Buis A T8 | Armatuur +AT8/L075 L4 |  |  | BET-N2-001 | BET-N3-021 | Tunnel | Objectverlichting | 1042 | 00012 | RWS TOP WNZ | WNZ district noord | 0 |  |  |  |  | WNZ (West-Nederland Zuid) | 37G-302, Oeververbinding in de rijksweg onder de Nieuwe Maas | TRUE | Armatuur |  |  | VITOP |  |  |  | 0 | 0 | [6 empty] | 0 | 0 | [11 empty] | 21 | 000099332 | 0 | 0 | [10 empty] | 0 |  |  |  |  | BR | 0 | Rijkswaterstaat West Nederland Noord |  | 173 |  |  | 0 | 0 | 0 | [8 empty] | FALSE | 0 |  |  |  |  | 0 | 0 | 0 | 0 | FALSE |  |  |  | FALSE
BET-N6-0242 | 004-0095-R, KP Kethelplein - KP Benelux | Rijksweg 4 | 37G-302-01, Beneluxtunnel (A4) |  | 21 Tunnelverlichting | Buis A T8 | Armatuur +AT8/L076 L2 |  |  | BET-N2-001 | BET-N3-021 | Tunnel | Objectverlichting | 1042 | 00012 | RWS TOP WNZ | WNZ district noord | 0 |  |  |  |  | WNZ (West-Nederland Zuid) | 37G-302, Oeververbinding in de rijksweg onder de Nieuwe Maas | TRUE | Armatuur |  |  | VITOP |  |  |  | 0 | 0 | [6 empty] | 0 | 0 | [11 empty] | 21 | 000099333 | 0 | 0 | [10 empty] | 0 |  |  |  |  | BR | 0 | Rijkswaterstaat West Nederland Noord |  | 173 |  |  | 0 | 0 | 0 | [8 empty] | FALSE | 0 |  |  |  |  | 0 | 0 | 0 | 0 | FALSE |  |  |  | FALSE
BET-N6-0243 | 004-0095-R, KP Kethelplein - KP Benelux | Rijksweg 4 | 37G-302-01, Beneluxtunnel (A4) |  | 21 Tunnelverlichting | Buis A T8 | Armatuur +AT8/L077 L4 |  |  | BET-N2-001 | BET-N3-021 | Tunnel | Objectverlichting | 1042 | 00012 | RWS TOP WNZ | WNZ district noord | 0 |  |  |  |  | WNZ (West-Nederland Zuid) | 37G-302, Oeververbinding in de rijksweg onder de Nieuwe Maas | TRUE | Armatuur |  |  | VITOP |  |  |  | 0 | 0 | [6 empty] | 0 | 0 | [11 empty] | 21 | 000099334 | 0 | 0 | [10 empty] | 0 |  |  |  |  | BR | 0 | Rijkswaterstaat West Nederland Noord |  | 173 |  |  | 0 | 0 | 0 | [8 empty] | FALSE | 0 |  |  |  |  | 0 | 0 | 0 | 0 | FALSE |  |  |  | FALSE
BET-N6-0244 | 004-0095-R, KP Kethelplein - KP Benelux | Rijksweg 4 | 37G-302-01, Beneluxtunnel (A4) |  | 21 Tunnelverlichting | Buis A T8 | Armatuur +AT8/L078 L3 |  |  | BET-N2-001 | BET-N3-021 | Tunnel | Objectverlichting | 1042 | 00012 | RWS TOP WNZ | WNZ district noord | 0 |  |  |  |  | WNZ (West-Nederland Zuid) | 37G-302, Oeververbinding in de rijksweg onder de Nieuwe Maas | TRUE | Armatuur |  |  | VITOP |  |  |  | 0 | 0 | [6 empty] | 0 | 0 | [11 empty] | 21 | 000099335 | 0 | 0 | [10 empty] | 0 |  |  |  |  | BR | 0 | Rijkswaterstaat West Nederland Noord |  | 173 |  |  | 0 | 0 | 0 | [8 empty] | FALSE | 0 |  |  |  |  | 0 | 0 | 0 | 0 | FALSE |  |  |  | FALSE
BET-N6-0245 | 004-0095-R, KP Kethelplein - KP Benelux | Rijksweg 4 | 37G-302-01, Beneluxtunnel (A4) |  | 21 Tunnelverlichting | Buis A T8 | Armatuur +AT8/L079 L4 |  |  | BET-N2-001 | BET-N3-021 | Tunnel | Objectverlichting | 1042 | 00012 | RWS TOP WNZ | WNZ district noord | 0 |  |  |  |  | WNZ (West-Nederland Zuid) | 37G-302, Oeververbinding in de rijksweg onder de Nieuwe Maas | TRUE | Armatuur |  |  | VITOP |  |  |  | 0 | 0 | [6 empty] | 0 | 0 | [11 empty] | 21 | 000099336 | 0 | 0 | [10 empty] | 0 |  |  |  |  | BR | 0 | Rijkswaterstaat West Nederland Noord |  | 173 |  |  | 0 | 0 | 0 | [8 empty] | FALSE | 0 |  |  |  |  | 0 | 0 | 0 | 0 | FALSE |  |  |  | FALSE
BET-N6-0246 | 004-0095-R, KP Kethelplein - KP Benelux | Rijksweg 4 | 37G-302-01, Beneluxtunnel (A4) |  | 21 Tunnelverlichting | Buis A T8 | Armatuur +AT8/L080 L2 |  |  | BET-N2-001 | BET-N3-021 | Tunnel | Objectverlichting | 1042 | 00012 | RWS TOP WNZ | WNZ district noord | 0 |  |  |  |  | WNZ (West-Nederland Zuid) | 37G-302, Oeververbinding in de rijksweg onder de Nieuwe Maas | TRUE | Armatuur |  |  | VITOP |  |  |  | 0 | 0 | [6 empty] | 0 | 0 | [11 empty] | 21 | 000099337 | 0 | 0 | [10 empty] | 0 |  |  |  |  | BR | 0 | Rijkswaterstaat West Nederland Noord |  | 173 |  |  | 0 | 0 | 0 | [8 empty] | FALSE | 0 |  |  |  |  | 0 | 0 | 0 | 0 | FALSE |  |  |  | FALSE
BET-N6-0247 | 004-0095-R, KP Kethelplein - KP Benelux | Rijksweg 4 | 37G-302-01, Beneluxtunnel (A4) |  | 21 Tunnelverlichting | Buis A T8 | Armatuur +AT8/L081 L1 |  |  | BET-N2-001 | BET-N3-021 | Tunnel | Objectverlichting | 1042 | 00012 | RWS TOP WNZ | WNZ district noord | 0 |  |  |  |  | WNZ (West-Nederland Zuid) | 37G-302, Oeververbinding in de rijksweg onder de Nieuwe Maas | TRUE | Armatuur |  |  | VITOP |  |  |  | 0 | 0 | [6 empty] | 0 | 0 | [11 empty] | 21 | 000099338 | 0 | 0 | [10 empty] | 0 |  |  |  |  | BR | 0 | Rijkswaterstaat West Nederland Noord |  | 173 |  |  | 0 | 0 | 0 | [8 empty] | FALSE | 0 |  |  |  |  | 0 | 0 | 0 | 0 | FALSE |  |  |  | FALSE
BET-N6-0248 | 004-0095-R, KP Kethelplein - KP Benelux | Rijksweg 4 | 37G-302-01, Beneluxtunnel (A4) |  | 21 Tunnelverlichting | Buis A T8 | Armatuur +AT8/L082 L3 |  |  | BET-N2-001 | BET-N3-021 | Tunnel | Objectverlichting | 1042 | 00012 | RWS TOP WNZ | WNZ district noord | 0 |  |  |  |  | WNZ (West-Nederland Zuid) | 37G-302, Oeververbinding in de rijksweg onder de Nieuwe Maas | TRUE | Armatuur |  |  | VITOP |  |  |  | 0 | 0 | [6 empty] | 0 | 0 | [11 empty] | 21 | 000099339 | 0 | 0 | [10 empty] | 0 |  |  |  |  | BR | 0 | Rijkswaterstaat West Nederland Noord |  | 173 |  |  | 0 | 0 | 0 | [8 empty] | FALSE | 0 |  |  |  |  | 0 | 0 | 0 | 0 | FALSE |  |  |  | FALSE
BET-N6-0249 | 004-0095-R, KP Kethelplein - KP Benelux | Rijksweg 4 | 37G-302-01, Beneluxtunnel (A4) |  | 21 Tunnelverlichting | Buis A T8 | Armatuur +AT8/L083 L4 |  |  | BET-N2-001 | BET-N3-021 | Tunnel | Objectverlichting | 1042 | 00012 | RWS TOP WNZ | WNZ district noord | 0 |  |  |  |  | WNZ (West-Nederland Zuid) | 37G-302, Oeververbinding in de rijksweg onder de Nieuwe Maas | TRUE | Armatuur |  |  | VITOP |  |  |  | 0 | 0 | [6 empty] | 0 | 0 | [11 empty] | 21 | 000099340 | 0 | 0 | [10 empty] | 0 |  |  |  |  | BR | 0 | Rijkswaterstaat West Nederland Noord |  | 173 |  |  | 0 | 0 | 0 | [8 empty] | FALSE | 0 |  |  |  |  | 0 | 0 | 0 | 0 | FALSE |  |  |  | FALSE
BET-N6-0250 | 004-0095-R, KP Kethelplein - KP Benelux | Rijksweg 4 | 37G-302-01, Beneluxtunnel (A4) |  | 21 Tunnelverlichting | Buis A T8 | Armatuur +AT8/L084 L2 |  |  | BET-N2-001 | BET-N3-021 | Tunnel | Objectverlichting | 1042 | 00012 | RWS TOP WNZ | WNZ district noord | 0 |  |  |  |  | WNZ (West-Nederland Zuid) | 37G-302, Oeververbinding in de rijksweg onder de Nieuwe Maas | TRUE | Armatuur |  |  | VITOP |  |  |  | 0 | 0 | [6 empty] | 0 | 0 | [11 empty] | 21 | 000099341 | 0 | 0 | [10 empty] | 0 |  |  |  |  | BR | 0 | Rijkswaterstaat West Nederland Noord |  | 173 |  |  | 0 | 0 | 0 | [8 empty] | FALSE | 0 |  |  |  |  | 0 | 0 | 0 | 0 | FALSE |  |  |  | FALSE
BET-N6-0251 | 004-0095-R, KP Kethelplein - KP Benelux | Rijksweg 4 | 37G-302-01, Beneluxtunnel (A4) |  | 21 Tunnelverlichting | Buis A T8 | Armatuur +AT8/L085 L3 |  |  | BET-N2-001 | BET-N3-021 | Tunnel | Objectverlichting | 1042 | 00012 | RWS TOP WNZ | WNZ district noord | 0 |  |  |  |  | WNZ (West-Nederland Zuid) | 37G-302, Oeververbinding in de rijksweg onder de Nieuwe Maas | TRUE | Armatuur |  |  | VITOP |  |  |  | 0 | 0 | [6 empty] | 0 | 0 | [11 empty] | 21 | 000099342 | 0 | 0 | [10 empty] | 0 |  |  |  |  | BR | 0 | Rijkswaterstaat West Nederland Noord |  | 173 |  |  | 0 | 0 | 0 | [8 empty] | FALSE | 0 |  |  |  |  | 0 | 0 | 0 | 0 | FALSE |  |  |  | FALSE
BET-N6-0252 | 004-0095-R, KP Kethelplein - KP Benelux | Rijksweg 4 | 37G-302-01, Beneluxtunnel (A4) |  | 21 Tunnelverlichting | Buis A T8 | Armatuur +AT8/L086 L4 |  |  | BET-N2-001 | BET-N3-021 | Tunnel | Objectverlichting | 1042 | 00012 | RWS TOP WNZ | WNZ district noord | 0 |  |  |  |  | WNZ (West-Nederland Zuid) | 37G-302, Oeververbinding in de rijksweg onder de Nieuwe Maas | TRUE | Armatuur |  |  | VITOP |  |  |  | 0 | 0 | [6 empty] | 0 | 0 | [11 empty] | 21 | 000099343 | 0 | 0 | [10 empty] | 0 |  |  |  |  | BR | 0 | Rijkswaterstaat West Nederland Noord |  | 173 |  |  | 0 | 0 | 0 | [8 empty] | FALSE | 0 |  |  |  |  | 0 | 0 | 0 | 0 | FALSE |  |  |  | FALSE
BET-N6-0253 | 004-0095-R, KP Kethelplein - KP Benelux | Rijksweg 4 | 37G-302-01, Beneluxtunnel (A4) |  | 21 Tunnelverlichting | Buis A T8 | Armatuur +AT8/L087 L2 |  |  | BET-N2-001 | BET-N3-021 | Tunnel | Objectverlichting | 1042 | 00012 | RWS TOP WNZ | WNZ district noord | 0 |  |  |  |  | WNZ (West-Nederland Zuid) | 37G-302, Oeververbinding in de rijksweg onder de Nieuwe Maas | TRUE | Armatuur |  |  | VITOP |  |  |  | 0 | 0 | [6 empty] | 0 | 0 | [11 empty] | 21 | 000099344 | 0 | 0 | [10 empty] | 0 |  |  |  |  | BR | 0 | Rijkswaterstaat West Nederland Noord |  | 173 |  |  | 0 | 0 | 0 | [8 empty] | FALSE | 0 |  |  |  |  | 0 | 0 | 0 | 0 | FALSE |  |  |  | FALSE
BET-N6-0254 | 004-0095-R, KP Kethelplein - KP Benelux | Rijksweg 4 | 37G-302-01, Beneluxtunnel (A4) |  | 21 Tunnelverlichting | Buis A T8 | Armatuur +AT8/L088 L1 |  |  | BET-N2-001 | BET-N3-021 | Tunnel | Objectverlichting | 1042 | 00012 | RWS TOP WNZ | WNZ district noord | 0 |  |  |  |  | WNZ (West-Nederland Zuid) | 37G-302, Oeververbinding in de rijksweg onder de Nieuwe Maas | TRUE | Armatuur |  |  | VITOP |  |  |  | 0 | 0 | [6 empty] | 0 | 0 | [11 empty] | 21 | 000099345 | 0 | 0 | [10 empty] | 0 |  |  |  |  | BR | 0 | Rijkswaterstaat West Nederland Noord |  | 173 |  |  | 0 | 0 | 0 | [8 empty] | FALSE | 0 |  |  |  |  | 0 | 0 | 0 | 0 | FALSE |  |  |  | FALSE
BET-N6-0255 | 004-0095-R, KP Kethelplein - KP Benelux | Rijksweg 4 | 37G-302-01, Beneluxtunnel (A4) |  | 21 Tunnelverlichting | Buis A T8 | Armatuur +AT8/L089 L3 |  |  | BET-N2-001 | BET-N3-021 | Tunnel | Objectverlichting | 1042 | 00012 | RWS TOP WNZ | WNZ district noord | 0 |  |  |  |  | WNZ (West-Nederland Zuid) | 37G-302, Oeververbinding in de rijksweg onder de Nieuwe Maas | TRUE | Armatuur |  |  | VITOP |  |  |  | 0 | 0 | [6 empty] | 0 | 0 | [11 empty] | 21 | 000099346 | 0 | 0 | [10 empty] | 0 |  |  |  |  | BR | 0 | Rijkswaterstaat West Nederland Noord |  | 173 |  |  | 0 | 0 | 0 | [8 empty] | FALSE | 0 |  |  |  |  | 0 | 0 | 0 | 0 | FALSE |  |  |  | FALSE
BET-N6-0256 | 004-0095-R, KP Kethelplein - KP Benelux | Rijksweg 4 | 37G-302-01, Beneluxtunnel (A4) |  | 21 Tunnelverlichting | Buis A T8 | Armatuur +AT8/L090 L4 |  |  | BET-N2-001 | BET-N3-021 | Tunnel | Objectverlichting | 1042 | 00012 | RWS TOP WNZ | WNZ district noord | 0 |  |  |  |  | WNZ (West-Nederland Zuid) | 37G-302, Oeververbinding in de rijksweg onder de Nieuwe Maas | TRUE | Armatuur |  |  | VITOP |  |  |  | 0 | 0 | [6 empty] | 0 | 0 | [11 empty] | 21 | 000099347 | 0 | 0 | [10 empty] | 0 |  |  |  |  | BR | 0 | Rijkswaterstaat West Nederland Noord |  | 173 |  |  | 0 | 0 | 0 | [8 empty] | FALSE | 0 |  |  |  |  | 0 | 0 | 0 | 0 | FALSE |  |  |  | FALSE
BET-N6-0257 | 004-0095-R, KP Kethelplein - KP Benelux | Rijksweg 4 | 37G-302-01, Beneluxtunnel (A4) |  | 21 Tunnelverlichting | Buis A T8 | Armatuur +AT8/L091 L3 |  |  | BET-N2-001 | BET-N3-021 | Tunnel | Objectverlichting | 1042 | 00012 | RWS TOP WNZ | WNZ district noord | 0 |  |  |  |  | WNZ (West-Nederland Zuid) | 37G-302, Oeververbinding in de rijksweg onder de Nieuwe Maas | TRUE | Armatuur |  |  | VITOP |  |  |  | 0 | 0 | [6 empty] | 0 | 0 | [11 empty] | 21 | 000099348 | 0 | 0 | [10 empty] | 0 |  |  |  |  | BR | 0 | Rijkswaterstaat West Nederland Noord |  | 173 |  |  | 0 | 0 | 0 | [8 empty] | FALSE | 0 |  |  |  |  | 0 | 0 | 0 | 0 | FALSE |  |  |  | FALSE
BET-N6-0258 | 004-0095-R, KP Kethelplein - KP Benelux | Rijksweg 4 | 37G-302-01, Beneluxtunnel (A4) |  | 21 Tunnelverlichting | Buis A T8 | Armatuur +AT8/L092 L4 |  |  | BET-N2-001 | BET-N3-021 | Tunnel | Objectverlichting | 1042 | 00012 | RWS TOP WNZ | WNZ district noord | 0 |  |  |  |  | WNZ (West-Nederland Zuid) | 37G-302, Oeververbinding in de rijksweg onder de Nieuwe Maas | TRUE | Armatuur |  |  | VITOP |  |  |  | 0 | 0 | [6 empty] | 0 | 0 | [11 empty] | 21 | 000099349 | 0 | 0 | [10 empty] | 0 |  |  |  |  | BR | 0 | Rijkswaterstaat West Nederland Noord |  | 173 |  |  | 0 | 0 | 0 | [8 empty] | FALSE | 0 |  |  |  |  | 0 | 0 | 0 | 0 | FALSE |  |  |  | FALSE
BET-N6-0259 | 004-0095-R, KP Kethelplein - KP Benelux | Rijksweg 4 | 37G-302-01, Beneluxtunnel (A4) |  | 21 Tunnelverlichting | Buis A T8 | Armatuur +AT8/L093 L1 |  |  | BET-N2-001 | BET-N3-021 | Tunnel | Objectverlichting | 1042 | 00012 | RWS TOP WNZ | WNZ district noord | 0 |  |  |  |  | WNZ (West-Nederland Zuid) | 37G-302, Oeververbinding in de rijksweg onder de Nieuwe Maas | TRUE | Armatuur |  |  | VITOP |  |  |  | 0 | 0 | [6 empty] | 0 | 0 | [11 empty] | 21 | 000099350 | 0 | 0 | [10 empty] | 0 |  |  |  |  | BR | 0 | Rijkswaterstaat West Nederland Noord |  | 173 |  |  | 0 | 0 | 0 | [8 empty] | FALSE | 0 |  |  |  |  | 0 | 0 | 0 | 0 | FALSE |  |  |  | FALSE
BET-N6-0260 | 004-0095-R, KP Kethelplein - KP Benelux | Rijksweg 4 | 37G-302-01, Beneluxtunnel (A4) |  | 21 Tunnelverlichting | Buis A T8 | Armatuur +AT8/L094 L3 |  |  | BET-N2-001 | BET-N3-021 | Tunnel | Objectverlichting | 1042 | 00012 | RWS TOP WNZ | WNZ district noord | 0 |  |  |  |  | WNZ (West-Nederland Zuid) | 37G-302, Oeververbinding in de rijksweg onder de Nieuwe Maas | TRUE | Armatuur |  |  | VITOP |  |  |  | 0 | 0 | [6 empty] | 0 | 0 | [11 empty] | 21 | 000099351 | 0 | 0 | [10 empty] | 0 |  |  |  |  | BR | 0 | Rijkswaterstaat West Nederland Noord |  | 173 |  |  | 0 | 0 | 0 | [8 empty] | FALSE | 0 |  |  |  |  | 0 | 0 | 0 | 0 | FALSE |  |  |  | FALSE
BET-N6-0261 | 004-0095-R, KP Kethelplein - KP Benelux | Rijksweg 4 | 37G-302-01, Beneluxtunnel (A4) |  | 21 Tunnelverlichting | Buis A T8 | Armatuur +AT8/L095 L4 |  |  | BET-N2-001 | BET-N3-021 | Tunnel | Objectverlichting | 1042 | 00012 | RWS TOP WNZ | WNZ district noord | 0 |  |  |  |  | WNZ (West-Nederland Zuid) | 37G-302, Oeververbinding in de rijksweg onder de Nieuwe Maas | TRUE | Armatuur |  |  | VITOP |  |  |  | 0 | 0 | [6 empty] | 0 | 0 | [11 empty] | 21 | 000099352 | 0 | 0 | [10 empty] | 0 |  |  |  |  | BR | 0 | Rijkswaterstaat West Nederland Noord |  | 173 |  |  | 0 | 0 | 0 | [8 empty] | FALSE | 0 |  |  |  |  | 0 | 0 | 0 | 0 | FALSE |  |  |  | FALSE
BET-N6-0262 | 004-0095-R, KP Kethelplein - KP Benelux | Rijksweg 4 | 37G-302-01, Beneluxtunnel (A4) |  | 21 Tunnelverlichting | Buis A T8 | Armatuur +AT8/L096 L3 |  |  | BET-N2-001 | BET-N3-021 | Tunnel | Objectverlichting | 1042 | 00012 | RWS TOP WNZ | WNZ district noord | 0 |  |  |  |  | WNZ (West-Nederland Zuid) | 37G-302, Oeververbinding in de rijksweg onder de Nieuwe Maas | TRUE | Armatuur |  |  | VITOP |  |  |  | 0 | 0 | [6 empty] | 0 | 0 | [11 empty] | 21 | 000099353 | 0 | 0 | [10 empty] | 0 |  |  |  |  | BR | 0 | Rijkswaterstaat West Nederland Noord |  | 173 |  |  | 0 | 0 | 0 | [8 empty] | FALSE | 0 |  |  |  |  | 0 | 0 | 0 | 0 | FALSE |  |  |  | FALSE
BET-N6-0263 | 004-0095-R, KP Kethelplein - KP Benelux | Rijksweg 4 | 37G-302-01, Beneluxtunnel (A4) |  | 21 Tunnelverlichting | Buis A T8 | Armatuur +AT8/L097 L1 |  |  | BET-N2-001 | BET-N3-021 | Tunnel | Objectverlichting | 1042 | 00012 | RWS TOP WNZ | WNZ district noord | 0 |  |  |  |  | WNZ (West-Nederland Zuid) | 37G-302, Oeververbinding in de rijksweg onder de Nieuwe Maas | TRUE | Armatuur |  |  | VITOP |  |  |  | 0 | 0 | [6 empty] | 0 | 0 | [11 empty] | 21 | 000099354 | 0 | 0 | [10 empty] | 0 |  |  |  |  | BR | 0 | Rijkswaterstaat West Nederland Noord |  | 173 |  |  | 0 | 0 | 0 | [8 empty] | FALSE | 0 |  |  |  |  | 0 | 0 | 0 | 0 | FALSE |  |  |  | FALSE
BET-N6-0264 | 004-0095-R, KP Kethelplein - KP Benelux | Rijksweg 4 | 37G-302-01, Beneluxtunnel (A4) |  | 21 Tunnelverlichting | Buis A T8 | Armatuur +AT8/L098 L3 |  |  | BET-N2-001 | BET-N3-021 | Tunnel | Objectverlichting | 1042 | 00012 | RWS TOP WNZ | WNZ district noord | 0 |  |  |  |  | WNZ (West-Nederland Zuid) | 37G-302, Oeververbinding in de rijksweg onder de Nieuwe Maas | TRUE | Armatuur |  |  | VITOP |  |  |  | 0 | 0 | [6 empty] | 0 | 0 | [11 empty] | 21 | 000099355 | 0 | 0 | [10 empty] | 0 |  |  |  |  | BR | 0 | Rijkswaterstaat West Nederland Noord |  | 173 |  |  | 0 | 0 | 0 | [8 empty] | FALSE | 0 |  |  |  |  | 0 | 0 | 0 | 0 | FALSE |  |  |  | FALSE
BET-N6-0265 | 004-0095-R, KP Kethelplein - KP Benelux | Rijksweg 4 | 37G-302-01, Beneluxtunnel (A4) |  | 21 Tunnelverlichting | Buis A T8 | Armatuur +AT8/L099 L3 |  |  | BET-N2-001 | BET-N3-021 | Tunnel | Objectverlichting | 1042 | 00012 | RWS TOP WNZ | WNZ district noord | 0 |  |  |  |  | WNZ (West-Nederland Zuid) | 37G-302, Oeververbinding in de rijksweg onder de Nieuwe Maas | TRUE | Armatuur |  |  | VITOP |  |  |  | 0 | 0 | [6 empty] | 0 | 0 | [11 empty] | 21 | 000099356 | 0 | 0 | [10 empty] | 0 |  |  |  |  | BR | 0 | Rijkswaterstaat West Nederland Noord |  | 173 |  |  | 0 | 0 | 0 | [8 empty] | FALSE | 0 |  |  |  |  | 0 | 0 | 0 | 0 | FALSE |  |  |  | FALSE
BET-N6-0266 | 004-0095-R, KP Kethelplein - KP Benelux | Rijksweg 4 | 37G-302-01, Beneluxtunnel (A4) |  | 21 Tunnelverlichting | Buis A T8 | Armatuur +AT8/L100 L1 |  |  | BET-N2-001 | BET-N3-021 | Tunnel | Objectverlichting | 1042 | 00012 | RWS TOP WNZ | WNZ district noord | 0 |  |  |  |  | WNZ (West-Nederland Zuid) | 37G-302, Oeververbinding in de rijksweg onder de Nieuwe Maas | TRUE | Armatuur |  |  | VITOP |  |  |  | 0 | 0 | [6 empty] | 0 | 0 | [11 empty] | 21 | 000099357 | 0 | 0 | [10 empty] | 0 |  |  |  |  | BR | 0 | Rijkswaterstaat West Nederland Noord |  | 173 |  |  | 0 | 0 | 0 | [8 empty] | FALSE | 0 |  |  |  |  | 0 | 0 | 0 | 0 | FALSE |  |  |  | FALSE
BET-N6-0267 | 004-0095-R, KP Kethelplein - KP Benelux | Rijksweg 4 | 37G-302-01, Beneluxtunnel (A4) |  | 21 Tunnelverlichting | Buis A T8 | Armatuur +AT8/L101 L3 |  |  | BET-N2-001 | BET-N3-021 | Tunnel | Objectverlichting | 1042 | 00012 | RWS TOP WNZ | WNZ district noord | 0 |  |  |  |  | WNZ (West-Nederland Zuid) | 37G-302, Oeververbinding in de rijksweg onder de Nieuwe Maas | TRUE | Armatuur |  |  | VITOP |  |  |  | 0 | 0 | [6 empty] | 0 | 0 | [11 empty] | 21 | 000099358 | 0 | 0 | [10 empty] | 0 |  |  |  |  | BR | 0 | Rijkswaterstaat West Nederland Noord |  | 173 |  |  | 0 | 0 | 0 | [8 empty] | FALSE | 0 |  |  |  |  | 0 | 0 | 0 | 0 | FALSE |  |  |  | FALSE
BET-N6-0268 | 004-0095-R, KP Kethelplein - KP Benelux | Rijksweg 4 | 37G-302-01, Beneluxtunnel (A4) |  | 21 Tunnelverlichting | Buis A T8 | Armatuur +AT8/L102 L3 |  |  | BET-N2-001 | BET-N3-021 | Tunnel | Objectverlichting | 1042 | 00012 | RWS TOP WNZ | WNZ district noord | 0 |  |  |  |  | WNZ (West-Nederland Zuid) | 37G-302, Oeververbinding in de rijksweg onder de Nieuwe Maas | TRUE | Armatuur |  |  | VITOP |  |  |  | 0 | 0 | [6 empty] | 0 | 0 | [11 empty] | 21 | 000099359 | 0 | 0 | [10 empty] | 0 |  |  |  |  | BR | 0 | Rijkswaterstaat West Nederland Noord |  | 173 |  |  | 0 | 0 | 0 | [8 empty] | FALSE | 0 |  |  |  |  | 0 | 0 | 0 | 0 | FALSE |  |  |  | FALSE
BET-N6-0269 | 004-0095-R, KP Kethelplein - KP Benelux | Rijksweg 4 | 37G-302-01, Beneluxtunnel (A4) |  | 21 Tunnelverlichting | Buis A T8 | Armatuur +AT8/L103 L1 |  |  | BET-N2-001 | BET-N3-021 | Tunnel | Objectverlichting | 1042 | 00012 | RWS TOP WNZ | WNZ district noord | 0 |  |  |  |  | WNZ (West-Nederland Zuid) | 37G-302, Oeververbinding in de rijksweg onder de Nieuwe Maas | TRUE | Armatuur |  |  | VITOP |  |  |  | 0 | 0 | [6 empty] | 0 | 0 | [11 empty] | 21 | 000099360 | 0 | 0 | [10 empty] | 0 |  |  |  |  | BR | 0 | Rijkswaterstaat West Nederland Noord |  | 173 |  |  | 0 | 0 | 0 | [8 empty] | FALSE | 0 |  |  |  |  | 0 | 0 | 0 | 0 | FALSE |  |  |  | FALSE
BET-N6-0270 | 004-0095-R, KP Kethelplein - KP Benelux | Rijksweg 4 | 37G-302-01, Beneluxtunnel (A4) |  | 21 Tunnelverlichting | Buis A T8 | Armatuur +AT8/L104 L3 |  |  | BET-N2-001 | BET-N3-021 | Tunnel | Objectverlichting | 1042 | 00012 | RWS TOP WNZ | WNZ district noord | 0 |  |  |  |  | WNZ (West-Nederland Zuid) | 37G-302, Oeververbinding in de rijksweg onder de Nieuwe Maas | TRUE | Armatuur |  |  | VITOP |  |  |  | 0 | 0 | [6 empty] | 0 | 0 | [11 empty] | 21 | 000099361 | 0 | 0 | [10 empty] | 0 |  |  |  |  | BR | 0 | Rijkswaterstaat West Nederland Noord |  | 173 |  |  | 0 | 0 | 0 | [8 empty] | FALSE | 0 |  |  |  |  | 0 | 0 | 0 | 0 | FALSE |  |  |  | FALSE
BET-N6-0271 | 004-0095-R, KP Kethelplein - KP Benelux | Rijksweg 4 | 37G-302-01, Beneluxtunnel (A4) |  | 21 Tunnelverlichting | Buis B T1 | Armatuur +BT1/L001 L1 |  |  | BET-N2-001 | BET-N3-021 | Tunnel | Objectverlichting | 1042 | 00012 | RWS TOP WNZ | WNZ district noord | 0 |  |  |  |  | WNZ (West-Nederland Zuid) | 37G-302, Oeververbinding in de rijksweg onder de Nieuwe Maas | TRUE | Armatuur |  |  | VITOP |  |  |  | 0 | 0 | [6 empty] | 0 | 0 | [11 empty] | 21 | 000099362 | 0 | 0 | [10 empty] | 0 |  |  |  |  | BR | 0 | Rijkswaterstaat West Nederland Noord |  | 173 |  |  | 0 | 0 | 0 | [8 empty] | FALSE | 0 |  |  |  |  | 0 | 0 | 0 | 0 | FALSE |  |  |  | FALSE
BET-N6-0272 | 004-0095-R, KP Kethelplein - KP Benelux | Rijksweg 4 | 37G-302-01, Beneluxtunnel (A4) |  | 21 Tunnelverlichting | Buis B T1 | Armatuur +BT1/L002 L1 |  |  | BET-N2-001 | BET-N3-021 | Tunnel | Objectverlichting | 1042 | 00012 | RWS TOP WNZ | WNZ district noord | 0 |  |  |  |  | WNZ (West-Nederland Zuid) | 37G-302, Oeververbinding in de rijksweg onder de Nieuwe Maas | TRUE | Armatuur |  |  | VITOP |  |  |  | 0 | 0 | [6 empty] | 0 | 0 | [11 empty] | 21 | 000099363 | 0 | 0 | [10 empty] | 0 |  |  |  |  | BR | 0 | Rijkswaterstaat West Nederland Noord |  | 173 |  |  | 0 | 0 | 0 | [8 empty] | FALSE | 0 |  |  |  |  | 0 | 0 | 0 | 0 | FALSE |  |  |  | FALSE
BET-N6-0273 | 004-0095-R, KP Kethelplein - KP Benelux | Rijksweg 4 | 37G-302-01, Beneluxtunnel (A4) |  | 21 Tunnelverlichting | Buis B T1 | Armatuur +BT1/L003 L1 |  |  | BET-N2-001 | BET-N3-021 | Tunnel | Objectverlichting | 1042 | 00012 | RWS TOP WNZ | WNZ district noord | 0 |  |  |  |  | WNZ (West-Nederland Zuid) | 37G-302, Oeververbinding in de rijksweg onder de Nieuwe Maas | TRUE | Armatuur |  |  | VITOP |  |  |  | 0 | 0 | [6 empty] | 0 | 0 | [11 empty] | 21 | 000099364 | 0 | 0 | [10 empty] | 0 |  |  |  |  | BR | 0 | Rijkswaterstaat West Nederland Noord |  | 173 |  |  | 0 | 0 | 0 | [8 empty] | FALSE | 0 |  |  |  |  | 0 | 0 | 0 | 0 | FALSE |  |  |  | FALSE
BET-N6-0274 | 004-0095-R, KP Kethelplein - KP Benelux | Rijksweg 4 | 37G-302-01, Beneluxtunnel (A4) |  | 21 Tunnelverlichting | Buis B T1 | Armatuur +BT1/L004 L1 |  |  | BET-N2-001 | BET-N3-021 | Tunnel | Objectverlichting | 1042 | 00012 | RWS TOP WNZ | WNZ district noord | 0 |  |  |  |  | WNZ (West-Nederland Zuid) | 37G-302, Oeververbinding in de rijksweg onder de Nieuwe Maas | TRUE | Armatuur |  |  | VITOP |  |  |  | 0 | 0 | [6 empty] | 0 | 0 | [11 empty] | 21 | 000099365 | 0 | 0 | [10 empty] | 0 |  |  |  |  | BR | 0 | Rijkswaterstaat West Nederland Noord |  | 173 |  |  | 0 | 0 | 0 | [8 empty] | FALSE | 0 |  |  |  |  | 0 | 0 | 0 | 0 | FALSE |  |  |  | FALSE
BET-N6-0275 | 004-0095-R, KP Kethelplein - KP Benelux | Rijksweg 4 | 37G-302-01, Beneluxtunnel (A4) |  | 21 Tunnelverlichting | Buis B T1 | Armatuur +BT1/L005 L1 |  |  | BET-N2-001 | BET-N3-021 | Tunnel | Objectverlichting | 1042 | 00012 | RWS TOP WNZ | WNZ district noord | 0 |  |  |  |  | WNZ (West-Nederland Zuid) | 37G-302, Oeververbinding in de rijksweg onder de Nieuwe Maas | TRUE | Armatuur |  |  | VITOP |  |  |  | 0 | 0 | [6 empty] | 0 | 0 | [11 empty] | 21 | 000099366 | 0 | 0 | [10 empty] | 0 |  |  |  |  | BR | 0 | Rijkswaterstaat West Nederland Noord |  | 173 |  |  | 0 | 0 | 0 | [8 empty] | FALSE | 0 |  |  |  |  | 0 | 0 | 0 | 0 | FALSE |  |  |  | FALSE
BET-N6-0276 | 004-0095-R, KP Kethelplein - KP Benelux | Rijksweg 4 | 37G-302-01, Beneluxtunnel (A4) |  | 21 Tunnelverlichting | Buis B T1 | Armatuur +BT1/L006 L1 |  |  | BET-N2-001 | BET-N3-021 | Tunnel | Objectverlichting | 1042 | 00012 | RWS TOP WNZ | WNZ district noord | 0 |  |  |  |  | WNZ (West-Nederland Zuid) | 37G-302, Oeververbinding in de rijksweg onder de Nieuwe Maas | TRUE | Armatuur |  |  | VITOP |  |  |  | 0 | 0 | [6 empty] | 0 | 0 | [11 empty] | 21 | 000099367 | 0 | 0 | [10 empty] | 0 |  |  |  |  | BR | 0 | Rijkswaterstaat West Nederland Noord |  | 173 |  |  | 0 | 0 | 0 | [8 empty] | FALSE | 0 |  |  |  |  | 0 | 0 | 0 | 0 | FALSE |  |  |  | FALSE
BET-N6-0277 | 004-0095-R, KP Kethelplein - KP Benelux | Rijksweg 4 | 37G-302-01, Beneluxtunnel (A4) |  | 21 Tunnelverlichting | Buis B T1 | Armatuur +BT1/L007 L1 |  |  | BET-N2-001 | BET-N3-021 | Tunnel | Objectverlichting | 1042 | 00012 | RWS TOP WNZ | WNZ district noord | 0 |  |  |  |  | WNZ (West-Nederland Zuid) | 37G-302, Oeververbinding in de rijksweg onder de Nieuwe Maas | TRUE | Armatuur |  |  | VITOP |  |  |  | 0 | 0 | [6 empty] | 0 | 0 | [11 empty] | 21 | 000099368 | 0 | 0 | [10 empty] | 0 |  |  |  |  | BR | 0 | Rijkswaterstaat West Nederland Noord |  | 173 |  |  | 0 | 0 | 0 | [8 empty] | FALSE | 0 |  |  |  |  | 0 | 0 | 0 | 0 | FALSE |  |  |  | FALSE
BET-N6-0278 | 004-0095-R, KP Kethelplein - KP Benelux | Rijksweg 4 | 37G-302-01, Beneluxtunnel (A4) |  | 21 Tunnelverlichting | Buis B T1 | Armatuur +BT1/L901 L1 |  |  | BET-N2-001 | BET-N3-021 | Tunnel | Objectverlichting | 1042 | 00012 | RWS TOP WNZ | WNZ district noord | 0 |  |  |  |  | WNZ (West-Nederland Zuid) | 37G-302, Oeververbinding in de rijksweg onder de Nieuwe Maas | TRUE | Armatuur |  |  | VITOP |  |  |  | 0 | 0 | [6 empty] | 0 | 0 | [11 empty] | 21 | 000099369 | 0 | 0 | [10 empty] | 0 |  |  |  |  | BR | 0 | Rijkswaterstaat West Nederland Noord |  | 173 |  |  | 0 | 0 | 0 | [8 empty] | FALSE | 0 |  |  |  |  | 0 | 0 | 0 | 0 | FALSE |  |  |  | FALSE
BET-N6-0279 | 004-0095-R, KP Kethelplein - KP Benelux | Rijksweg 4 | 37G-302-01, Beneluxtunnel (A4) |  | 21 Tunnelverlichting | Buis B T1 | Armatuur +BT1/L902 L1 |  |  | BET-N2-001 | BET-N3-021 | Tunnel | Objectverlichting | 1042 | 00012 | RWS TOP WNZ | WNZ district noord | 0 |  |  |  |  | WNZ (West-Nederland Zuid) | 37G-302, Oeververbinding in de rijksweg onder de Nieuwe Maas | TRUE | Armatuur |  |  | VITOP |  |  |  | 0 | 0 | [6 empty] | 0 | 0 | [11 empty] | 21 | 000099370 | 0 | 0 | [10 empty] | 0 |  |  |  |  | BR | 0 | Rijkswaterstaat West Nederland Noord |  | 173 |  |  | 0 | 0 | 0 | [8 empty] | FALSE | 0 |  |  |  |  | 0 | 0 | 0 | 0 | FALSE |  |  |  | FALSE
BET-N6-0280 | 004-0095-R, KP Kethelplein - KP Benelux | Rijksweg 4 | 37G-302-01, Beneluxtunnel (A4) |  | 21 Tunnelverlichting | Buis B T1 | Armatuur +BT1/L903 L1 |  |  | BET-N2-001 | BET-N3-021 | Tunnel | Objectverlichting | 1042 | 00012 | RWS TOP WNZ | WNZ district noord | 0 |  |  |  |  | WNZ (West-Nederland Zuid) | 37G-302, Oeververbinding in de rijksweg onder de Nieuwe Maas | TRUE | Armatuur |  |  | VITOP |  |  |  | 0 | 0 | [6 empty] | 0 | 0 | [11 empty] | 21 | 000099371 | 0 | 0 | [10 empty] | 0 |  |  |  |  | BR | 0 | Rijkswaterstaat West Nederland Noord |  | 173 |  |  | 0 | 0 | 0 | [8 empty] | FALSE | 0 |  |  |  |  | 0 | 0 | 0 | 0 | FALSE |  |  |  | FALSE
BET-N6-0281 | 004-0095-R, KP Kethelplein - KP Benelux | Rijksweg 4 | 37G-302-01, Beneluxtunnel (A4) |  | 21 Tunnelverlichting | Buis B T1 | Armatuur +BT1/L904 L1 |  |  | BET-N2-001 | BET-N3-021 | Tunnel | Objectverlichting | 1042 | 00012 | RWS TOP WNZ | WNZ district noord | 0 |  |  |  |  | WNZ (West-Nederland Zuid) | 37G-302, Oeververbinding in de rijksweg onder de Nieuwe Maas | TRUE | Armatuur |  |  | VITOP |  |  |  | 0 | 0 | [6 empty] | 0 | 0 | [11 empty] | 21 | 000099372 | 0 | 0 | [10 empty] | 0 |  |  |  |  | BR | 0 | Rijkswaterstaat West Nederland Noord |  | 173 |  |  | 0 | 0 | 0 | [8 empty] | FALSE | 0 |  |  |  |  | 0 | 0 | 0 | 0 | FALSE |  |  |  | FALSE
BET-N6-0282 | 004-0095-R, KP Kethelplein - KP Benelux | Rijksweg 4 | 37G-302-01, Beneluxtunnel (A4) |  | 21 Tunnelverlichting | Buis B T1 | Armatuur +BT1/L905 L1 |  |  | BET-N2-001 | BET-N3-021 | Tunnel | Objectverlichting | 1042 | 00012 | RWS TOP WNZ | WNZ district noord | 0 |  |  |  |  | WNZ (West-Nederland Zuid) | 37G-302, Oeververbinding in de rijksweg onder de Nieuwe Maas | TRUE | Armatuur |  |  | VITOP |  |  |  | 0 | 0 | [6 empty] | 0 | 0 | [11 empty] | 21 | 000099373 | 0 | 0 | [10 empty] | 0 |  |  |  |  | BR | 0 | Rijkswaterstaat West Nederland Noord |  | 173 |  |  | 0 | 0 | 0 | [8 empty] | FALSE | 0 |  |  |  |  | 0 | 0 | 0 | 0 | FALSE |  |  |  | FALSE
BET-N6-0283 | 004-0095-R, KP Kethelplein - KP Benelux | Rijksweg 4 | 37G-302-01, Beneluxtunnel (A4) |  | 21 Tunnelverlichting | Buis B T1 | Armatuur +BT1/L906 L1 |  |  | BET-N2-001 | BET-N3-021 | Tunnel | Objectverlichting | 1042 | 00012 | RWS TOP WNZ | WNZ district noord | 0 |  |  |  |  | WNZ (West-Nederland Zuid) | 37G-302, Oeververbinding in de rijksweg onder de Nieuwe Maas | TRUE | Armatuur |  |  | VITOP |  |  |  | 0 | 0 | [6 empty] | 0 | 0 | [11 empty] | 21 | 000099374 | 0 | 0 | [10 empty] | 0 |  |  |  |  | BR | 0 | Rijkswaterstaat West Nederland Noord |  | 173 |  |  | 0 | 0 | 0 | [8 empty] | FALSE | 0 |  |  |  |  | 0 | 0 | 0 | 0 | FALSE |  |  |  | FALSE
BET-N6-0284 | 004-0095-R, KP Kethelplein - KP Benelux | Rijksweg 4 | 37G-302-01, Beneluxtunnel (A4) |  | 21 Tunnelverlichting | Buis B T1 | Armatuur +BT1/L907 L1 |  |  | BET-N2-001 | BET-N3-021 | Tunnel | Objectverlichting | 1042 | 00012 | RWS TOP WNZ | WNZ district noord | 0 |  |  |  |  | WNZ (West-Nederland Zuid) | 37G-302, Oeververbinding in de rijksweg onder de Nieuwe Maas | TRUE | Armatuur |  |  | VITOP |  |  |  | 0 | 0 | [6 empty] | 0 | 0 | [11 empty] | 21 | 000099375 | 0 | 0 | [10 empty] | 0 |  |  |  |  | BR | 0 | Rijkswaterstaat West Nederland Noord |  | 173 |  |  | 0 | 0 | 0 | [8 empty] | FALSE | 0 |  |  |  |  | 0 | 0 | 0 | 0 | FALSE |  |  |  | FALSE
BET-N6-0285 | 004-0095-R, KP Kethelplein - KP Benelux | Rijksweg 4 | 37G-302-01, Beneluxtunnel (A4) |  | 21 Tunnelverlichting | Buis B T1 | Armatuur +BT1/L910 L1 |  |  | BET-N2-001 | BET-N3-021 | Tunnel | Objectverlichting | 1042 | 00012 | RWS TOP WNZ | WNZ district noord | 0 |  |  |  |  | WNZ (West-Nederland Zuid) | 37G-302, Oeververbinding in de rijksweg onder de Nieuwe Maas | TRUE | Armatuur |  |  | VITOP |  |  |  | 0 | 0 | [6 empty] | 0 | 0 | [11 empty] | 21 | 000099376 | 0 | 0 | [10 empty] | 0 |  |  |  |  | BR | 0 | Rijkswaterstaat West Nederland Noord |  | 173 |  |  | 0 | 0 | 0 | [8 empty] | FALSE | 0 |  |  |  |  | 0 | 0 | 0 | 0 | FALSE |  |  |  | FALSE
BET-N6-0286 | 004-0095-R, KP Kethelplein - KP Benelux | Rijksweg 4 | 37G-302-01, Beneluxtunnel (A4) |  | 21 Tunnelverlichting | Buis B T1 | Armatuur +BT1/L911 L1 |  |  | BET-N2-001 | BET-N3-021 | Tunnel | Objectverlichting | 1042 | 00012 | RWS TOP WNZ | WNZ district noord | 0 |  |  |  |  | WNZ (West-Nederland Zuid) | 37G-302, Oeververbinding in de rijksweg onder de Nieuwe Maas | TRUE | Armatuur |  |  | VITOP |  |  |  | 0 | 0 | [6 empty] | 0 | 0 | [11 empty] | 21 | 000099377 | 0 | 0 | [10 empty] | 0 |  |  |  |  | BR | 0 | Rijkswaterstaat West Nederland Noord |  | 173 |  |  | 0 | 0 | 0 | [8 empty] | FALSE | 0 |  |  |  |  | 0 | 0 | 0 | 0 | FALSE |  |  |  | FALSE
BET-N6-0287 | 004-0095-R, KP Kethelplein - KP Benelux | Rijksweg 4 | 37G-302-01, Beneluxtunnel (A4) |  | 21 Tunnelverlichting | Buis B T2 | Armatuur +BT2/L001 L1 |  |  | BET-N2-001 | BET-N3-021 | Tunnel | Objectverlichting | 1042 | 00012 | RWS TOP WNZ | WNZ district noord | 0 |  |  |  |  | WNZ (West-Nederland Zuid) | 37G-302, Oeververbinding in de rijksweg onder de Nieuwe Maas | TRUE | Armatuur |  |  | VITOP |  |  |  | 0 | 0 | [6 empty] | 0 | 0 | [11 empty] | 21 | 000099378 | 0 | 0 | [10 empty] | 0 |  |  |  |  | BR | 0 | Rijkswaterstaat West Nederland Noord |  | 173 |  |  | 0 | 0 | 0 | [8 empty] | FALSE | 0 |  |  |  |  | 0 | 0 | 0 | 0 | FALSE |  |  |  | FALSE
BET-N6-0288 | 004-0095-R, KP Kethelplein - KP Benelux | Rijksweg 4 | 37G-302-01, Beneluxtunnel (A4) |  | 21 Tunnelverlichting | Buis B T2 | Armatuur +BT2/L002 L1 |  |  | BET-N2-001 | BET-N3-021 | Tunnel | Objectverlichting | 1042 | 00012 | RWS TOP WNZ | WNZ district noord | 0 |  |  |  |  | WNZ (West-Nederland Zuid) | 37G-302, Oeververbinding in de rijksweg onder de Nieuwe Maas | TRUE | Armatuur |  |  | VITOP |  |  |  | 0 | 0 | [6 empty] | 0 | 0 | [11 empty] | 21 | 000099379 | 0 | 0 | [10 empty] | 0 |  |  |  |  | BR | 0 | Rijkswaterstaat West Nederland Noord |  | 173 |  |  | 0 | 0 | 0 | [8 empty] | FALSE | 0 |  |  |  |  | 0 | 0 | 0 | 0 | FALSE |  |  |  | FALSE
BET-N6-0289 | 004-0095-R, KP Kethelplein - KP Benelux | Rijksweg 4 | 37G-302-01, Beneluxtunnel (A4) |  | 21 Tunnelverlichting | Buis B T2 | Armatuur +BT2/L003 L1 |  |  | BET-N2-001 | BET-N3-021 | Tunnel | Objectverlichting | 1042 | 00012 | RWS TOP WNZ | WNZ district noord | 0 |  |  |  |  | WNZ (West-Nederland Zuid) | 37G-302, Oeververbinding in de rijksweg onder de Nieuwe Maas | TRUE | Armatuur |  |  | VITOP |  |  |  | 0 | 0 | [6 empty] | 0 | 0 | [11 empty] | 21 | 000099380 | 0 | 0 | [10 empty] | 0 |  |  |  |  | BR | 0 | Rijkswaterstaat West Nederland Noord |  | 173 |  |  | 0 | 0 | 0 | [8 empty] | FALSE | 0 |  |  |  |  | 0 | 0 | 0 | 0 | FALSE |  |  |  | FALSE
BET-N6-0290 | 004-0095-R, KP Kethelplein - KP Benelux | Rijksweg 4 | 37G-302-01, Beneluxtunnel (A4) |  | 21 Tunnelverlichting | Buis B T2 | Armatuur +BT2/L004 L1 |  |  | BET-N2-001 | BET-N3-021 | Tunnel | Objectverlichting | 1042 | 00012 | RWS TOP WNZ | WNZ district noord | 0 |  |  |  |  | WNZ (West-Nederland Zuid) | 37G-302, Oeververbinding in de rijksweg onder de Nieuwe Maas | TRUE | Armatuur |  |  | VITOP |  |  |  | 0 | 0 | [6 empty] | 0 | 0 | [11 empty] | 21 | 000099381 | 0 | 0 | [10 empty] | 0 |  |  |  |  | BR | 0 | Rijkswaterstaat West Nederland Noord |  | 173 |  |  | 0 | 0 | 0 | [8 empty] | FALSE | 0 |  |  |  |  | 0 | 0 | 0 | 0 | FALSE |  |  |  | FALSE
BET-N6-0291 | 004-0095-R, KP Kethelplein - KP Benelux | Rijksweg 4 | 37G-302-01, Beneluxtunnel (A4) |  | 21 Tunnelverlichting | Buis B T2 | Armatuur +BT2/L005 L1 |  |  | BET-N2-001 | BET-N3-021 | Tunnel | Objectverlichting | 1042 | 00012 | RWS TOP WNZ | WNZ district noord | 0 |  |  |  |  | WNZ (West-Nederland Zuid) | 37G-302, Oeververbinding in de rijksweg onder de Nieuwe Maas | TRUE | Armatuur |  |  | VITOP |  |  |  | 0 | 0 | [6 empty] | 0 | 0 | [11 empty] | 21 | 000099382 | 0 | 0 | [10 empty] | 0 |  |  |  |  | BR | 0 | Rijkswaterstaat West Nederland Noord |  | 173 |  |  | 0 | 0 | 0 | [8 empty] | FALSE | 0 |  |  |  |  | 0 | 0 | 0 | 0 | FALSE |  |  |  | FALSE
BET-N6-0292 | 004-0095-R, KP Kethelplein - KP Benelux | Rijksweg 4 | 37G-302-01, Beneluxtunnel (A4) |  | 21 Tunnelverlichting | Buis B T2 | Armatuur +BT2/L006 L1 |  |  | BET-N2-001 | BET-N3-021 | Tunnel | Objectverlichting | 1042 | 00012 | RWS TOP WNZ | WNZ district noord | 0 |  |  |  |  | WNZ (West-Nederland Zuid) | 37G-302, Oeververbinding in de rijksweg onder de Nieuwe Maas | TRUE | Armatuur |  |  | VITOP |  |  |  | 0 | 0 | [6 empty] | 0 | 0 | [11 empty] | 21 | 000099383 | 0 | 0 | [10 empty] | 0 |  |  |  |  | BR | 0 | Rijkswaterstaat West Nederland Noord |  | 173 |  |  | 0 | 0 | 0 | [8 empty] | FALSE | 0 |  |  |  |  | 0 | 0 | 0 | 0 | FALSE |  |  |  | FALSE
BET-N6-0293 | 004-0095-R, KP Kethelplein - KP Benelux | Rijksweg 4 | 37G-302-01, Beneluxtunnel (A4) |  | 21 Tunnelverlichting | Buis B T2 | Armatuur +BT2/L007 L1 |  |  | BET-N2-001 | BET-N3-021 | Tunnel | Objectverlichting | 1042 | 00012 | RWS TOP WNZ | WNZ district noord | 0 |  |  |  |  | WNZ (West-Nederland Zuid) | 37G-302, Oeververbinding in de rijksweg onder de Nieuwe Maas | TRUE | Armatuur |  |  | VITOP |  |  |  | 0 | 0 | [6 empty] | 0 | 0 | [11 empty] | 21 | 000099384 | 0 | 0 | [10 empty] | 0 |  |  |  |  | BR | 0 | Rijkswaterstaat West Nederland Noord |  | 173 |  |  | 0 | 0 | 0 | [8 empty] | FALSE | 0 |  |  |  |  | 0 | 0 | 0 | 0 | FALSE |  |  |  | FALSE
BET-N6-0294 | 004-0095-R, KP Kethelplein - KP Benelux | Rijksweg 4 | 37G-302-01, Beneluxtunnel (A4) |  | 21 Tunnelverlichting | Buis B T4 | Armatuur +BT4/L001 L1 |  |  | BET-N2-001 | BET-N3-021 | Tunnel | Objectverlichting | 1042 | 00012 | RWS TOP WNZ | WNZ district noord | 0 |  |  |  |  | WNZ (West-Nederland Zuid) | 37G-302, Oeververbinding in de rijksweg onder de Nieuwe Maas | TRUE | Armatuur |  |  | VITOP |  |  |  | 0 | 0 | [6 empty] | 0 | 0 | [11 empty] | 21 | 000099385 | 0 | 0 | [10 empty] | 0 |  |  |  |  | BR | 0 | Rijkswaterstaat West Nederland Noord |  | 173 |  |  | 0 | 0 | 0 | [8 empty] | FALSE | 0 |  |  |  |  | 0 | 0 | 0 | 0 | FALSE |  |  |  | FALSE
BET-N6-0295 | 004-0095-R, KP Kethelplein - KP Benelux | Rijksweg 4 | 37G-302-01, Beneluxtunnel (A4) |  | 21 Tunnelverlichting | Buis B T4 | Armatuur +BT4/L001 L1 |  |  | BET-N2-001 | BET-N3-021 | Tunnel | Objectverlichting | 1042 | 00012 | RWS TOP WNZ | WNZ district noord | 0 |  |  |  |  | WNZ (West-Nederland Zuid) | 37G-302, Oeververbinding in de rijksweg onder de Nieuwe Maas | TRUE | Armatuur |  |  | VITOP |  |  |  | 0 | 0 | [6 empty] | 0 | 0 | [11 empty] | 21 | 000099386 | 0 | 0 | [10 empty] | 0 |  |  |  |  | BR | 0 | Rijkswaterstaat West Nederland Noord |  | 173 |  |  | 0 | 0 | 0 | [8 empty] | FALSE | 0 |  |  |  |  | 0 | 0 | 0 | 0 | FALSE |  |  |  | FALSE
BET-N6-0296 | 004-0095-R, KP Kethelplein - KP Benelux | Rijksweg 4 | 37G-302-01, Beneluxtunnel (A4) |  | 21 Tunnelverlichting | Buis B T4 | Armatuur +BT4/L002 L1 |  |  | BET-N2-001 | BET-N3-021 | Tunnel | Objectverlichting | 1042 | 00012 | RWS TOP WNZ | WNZ district noord | 0 |  |  |  |  | WNZ (West-Nederland Zuid) | 37G-302, Oeververbinding in de rijksweg onder de Nieuwe Maas | TRUE | Armatuur |  |  | VITOP |  |  |  | 0 | 0 | [6 empty] | 0 | 0 | [11 empty] | 21 | 000099387 | 0 | 0 | [10 empty] | 0 |  |  |  |  | BR | 0 | Rijkswaterstaat West Nederland Noord |  | 173 |  |  | 0 | 0 | 0 | [8 empty] | FALSE | 0 |  |  |  |  | 0 | 0 | 0 | 0 | FALSE |  |  |  | FALSE
BET-N6-0297 | 004-0095-R, KP Kethelplein - KP Benelux | Rijksweg 4 | 37G-302-01, Beneluxtunnel (A4) |  | 21 Tunnelverlichting | Buis B T4 | Armatuur +BT4/L002 L1 |  |  | BET-N2-001 | BET-N3-021 | Tunnel | Objectverlichting | 1042 | 00012 | RWS TOP WNZ | WNZ district noord | 0 |  |  |  |  | WNZ (West-Nederland Zuid) | 37G-302, Oeververbinding in de rijksweg onder de Nieuwe Maas | TRUE | Armatuur |  |  | VITOP |  |  |  | 0 | 0 | [6 empty] | 0 | 0 | [11 empty] | 21 | 000099388 | 0 | 0 | [10 empty] | 0 |  |  |  |  | BR | 0 | Rijkswaterstaat West Nederland Noord |  | 173 |  |  | 0 | 0 | 0 | [8 empty] | FALSE | 0 |  |  |  |  | 0 | 0 | 0 | 0 | FALSE |  |  |  | FALSE
BET-N6-0298 | 004-0095-R, KP Kethelplein - KP Benelux | Rijksweg 4 | 37G-302-01, Beneluxtunnel (A4) |  | 21 Tunnelverlichting | Buis B T4 | Armatuur +BT4/L003 L1 |  |  | BET-N2-001 | BET-N3-021 | Tunnel | Objectverlichting | 1042 | 00012 | RWS TOP WNZ | WNZ district noord | 0 |  |  |  |  | WNZ (West-Nederland Zuid) | 37G-302, Oeververbinding in de rijksweg onder de Nieuwe Maas | TRUE | Armatuur |  |  | VITOP |  |  |  | 0 | 0 | [6 empty] | 0 | 0 | [11 empty] | 21 | 000099389 | 0 | 0 | [10 empty] | 0 |  |  |  |  | BR | 0 | Rijkswaterstaat West Nederland Noord |  | 173 |  |  | 0 | 0 | 0 | [8 empty] | FALSE | 0 |  |  |  |  | 0 | 0 | 0 | 0 | FALSE |  |  |  | FALSE
BET-N6-0299 | 004-0095-R, KP Kethelplein - KP Benelux | Rijksweg 4 | 37G-302-01, Beneluxtunnel (A4) |  | 21 Tunnelverlichting | Buis B T4 | Armatuur +BT4/L003 L1 |  |  | BET-N2-001 | BET-N3-021 | Tunnel | Objectverlichting | 1042 | 00012 | RWS TOP WNZ | WNZ district noord | 0 |  |  |  |  | WNZ (West-Nederland Zuid) | 37G-302, Oeververbinding in de rijksweg onder de Nieuwe Maas | TRUE | Armatuur |  |  | VITOP |  |  |  | 0 | 0 | [6 empty] | 0 | 0 | [11 empty] | 21 | 000099390 | 0 | 0 | [10 empty] | 0 |  |  |  |  | BR | 0 | Rijkswaterstaat West Nederland Noord |  | 173 |  |  | 0 | 0 | 0 | [8 empty] | FALSE | 0 |  |  |  |  | 0 | 0 | 0 | 0 | FALSE |  |  |  | FALSE
BET-N6-0300 | 004-0095-R, KP Kethelplein - KP Benelux | Rijksweg 4 | 37G-302-01, Beneluxtunnel (A4) |  | 21 Tunnelverlichting | Buis B T4 | Armatuur +BT4/L004 L1 |  |  | BET-N2-001 | BET-N3-021 | Tunnel | Objectverlichting | 1042 | 00012 | RWS TOP WNZ | WNZ district noord | 0 |  |  |  |  | WNZ (West-Nederland Zuid) | 37G-302, Oeververbinding in de rijksweg onder de Nieuwe Maas | TRUE | Armatuur |  |  | VITOP |  |  |  | 0 | 0 | [6 empty] | 0 | 0 | [11 empty] | 21 | 000099391 | 0 | 0 | [10 empty] | 0 |  |  |  |  | BR | 0 | Rijkswaterstaat West Nederland Noord |  | 173 |  |  | 0 | 0 | 0 | [8 empty] | FALSE | 0 |  |  |  |  | 0 | 0 | 0 | 0 | FALSE |  |  |  | FALSE
BET-N6-0301 | 004-0095-R, KP Kethelplein - KP Benelux | Rijksweg 4 | 37G-302-01, Beneluxtunnel (A4) |  | 21 Tunnelverlichting | Buis B T4 | Armatuur +BT4/L004 L1 |  |  | BET-N2-001 | BET-N3-021 | Tunnel | Objectverlichting | 1042 | 00012 | RWS TOP WNZ | WNZ district noord | 0 |  |  |  |  | WNZ (West-Nederland Zuid) | 37G-302, Oeververbinding in de rijksweg onder de Nieuwe Maas | TRUE | Armatuur |  |  | VITOP |  |  |  | 0 | 0 | [6 empty] | 0 | 0 | [11 empty] | 21 | 000099392 | 0 | 0 | [10 empty] | 0 |  |  |  |  | BR | 0 | Rijkswaterstaat West Nederland Noord |  | 173 |  |  | 0 | 0 | 0 | [8 empty] | FALSE | 0 |  |  |  |  | 0 | 0 | 0 | 0 | FALSE |  |  |  | FALSE
BET-N6-0302 | 004-0095-R, KP Kethelplein - KP Benelux | Rijksweg 4 | 37G-302-01, Beneluxtunnel (A4) |  | 21 Tunnelverlichting | Buis B T4 | Armatuur +BT4/L005 L1 |  |  | BET-N2-001 | BET-N3-021 | Tunnel | Objectverlichting | 1042 | 00012 | RWS TOP WNZ | WNZ district noord | 0 |  |  |  |  | WNZ (West-Nederland Zuid) | 37G-302, Oeververbinding in de rijksweg onder de Nieuwe Maas | TRUE | Armatuur |  |  | VITOP |  |  |  | 0 | 0 | [6 empty] | 0 | 0 | [11 empty] | 21 | 000099393 | 0 | 0 | [10 empty] | 0 |  |  |  |  | BR | 0 | Rijkswaterstaat West Nederland Noord |  | 173 |  |  | 0 | 0 | 0 | [8 empty] | FALSE | 0 |  |  |  |  | 0 | 0 | 0 | 0 | FALSE |  |  |  | FALSE
BET-N6-0303 | 004-0095-R, KP Kethelplein - KP Benelux | Rijksweg 4 | 37G-302-01, Beneluxtunnel (A4) |  | 21 Tunnelverlichting | Buis B T4 | Armatuur +BT4/L005 L1 |  |  | BET-N2-001 | BET-N3-021 | Tunnel | Objectverlichting | 1042 | 00012 | RWS TOP WNZ | WNZ district noord | 0 |  |  |  |  | WNZ (West-Nederland Zuid) | 37G-302, Oeververbinding in de rijksweg onder de Nieuwe Maas | TRUE | Armatuur |  |  | VITOP |  |  |  | 0 | 0 | [6 empty] | 0 | 0 | [11 empty] | 21 | 000099394 | 0 | 0 | [10 empty] | 0 |  |  |  |  | BR | 0 | Rijkswaterstaat West Nederland Noord |  | 173 |  |  | 0 | 0 | 0 | [8 empty] | FALSE | 0 |  |  |  |  | 0 | 0 | 0 | 0 | FALSE |  |  |  | FALSE
BET-N6-0304 | 004-0095-R, KP Kethelplein - KP Benelux | Rijksweg 4 | 37G-302-01, Beneluxtunnel (A4) |  | 21 Tunnelverlichting | Buis B T4 | Armatuur +BT4/L006 L1 |  |  | BET-N2-001 | BET-N3-021 | Tunnel | Objectverlichting | 1042 | 00012 | RWS TOP WNZ | WNZ district noord | 0 |  |  |  |  | WNZ (West-Nederland Zuid) | 37G-302, Oeververbinding in de rijksweg onder de Nieuwe Maas | TRUE | Armatuur |  |  | VITOP |  |  |  | 0 | 0 | [6 empty] | 0 | 0 | [11 empty] | 21 | 000099395 | 0 | 0 | [10 empty] | 0 |  |  |  |  | BR | 0 | Rijkswaterstaat West Nederland Noord |  | 173 |  |  | 0 | 0 | 0 | [8 empty] | FALSE | 0 |  |  |  |  | 0 | 0 | 0 | 0 | FALSE |  |  |  | FALSE
BET-N6-0305 | 004-0095-R, KP Kethelplein - KP Benelux | Rijksweg 4 | 37G-302-01, Beneluxtunnel (A4) |  | 21 Tunnelverlichting | Buis B T4 | Armatuur +BT4/L006 L1 |  |  | BET-N2-001 | BET-N3-021 | Tunnel | Objectverlichting | 1042 | 00012 | RWS TOP WNZ | WNZ district noord | 0 |  |  |  |  | WNZ (West-Nederland Zuid) | 37G-302, Oeververbinding in de rijksweg onder de Nieuwe Maas | TRUE | Armatuur |  |  | VITOP |  |  |  | 0 | 0 | [6 empty] | 0 | 0 | [11 empty] | 21 | 000099396 | 0 | 0 | [10 empty] | 0 |  |  |  |  | BR | 0 | Rijkswaterstaat West Nederland Noord |  | 173 |  |  | 0 | 0 | 0 | [8 empty] | FALSE | 0 |  |  |  |  | 0 | 0 | 0 | 0 | FALSE |  |  |  | FALSE
BET-N6-0306 | 004-0095-R, KP Kethelplein - KP Benelux | Rijksweg 4 | 37G-302-01, Beneluxtunnel (A4) |  | 21 Tunnelverlichting | Buis B T4 | Armatuur +BT4/L007 L1 |  |  | BET-N2-001 | BET-N3-021 | Tunnel | Objectverlichting | 1042 | 00012 | RWS TOP WNZ | WNZ district noord | 0 |  |  |  |  | WNZ (West-Nederland Zuid) | 37G-302, Oeververbinding in de rijksweg onder de Nieuwe Maas | TRUE | Armatuur |  |  | VITOP |  |  |  | 0 | 0 | [6 empty] | 0 | 0 | [11 empty] | 21 | 000099397 | 0 | 0 | [10 empty] | 0 |  |  |  |  | BR | 0 | Rijkswaterstaat West Nederland Noord |  | 173 |  |  | 0 | 0 | 0 | [8 empty] | FALSE | 0 |  |  |  |  | 0 | 0 | 0 | 0 | FALSE |  |  |  | FALSE
BET-N6-0307 | 004-0095-R, KP Kethelplein - KP Benelux | Rijksweg 4 | 37G-302-01, Beneluxtunnel (A4) |  | 21 Tunnelverlichting | Buis B T5 | Armatuur +BT5/L001 L1 |  |  | BET-N2-001 | BET-N3-021 | Tunnel | Objectverlichting | 1042 | 00012 | RWS TOP WNZ | WNZ district noord | 0 |  |  |  |  | WNZ (West-Nederland Zuid) | 37G-302, Oeververbinding in de rijksweg onder de Nieuwe Maas | TRUE | Armatuur |  |  | VITOP |  |  |  | 0 | 0 | [6 empty] | 0 | 0 | [11 empty] | 21 | 000099398 | 0 | 0 | [10 empty] | 0 |  |  |  |  | BR | 0 | Rijkswaterstaat West Nederland Noord |  | 173 |  |  | 0 | 0 | 0 | [8 empty] | FALSE | 0 |  |  |  |  | 0 | 0 | 0 | 0 | FALSE |  |  |  | FALSE
BET-N6-0308 | 004-0095-R, KP Kethelplein - KP Benelux | Rijksweg 4 | 37G-302-01, Beneluxtunnel (A4) |  | 21 Tunnelverlichting | Buis B T5 | Armatuur +BT5/L002 L1 |  |  | BET-N2-001 | BET-N3-021 | Tunnel | Objectverlichting | 1042 | 00012 | RWS TOP WNZ | WNZ district noord | 0 |  |  |  |  | WNZ (West-Nederland Zuid) | 37G-302, Oeververbinding in de rijksweg onder de Nieuwe Maas | TRUE | Armatuur |  |  | VITOP |  |  |  | 0 | 0 | [6 empty] | 0 | 0 | [11 empty] | 21 | 000099399 | 0 | 0 | [10 empty] | 0 |  |  |  |  | BR | 0 | Rijkswaterstaat West Nederland Noord |  | 173 |  |  | 0 | 0 | 0 | [8 empty] | FALSE | 0 |  |  |  |  | 0 | 0 | 0 | 0 | FALSE |  |  |  | FALSE
BET-N6-0309 | 004-0095-R, KP Kethelplein - KP Benelux | Rijksweg 4 | 37G-302-01, Beneluxtunnel (A4) |  | 21 Tunnelverlichting | Buis B T5 | Armatuur +BT5/L003 L1 |  |  | BET-N2-001 | BET-N3-021 | Tunnel | Objectverlichting | 1042 | 00012 | RWS TOP WNZ | WNZ district noord | 0 |  |  |  |  | WNZ (West-Nederland Zuid) | 37G-302, Oeververbinding in de rijksweg onder de Nieuwe Maas | TRUE | Armatuur |  |  | VITOP |  |  |  | 0 | 0 | [6 empty] | 0 | 0 | [11 empty] | 21 | 000099400 | 0 | 0 | [10 empty] | 0 |  |  |  |  | BR | 0 | Rijkswaterstaat West Nederland Noord |  | 173 |  |  | 0 | 0 | 0 | [8 empty] | FALSE | 0 |  |  |  |  | 0 | 0 | 0 | 0 | FALSE |  |  |  | FALSE
BET-N6-0310 | 004-0095-R, KP Kethelplein - KP Benelux | Rijksweg 4 | 37G-302-01, Beneluxtunnel (A4) |  | 21 Tunnelverlichting | Buis B T5 | Armatuur +BT5/L004 L1 |  |  | BET-N2-001 | BET-N3-021 | Tunnel | Objectverlichting | 1042 | 00012 | RWS TOP WNZ | WNZ district noord | 0 |  |  |  |  | WNZ (West-Nederland Zuid) | 37G-302, Oeververbinding in de rijksweg onder de Nieuwe Maas | TRUE | Armatuur |  |  | VITOP |  |  |  | 0 | 0 | [6 empty] | 0 | 0 | [11 empty] | 21 | 000099401 | 0 | 0 | [10 empty] | 0 |  |  |  |  | BR | 0 | Rijkswaterstaat West Nederland Noord |  | 173 |  |  | 0 | 0 | 0 | [8 empty] | FALSE | 0 |  |  |  |  | 0 | 0 | 0 | 0 | FALSE |  |  |  | FALSE
BET-N6-0311 | 004-0095-R, KP Kethelplein - KP Benelux | Rijksweg 4 | 37G-302-01, Beneluxtunnel (A4) |  | 21 Tunnelverlichting | Buis B T5 | Armatuur +BT5/L005 L1 |  |  | BET-N2-001 | BET-N3-021 | Tunnel | Objectverlichting | 1042 | 00012 | RWS TOP WNZ | WNZ district noord | 0 |  |  |  |  | WNZ (West-Nederland Zuid) | 37G-302, Oeververbinding in de rijksweg onder de Nieuwe Maas | TRUE | Armatuur |  |  | VITOP |  |  |  | 0 | 0 | [6 empty] | 0 | 0 | [11 empty] | 21 | 000099402 | 0 | 0 | [10 empty] | 0 |  |  |  |  | BR | 0 | Rijkswaterstaat West Nederland Noord |  | 173 |  |  | 0 | 0 | 0 | [8 empty] | FALSE | 0 |  |  |  |  | 0 | 0 | 0 | 0 | FALSE |  |  |  | FALSE
BET-N6-0312 | 004-0095-R, KP Kethelplein - KP Benelux | Rijksweg 4 | 37G-302-01, Beneluxtunnel (A4) |  | 21 Tunnelverlichting | Buis B T5 | Armatuur +BT5/L006 L1 |  |  | BET-N2-001 | BET-N3-021 | Tunnel | Objectverlichting | 1042 | 00012 | RWS TOP WNZ | WNZ district noord | 0 |  |  |  |  | WNZ (West-Nederland Zuid) | 37G-302, Oeververbinding in de rijksweg onder de Nieuwe Maas | TRUE | Armatuur |  |  | VITOP |  |  |  | 0 | 0 | [6 empty] | 0 | 0 | [11 empty] | 21 | 000099403 | 0 | 0 | [10 empty] | 0 |  |  |  |  | BR | 0 | Rijkswaterstaat West Nederland Noord |  | 173 |  |  | 0 | 0 | 0 | [8 empty] | FALSE | 0 |  |  |  |  | 0 | 0 | 0 | 0 | FALSE |  |  |  | FALSE
BET-N6-0313 | 004-0095-R, KP Kethelplein - KP Benelux | Rijksweg 4 | 37G-302-01, Beneluxtunnel (A4) |  | 21 Tunnelverlichting | Buis B T6 | Armatuur +BT6/L001 L1 |  |  | BET-N2-001 | BET-N3-021 | Tunnel | Objectverlichting | 1042 | 00012 | RWS TOP WNZ | WNZ district noord | 0 |  |  |  |  | WNZ (West-Nederland Zuid) | 37G-302, Oeververbinding in de rijksweg onder de Nieuwe Maas | TRUE | Armatuur |  |  | VITOP |  |  |  | 0 | 0 | [6 empty] | 0 | 0 | [11 empty] | 21 | 000099404 | 0 | 0 | [10 empty] | 0 |  |  |  |  | BR | 0 | Rijkswaterstaat West Nederland Noord |  | 173 |  |  | 0 | 0 | 0 | [8 empty] | FALSE | 0 |  |  |  |  | 0 | 0 | 0 | 0 | FALSE |  |  |  | FALSE
BET-N6-0314 | 004-0095-R, KP Kethelplein - KP Benelux | Rijksweg 4 | 37G-302-01, Beneluxtunnel (A4) |  | 21 Tunnelverlichting | Buis B T6 | Armatuur +BT6/L002 L1 |  |  | BET-N2-001 | BET-N3-021 | Tunnel | Objectverlichting | 1042 | 00012 | RWS TOP WNZ | WNZ district noord | 0 |  |  |  |  | WNZ (West-Nederland Zuid) | 37G-302, Oeververbinding in de rijksweg onder de Nieuwe Maas | TRUE | Armatuur |  |  | VITOP |  |  |  | 0 | 0 | [6 empty] | 0 | 0 | [11 empty] | 21 | 000099405 | 0 | 0 | [10 empty] | 0 |  |  |  |  | BR | 0 | Rijkswaterstaat West Nederland Noord |  | 173 |  |  | 0 | 0 | 0 | [8 empty] | FALSE | 0 |  |  |  |  | 0 | 0 | 0 | 0 | FALSE |  |  |  | FALSE
BET-N6-0315 | 004-0095-R, KP Kethelplein - KP Benelux | Rijksweg 4 | 37G-302-01, Beneluxtunnel (A4) |  | 21 Tunnelverlichting | Buis B T6 | Armatuur +BT6/L003 L1 |  |  | BET-N2-001 | BET-N3-021 | Tunnel | Objectverlichting | 1042 | 00012 | RWS TOP WNZ | WNZ district noord | 0 |  |  |  |  | WNZ (West-Nederland Zuid) | 37G-302, Oeververbinding in de rijksweg onder de Nieuwe Maas | TRUE | Armatuur |  |  | VITOP |  |  |  | 0 | 0 | [6 empty] | 0 | 0 | [11 empty] | 21 | 000099406 | 0 | 0 | [10 empty] | 0 |  |  |  |  | BR | 0 | Rijkswaterstaat West Nederland Noord |  | 173 |  |  | 0 | 0 | 0 | [8 empty] | FALSE | 0 |  |  |  |  | 0 | 0 | 0 | 0 | FALSE |  |  |  | FALSE
BET-N6-0316 | 004-0095-R, KP Kethelplein - KP Benelux | Rijksweg 4 | 37G-302-01, Beneluxtunnel (A4) |  | 21 Tunnelverlichting | Buis B T6 | Armatuur +BT6/L004 L1 |  |  | BET-N2-001 | BET-N3-021 | Tunnel | Objectverlichting | 1042 | 00012 | RWS TOP WNZ | WNZ district noord | 0 |  |  |  |  | WNZ (West-Nederland Zuid) | 37G-302, Oeververbinding in de rijksweg onder de Nieuwe Maas | TRUE | Armatuur |  |  | VITOP |  |  |  | 0 | 0 | [6 empty] | 0 | 0 | [11 empty] | 21 | 000099407 | 0 | 0 | [10 empty] | 0 |  |  |  |  | BR | 0 | Rijkswaterstaat West Nederland Noord |  | 173 |  |  | 0 | 0 | 0 | [8 empty] | FALSE | 0 |  |  |  |  | 0 | 0 | 0 | 0 | FALSE |  |  |  | FALSE
BET-N6-0317 | 004-0095-R, KP Kethelplein - KP Benelux | Rijksweg 4 | 37G-302-01, Beneluxtunnel (A4) |  | 21 Tunnelverlichting | Buis B T6 | Armatuur +BT6/L005 L1 |  |  | BET-N2-001 | BET-N3-021 | Tunnel | Objectverlichting | 1042 | 00012 | RWS TOP WNZ | WNZ district noord | 0 |  |  |  |  | WNZ (West-Nederland Zuid) | 37G-302, Oeververbinding in de rijksweg onder de Nieuwe Maas | TRUE | Armatuur |  |  | VITOP |  |  |  | 0 | 0 | [6 empty] | 0 | 0 | [11 empty] | 21 | 000099408 | 0 | 0 | [10 empty] | 0 |  |  |  |  | BR | 0 | Rijkswaterstaat West Nederland Noord |  | 173 |  |  | 0 | 0 | 0 | [8 empty] | FALSE | 0 |  |  |  |  | 0 | 0 | 0 | 0 | FALSE |  |  |  | FALSE
BET-N6-0318 | 004-0095-R, KP Kethelplein - KP Benelux | Rijksweg 4 | 37G-302-01, Beneluxtunnel (A4) |  | 21 Tunnelverlichting | Buis B T6 | Armatuur +BT6/L006 L1 |  |  | BET-N2-001 | BET-N3-021 | Tunnel | Objectverlichting | 1042 | 00012 | RWS TOP WNZ | WNZ district noord | 0 |  |  |  |  | WNZ (West-Nederland Zuid) | 37G-302, Oeververbinding in de rijksweg onder de Nieuwe Maas | TRUE | Armatuur |  |  | VITOP |  |  |  | 0 | 0 | [6 empty] | 0 | 0 | [11 empty] | 21 | 000099409 | 0 | 0 | [10 empty] | 0 |  |  |  |  | BR | 0 | Rijkswaterstaat West Nederland Noord |  | 173 |  |  | 0 | 0 | 0 | [8 empty] | FALSE | 0 |  |  |  |  | 0 | 0 | 0 | 0 | FALSE |  |  |  | FALSE
BET-N6-0319 | 004-0095-R, KP Kethelplein - KP Benelux | Rijksweg 4 | 37G-302-01, Beneluxtunnel (A4) |  | 21 Tunnelverlichting | Buis B T7 | Armatuur +BT7/L001 L3 |  |  | BET-N2-001 | BET-N3-021 | Tunnel | Objectverlichting | 1042 | 00012 | RWS TOP WNZ | WNZ district noord | 0 |  |  |  |  | WNZ (West-Nederland Zuid) | 37G-302, Oeververbinding in de rijksweg onder de Nieuwe Maas | TRUE | Armatuur |  |  | VITOP |  |  |  | 0 | 0 | [6 empty] | 0 | 0 | [11 empty] | 21 | 000099410 | 0 | 0 | [10 empty] | 0 |  |  |  |  | BR | 0 | Rijkswaterstaat West Nederland Noord |  | 173 |  |  | 0 | 0 | 0 | [8 empty] | FALSE | 0 |  |  |  |  | 0 | 0 | 0 | 0 | FALSE |  |  |  | FALSE
BET-N6-0320 | 004-0095-R, KP Kethelplein - KP Benelux | Rijksweg 4 | 37G-302-01, Beneluxtunnel (A4) |  | 21 Tunnelverlichting | Buis B T7 | Armatuur +BT7/L002 L1 |  |  | BET-N2-001 | BET-N3-021 | Tunnel | Objectverlichting | 1042 | 00012 | RWS TOP WNZ | WNZ district noord | 0 |  |  |  |  | WNZ (West-Nederland Zuid) | 37G-302, Oeververbinding in de rijksweg onder de Nieuwe Maas | TRUE | Armatuur |  |  | VITOP |  |  |  | 0 | 0 | [6 empty] | 0 | 0 | [11 empty] | 21 | 000099411 | 0 | 0 | [10 empty] | 0 |  |  |  |  | BR | 0 | Rijkswaterstaat West Nederland Noord |  | 173 |  |  | 0 | 0 | 0 | [8 empty] | FALSE | 0 |  |  |  |  | 0 | 0 | 0 | 0 | FALSE |  |  |  | FALSE
BET-N6-0321 | 004-0095-R, KP Kethelplein - KP Benelux | Rijksweg 4 | 37G-302-01, Beneluxtunnel (A4) |  | 21 Tunnelverlichting | Buis B T7 | Armatuur +BT7/L003 L3 |  |  | BET-N2-001 | BET-N3-021 | Tunnel | Objectverlichting | 1042 | 00012 | RWS TOP WNZ | WNZ district noord | 0 |  |  |  |  | WNZ (West-Nederland Zuid) | 37G-302, Oeververbinding in de rijksweg onder de Nieuwe Maas | TRUE | Armatuur |  |  | VITOP |  |  |  | 0 | 0 | [6 empty] | 0 | 0 | [11 empty] | 21 | 000099412 | 0 | 0 | [10 empty] | 0 |  |  |  |  | BR | 0 | Rijkswaterstaat West Nederland Noord |  | 173 |  |  | 0 | 0 | 0 | [8 empty] | FALSE | 0 |  |  |  |  | 0 | 0 | 0 | 0 | FALSE |  |  |  | FALSE
BET-N6-0322 | 004-0095-R, KP Kethelplein - KP Benelux | Rijksweg 4 | 37G-302-01, Beneluxtunnel (A4) |  | 21 Tunnelverlichting | Buis B T7 | Armatuur +BT7/L004 L1 |  |  | BET-N2-001 | BET-N3-021 | Tunnel | Objectverlichting | 1042 | 00012 | RWS TOP WNZ | WNZ district noord | 0 |  |  |  |  | WNZ (West-Nederland Zuid) | 37G-302, Oeververbinding in de rijksweg onder de Nieuwe Maas | TRUE | Armatuur |  |  | VITOP |  |  |  | 0 | 0 | [6 empty] | 0 | 0 | [11 empty] | 21 | 000099413 | 0 | 0 | [10 empty] | 0 |  |  |  |  | BR | 0 | Rijkswaterstaat West Nederland Noord |  | 173 |  |  | 0 | 0 | 0 | [8 empty] | FALSE | 0 |  |  |  |  | 0 | 0 | 0 | 0 | FALSE |  |  |  | FALSE
BET-N6-0323 | 004-0095-R, KP Kethelplein - KP Benelux | Rijksweg 4 | 37G-302-01, Beneluxtunnel (A4) |  | 21 Tunnelverlichting | Buis B T7 | Armatuur +BT7/L005 L1 |  |  | BET-N2-001 | BET-N3-021 | Tunnel | Objectverlichting | 1042 | 00012 | RWS TOP WNZ | WNZ district noord | 0 |  |  |  |  | WNZ (West-Nederland Zuid) | 37G-302, Oeververbinding in de rijksweg onder de Nieuwe Maas | TRUE | Armatuur |  |  | VITOP |  |  |  | 0 | 0 | [6 empty] | 0 | 0 | [11 empty] | 21 | 000099414 | 0 | 0 | [10 empty] | 0 |  |  |  |  | BR | 0 | Rijkswaterstaat West Nederland Noord |  | 173 |  |  | 0 | 0 | 0 | [8 empty] | FALSE | 0 |  |  |  |  | 0 | 0 | 0 | 0 | FALSE |  |  |  | FALSE
BET-N6-0324 | 004-0095-R, KP Kethelplein - KP Benelux | Rijksweg 4 | 37G-302-01, Beneluxtunnel (A4) |  | 21 Tunnelverlichting | Buis B T7 | Armatuur +BT7/L006 L1 |  |  | BET-N2-001 | BET-N3-021 | Tunnel | Objectverlichting | 1042 | 00012 | RWS TOP WNZ | WNZ district noord | 0 |  |  |  |  | WNZ (West-Nederland Zuid) | 37G-302, Oeververbinding in de rijksweg onder de Nieuwe Maas | TRUE | Armatuur |  |  | VITOP |  |  |  | 0 | 0 | [6 empty] | 0 | 0 | [11 empty] | 21 | 000099415 | 0 | 0 | [10 empty] | 0 |  |  |  |  | BR | 0 | Rijkswaterstaat West Nederland Noord |  | 173 |  |  | 0 | 0 | 0 | [8 empty] | FALSE | 0 |  |  |  |  | 0 | 0 | 0 | 0 | FALSE |  |  |  | FALSE
BET-N6-0325 | 004-0095-R, KP Kethelplein - KP Benelux | Rijksweg 4 | 37G-302-01, Beneluxtunnel (A4) |  | 21 Tunnelverlichting | Buis B T7 | Armatuur +BT7/L007 L1 |  |  | BET-N2-001 | BET-N3-021 | Tunnel | Objectverlichting | 1042 | 00012 | RWS TOP WNZ | WNZ district noord | 0 |  |  |  |  | WNZ (West-Nederland Zuid) | 37G-302, Oeververbinding in de rijksweg onder de Nieuwe Maas | TRUE | Armatuur |  |  | VITOP |  |  |  | 0 | 0 | [6 empty] | 0 | 0 | [11 empty] | 21 | 000099416 | 0 | 0 | [10 empty] | 0 |  |  |  |  | BR | 0 | Rijkswaterstaat West Nederland Noord |  | 173 |  |  | 0 | 0 | 0 | [8 empty] | FALSE | 0 |  |  |  |  | 0 | 0 | 0 | 0 | FALSE |  |  |  | FALSE
BET-N6-0326 | 004-0095-R, KP Kethelplein - KP Benelux | Rijksweg 4 | 37G-302-01, Beneluxtunnel (A4) |  | 21 Tunnelverlichting | Buis B T7 | Armatuur +BT7/L008 L1 |  |  | BET-N2-001 | BET-N3-021 | Tunnel | Objectverlichting | 1042 | 00012 | RWS TOP WNZ | WNZ district noord | 0 |  |  |  |  | WNZ (West-Nederland Zuid) | 37G-302, Oeververbinding in de rijksweg onder de Nieuwe Maas | TRUE | Armatuur |  |  | VITOP |  |  |  | 0 | 0 | [6 empty] | 0 | 0 | [11 empty] | 21 | 000099417 | 0 | 0 | [10 empty] | 0 |  |  |  |  | BR | 0 | Rijkswaterstaat West Nederland Noord |  | 173 |  |  | 0 | 0 | 0 | [8 empty] | FALSE | 0 |  |  |  |  | 0 | 0 | 0 | 0 | FALSE |  |  |  | FALSE
BET-N6-0327 | 004-0095-R, KP Kethelplein - KP Benelux | Rijksweg 4 | 37G-302-01, Beneluxtunnel (A4) |  | 21 Tunnelverlichting | Buis B T7 | Armatuur +BT7/L009 L1 |  |  | BET-N2-001 | BET-N3-021 | Tunnel | Objectverlichting | 1042 | 00012 | RWS TOP WNZ | WNZ district noord | 0 |  |  |  |  | WNZ (West-Nederland Zuid) | 37G-302, Oeververbinding in de rijksweg onder de Nieuwe Maas | TRUE | Armatuur |  |  | VITOP |  |  |  | 0 | 0 | [6 empty] | 0 | 0 | [11 empty] | 21 | 000099418 | 0 | 0 | [10 empty] | 0 |  |  |  |  | BR | 0 | Rijkswaterstaat West Nederland Noord |  | 173 |  |  | 0 | 0 | 0 | [8 empty] | FALSE | 0 |  |  |  |  | 0 | 0 | 0 | 0 | FALSE |  |  |  | FALSE
BET-N6-0328 | 004-0095-R, KP Kethelplein - KP Benelux | Rijksweg 4 | 37G-302-01, Beneluxtunnel (A4) |  | 21 Tunnelverlichting | Buis B T8 | Armatuur +BT8/21/L901 |  |  | BET-N2-001 | BET-N3-021 | Tunnel | Objectverlichting | 1042 | 00012 | RWS TOP WNZ | WNZ district noord | 0 |  |  |  |  | WNZ (West-Nederland Zuid) | 37G-302, Oeververbinding in de rijksweg onder de Nieuwe Maas | TRUE | Armatuur |  |  | VITOP |  |  |  | 0 | 0 | [6 empty] | 0 | 0 | [11 empty] | 21 | 000099419 | 0 | 0 | [10 empty] | 0 |  |  |  |  | BR | 0 | Rijkswaterstaat West Nederland Noord |  | 173 |  |  | 0 | 0 | 0 | [8 empty] | FALSE | 0 |  |  |  |  | 0 | 0 | 0 | 0 | FALSE |  |  |  | FALSE
BET-N6-0329 | 004-0095-R, KP Kethelplein - KP Benelux | Rijksweg 4 | 37G-302-01, Beneluxtunnel (A4) |  | 21 Tunnelverlichting | Buis B T8 | Armatuur +BT8/21/L902 |  |  | BET-N2-001 | BET-N3-021 | Tunnel | Objectverlichting | 1042 | 00012 | RWS TOP WNZ | WNZ district noord | 0 |  |  |  |  | WNZ (West-Nederland Zuid) | 37G-302, Oeververbinding in de rijksweg onder de Nieuwe Maas | TRUE | Armatuur |  |  | VITOP |  |  |  | 0 | 0 | [6 empty] | 0 | 0 | [11 empty] | 21 | 000099420 | 0 | 0 | [10 empty] | 0 |  |  |  |  | BR | 0 | Rijkswaterstaat West Nederland Noord |  | 173 |  |  | 0 | 0 | 0 | [8 empty] | FALSE | 0 |  |  |  |  | 0 | 0 | 0 | 0 | FALSE |  |  |  | FALSE
BET-N6-0330 | 004-0095-R, KP Kethelplein - KP Benelux | Rijksweg 4 | 37G-302-01, Beneluxtunnel (A4) |  | 21 Tunnelverlichting | Buis B T8 | Armatuur +BT8/21/L903 |  |  | BET-N2-001 | BET-N3-021 | Tunnel | Objectverlichting | 1042 | 00012 | RWS TOP WNZ | WNZ district noord | 0 |  |  |  |  | WNZ (West-Nederland Zuid) | 37G-302, Oeververbinding in de rijksweg onder de Nieuwe Maas | TRUE | Armatuur |  |  | VITOP |  |  |  | 0 | 0 | [6 empty] | 0 | 0 | [11 empty] | 21 | 000099421 | 0 | 0 | [10 empty] | 0 |  |  |  |  | BR | 0 | Rijkswaterstaat West Nederland Noord |  | 173 |  |  | 0 | 0 | 0 | [8 empty] | FALSE | 0 |  |  |  |  | 0 | 0 | 0 | 0 | FALSE |  |  |  | FALSE
BET-N6-0331 | 004-0095-R, KP Kethelplein - KP Benelux | Rijksweg 4 | 37G-302-01, Beneluxtunnel (A4) |  | 21 Tunnelverlichting | Buis B T8 | Armatuur +BT8/21/L904 |  |  | BET-N2-001 | BET-N3-021 | Tunnel | Objectverlichting | 1042 | 00012 | RWS TOP WNZ | WNZ district noord | 0 |  |  |  |  | WNZ (West-Nederland Zuid) | 37G-302, Oeververbinding in de rijksweg onder de Nieuwe Maas | TRUE | Armatuur |  |  | VITOP |  |  |  | 0 | 0 | [6 empty] | 0 | 0 | [11 empty] | 21 | 000099422 | 0 | 0 | [10 empty] | 0 |  |  |  |  | BR | 0 | Rijkswaterstaat West Nederland Noord |  | 173 |  |  | 0 | 0 | 0 | [8 empty] | FALSE | 0 |  |  |  |  | 0 | 0 | 0 | 0 | FALSE |  |  |  | FALSE
BET-N6-0332 | 004-0095-R, KP Kethelplein - KP Benelux | Rijksweg 4 | 37G-302-01, Beneluxtunnel (A4) |  | 21 Tunnelverlichting | Buis B T8 | Armatuur +BT8/21/L905 |  |  | BET-N2-001 | BET-N3-021 | Tunnel | Objectverlichting | 1042 | 00012 | RWS TOP WNZ | WNZ district noord | 0 |  |  |  |  | WNZ (West-Nederland Zuid) | 37G-302, Oeververbinding in de rijksweg onder de Nieuwe Maas | TRUE | Armatuur |  |  | VITOP |  |  |  | 0 | 0 | [6 empty] | 0 | 0 | [11 empty] | 21 | 000099423 | 0 | 0 | [10 empty] | 0 |  |  |  |  | BR | 0 | Rijkswaterstaat West Nederland Noord |  | 173 |  |  | 0 | 0 | 0 | [8 empty] | FALSE | 0 |  |  |  |  | 0 | 0 | 0 | 0 | FALSE |  |  |  | FALSE
BET-N6-0333 | 004-0095-R, KP Kethelplein - KP Benelux | Rijksweg 4 | 37G-302-01, Beneluxtunnel (A4) |  | 21 Tunnelverlichting | Buis B T8 | Armatuur +BT8/21/L906 |  |  | BET-N2-001 | BET-N3-021 | Tunnel | Objectverlichting | 1042 | 00012 | RWS TOP WNZ | WNZ district noord | 0 |  |  |  |  | WNZ (West-Nederland Zuid) | 37G-302, Oeververbinding in de rijksweg onder de Nieuwe Maas | TRUE | Armatuur |  |  | VITOP |  |  |  | 0 | 0 | [6 empty] | 0 | 0 | [11 empty] | 21 | 000099424 | 0 | 0 | [10 empty] | 0 |  |  |  |  | BR | 0 | Rijkswaterstaat West Nederland Noord |  | 173 |  |  | 0 | 0 | 0 | [8 empty] | FALSE | 0 |  |  |  |  | 0 | 0 | 0 | 0 | FALSE |  |  |  | FALSE
BET-N6-0334 | 004-0095-R, KP Kethelplein - KP Benelux | Rijksweg 4 | 37G-302-01, Beneluxtunnel (A4) |  | 21 Tunnelverlichting | Buis B T8 | Armatuur +BT8/21/L907 |  |  | BET-N2-001 | BET-N3-021 | Tunnel | Objectverlichting | 1042 | 00012 | RWS TOP WNZ | WNZ district noord | 0 |  |  |  |  | WNZ (West-Nederland Zuid) | 37G-302, Oeververbinding in de rijksweg onder de Nieuwe Maas | TRUE | Armatuur |  |  | VITOP |  |  |  | 0 | 0 | [6 empty] | 0 | 0 | [11 empty] | 21 | 000099425 | 0 | 0 | [10 empty] | 0 |  |  |  |  | BR | 0 | Rijkswaterstaat West Nederland Noord |  | 173 |  |  | 0 | 0 | 0 | [8 empty] | FALSE | 0 |  |  |  |  | 0 | 0 | 0 | 0 | FALSE |  |  |  | FALSE
BET-N6-0335 | 004-0095-R, KP Kethelplein - KP Benelux | Rijksweg 4 | 37G-302-01, Beneluxtunnel (A4) |  | 21 Tunnelverlichting | Buis B T8 | Armatuur +BT8/21/L908 |  |  | BET-N2-001 | BET-N3-021 | Tunnel | Objectverlichting | 1042 | 00012 | RWS TOP WNZ | WNZ district noord | 0 |  |  |  |  | WNZ (West-Nederland Zuid) | 37G-302, Oeververbinding in de rijksweg onder de Nieuwe Maas | TRUE | Armatuur |  |  | VITOP |  |  |  | 0 | 0 | [6 empty] | 0 | 0 | [11 empty] | 21 | 000099426 | 0 | 0 | [10 empty] | 0 |  |  |  |  | BR | 0 | Rijkswaterstaat West Nederland Noord |  | 173 |  |  | 0 | 0 | 0 | [8 empty] | FALSE | 0 |  |  |  |  | 0 | 0 | 0 | 0 | FALSE |  |  |  | FALSE
BET-N6-0336 | 004-0095-R, KP Kethelplein - KP Benelux | Rijksweg 4 | 37G-302-01, Beneluxtunnel (A4) |  | 21 Tunnelverlichting | Buis B T8 | Armatuur +BT8/L001 L1 |  |  | BET-N2-001 | BET-N3-021 | Tunnel | Objectverlichting | 1042 | 00012 | RWS TOP WNZ | WNZ district noord | 0 |  |  |  |  | WNZ (West-Nederland Zuid) | 37G-302, Oeververbinding in de rijksweg onder de Nieuwe Maas | TRUE | Armatuur |  |  | VITOP |  |  |  | 0 | 0 | [6 empty] | 0 | 0 | [11 empty] | 21 | 000099427 | 0 | 0 | [10 empty] | 0 |  |  |  |  | BR | 0 | Rijkswaterstaat West Nederland Noord |  | 173 |  |  | 0 | 0 | 0 | [8 empty] | FALSE | 0 |  |  |  |  | 0 | 0 | 0 | 0 | FALSE |  |  |  | FALSE
BET-N6-0337 | 004-0095-R, KP Kethelplein - KP Benelux | Rijksweg 4 | 37G-302-01, Beneluxtunnel (A4) |  | 21 Tunnelverlichting | Buis B T8 | Armatuur +BT8/L002 L2 |  |  | BET-N2-001 | BET-N3-021 | Tunnel | Objectverlichting | 1042 | 00012 | RWS TOP WNZ | WNZ district noord | 0 |  |  |  |  | WNZ (West-Nederland Zuid) | 37G-302, Oeververbinding in de rijksweg onder de Nieuwe Maas | TRUE | Armatuur |  |  | VITOP |  |  |  | 0 | 0 | [6 empty] | 0 | 0 | [11 empty] | 21 | 000099428 | 0 | 0 | [10 empty] | 0 |  |  |  |  | BR | 0 | Rijkswaterstaat West Nederland Noord |  | 173 |  |  | 0 | 0 | 0 | [8 empty] | FALSE | 0 |  |  |  |  | 0 | 0 | 0 | 0 | FALSE |  |  |  | FALSE
BET-N6-0338 | 004-0095-R, KP Kethelplein - KP Benelux | Rijksweg 4 | 37G-302-01, Beneluxtunnel (A4) |  | 21 Tunnelverlichting | Buis B T8 | Armatuur +BT8/L003 L4 |  |  | BET-N2-001 | BET-N3-021 | Tunnel | Objectverlichting | 1042 | 00012 | RWS TOP WNZ | WNZ district noord | 0 |  |  |  |  | WNZ (West-Nederland Zuid) | 37G-302, Oeververbinding in de rijksweg onder de Nieuwe Maas | TRUE | Armatuur |  |  | VITOP |  |  |  | 0 | 0 | [6 empty] | 0 | 0 | [11 empty] | 21 | 000099429 | 0 | 0 | [10 empty] | 0 |  |  |  |  | BR | 0 | Rijkswaterstaat West Nederland Noord |  | 173 |  |  | 0 | 0 | 0 | [8 empty] | FALSE | 0 |  |  |  |  | 0 | 0 | 0 | 0 | FALSE |  |  |  | FALSE
BET-N6-0339 | 004-0095-R, KP Kethelplein - KP Benelux | Rijksweg 4 | 37G-302-01, Beneluxtunnel (A4) |  | 21 Tunnelverlichting | Buis B T8 | Armatuur +BT8/L004 L3 |  |  | BET-N2-001 | BET-N3-021 | Tunnel | Objectverlichting | 1042 | 00012 | RWS TOP WNZ | WNZ district noord | 0 |  |  |  |  | WNZ (West-Nederland Zuid) | 37G-302, Oeververbinding in de rijksweg onder de Nieuwe Maas | TRUE | Armatuur |  |  | VITOP |  |  |  | 0 | 0 | [6 empty] | 0 | 0 | [11 empty] | 21 | 000099430 | 0 | 0 | [10 empty] | 0 |  |  |  |  | BR | 0 | Rijkswaterstaat West Nederland Noord |  | 173 |  |  | 0 | 0 | 0 | [8 empty] | FALSE | 0 |  |  |  |  | 0 | 0 | 0 | 0 | FALSE |  |  |  | FALSE
BET-N6-0340 | 004-0095-R, KP Kethelplein - KP Benelux | Rijksweg 4 | 37G-302-01, Beneluxtunnel (A4) |  | 21 Tunnelverlichting | Buis B T8 | Armatuur +BT8/L005 L4 |  |  | BET-N2-001 | BET-N3-021 | Tunnel | Objectverlichting | 1042 | 00012 | RWS TOP WNZ | WNZ district noord | 0 |  |  |  |  | WNZ (West-Nederland Zuid) | 37G-302, Oeververbinding in de rijksweg onder de Nieuwe Maas | TRUE | Armatuur |  |  | VITOP |  |  |  | 0 | 0 | [6 empty] | 0 | 0 | [11 empty] | 21 | 000099431 | 0 | 0 | [10 empty] | 0 |  |  |  |  | BR | 0 | Rijkswaterstaat West Nederland Noord |  | 173 |  |  | 0 | 0 | 0 | [8 empty] | FALSE | 0 |  |  |  |  | 0 | 0 | 0 | 0 | FALSE |  |  |  | FALSE
BET-N6-0341 | 004-0095-R, KP Kethelplein - KP Benelux | Rijksweg 4 | 37G-302-01, Beneluxtunnel (A4) |  | 21 Tunnelverlichting | Buis B T8 | Armatuur +BT8/L006 L2 |  |  | BET-N2-001 | BET-N3-021 | Tunnel | Objectverlichting | 1042 | 00012 | RWS TOP WNZ | WNZ district noord | 0 |  |  |  |  | WNZ (West-Nederland Zuid) | 37G-302, Oeververbinding in de rijksweg onder de Nieuwe Maas | TRUE | Armatuur |  |  | VITOP |  |  |  | 0 | 0 | [6 empty] | 0 | 0 | [11 empty] | 21 | 000099432 | 0 | 0 | [10 empty] | 0 |  |  |  |  | BR | 0 | Rijkswaterstaat West Nederland Noord |  | 173 |  |  | 0 | 0 | 0 | [8 empty] | FALSE | 0 |  |  |  |  | 0 | 0 | 0 | 0 | FALSE |  |  |  | FALSE
BET-N6-0342 | 004-0095-R, KP Kethelplein - KP Benelux | Rijksweg 4 | 37G-302-01, Beneluxtunnel (A4) |  | 21 Tunnelverlichting | Buis B T8 | Armatuur +BT8/L007 L3 |  |  | BET-N2-001 | BET-N3-021 | Tunnel | Objectverlichting | 1042 | 00012 | RWS TOP WNZ | WNZ district noord | 0 |  |  |  |  | WNZ (West-Nederland Zuid) | 37G-302, Oeververbinding in de rijksweg onder de Nieuwe Maas | TRUE | Armatuur |  |  | VITOP |  |  |  | 0 | 0 | [6 empty] | 0 | 0 | [11 empty] | 21 | 000099433 | 0 | 0 | [10 empty] | 0 |  |  |  |  | BR | 0 | Rijkswaterstaat West Nederland Noord |  | 173 |  |  | 0 | 0 | 0 | [8 empty] | FALSE | 0 |  |  |  |  | 0 | 0 | 0 | 0 | FALSE |  |  |  | FALSE
BET-N6-0343 | 004-0095-R, KP Kethelplein - KP Benelux | Rijksweg 4 | 37G-302-01, Beneluxtunnel (A4) |  | 21 Tunnelverlichting | Buis B T8 | Armatuur +BT8/L008 L4 |  |  | BET-N2-001 | BET-N3-021 | Tunnel | Objectverlichting | 1042 | 00012 | RWS TOP WNZ | WNZ district noord | 0 |  |  |  |  | WNZ (West-Nederland Zuid) | 37G-302, Oeververbinding in de rijksweg onder de Nieuwe Maas | TRUE | Armatuur |  |  | VITOP |  |  |  | 0 | 0 | [6 empty] | 0 | 0 | [11 empty] | 21 | 000099434 | 0 | 0 | [10 empty] | 0 |  |  |  |  | BR | 0 | Rijkswaterstaat West Nederland Noord |  | 173 |  |  | 0 | 0 | 0 | [8 empty] | FALSE | 0 |  |  |  |  | 0 | 0 | 0 | 0 | FALSE |  |  |  | FALSE
BET-N6-0344 | 004-0095-R, KP Kethelplein - KP Benelux | Rijksweg 4 | 37G-302-01, Beneluxtunnel (A4) |  | 21 Tunnelverlichting | Buis B T8 | Armatuur +BT8/L009 L2 |  |  | BET-N2-001 | BET-N3-021 | Tunnel | Objectverlichting | 1042 | 00012 | RWS TOP WNZ | WNZ district noord | 0 |  |  |  |  | WNZ (West-Nederland Zuid) | 37G-302, Oeververbinding in de rijksweg onder de Nieuwe Maas | TRUE | Armatuur |  |  | VITOP |  |  |  | 0 | 0 | [6 empty] | 0 | 0 | [11 empty] | 21 | 000099435 | 0 | 0 | [10 empty] | 0 |  |  |  |  | BR | 0 | Rijkswaterstaat West Nederland Noord |  | 173 |  |  | 0 | 0 | 0 | [8 empty] | FALSE | 0 |  |  |  |  | 0 | 0 | 0 | 0 | FALSE |  |  |  | FALSE
BET-N6-0345 | 004-0095-R, KP Kethelplein - KP Benelux | Rijksweg 4 | 37G-302-01, Beneluxtunnel (A4) |  | 21 Tunnelverlichting | Buis B T8 | Armatuur +BT8/L010 L4 |  |  | BET-N2-001 | BET-N3-021 | Tunnel | Objectverlichting | 1042 | 00012 | RWS TOP WNZ | WNZ district noord | 0 |  |  |  |  | WNZ (West-Nederland Zuid) | 37G-302, Oeververbinding in de rijksweg onder de Nieuwe Maas | TRUE | Armatuur |  |  | VITOP |  |  |  | 0 | 0 | [6 empty] | 0 | 0 | [11 empty] | 21 | 000099436 | 0 | 0 | [10 empty] | 0 |  |  |  |  | BR | 0 | Rijkswaterstaat West Nederland Noord |  | 173 |  |  | 0 | 0 | 0 | [8 empty] | FALSE | 0 |  |  |  |  | 0 | 0 | 0 | 0 | FALSE |  |  |  | FALSE
BET-N6-0346 | 004-0095-R, KP Kethelplein - KP Benelux | Rijksweg 4 | 37G-302-01, Beneluxtunnel (A4) |  | 21 Tunnelverlichting | Buis B T8 | Armatuur +BT8/L011 L3 |  |  | BET-N2-001 | BET-N3-021 | Tunnel | Objectverlichting | 1042 | 00012 | RWS TOP WNZ | WNZ district noord | 0 |  |  |  |  | WNZ (West-Nederland Zuid) | 37G-302, Oeververbinding in de rijksweg onder de Nieuwe Maas | TRUE | Armatuur |  |  | VITOP |  |  |  | 0 | 0 | [6 empty] | 0 | 0 | [11 empty] | 21 | 000099437 | 0 | 0 | [10 empty] | 0 |  |  |  |  | BR | 0 | Rijkswaterstaat West Nederland Noord |  | 173 |  |  | 0 | 0 | 0 | [8 empty] | FALSE | 0 |  |  |  |  | 0 | 0 | 0 | 0 | FALSE |  |  |  | FALSE
BET-N6-0347 | 004-0095-R, KP Kethelplein - KP Benelux | Rijksweg 4 | 37G-302-01, Beneluxtunnel (A4) |  | 21 Tunnelverlichting | Buis B T8 | Armatuur +BT8/L012 L4 |  |  | BET-N2-001 | BET-N3-021 | Tunnel | Objectverlichting | 1042 | 00012 | RWS TOP WNZ | WNZ district noord | 0 |  |  |  |  | WNZ (West-Nederland Zuid) | 37G-302, Oeververbinding in de rijksweg onder de Nieuwe Maas | TRUE | Armatuur |  |  | VITOP |  |  |  | 0 | 0 | [6 empty] | 0 | 0 | [11 empty] | 21 | 000099438 | 0 | 0 | [10 empty] | 0 |  |  |  |  | BR | 0 | Rijkswaterstaat West Nederland Noord |  | 173 |  |  | 0 | 0 | 0 | [8 empty] | FALSE | 0 |  |  |  |  | 0 | 0 | 0 | 0 | FALSE |  |  |  | FALSE
BET-N6-0348 | 004-0095-R, KP Kethelplein - KP Benelux | Rijksweg 4 | 37G-302-01, Beneluxtunnel (A4) |  | 21 Tunnelverlichting | Buis B T8 | Armatuur +BT8/L013 L2 |  |  | BET-N2-001 | BET-N3-021 | Tunnel | Objectverlichting | 1042 | 00012 | RWS TOP WNZ | WNZ district noord | 0 |  |  |  |  | WNZ (West-Nederland Zuid) | 37G-302, Oeververbinding in de rijksweg onder de Nieuwe Maas | TRUE | Armatuur |  |  | VITOP |  |  |  | 0 | 0 | [6 empty] | 0 | 0 | [11 empty] | 21 | 000099439 | 0 | 0 | [10 empty] | 0 |  |  |  |  | BR | 0 | Rijkswaterstaat West Nederland Noord |  | 173 |  |  | 0 | 0 | 0 | [8 empty] | FALSE | 0 |  |  |  |  | 0 | 0 | 0 | 0 | FALSE |  |  |  | FALSE
BET-N6-0349 | 004-0095-R, KP Kethelplein - KP Benelux | Rijksweg 4 | 37G-302-01, Beneluxtunnel (A4) |  | 21 Tunnelverlichting | Buis B T8 | Armatuur +BT8/L014 L4 |  |  | BET-N2-001 | BET-N3-021 | Tunnel | Objectverlichting | 1042 | 00012 | RWS TOP WNZ | WNZ district noord | 0 |  |  |  |  | WNZ (West-Nederland Zuid) | 37G-302, Oeververbinding in de rijksweg onder de Nieuwe Maas | TRUE | Armatuur |  |  | VITOP |  |  |  | 0 | 0 | [6 empty] | 0 | 0 | [11 empty] | 21 | 000099440 | 0 | 0 | [10 empty] | 0 |  |  |  |  | BR | 0 | Rijkswaterstaat West Nederland Noord |  | 173 |  |  | 0 | 0 | 0 | [8 empty] | FALSE | 0 |  |  |  |  | 0 | 0 | 0 | 0 | FALSE |  |  |  | FALSE
BET-N6-0350 | 004-0095-R, KP Kethelplein - KP Benelux | Rijksweg 4 | 37G-302-01, Beneluxtunnel (A4) |  | 21 Tunnelverlichting | Buis B T8 | Armatuur +BT8/L015 L3 |  |  | BET-N2-001 | BET-N3-021 | Tunnel | Objectverlichting | 1042 | 00012 | RWS TOP WNZ | WNZ district noord | 0 |  |  |  |  | WNZ (West-Nederland Zuid) | 37G-302, Oeververbinding in de rijksweg onder de Nieuwe Maas | TRUE | Armatuur |  |  | VITOP |  |  |  | 0 | 0 | [6 empty] | 0 | 0 | [11 empty] | 21 | 000099441 | 0 | 0 | [10 empty] | 0 |  |  |  |  | BR | 0 | Rijkswaterstaat West Nederland Noord |  | 173 |  |  | 0 | 0 | 0 | [8 empty] | FALSE | 0 |  |  |  |  | 0 | 0 | 0 | 0 | FALSE |  |  |  | FALSE
BET-N6-0351 | 004-0095-R, KP Kethelplein - KP Benelux | Rijksweg 4 | 37G-302-01, Beneluxtunnel (A4) |  | 21 Tunnelverlichting | Buis B T8 | Armatuur +BT8/L016 L1 |  |  | BET-N2-001 | BET-N3-021 | Tunnel | Objectverlichting | 1042 | 00012 | RWS TOP WNZ | WNZ district noord | 0 |  |  |  |  | WNZ (West-Nederland Zuid) | 37G-302, Oeververbinding in de rijksweg onder de Nieuwe Maas | TRUE | Armatuur |  |  | VITOP |  |  |  | 0 | 0 | [6 empty] | 0 | 0 | [11 empty] | 21 | 000099442 | 0 | 0 | [10 empty] | 0 |  |  |  |  | BR | 0 | Rijkswaterstaat West Nederland Noord |  | 173 |  |  | 0 | 0 | 0 | [8 empty] | FALSE | 0 |  |  |  |  | 0 | 0 | 0 | 0 | FALSE |  |  |  | FALSE
BET-N6-0352 | 004-0095-R, KP Kethelplein - KP Benelux | Rijksweg 4 | 37G-302-01, Beneluxtunnel (A4) |  | 21 Tunnelverlichting | Buis B T8 | Armatuur +BT8/L017 L2 |  |  | BET-N2-001 | BET-N3-021 | Tunnel | Objectverlichting | 1042 | 00012 | RWS TOP WNZ | WNZ district noord | 0 |  |  |  |  | WNZ (West-Nederland Zuid) | 37G-302, Oeververbinding in de rijksweg onder de Nieuwe Maas | TRUE | Armatuur |  |  | VITOP |  |  |  | 0 | 0 | [6 empty] | 0 | 0 | [11 empty] | 21 | 000099443 | 0 | 0 | [10 empty] | 0 |  |  |  |  | BR | 0 | Rijkswaterstaat West Nederland Noord |  | 173 |  |  | 0 | 0 | 0 | [8 empty] | FALSE | 0 |  |  |  |  | 0 | 0 | 0 | 0 | FALSE |  |  |  | FALSE
BET-N6-0353 | 004-0095-R, KP Kethelplein - KP Benelux | Rijksweg 4 | 37G-302-01, Beneluxtunnel (A4) |  | 21 Tunnelverlichting | Buis B T8 | Armatuur +BT8/L018 L4 |  |  | BET-N2-001 | BET-N3-021 | Tunnel | Objectverlichting | 1042 | 00012 | RWS TOP WNZ | WNZ district noord | 0 |  |  |  |  | WNZ (West-Nederland Zuid) | 37G-302, Oeververbinding in de rijksweg onder de Nieuwe Maas | TRUE | Armatuur |  |  | VITOP |  |  |  | 0 | 0 | [6 empty] | 0 | 0 | [11 empty] | 21 | 000099444 | 0 | 0 | [10 empty] | 0 |  |  |  |  | BR | 0 | Rijkswaterstaat West Nederland Noord |  | 173 |  |  | 0 | 0 | 0 | [8 empty] | FALSE | 0 |  |  |  |  | 0 | 0 | 0 | 0 | FALSE |  |  |  | FALSE
BET-N6-0354 | 004-0095-R, KP Kethelplein - KP Benelux | Rijksweg 4 | 37G-302-01, Beneluxtunnel (A4) |  | 21 Tunnelverlichting | Buis B T8 | Armatuur +BT8/L019 L3 |  |  | BET-N2-001 | BET-N3-021 | Tunnel | Objectverlichting | 1042 | 00012 | RWS TOP WNZ | WNZ district noord | 0 |  |  |  |  | WNZ (West-Nederland Zuid) | 37G-302, Oeververbinding in de rijksweg onder de Nieuwe Maas | TRUE | Armatuur |  |  | VITOP |  |  |  | 0 | 0 | [6 empty] | 0 | 0 | [11 empty] | 21 | 000099445 | 0 | 0 | [10 empty] | 0 |  |  |  |  | BR | 0 | Rijkswaterstaat West Nederland Noord |  | 173 |  |  | 0 | 0 | 0 | [8 empty] | FALSE | 0 |  |  |  |  | 0 | 0 | 0 | 0 | FALSE |  |  |  | FALSE
BET-N6-0355 | 004-0095-R, KP Kethelplein - KP Benelux | Rijksweg 4 | 37G-302-01, Beneluxtunnel (A4) |  | 21 Tunnelverlichting | Buis B T8 | Armatuur +BT8/L020 L4 |  |  | BET-N2-001 | BET-N3-021 | Tunnel | Objectverlichting | 1042 | 00012 | RWS TOP WNZ | WNZ district noord | 0 |  |  |  |  | WNZ (West-Nederland Zuid) | 37G-302, Oeververbinding in de rijksweg onder de Nieuwe Maas | TRUE | Armatuur |  |  | VITOP |  |  |  | 0 | 0 | [6 empty] | 0 | 0 | [11 empty] | 21 | 000099446 | 0 | 0 | [10 empty] | 0 |  |  |  |  | BR | 0 | Rijkswaterstaat West Nederland Noord |  | 173 |  |  | 0 | 0 | 0 | [8 empty] | FALSE | 0 |  |  |  |  | 0 | 0 | 0 | 0 | FALSE |  |  |  | FALSE
BET-N6-0356 | 004-0095-R, KP Kethelplein - KP Benelux | Rijksweg 4 | 37G-302-01, Beneluxtunnel (A4) |  | 21 Tunnelverlichting | Buis B T8 | Armatuur +BT8/L021 L2 |  |  | BET-N2-001 | BET-N3-021 | Tunnel | Objectverlichting | 1042 | 00012 | RWS TOP WNZ | WNZ district noord | 0 |  |  |  |  | WNZ (West-Nederland Zuid) | 37G-302, Oeververbinding in de rijksweg onder de Nieuwe Maas | TRUE | Armatuur |  |  | VITOP |  |  |  | 0 | 0 | [6 empty] | 0 | 0 | [11 empty] | 21 | 000099447 | 0 | 0 | [10 empty] | 0 |  |  |  |  | BR | 0 | Rijkswaterstaat West Nederland Noord |  | 173 |  |  | 0 | 0 | 0 | [8 empty] | FALSE | 0 |  |  |  |  | 0 | 0 | 0 | 0 | FALSE |  |  |  | FALSE
BET-N6-0357 | 004-0095-R, KP Kethelplein - KP Benelux | Rijksweg 4 | 37G-302-01, Beneluxtunnel (A4) |  | 21 Tunnelverlichting | Buis B T8 | Armatuur +BT8/L022 L3 |  |  | BET-N2-001 | BET-N3-021 | Tunnel | Objectverlichting | 1042 | 00012 | RWS TOP WNZ | WNZ district noord | 0 |  |  |  |  | WNZ (West-Nederland Zuid) | 37G-302, Oeververbinding in de rijksweg onder de Nieuwe Maas | TRUE | Armatuur |  |  | VITOP |  |  |  | 0 | 0 | [6 empty] | 0 | 0 | [11 empty] | 21 | 000099448 | 0 | 0 | [10 empty] | 0 |  |  |  |  | BR | 0 | Rijkswaterstaat West Nederland Noord |  | 173 |  |  | 0 | 0 | 0 | [8 empty] | FALSE | 0 |  |  |  |  | 0 | 0 | 0 | 0 | FALSE |  |  |  | FALSE
BET-N6-0358 | 004-0095-R, KP Kethelplein - KP Benelux | Rijksweg 4 | 37G-302-01, Beneluxtunnel (A4) |  | 21 Tunnelverlichting | Buis B T8 | Armatuur +BT8/L023 L4 |  |  | BET-N2-001 | BET-N3-021 | Tunnel | Objectverlichting | 1042 | 00012 | RWS TOP WNZ | WNZ district noord | 0 |  |  |  |  | WNZ (West-Nederland Zuid) | 37G-302, Oeververbinding in de rijksweg onder de Nieuwe Maas | TRUE | Armatuur |  |  | VITOP |  |  |  | 0 | 0 | [6 empty] | 0 | 0 | [11 empty] | 21 | 000099449 | 0 | 0 | [10 empty] | 0 |  |  |  |  | BR | 0 | Rijkswaterstaat West Nederland Noord |  | 173 |  |  | 0 | 0 | 0 | [8 empty] | FALSE | 0 |  |  |  |  | 0 | 0 | 0 | 0 | FALSE |  |  |  | FALSE
BET-N6-0359 | 004-0095-R, KP Kethelplein - KP Benelux | Rijksweg 4 | 37G-302-01, Beneluxtunnel (A4) |  | 21 Tunnelverlichting | Buis B T8 | Armatuur +BT8/L024 L2 |  |  | BET-N2-001 | BET-N3-021 | Tunnel | Objectverlichting | 1042 | 00012 | RWS TOP WNZ | WNZ district noord | 0 |  |  |  |  | WNZ (West-Nederland Zuid) | 37G-302, Oeververbinding in de rijksweg onder de Nieuwe Maas | TRUE | Armatuur |  |  | VITOP |  |  |  | 0 | 0 | [6 empty] | 0 | 0 | [11 empty] | 21 | 000099450 | 0 | 0 | [10 empty] | 0 |  |  |  |  | BR | 0 | Rijkswaterstaat West Nederland Noord |  | 173 |  |  | 0 | 0 | 0 | [8 empty] | FALSE | 0 |  |  |  |  | 0 | 0 | 0 | 0 | FALSE |  |  |  | FALSE
BET-N6-0360 | 004-0095-R, KP Kethelplein - KP Benelux | Rijksweg 4 | 37G-302-01, Beneluxtunnel (A4) |  | 21 Tunnelverlichting | Buis B T8 | Armatuur +BT8/L025 L4 |  |  | BET-N2-001 | BET-N3-021 | Tunnel | Objectverlichting | 1042 | 00012 | RWS TOP WNZ | WNZ district noord | 0 |  |  |  |  | WNZ (West-Nederland Zuid) | 37G-302, Oeververbinding in de rijksweg onder de Nieuwe Maas | TRUE | Armatuur |  |  | VITOP |  |  |  | 0 | 0 | [6 empty] | 0 | 0 | [11 empty] | 21 | 000099451 | 0 | 0 | [10 empty] | 0 |  |  |  |  | BR | 0 | Rijkswaterstaat West Nederland Noord |  | 173 |  |  | 0 | 0 | 0 | [8 empty] | FALSE | 0 |  |  |  |  | 0 | 0 | 0 | 0 | FALSE |  |  |  | FALSE
BET-N6-0361 | 004-0095-R, KP Kethelplein - KP Benelux | Rijksweg 4 | 37G-302-01, Beneluxtunnel (A4) |  | 21 Tunnelverlichting | Buis B T8 | Armatuur +BT8/L026 L3 |  |  | BET-N2-001 | BET-N3-021 | Tunnel | Objectverlichting | 1042 | 00012 | RWS TOP WNZ | WNZ district noord | 0 |  |  |  |  | WNZ (West-Nederland Zuid) | 37G-302, Oeververbinding in de rijksweg onder de Nieuwe Maas | TRUE | Armatuur |  |  | VITOP |  |  |  | 0 | 0 | [6 empty] | 0 | 0 | [11 empty] | 21 | 000099452 | 0 | 0 | [10 empty] | 0 |  |  |  |  | BR | 0 | Rijkswaterstaat West Nederland Noord |  | 173 |  |  | 0 | 0 | 0 | [8 empty] | FALSE | 0 |  |  |  |  | 0 | 0 | 0 | 0 | FALSE |  |  |  | FALSE
BET-N6-0362 | 004-0095-R, KP Kethelplein - KP Benelux | Rijksweg 4 | 37G-302-01, Beneluxtunnel (A4) |  | 21 Tunnelverlichting | Buis B T8 | Armatuur +BT8/L027 L4 |  |  | BET-N2-001 | BET-N3-021 | Tunnel | Objectverlichting | 1042 | 00012 | RWS TOP WNZ | WNZ district noord | 0 |  |  |  |  | WNZ (West-Nederland Zuid) | 37G-302, Oeververbinding in de rijksweg onder de Nieuwe Maas | TRUE | Armatuur |  |  | VITOP |  |  |  | 0 | 0 | [6 empty] | 0 | 0 | [11 empty] | 21 | 000099453 | 0 | 0 | [10 empty] | 0 |  |  |  |  | BR | 0 | Rijkswaterstaat West Nederland Noord |  | 173 |  |  | 0 | 0 | 0 | [8 empty] | FALSE | 0 |  |  |  |  | 0 | 0 | 0 | 0 | FALSE |  |  |  | FALSE
BET-N6-0363 | 004-0095-R, KP Kethelplein - KP Benelux | Rijksweg 4 | 37G-302-01, Beneluxtunnel (A4) |  | 21 Tunnelverlichting | Buis B T8 | Armatuur +BT8/L028 L2 |  |  | BET-N2-001 | BET-N3-021 | Tunnel | Objectverlichting | 1042 | 00012 | RWS TOP WNZ | WNZ district noord | 0 |  |  |  |  | WNZ (West-Nederland Zuid) | 37G-302, Oeververbinding in de rijksweg onder de Nieuwe Maas | TRUE | Armatuur |  |  | VITOP |  |  |  | 0 | 0 | [6 empty] | 0 | 0 | [11 empty] | 21 | 000099454 | 0 | 0 | [10 empty] | 0 |  |  |  |  | BR | 0 | Rijkswaterstaat West Nederland Noord |  | 173 |  |  | 0 | 0 | 0 | [8 empty] | FALSE | 0 |  |  |  |  | 0 | 0 | 0 | 0 | FALSE |  |  |  | FALSE
BET-N6-0364 | 004-0095-R, KP Kethelplein - KP Benelux | Rijksweg 4 | 37G-302-01, Beneluxtunnel (A4) |  | 21 Tunnelverlichting | Buis B T8 | Armatuur +BT8/L029 L4 |  |  | BET-N2-001 | BET-N3-021 | Tunnel | Objectverlichting | 1042 | 00012 | RWS TOP WNZ | WNZ district noord | 0 |  |  |  |  | WNZ (West-Nederland Zuid) | 37G-302, Oeververbinding in de rijksweg onder de Nieuwe Maas | TRUE | Armatuur |  |  | VITOP |  |  |  | 0 | 0 | [6 empty] | 0 | 0 | [11 empty] | 21 | 000099455 | 0 | 0 | [10 empty] | 0 |  |  |  |  | BR | 0 | Rijkswaterstaat West Nederland Noord |  | 173 |  |  | 0 | 0 | 0 | [8 empty] | FALSE | 0 |  |  |  |  | 0 | 0 | 0 | 0 | FALSE |  |  |  | FALSE
BET-N6-0365 | 004-0095-R, KP Kethelplein - KP Benelux | Rijksweg 4 | 37G-302-01, Beneluxtunnel (A4) |  | 21 Tunnelverlichting | Buis B T8 | Armatuur +BT8/L030 L3 |  |  | BET-N2-001 | BET-N3-021 | Tunnel | Objectverlichting | 1042 | 00012 | RWS TOP WNZ | WNZ district noord | 0 |  |  |  |  | WNZ (West-Nederland Zuid) | 37G-302, Oeververbinding in de rijksweg onder de Nieuwe Maas | TRUE | Armatuur |  |  | VITOP |  |  |  | 0 | 0 | [6 empty] | 0 | 0 | [11 empty] | 21 | 000099456 | 0 | 0 | [10 empty] | 0 |  |  |  |  | BR | 0 | Rijkswaterstaat West Nederland Noord |  | 173 |  |  | 0 | 0 | 0 | [8 empty] | FALSE | 0 |  |  |  |  | 0 | 0 | 0 | 0 | FALSE |  |  |  | FALSE
BET-N6-0366 | 004-0095-R, KP Kethelplein - KP Benelux | Rijksweg 4 | 37G-302-01, Beneluxtunnel (A4) |  | 21 Tunnelverlichting | Buis B T8 | Armatuur +BT8/L031 L1 |  |  | BET-N2-001 | BET-N3-021 | Tunnel | Objectverlichting | 1042 | 00012 | RWS TOP WNZ | WNZ district noord | 0 |  |  |  |  | WNZ (West-Nederland Zuid) | 37G-302, Oeververbinding in de rijksweg onder de Nieuwe Maas | TRUE | Armatuur |  |  | VITOP |  |  |  | 0 | 0 | [6 empty] | 0 | 0 | [11 empty] | 21 | 000099457 | 0 | 0 | [10 empty] | 0 |  |  |  |  | BR | 0 | Rijkswaterstaat West Nederland Noord |  | 173 |  |  | 0 | 0 | 0 | [8 empty] | FALSE | 0 |  |  |  |  | 0 | 0 | 0 | 0 | FALSE |  |  |  | FALSE
BET-N6-0367 | 004-0095-R, KP Kethelplein - KP Benelux | Rijksweg 4 | 37G-302-01, Beneluxtunnel (A4) |  | 21 Tunnelverlichting | Buis B T8 | Armatuur +BT8/L032 L2 |  |  | BET-N2-001 | BET-N3-021 | Tunnel | Objectverlichting | 1042 | 00012 | RWS TOP WNZ | WNZ district noord | 0 |  |  |  |  | WNZ (West-Nederland Zuid) | 37G-302, Oeververbinding in de rijksweg onder de Nieuwe Maas | TRUE | Armatuur |  |  | VITOP |  |  |  | 0 | 0 | [6 empty] | 0 | 0 | [11 empty] | 21 | 000099458 | 0 | 0 | [10 empty] | 0 |  |  |  |  | BR | 0 | Rijkswaterstaat West Nederland Noord |  | 173 |  |  | 0 | 0 | 0 | [8 empty] | FALSE | 0 |  |  |  |  | 0 | 0 | 0 | 0 | FALSE |  |  |  | FALSE
BET-N6-0368 | 004-0095-R, KP Kethelplein - KP Benelux | Rijksweg 4 | 37G-302-01, Beneluxtunnel (A4) |  | 21 Tunnelverlichting | Buis B T8 | Armatuur +BT8/L033 L4 |  |  | BET-N2-001 | BET-N3-021 | Tunnel | Objectverlichting | 1042 | 00012 | RWS TOP WNZ | WNZ district noord | 0 |  |  |  |  | WNZ (West-Nederland Zuid) | 37G-302, Oeververbinding in de rijksweg onder de Nieuwe Maas | TRUE | Armatuur |  |  | VITOP |  |  |  | 0 | 0 | [6 empty] | 0 | 0 | [11 empty] | 21 | 000099459 | 0 | 0 | [10 empty] | 0 |  |  |  |  | BR | 0 | Rijkswaterstaat West Nederland Noord |  | 173 |  |  | 0 | 0 | 0 | [8 empty] | FALSE | 0 |  |  |  |  | 0 | 0 | 0 | 0 | FALSE |  |  |  | FALSE
BET-N6-0369 | 004-0095-R, KP Kethelplein - KP Benelux | Rijksweg 4 | 37G-302-01, Beneluxtunnel (A4) |  | 21 Tunnelverlichting | Buis B T8 | Armatuur +BT8/L034 L3 |  |  | BET-N2-001 | BET-N3-021 | Tunnel | Objectverlichting | 1042 | 00012 | RWS TOP WNZ | WNZ district noord | 0 |  |  |  |  | WNZ (West-Nederland Zuid) | 37G-302, Oeververbinding in de rijksweg onder de Nieuwe Maas | TRUE | Armatuur |  |  | VITOP |  |  |  | 0 | 0 | [6 empty] | 0 | 0 | [11 empty] | 21 | 000099460 | 0 | 0 | [10 empty] | 0 |  |  |  |  | BR | 0 | Rijkswaterstaat West Nederland Noord |  | 173 |  |  | 0 | 0 | 0 | [8 empty] | FALSE | 0 |  |  |  |  | 0 | 0 | 0 | 0 | FALSE |  |  |  | FALSE
BET-N6-0370 | 004-0095-R, KP Kethelplein - KP Benelux | Rijksweg 4 | 37G-302-01, Beneluxtunnel (A4) |  | 21 Tunnelverlichting | Buis B T8 | Armatuur +BT8/L035 L4 |  |  | BET-N2-001 | BET-N3-021 | Tunnel | Objectverlichting | 1042 | 00012 | RWS TOP WNZ | WNZ district noord | 0 |  |  |  |  | WNZ (West-Nederland Zuid) | 37G-302, Oeververbinding in de rijksweg onder de Nieuwe Maas | TRUE | Armatuur |  |  | VITOP |  |  |  | 0 | 0 | [6 empty] | 0 | 0 | [11 empty] | 21 | 000099461 | 0 | 0 | [10 empty] | 0 |  |  |  |  | BR | 0 | Rijkswaterstaat West Nederland Noord |  | 173 |  |  | 0 | 0 | 0 | [8 empty] | FALSE | 0 |  |  |  |  | 0 | 0 | 0 | 0 | FALSE |  |  |  | FALSE
BET-N6-0371 | 004-0095-R, KP Kethelplein - KP Benelux | Rijksweg 4 | 37G-302-01, Beneluxtunnel (A4) |  | 21 Tunnelverlichting | Buis B T8 | Armatuur +BT8/L036 L2 |  |  | BET-N2-001 | BET-N3-021 | Tunnel | Objectverlichting | 1042 | 00012 | RWS TOP WNZ | WNZ district noord | 0 |  |  |  |  | WNZ (West-Nederland Zuid) | 37G-302, Oeververbinding in de rijksweg onder de Nieuwe Maas | TRUE | Armatuur |  |  | VITOP |  |  |  | 0 | 0 | [6 empty] | 0 | 0 | [11 empty] | 21 | 000099462 | 0 | 0 | [10 empty] | 0 |  |  |  |  | BR | 0 | Rijkswaterstaat West Nederland Noord |  | 173 |  |  | 0 | 0 | 0 | [8 empty] | FALSE | 0 |  |  |  |  | 0 | 0 | 0 | 0 | FALSE |  |  |  | FALSE
BET-N6-0372 | 004-0095-R, KP Kethelplein - KP Benelux | Rijksweg 4 | 37G-302-01, Beneluxtunnel (A4) |  | 21 Tunnelverlichting | Buis B T8 | Armatuur +BT8/L037 L3 |  |  | BET-N2-001 | BET-N3-021 | Tunnel | Objectverlichting | 1042 | 00012 | RWS TOP WNZ | WNZ district noord | 0 |  |  |  |  | WNZ (West-Nederland Zuid) | 37G-302, Oeververbinding in de rijksweg onder de Nieuwe Maas | TRUE | Armatuur |  |  | VITOP |  |  |  | 0 | 0 | [6 empty] | 0 | 0 | [11 empty] | 21 | 000099463 | 0 | 0 | [10 empty] | 0 |  |  |  |  | BR | 0 | Rijkswaterstaat West Nederland Noord |  | 173 |  |  | 0 | 0 | 0 | [8 empty] | FALSE | 0 |  |  |  |  | 0 | 0 | 0 | 0 | FALSE |  |  |  | FALSE
BET-N6-0373 | 004-0095-R, KP Kethelplein - KP Benelux | Rijksweg 4 | 37G-302-01, Beneluxtunnel (A4) |  | 21 Tunnelverlichting | Buis B T8 | Armatuur +BT8/L038 L4 |  |  | BET-N2-001 | BET-N3-021 | Tunnel | Objectverlichting | 1042 | 00012 | RWS TOP WNZ | WNZ district noord | 0 |  |  |  |  | WNZ (West-Nederland Zuid) | 37G-302, Oeververbinding in de rijksweg onder de Nieuwe Maas | TRUE | Armatuur |  |  | VITOP |  |  |  | 0 | 0 | [6 empty] | 0 | 0 | [11 empty] | 21 | 000099464 | 0 | 0 | [10 empty] | 0 |  |  |  |  | BR | 0 | Rijkswaterstaat West Nederland Noord |  | 173 |  |  | 0 | 0 | 0 | [8 empty] | FALSE | 0 |  |  |  |  | 0 | 0 | 0 | 0 | FALSE |  |  |  | FALSE
BET-N6-0374 | 004-0095-R, KP Kethelplein - KP Benelux | Rijksweg 4 | 37G-302-01, Beneluxtunnel (A4) |  | 21 Tunnelverlichting | Buis B T8 | Armatuur +BT8/L039 L2 |  |  | BET-N2-001 | BET-N3-021 | Tunnel | Objectverlichting | 1042 | 00012 | RWS TOP WNZ | WNZ district noord | 0 |  |  |  |  | WNZ (West-Nederland Zuid) | 37G-302, Oeververbinding in de rijksweg onder de Nieuwe Maas | TRUE | Armatuur |  |  | VITOP |  |  |  | 0 | 0 | [6 empty] | 0 | 0 | [11 empty] | 21 | 000099465 | 0 | 0 | [10 empty] | 0 |  |  |  |  | BR | 0 | Rijkswaterstaat West Nederland Noord |  | 173 |  |  | 0 | 0 | 0 | [8 empty] | FALSE | 0 |  |  |  |  | 0 | 0 | 0 | 0 | FALSE |  |  |  | FALSE
BET-N6-0375 | 004-0095-R, KP Kethelplein - KP Benelux | Rijksweg 4 | 37G-302-01, Beneluxtunnel (A4) |  | 21 Tunnelverlichting | Buis B T8 | Armatuur +BT8/L040 L4 |  |  | BET-N2-001 | BET-N3-021 | Tunnel | Objectverlichting | 1042 | 00012 | RWS TOP WNZ | WNZ district noord | 0 |  |  |  |  | WNZ (West-Nederland Zuid) | 37G-302, Oeververbinding in de rijksweg onder de Nieuwe Maas | TRUE | Armatuur |  |  | VITOP |  |  |  | 0 | 0 | [6 empty] | 0 | 0 | [11 empty] | 21 | 000099466 | 0 | 0 | [10 empty] | 0 |  |  |  |  | BR | 0 | Rijkswaterstaat West Nederland Noord |  | 173 |  |  | 0 | 0 | 0 | [8 empty] | FALSE | 0 |  |  |  |  | 0 | 0 | 0 | 0 | FALSE |  |  |  | FALSE
BET-N6-0376 | 004-0095-R, KP Kethelplein - KP Benelux | Rijksweg 4 | 37G-302-01, Beneluxtunnel (A4) |  | 21 Tunnelverlichting | Buis B T8 | Armatuur +BT8/L041 L3 |  |  | BET-N2-001 | BET-N3-021 | Tunnel | Objectverlichting | 1042 | 00012 | RWS TOP WNZ | WNZ district noord | 0 |  |  |  |  | WNZ (West-Nederland Zuid) | 37G-302, Oeververbinding in de rijksweg onder de Nieuwe Maas | TRUE | Armatuur |  |  | VITOP |  |  |  | 0 | 0 | [6 empty] | 0 | 0 | [11 empty] | 21 | 000099467 | 0 | 0 | [10 empty] | 0 |  |  |  |  | BR | 0 | Rijkswaterstaat West Nederland Noord |  | 173 |  |  | 0 | 0 | 0 | [8 empty] | FALSE | 0 |  |  |  |  | 0 | 0 | 0 | 0 | FALSE |  |  |  | FALSE
BET-N6-0377 | 004-0095-R, KP Kethelplein - KP Benelux | Rijksweg 4 | 37G-302-01, Beneluxtunnel (A4) |  | 21 Tunnelverlichting | Buis B T8 | Armatuur +BT8/L042 L4 |  |  | BET-N2-001 | BET-N3-021 | Tunnel | Objectverlichting | 1042 | 00012 | RWS TOP WNZ | WNZ district noord | 0 |  |  |  |  | WNZ (West-Nederland Zuid) | 37G-302, Oeververbinding in de rijksweg onder de Nieuwe Maas | TRUE | Armatuur |  |  | VITOP |  |  |  | 0 | 0 | [6 empty] | 0 | 0 | [11 empty] | 21 | 000099468 | 0 | 0 | [10 empty] | 0 |  |  |  |  | BR | 0 | Rijkswaterstaat West Nederland Noord |  | 173 |  |  | 0 | 0 | 0 | [8 empty] | FALSE | 0 |  |  |  |  | 0 | 0 | 0 | 0 | FALSE |  |  |  | FALSE
BET-N6-0378 | 004-0095-R, KP Kethelplein - KP Benelux | Rijksweg 4 | 37G-302-01, Beneluxtunnel (A4) |  | 21 Tunnelverlichting | Buis B T8 | Armatuur +BT8/L043 L2 |  |  | BET-N2-001 | BET-N3-021 | Tunnel | Objectverlichting | 1042 | 00012 | RWS TOP WNZ | WNZ district noord | 0 |  |  |  |  | WNZ (West-Nederland Zuid) | 37G-302, Oeververbinding in de rijksweg onder de Nieuwe Maas | TRUE | Armatuur |  |  | VITOP |  |  |  | 0 | 0 | [6 empty] | 0 | 0 | [11 empty] | 21 | 000099469 | 0 | 0 | [10 empty] | 0 |  |  |  |  | BR | 0 | Rijkswaterstaat West Nederland Noord |  | 173 |  |  | 0 | 0 | 0 | [8 empty] | FALSE | 0 |  |  |  |  | 0 | 0 | 0 | 0 | FALSE |  |  |  | FALSE
BET-N6-0379 | 004-0095-R, KP Kethelplein - KP Benelux | Rijksweg 4 | 37G-302-01, Beneluxtunnel (A4) |  | 21 Tunnelverlichting | Buis B T8 | Armatuur +BT8/L044 L4 |  |  | BET-N2-001 | BET-N3-021 | Tunnel | Objectverlichting | 1042 | 00012 | RWS TOP WNZ | WNZ district noord | 0 |  |  |  |  | WNZ (West-Nederland Zuid) | 37G-302, Oeververbinding in de rijksweg onder de Nieuwe Maas | TRUE | Armatuur |  |  | VITOP |  |  |  | 0 | 0 | [6 empty] | 0 | 0 | [11 empty] | 21 | 000099470 | 0 | 0 | [10 empty] | 0 |  |  |  |  | BR | 0 | Rijkswaterstaat West Nederland Noord |  | 173 |  |  | 0 | 0 | 0 | [8 empty] | FALSE | 0 |  |  |  |  | 0 | 0 | 0 | 0 | FALSE |  |  |  | FALSE
BET-N6-0380 | 004-0095-R, KP Kethelplein - KP Benelux | Rijksweg 4 | 37G-302-01, Beneluxtunnel (A4) |  | 21 Tunnelverlichting | Buis B T8 | Armatuur +BT8/L045 L3 |  |  | BET-N2-001 | BET-N3-021 | Tunnel | Objectverlichting | 1042 | 00012 | RWS TOP WNZ | WNZ district noord | 0 |  |  |  |  | WNZ (West-Nederland Zuid) | 37G-302, Oeververbinding in de rijksweg onder de Nieuwe Maas | TRUE | Armatuur |  |  | VITOP |  |  |  | 0 | 0 | [6 empty] | 0 | 0 | [11 empty] | 21 | 000099471 | 0 | 0 | [10 empty] | 0 |  |  |  |  | BR | 0 | Rijkswaterstaat West Nederland Noord |  | 173 |  |  | 0 | 0 | 0 | [8 empty] | FALSE | 0 |  |  |  |  | 0 | 0 | 0 | 0 | FALSE |  |  |  | FALSE
BET-N6-0381 | 004-0095-R, KP Kethelplein - KP Benelux | Rijksweg 4 | 37G-302-01, Beneluxtunnel (A4) |  | 21 Tunnelverlichting | Buis B T8 | Armatuur +BT8/L046 L1 |  |  | BET-N2-001 | BET-N3-021 | Tunnel | Objectverlichting | 1042 | 00012 | RWS TOP WNZ | WNZ district noord | 0 |  |  |  |  | WNZ (West-Nederland Zuid) | 37G-302, Oeververbinding in de rijksweg onder de Nieuwe Maas | TRUE | Armatuur |  |  | VITOP |  |  |  | 0 | 0 | [6 empty] | 0 | 0 | [11 empty] | 21 | 000099472 | 0 | 0 | [10 empty] | 0 |  |  |  |  | BR | 0 | Rijkswaterstaat West Nederland Noord |  | 173 |  |  | 0 | 0 | 0 | [8 empty] | FALSE | 0 |  |  |  |  | 0 | 0 | 0 | 0 | FALSE |  |  |  | FALSE
BET-N6-0382 | 004-0095-R, KP Kethelplein - KP Benelux | Rijksweg 4 | 37G-302-01, Beneluxtunnel (A4) |  | 21 Tunnelverlichting | Buis B T8 | Armatuur +BT8/L047 L2 |  |  | BET-N2-001 | BET-N3-021 | Tunnel | Objectverlichting | 1042 | 00012 | RWS TOP WNZ | WNZ district noord | 0 |  |  |  |  | WNZ (West-Nederland Zuid) | 37G-302, Oeververbinding in de rijksweg onder de Nieuwe Maas | TRUE | Armatuur |  |  | VITOP |  |  |  | 0 | 0 | [6 empty] | 0 | 0 | [11 empty] | 21 | 000099473 | 0 | 0 | [10 empty] | 0 |  |  |  |  | BR | 0 | Rijkswaterstaat West Nederland Noord |  | 173 |  |  | 0 | 0 | 0 | [8 empty] | FALSE | 0 |  |  |  |  | 0 | 0 | 0 | 0 | FALSE |  |  |  | FALSE
BET-N6-0383 | 004-0095-R, KP Kethelplein - KP Benelux | Rijksweg 4 | 37G-302-01, Beneluxtunnel (A4) |  | 21 Tunnelverlichting | Buis B T8 | Armatuur +BT8/L048 L4 |  |  | BET-N2-001 | BET-N3-021 | Tunnel | Objectverlichting | 1042 | 00012 | RWS TOP WNZ | WNZ district noord | 0 |  |  |  |  | WNZ (West-Nederland Zuid) | 37G-302, Oeververbinding in de rijksweg onder de Nieuwe Maas | TRUE | Armatuur |  |  | VITOP |  |  |  | 0 | 0 | [6 empty] | 0 | 0 | [11 empty] | 21 | 000099474 | 0 | 0 | [10 empty] | 0 |  |  |  |  | BR | 0 | Rijkswaterstaat West Nederland Noord |  | 173 |  |  | 0 | 0 | 0 | [8 empty] | FALSE | 0 |  |  |  |  | 0 | 0 | 0 | 0 | FALSE |  |  |  | FALSE
BET-N6-0384 | 004-0095-R, KP Kethelplein - KP Benelux | Rijksweg 4 | 37G-302-01, Beneluxtunnel (A4) |  | 21 Tunnelverlichting | Buis B T8 | Armatuur +BT8/L049 L3 |  |  | BET-N2-001 | BET-N3-021 | Tunnel | Objectverlichting | 1042 | 00012 | RWS TOP WNZ | WNZ district noord | 0 |  |  |  |  | WNZ (West-Nederland Zuid) | 37G-302, Oeververbinding in de rijksweg onder de Nieuwe Maas | TRUE | Armatuur |  |  | VITOP |  |  |  | 0 | 0 | [6 empty] | 0 | 0 | [11 empty] | 21 | 000099475 | 0 | 0 | [10 empty] | 0 |  |  |  |  | BR | 0 | Rijkswaterstaat West Nederland Noord |  | 173 |  |  | 0 | 0 | 0 | [8 empty] | FALSE | 0 |  |  |  |  | 0 | 0 | 0 | 0 | FALSE |  |  |  | FALSE
BET-N6-0385 | 004-0095-R, KP Kethelplein - KP Benelux | Rijksweg 4 | 37G-302-01, Beneluxtunnel (A4) |  | 21 Tunnelverlichting | Buis B T8 | Armatuur +BT8/L050 L4 |  |  | BET-N2-001 | BET-N3-021 | Tunnel | Objectverlichting | 1042 | 00012 | RWS TOP WNZ | WNZ district noord | 0 |  |  |  |  | WNZ (West-Nederland Zuid) | 37G-302, Oeververbinding in de rijksweg onder de Nieuwe Maas | TRUE | Armatuur |  |  | VITOP |  |  |  | 0 | 0 | [6 empty] | 0 | 0 | [11 empty] | 21 | 000099476 | 0 | 0 | [10 empty] | 0 |  |  |  |  | BR | 0 | Rijkswaterstaat West Nederland Noord |  | 173 |  |  | 0 | 0 | 0 | [8 empty] | FALSE | 0 |  |  |  |  | 0 | 0 | 0 | 0 | FALSE |  |  |  | FALSE
BET-N6-0386 | 004-0095-R, KP Kethelplein - KP Benelux | Rijksweg 4 | 37G-302-01, Beneluxtunnel (A4) |  | 21 Tunnelverlichting | Buis B T8 | Armatuur +BT8/L051 L2 |  |  | BET-N2-001 | BET-N3-021 | Tunnel | Objectverlichting | 1042 | 00012 | RWS TOP WNZ | WNZ district noord | 0 |  |  |  |  | WNZ (West-Nederland Zuid) | 37G-302, Oeververbinding in de rijksweg onder de Nieuwe Maas | TRUE | Armatuur |  |  | VITOP |  |  |  | 0 | 0 | [6 empty] | 0 | 0 | [11 empty] | 21 | 000099477 | 0 | 0 | [10 empty] | 0 |  |  |  |  | BR | 0 | Rijkswaterstaat West Nederland Noord |  | 173 |  |  | 0 | 0 | 0 | [8 empty] | FALSE | 0 |  |  |  |  | 0 | 0 | 0 | 0 | FALSE |  |  |  | FALSE
BET-N6-0387 | 004-0095-R, KP Kethelplein - KP Benelux | Rijksweg 4 | 37G-302-01, Beneluxtunnel (A4) |  | 21 Tunnelverlichting | Buis B T8 | Armatuur +BT8/L052 L3 |  |  | BET-N2-001 | BET-N3-021 | Tunnel | Objectverlichting | 1042 | 00012 | RWS TOP WNZ | WNZ district noord | 0 |  |  |  |  | WNZ (West-Nederland Zuid) | 37G-302, Oeververbinding in de rijksweg onder de Nieuwe Maas | TRUE | Armatuur |  |  | VITOP |  |  |  | 0 | 0 | [6 empty] | 0 | 0 | [11 empty] | 21 | 000099478 | 0 | 0 | [10 empty] | 0 |  |  |  |  | BR | 0 | Rijkswaterstaat West Nederland Noord |  | 173 |  |  | 0 | 0 | 0 | [8 empty] | FALSE | 0 |  |  |  |  | 0 | 0 | 0 | 0 | FALSE |  |  |  | FALSE
BET-N6-0388 | 004-0095-R, KP Kethelplein - KP Benelux | Rijksweg 4 | 37G-302-01, Beneluxtunnel (A4) |  | 21 Tunnelverlichting | Buis B T8 | Armatuur +BT8/L053 L4 |  |  | BET-N2-001 | BET-N3-021 | Tunnel | Objectverlichting | 1042 | 00012 | RWS TOP WNZ | WNZ district noord | 0 |  |  |  |  | WNZ (West-Nederland Zuid) | 37G-302, Oeververbinding in de rijksweg onder de Nieuwe Maas | TRUE | Armatuur |  |  | VITOP |  |  |  | 0 | 0 | [6 empty] | 0 | 0 | [11 empty] | 21 | 000099479 | 0 | 0 | [10 empty] | 0 |  |  |  |  | BR | 0 | Rijkswaterstaat West Nederland Noord |  | 173 |  |  | 0 | 0 | 0 | [8 empty] | FALSE | 0 |  |  |  |  | 0 | 0 | 0 | 0 | FALSE |  |  |  | FALSE
BET-N6-0389 | 004-0095-R, KP Kethelplein - KP Benelux | Rijksweg 4 | 37G-302-01, Beneluxtunnel (A4) |  | 21 Tunnelverlichting | Buis B T8 | Armatuur +BT8/L054 L2 |  |  | BET-N2-001 | BET-N3-021 | Tunnel | Objectverlichting | 1042 | 00012 | RWS TOP WNZ | WNZ district noord | 0 |  |  |  |  | WNZ (West-Nederland Zuid) | 37G-302, Oeververbinding in de rijksweg onder de Nieuwe Maas | TRUE | Armatuur |  |  | VITOP |  |  |  | 0 | 0 | [6 empty] | 0 | 0 | [11 empty] | 21 | 000099480 | 0 | 0 | [10 empty] | 0 |  |  |  |  | BR | 0 | Rijkswaterstaat West Nederland Noord |  | 173 |  |  | 0 | 0 | 0 | [8 empty] | FALSE | 0 |  |  |  |  | 0 | 0 | 0 | 0 | FALSE |  |  |  | FALSE
BET-N6-0390 | 004-0095-R, KP Kethelplein - KP Benelux | Rijksweg 4 | 37G-302-01, Beneluxtunnel (A4) |  | 21 Tunnelverlichting | Buis B T8 | Armatuur +BT8/L055 L4 |  |  | BET-N2-001 | BET-N3-021 | Tunnel | Objectverlichting | 1042 | 00012 | RWS TOP WNZ | WNZ district noord | 0 |  |  |  |  | WNZ (West-Nederland Zuid) | 37G-302, Oeververbinding in de rijksweg onder de Nieuwe Maas | TRUE | Armatuur |  |  | VITOP |  |  |  | 0 | 0 | [6 empty] | 0 | 0 | [11 empty] | 21 | 000099481 | 0 | 0 | [10 empty] | 0 |  |  |  |  | BR | 0 | Rijkswaterstaat West Nederland Noord |  | 173 |  |  | 0 | 0 | 0 | [8 empty] | FALSE | 0 |  |  |  |  | 0 | 0 | 0 | 0 | FALSE |  |  |  | FALSE
BET-N6-0391 | 004-0095-R, KP Kethelplein - KP Benelux | Rijksweg 4 | 37G-302-01, Beneluxtunnel (A4) |  | 21 Tunnelverlichting | Buis B T8 | Armatuur +BT8/L056 L3 |  |  | BET-N2-001 | BET-N3-021 | Tunnel | Objectverlichting | 1042 | 00012 | RWS TOP WNZ | WNZ district noord | 0 |  |  |  |  | WNZ (West-Nederland Zuid) | 37G-302, Oeververbinding in de rijksweg onder de Nieuwe Maas | TRUE | Armatuur |  |  | VITOP |  |  |  | 0 | 0 | [6 empty] | 0 | 0 | [11 empty] | 21 | 000099482 | 0 | 0 | [10 empty] | 0 |  |  |  |  | BR | 0 | Rijkswaterstaat West Nederland Noord |  | 173 |  |  | 0 | 0 | 0 | [8 empty] | FALSE | 0 |  |  |  |  | 0 | 0 | 0 | 0 | FALSE |  |  |  | FALSE
BET-N6-0392 | 004-0095-R, KP Kethelplein - KP Benelux | Rijksweg 4 | 37G-302-01, Beneluxtunnel (A4) |  | 21 Tunnelverlichting | Buis B T8 | Armatuur +BT8/L057 L4 |  |  | BET-N2-001 | BET-N3-021 | Tunnel | Objectverlichting | 1042 | 00012 | RWS TOP WNZ | WNZ district noord | 0 |  |  |  |  | WNZ (West-Nederland Zuid) | 37G-302, Oeververbinding in de rijksweg onder de Nieuwe Maas | TRUE | Armatuur |  |  | VITOP |  |  |  | 0 | 0 | [6 empty] | 0 | 0 | [11 empty] | 21 | 000099483 | 0 | 0 | [10 empty] | 0 |  |  |  |  | BR | 0 | Rijkswaterstaat West Nederland Noord |  | 173 |  |  | 0 | 0 | 0 | [8 empty] | FALSE | 0 |  |  |  |  | 0 | 0 | 0 | 0 | FALSE |  |  |  | FALSE
BET-N6-0393 | 004-0095-R, KP Kethelplein - KP Benelux | Rijksweg 4 | 37G-302-01, Beneluxtunnel (A4) |  | 21 Tunnelverlichting | Buis B T8 | Armatuur +BT8/L058 L2 |  |  | BET-N2-001 | BET-N3-021 | Tunnel | Objectverlichting | 1042 | 00012 | RWS TOP WNZ | WNZ district noord | 0 |  |  |  |  | WNZ (West-Nederland Zuid) | 37G-302, Oeververbinding in de rijksweg onder de Nieuwe Maas | TRUE | Armatuur |  |  | VITOP |  |  |  | 0 | 0 | [6 empty] | 0 | 0 | [11 empty] | 21 | 000099484 | 0 | 0 | [10 empty] | 0 |  |  |  |  | BR | 0 | Rijkswaterstaat West Nederland Noord |  | 173 |  |  | 0 | 0 | 0 | [8 empty] | FALSE | 0 |  |  |  |  | 0 | 0 | 0 | 0 | FALSE |  |  |  | FALSE
BET-N6-0394 | 004-0095-R, KP Kethelplein - KP Benelux | Rijksweg 4 | 37G-302-01, Beneluxtunnel (A4) |  | 21 Tunnelverlichting | Buis B T8 | Armatuur +BT8/L059 L4 |  |  | BET-N2-001 | BET-N3-021 | Tunnel | Objectverlichting | 1042 | 00012 | RWS TOP WNZ | WNZ district noord | 0 |  |  |  |  | WNZ (West-Nederland Zuid) | 37G-302, Oeververbinding in de rijksweg onder de Nieuwe Maas | TRUE | Armatuur |  |  | VITOP |  |  |  | 0 | 0 | [6 empty] | 0 | 0 | [11 empty] | 21 | 000099485 | 0 | 0 | [10 empty] | 0 |  |  |  |  | BR | 0 | Rijkswaterstaat West Nederland Noord |  | 173 |  |  | 0 | 0 | 0 | [8 empty] | FALSE | 0 |  |  |  |  | 0 | 0 | 0 | 0 | FALSE |  |  |  | FALSE
BET-N6-0395 | 004-0095-R, KP Kethelplein - KP Benelux | Rijksweg 4 | 37G-302-01, Beneluxtunnel (A4) |  | 21 Tunnelverlichting | Buis B T8 | Armatuur +BT8/L060 L3 |  |  | BET-N2-001 | BET-N3-021 | Tunnel | Objectverlichting | 1042 | 00012 | RWS TOP WNZ | WNZ district noord | 0 |  |  |  |  | WNZ (West-Nederland Zuid) | 37G-302, Oeververbinding in de rijksweg onder de Nieuwe Maas | TRUE | Armatuur |  |  | VITOP |  |  |  | 0 | 0 | [6 empty] | 0 | 0 | [11 empty] | 21 | 000099486 | 0 | 0 | [10 empty] | 0 |  |  |  |  | BR | 0 | Rijkswaterstaat West Nederland Noord |  | 173 |  |  | 0 | 0 | 0 | [8 empty] | FALSE | 0 |  |  |  |  | 0 | 0 | 0 | 0 | FALSE |  |  |  | FALSE
BET-N6-0396 | 004-0095-R, KP Kethelplein - KP Benelux | Rijksweg 4 | 37G-302-01, Beneluxtunnel (A4) |  | 21 Tunnelverlichting | Buis B T8 | Armatuur +BT8/L061 L1 |  |  | BET-N2-001 | BET-N3-021 | Tunnel | Objectverlichting | 1042 | 00012 | RWS TOP WNZ | WNZ district noord | 0 |  |  |  |  | WNZ (West-Nederland Zuid) | 37G-302, Oeververbinding in de rijksweg onder de Nieuwe Maas | TRUE | Armatuur |  |  | VITOP |  |  |  | 0 | 0 | [6 empty] | 0 | 0 | [11 empty] | 21 | 000099487 | 0 | 0 | [10 empty] | 0 |  |  |  |  | BR | 0 | Rijkswaterstaat West Nederland Noord |  | 173 |  |  | 0 | 0 | 0 | [8 empty] | FALSE | 0 |  |  |  |  | 0 | 0 | 0 | 0 | FALSE |  |  |  | FALSE
BET-N6-0397 | 004-0095-R, KP Kethelplein - KP Benelux | Rijksweg 4 | 37G-302-01, Beneluxtunnel (A4) |  | 21 Tunnelverlichting | Buis B T8 | Armatuur +BT8/L062 L3 |  |  | BET-N2-001 | BET-N3-021 | Tunnel | Objectverlichting | 1042 | 00012 | RWS TOP WNZ | WNZ district noord | 0 |  |  |  |  | WNZ (West-Nederland Zuid) | 37G-302, Oeververbinding in de rijksweg onder de Nieuwe Maas | TRUE | Armatuur |  |  | VITOP |  |  |  | 0 | 0 | [6 empty] | 0 | 0 | [11 empty] | 21 | 000099488 | 0 | 0 | [10 empty] | 0 |  |  |  |  | BR | 0 | Rijkswaterstaat West Nederland Noord |  | 173 |  |  | 0 | 0 | 0 | [8 empty] | FALSE | 0 |  |  |  |  | 0 | 0 | 0 | 0 | FALSE |  |  |  | FALSE
BET-N6-0398 | 004-0095-R, KP Kethelplein - KP Benelux | Rijksweg 4 | 37G-302-01, Beneluxtunnel (A4) |  | 21 Tunnelverlichting | Buis B T8 | Armatuur +BT8/L063 L4 |  |  | BET-N2-001 | BET-N3-021 | Tunnel | Objectverlichting | 1042 | 00012 | RWS TOP WNZ | WNZ district noord | 0 |  |  |  |  | WNZ (West-Nederland Zuid) | 37G-302, Oeververbinding in de rijksweg onder de Nieuwe Maas | TRUE | Armatuur |  |  | VITOP |  |  |  | 0 | 0 | [6 empty] | 0 | 0 | [11 empty] | 21 | 000099489 | 0 | 0 | [10 empty] | 0 |  |  |  |  | BR | 0 | Rijkswaterstaat West Nederland Noord |  | 173 |  |  | 0 | 0 | 0 | [8 empty] | FALSE | 0 |  |  |  |  | 0 | 0 | 0 | 0 | FALSE |  |  |  | FALSE
BET-N6-0399 | 004-0095-R, KP Kethelplein - KP Benelux | Rijksweg 4 | 37G-302-01, Beneluxtunnel (A4) |  | 21 Tunnelverlichting | Buis B T8 | Armatuur +BT8/L064 L2 |  |  | BET-N2-001 | BET-N3-021 | Tunnel | Objectverlichting | 1042 | 00012 | RWS TOP WNZ | WNZ district noord | 0 |  |  |  |  | WNZ (West-Nederland Zuid) | 37G-302, Oeververbinding in de rijksweg onder de Nieuwe Maas | TRUE | Armatuur |  |  | VITOP |  |  |  | 0 | 0 | [6 empty] | 0 | 0 | [11 empty] | 21 | 000099490 | 0 | 0 | [10 empty] | 0 |  |  |  |  | BR | 0 | Rijkswaterstaat West Nederland Noord |  | 173 |  |  | 0 | 0 | 0 | [8 empty] | FALSE | 0 |  |  |  |  | 0 | 0 | 0 | 0 | FALSE |  |  |  | FALSE
BET-N6-0400 | 004-0095-R, KP Kethelplein - KP Benelux | Rijksweg 4 | 37G-302-01, Beneluxtunnel (A4) |  | 21 Tunnelverlichting | Buis B T8 | Armatuur +BT8/L065 L4 |  |  | BET-N2-001 | BET-N3-021 | Tunnel | Objectverlichting | 1042 | 00012 | RWS TOP WNZ | WNZ district noord | 0 |  |  |  |  | WNZ (West-Nederland Zuid) | 37G-302, Oeververbinding in de rijksweg onder de Nieuwe Maas | TRUE | Armatuur |  |  | VITOP |  |  |  | 0 | 0 | [6 empty] | 0 | 0 | [11 empty] | 21 | 000099491 | 0 | 0 | [10 empty] | 0 |  |  |  |  | BR | 0 | Rijkswaterstaat West Nederland Noord |  | 173 |  |  | 0 | 0 | 0 | [8 empty] | FALSE | 0 |  |  |  |  | 0 | 0 | 0 | 0 | FALSE |  |  |  | FALSE
BET-N6-0401 | 004-0095-R, KP Kethelplein - KP Benelux | Rijksweg 4 | 37G-302-01, Beneluxtunnel (A4) |  | 21 Tunnelverlichting | Buis B T8 | Armatuur +BT8/L066 L3 |  |  | BET-N2-001 | BET-N3-021 | Tunnel | Objectverlichting | 1042 | 00012 | RWS TOP WNZ | WNZ district noord | 0 |  |  |  |  | WNZ (West-Nederland Zuid) | 37G-302, Oeververbinding in de rijksweg onder de Nieuwe Maas | TRUE | Armatuur |  |  | VITOP |  |  |  | 0 | 0 | [6 empty] | 0 | 0 | [11 empty] | 21 | 000099492 | 0 | 0 | [10 empty] | 0 |  |  |  |  | BR | 0 | Rijkswaterstaat West Nederland Noord |  | 173 |  |  | 0 | 0 | 0 | [8 empty] | FALSE | 0 |  |  |  |  | 0 | 0 | 0 | 0 | FALSE |  |  |  | FALSE
BET-N6-0402 | 004-0095-R, KP Kethelplein - KP Benelux | Rijksweg 4 | 37G-302-01, Beneluxtunnel (A4) |  | 21 Tunnelverlichting | Buis B T8 | Armatuur +BT8/L067 L4 |  |  | BET-N2-001 | BET-N3-021 | Tunnel | Objectverlichting | 1042 | 00012 | RWS TOP WNZ | WNZ district noord | 0 |  |  |  |  | WNZ (West-Nederland Zuid) | 37G-302, Oeververbinding in de rijksweg onder de Nieuwe Maas | TRUE | Armatuur |  |  | VITOP |  |  |  | 0 | 0 | [6 empty] | 0 | 0 | [11 empty] | 21 | 000099493 | 0 | 0 | [10 empty] | 0 |  |  |  |  | BR | 0 | Rijkswaterstaat West Nederland Noord |  | 173 |  |  | 0 | 0 | 0 | [8 empty] | FALSE | 0 |  |  |  |  | 0 | 0 | 0 | 0 | FALSE |  |  |  | FALSE
BET-N6-0403 | 004-0095-R, KP Kethelplein - KP Benelux | Rijksweg 4 | 37G-302-01, Beneluxtunnel (A4) |  | 21 Tunnelverlichting | Buis B T8 | Armatuur +BT8/L068 L2 |  |  | BET-N2-001 | BET-N3-021 | Tunnel | Objectverlichting | 1042 | 00012 | RWS TOP WNZ | WNZ district noord | 0 |  |  |  |  | WNZ (West-Nederland Zuid) | 37G-302, Oeververbinding in de rijksweg onder de Nieuwe Maas | TRUE | Armatuur |  |  | VITOP |  |  |  | 0 | 0 | [6 empty] | 0 | 0 | [11 empty] | 21 | 000099494 | 0 | 0 | [10 empty] | 0 |  |  |  |  | BR | 0 | Rijkswaterstaat West Nederland Noord |  | 173 |  |  | 0 | 0 | 0 | [8 empty] | FALSE | 0 |  |  |  |  | 0 | 0 | 0 | 0 | FALSE |  |  |  | FALSE
BET-N6-0404 | 004-0095-R, KP Kethelplein - KP Benelux | Rijksweg 4 | 37G-302-01, Beneluxtunnel (A4) |  | 21 Tunnelverlichting | Buis B T8 | Armatuur +BT8/L069 L4 |  |  | BET-N2-001 | BET-N3-021 | Tunnel | Objectverlichting | 1042 | 00012 | RWS TOP WNZ | WNZ district noord | 0 |  |  |  |  | WNZ (West-Nederland Zuid) | 37G-302, Oeververbinding in de rijksweg onder de Nieuwe Maas | TRUE | Armatuur |  |  | VITOP |  |  |  | 0 | 0 | [6 empty] | 0 | 0 | [11 empty] | 21 | 000099495 | 0 | 0 | [10 empty] | 0 |  |  |  |  | BR | 0 | Rijkswaterstaat West Nederland Noord |  | 173 |  |  | 0 | 0 | 0 | [8 empty] | FALSE | 0 |  |  |  |  | 0 | 0 | 0 | 0 | FALSE |  |  |  | FALSE
BET-N6-0405 | 004-0095-R, KP Kethelplein - KP Benelux | Rijksweg 4 | 37G-302-01, Beneluxtunnel (A4) |  | 21 Tunnelverlichting | Buis B T8 | Armatuur +BT8/L070 L3 |  |  | BET-N2-001 | BET-N3-021 | Tunnel | Objectverlichting | 1042 | 00012 | RWS TOP WNZ | WNZ district noord | 0 |  |  |  |  | WNZ (West-Nederland Zuid) | 37G-302, Oeververbinding in de rijksweg onder de Nieuwe Maas | TRUE | Armatuur |  |  | VITOP |  |  |  | 0 | 0 | [6 empty] | 0 | 0 | [11 empty] | 21 | 000099496 | 0 | 0 | [10 empty] | 0 |  |  |  |  | BR | 0 | Rijkswaterstaat West Nederland Noord |  | 173 |  |  | 0 | 0 | 0 | [8 empty] | FALSE | 0 |  |  |  |  | 0 | 0 | 0 | 0 | FALSE |  |  |  | FALSE
BET-N6-0406 | 004-0095-R, KP Kethelplein - KP Benelux | Rijksweg 4 | 37G-302-01, Beneluxtunnel (A4) |  | 21 Tunnelverlichting | Buis B T8 | Armatuur +BT8/L071 L4 |  |  | BET-N2-001 | BET-N3-021 | Tunnel | Objectverlichting | 1042 | 00012 | RWS TOP WNZ | WNZ district noord | 0 |  |  |  |  | WNZ (West-Nederland Zuid) | 37G-302, Oeververbinding in de rijksweg onder de Nieuwe Maas | TRUE | Armatuur |  |  | VITOP |  |  |  | 0 | 0 | [6 empty] | 0 | 0 | [11 empty] | 21 | 000099497 | 0 | 0 | [10 empty] | 0 |  |  |  |  | BR | 0 | Rijkswaterstaat West Nederland Noord |  | 173 |  |  | 0 | 0 | 0 | [8 empty] | FALSE | 0 |  |  |  |  | 0 | 0 | 0 | 0 | FALSE |  |  |  | FALSE
BET-N6-0407 | 004-0095-R, KP Kethelplein - KP Benelux | Rijksweg 4 | 37G-302-01, Beneluxtunnel (A4) |  | 21 Tunnelverlichting | Buis B T8 | Armatuur +BT8/L072 L2 |  |  | BET-N2-001 | BET-N3-021 | Tunnel | Objectverlichting | 1042 | 00012 | RWS TOP WNZ | WNZ district noord | 0 |  |  |  |  | WNZ (West-Nederland Zuid) | 37G-302, Oeververbinding in de rijksweg onder de Nieuwe Maas | TRUE | Armatuur |  |  | VITOP |  |  |  | 0 | 0 | [6 empty] | 0 | 0 | [11 empty] | 21 | 000099498 | 0 | 0 | [10 empty] | 0 |  |  |  |  | BR | 0 | Rijkswaterstaat West Nederland Noord |  | 173 |  |  | 0 | 0 | 0 | [8 empty] | FALSE | 0 |  |  |  |  | 0 | 0 | 0 | 0 | FALSE |  |  |  | FALSE
BET-N6-0408 | 004-0095-R, KP Kethelplein - KP Benelux | Rijksweg 4 | 37G-302-01, Beneluxtunnel (A4) |  | 21 Tunnelverlichting | Buis B T8 | Armatuur +BT8/L073 L1 |  |  | BET-N2-001 | BET-N3-021 | Tunnel | Objectverlichting | 1042 | 00012 | RWS TOP WNZ | WNZ district noord | 0 |  |  |  |  | WNZ (West-Nederland Zuid) | 37G-302, Oeververbinding in de rijksweg onder de Nieuwe Maas | TRUE | Armatuur |  |  | VITOP |  |  |  | 0 | 0 | [6 empty] | 0 | 0 | [11 empty] | 21 | 000099499 | 0 | 0 | [10 empty] | 0 |  |  |  |  | BR | 0 | Rijkswaterstaat West Nederland Noord |  | 173 |  |  | 0 | 0 | 0 | [8 empty] | FALSE | 0 |  |  |  |  | 0 | 0 | 0 | 0 | FALSE |  |  |  | FALSE
BET-N6-0409 | 004-0095-R, KP Kethelplein - KP Benelux | Rijksweg 4 | 37G-302-01, Beneluxtunnel (A4) |  | 21 Tunnelverlichting | Buis B T8 | Armatuur +BT8/L074 L3 |  |  | BET-N2-001 | BET-N3-021 | Tunnel | Objectverlichting | 1042 | 00012 | RWS TOP WNZ | WNZ district noord | 0 |  |  |  |  | WNZ (West-Nederland Zuid) | 37G-302, Oeververbinding in de rijksweg onder de Nieuwe Maas | TRUE | Armatuur |  |  | VITOP |  |  |  | 0 | 0 | [6 empty] | 0 | 0 | [11 empty] | 21 | 000099500 | 0 | 0 | [10 empty] | 0 |  |  |  |  | BR | 0 | Rijkswaterstaat West Nederland Noord |  | 173 |  |  | 0 | 0 | 0 | [8 empty] | FALSE | 0 |  |  |  |  | 0 | 0 | 0 | 0 | FALSE |  |  |  | FALSE
BET-N6-0410 | 004-0095-R, KP Kethelplein - KP Benelux | Rijksweg 4 | 37G-302-01, Beneluxtunnel (A4) |  | 21 Tunnelverlichting | Buis B T8 | Armatuur +BT8/L075 L4 |  |  | BET-N2-001 | BET-N3-021 | Tunnel | Objectverlichting | 1042 | 00012 | RWS TOP WNZ | WNZ district noord | 0 |  |  |  |  | WNZ (West-Nederland Zuid) | 37G-302, Oeververbinding in de rijksweg onder de Nieuwe Maas | TRUE | Armatuur |  |  | VITOP |  |  |  | 0 | 0 | [6 empty] | 0 | 0 | [11 empty] | 21 | 000099501 | 0 | 0 | [10 empty] | 0 |  |  |  |  | BR | 0 | Rijkswaterstaat West Nederland Noord |  | 173 |  |  | 0 | 0 | 0 | [8 empty] | FALSE | 0 |  |  |  |  | 0 | 0 | 0 | 0 | FALSE |  |  |  | FALSE
BET-N6-0411 | 004-0095-R, KP Kethelplein - KP Benelux | Rijksweg 4 | 37G-302-01, Beneluxtunnel (A4) |  | 21 Tunnelverlichting | Buis B T8 | Armatuur +BT8/L076 L2 |  |  | BET-N2-001 | BET-N3-021 | Tunnel | Objectverlichting | 1042 | 00012 | RWS TOP WNZ | WNZ district noord | 0 |  |  |  |  | WNZ (West-Nederland Zuid) | 37G-302, Oeververbinding in de rijksweg onder de Nieuwe Maas | TRUE | Armatuur |  |  | VITOP |  |  |  | 0 | 0 | [6 empty] | 0 | 0 | [11 empty] | 21 | 000099502 | 0 | 0 | [10 empty] | 0 |  |  |  |  | BR | 0 | Rijkswaterstaat West Nederland Noord |  | 173 |  |  | 0 | 0 | 0 | [8 empty] | FALSE | 0 |  |  |  |  | 0 | 0 | 0 | 0 | FALSE |  |  |  | FALSE
BET-N6-0412 | 004-0095-R, KP Kethelplein - KP Benelux | Rijksweg 4 | 37G-302-01, Beneluxtunnel (A4) |  | 21 Tunnelverlichting | Buis B T8 | Armatuur +BT8/L077 L4 |  |  | BET-N2-001 | BET-N3-021 | Tunnel | Objectverlichting | 1042 | 00012 | RWS TOP WNZ | WNZ district noord | 0 |  |  |  |  | WNZ (West-Nederland Zuid) | 37G-302, Oeververbinding in de rijksweg onder de Nieuwe Maas | TRUE | Armatuur |  |  | VITOP |  |  |  | 0 | 0 | [6 empty] | 0 | 0 | [11 empty] | 21 | 000099503 | 0 | 0 | [10 empty] | 0 |  |  |  |  | BR | 0 | Rijkswaterstaat West Nederland Noord |  | 173 |  |  | 0 | 0 | 0 | [8 empty] | FALSE | 0 |  |  |  |  | 0 | 0 | 0 | 0 | FALSE |  |  |  | FALSE
BET-N6-0413 | 004-0095-R, KP Kethelplein - KP Benelux | Rijksweg 4 | 37G-302-01, Beneluxtunnel (A4) |  | 21 Tunnelverlichting | Buis B T8 | Armatuur +BT8/L078 L3 |  |  | BET-N2-001 | BET-N3-021 | Tunnel | Objectverlichting | 1042 | 00012 | RWS TOP WNZ | WNZ district noord | 0 |  |  |  |  | WNZ (West-Nederland Zuid) | 37G-302, Oeververbinding in de rijksweg onder de Nieuwe Maas | TRUE | Armatuur |  |  | VITOP |  |  |  | 0 | 0 | [6 empty] | 0 | 0 | [11 empty] | 21 | 000099504 | 0 | 0 | [10 empty] | 0 |  |  |  |  | BR | 0 | Rijkswaterstaat West Nederland Noord |  | 173 |  |  | 0 | 0 | 0 | [8 empty] | FALSE | 0 |  |  |  |  | 0 | 0 | 0 | 0 | FALSE |  |  |  | FALSE
BET-N6-0414 | 004-0095-R, KP Kethelplein - KP Benelux | Rijksweg 4 | 37G-302-01, Beneluxtunnel (A4) |  | 21 Tunnelverlichting | Buis B T8 | Armatuur +BT8/L079 L4 |  |  | BET-N2-001 | BET-N3-021 | Tunnel | Objectverlichting | 1042 | 00012 | RWS TOP WNZ | WNZ district noord | 0 |  |  |  |  | WNZ (West-Nederland Zuid) | 37G-302, Oeververbinding in de rijksweg onder de Nieuwe Maas | TRUE | Armatuur |  |  | VITOP |  |  |  | 0 | 0 | [6 empty] | 0 | 0 | [11 empty] | 21 | 000099505 | 0 | 0 | [10 empty] | 0 |  |  |  |  | BR | 0 | Rijkswaterstaat West Nederland Noord |  | 173 |  |  | 0 | 0 | 0 | [8 empty] | FALSE | 0 |  |  |  |  | 0 | 0 | 0 | 0 | FALSE |  |  |  | FALSE
BET-N6-0415 | 004-0095-R, KP Kethelplein - KP Benelux | Rijksweg 4 | 37G-302-01, Beneluxtunnel (A4) |  | 21 Tunnelverlichting | Buis B T8 | Armatuur +BT8/L080 L2 |  |  | BET-N2-001 | BET-N3-021 | Tunnel | Objectverlichting | 1042 | 00012 | RWS TOP WNZ | WNZ district noord | 0 |  |  |  |  | WNZ (West-Nederland Zuid) | 37G-302, Oeververbinding in de rijksweg onder de Nieuwe Maas | TRUE | Armatuur |  |  | VITOP |  |  |  | 0 | 0 | [6 empty] | 0 | 0 | [11 empty] | 21 | 000099506 | 0 | 0 | [10 empty] | 0 |  |  |  |  | BR | 0 | Rijkswaterstaat West Nederland Noord |  | 173 |  |  | 0 | 0 | 0 | [8 empty] | FALSE | 0 |  |  |  |  | 0 | 0 | 0 | 0 | FALSE |  |  |  | FALSE
BET-N6-0416 | 004-0095-R, KP Kethelplein - KP Benelux | Rijksweg 4 | 37G-302-01, Beneluxtunnel (A4) |  | 21 Tunnelverlichting | Buis B T8 | Armatuur +BT8/L081 L1 |  |  | BET-N2-001 | BET-N3-021 | Tunnel | Objectverlichting | 1042 | 00012 | RWS TOP WNZ | WNZ district noord | 0 |  |  |  |  | WNZ (West-Nederland Zuid) | 37G-302, Oeververbinding in de rijksweg onder de Nieuwe Maas | TRUE | Armatuur |  |  | VITOP |  |  |  | 0 | 0 | [6 empty] | 0 | 0 | [11 empty] | 21 | 000099507 | 0 | 0 | [10 empty] | 0 |  |  |  |  | BR | 0 | Rijkswaterstaat West Nederland Noord |  | 173 |  |  | 0 | 0 | 0 | [8 empty] | FALSE | 0 |  |  |  |  | 0 | 0 | 0 | 0 | FALSE |  |  |  | FALSE
BET-N6-0417 | 004-0095-R, KP Kethelplein - KP Benelux | Rijksweg 4 | 37G-302-01, Beneluxtunnel (A4) |  | 21 Tunnelverlichting | Buis B T8 | Armatuur +BT8/L082 L3 |  |  | BET-N2-001 | BET-N3-021 | Tunnel | Objectverlichting | 1042 | 00012 | RWS TOP WNZ | WNZ district noord | 0 |  |  |  |  | WNZ (West-Nederland Zuid) | 37G-302, Oeververbinding in de rijksweg onder de Nieuwe Maas | TRUE | Armatuur |  |  | VITOP |  |  |  | 0 | 0 | [6 empty] | 0 | 0 | [11 empty] | 21 | 000099508 | 0 | 0 | [10 empty] | 0 |  |  |  |  | BR | 0 | Rijkswaterstaat West Nederland Noord |  | 173 |  |  | 0 | 0 | 0 | [8 empty] | FALSE | 0 |  |  |  |  | 0 | 0 | 0 | 0 | FALSE |  |  |  | FALSE
BET-N6-0418 | 004-0095-R, KP Kethelplein - KP Benelux | Rijksweg 4 | 37G-302-01, Beneluxtunnel (A4) |  | 21 Tunnelverlichting | Buis B T8 | Armatuur +BT8/L083 L4 |  |  | BET-N2-001 | BET-N3-021 | Tunnel | Objectverlichting | 1042 | 00012 | RWS TOP WNZ | WNZ district noord | 0 |  |  |  |  | WNZ (West-Nederland Zuid) | 37G-302, Oeververbinding in de rijksweg onder de Nieuwe Maas | TRUE | Armatuur |  |  | VITOP |  |  |  | 0 | 0 | [6 empty] | 0 | 0 | [11 empty] | 21 | 000099509 | 0 | 0 | [10 empty] | 0 |  |  |  |  | BR | 0 | Rijkswaterstaat West Nederland Noord |  | 173 |  |  | 0 | 0 | 0 | [8 empty] | FALSE | 0 |  |  |  |  | 0 | 0 | 0 | 0 | FALSE |  |  |  | FALSE
BET-N6-0419 | 004-0095-R, KP Kethelplein - KP Benelux | Rijksweg 4 | 37G-302-01, Beneluxtunnel (A4) |  | 21 Tunnelverlichting | Buis B T8 | Armatuur +BT8/L084 L2 |  |  | BET-N2-001 | BET-N3-021 | Tunnel | Objectverlichting | 1042 | 00012 | RWS TOP WNZ | WNZ district noord | 0 |  |  |  |  | WNZ (West-Nederland Zuid) | 37G-302, Oeververbinding in de rijksweg onder de Nieuwe Maas | TRUE | Armatuur |  |  | VITOP |  |  |  | 0 | 0 | [6 empty] | 0 | 0 | [11 empty] | 21 | 000099510 | 0 | 0 | [10 empty] | 0 |  |  |  |  | BR | 0 | Rijkswaterstaat West Nederland Noord |  | 173 |  |  | 0 | 0 | 0 | [8 empty] | FALSE | 0 |  |  |  |  | 0 | 0 | 0 | 0 | FALSE |  |  |  | FALSE
BET-N6-0420 | 004-0095-R, KP Kethelplein - KP Benelux | Rijksweg 4 | 37G-302-01, Beneluxtunnel (A4) |  | 21 Tunnelverlichting | Buis B T8 | Armatuur +BT8/L085 L3 |  |  | BET-N2-001 | BET-N3-021 | Tunnel | Objectverlichting | 1042 | 00012 | RWS TOP WNZ | WNZ district noord | 0 |  |  |  |  | WNZ (West-Nederland Zuid) | 37G-302, Oeververbinding in de rijksweg onder de Nieuwe Maas | TRUE | Armatuur |  |  | VITOP |  |  |  | 0 | 0 | [6 empty] | 0 | 0 | [11 empty] | 21 | 000099511 | 0 | 0 | [10 empty] | 0 |  |  |  |  | BR | 0 | Rijkswaterstaat West Nederland Noord |  | 173 |  |  | 0 | 0 | 0 | [8 empty] | FALSE | 0 |  |  |  |  | 0 | 0 | 0 | 0 | FALSE |  |  |  | FALSE
BET-N6-0421 | 004-0095-R, KP Kethelplein - KP Benelux | Rijksweg 4 | 37G-302-01, Beneluxtunnel (A4) |  | 21 Tunnelverlichting | Buis B T8 | Armatuur +BT8/L086 L4 |  |  | BET-N2-001 | BET-N3-021 | Tunnel | Objectverlichting | 1042 | 00012 | RWS TOP WNZ | WNZ district noord | 0 |  |  |  |  | WNZ (West-Nederland Zuid) | 37G-302, Oeververbinding in de rijksweg onder de Nieuwe Maas | TRUE | Armatuur |  |  | VITOP |  |  |  | 0 | 0 | [6 empty] | 0 | 0 | [11 empty] | 21 | 000099512 | 0 | 0 | [10 empty] | 0 |  |  |  |  | BR | 0 | Rijkswaterstaat West Nederland Noord |  | 173 |  |  | 0 | 0 | 0 | [8 empty] | FALSE | 0 |  |  |  |  | 0 | 0 | 0 | 0 | FALSE |  |  |  | FALSE
BET-N6-0422 | 004-0095-R, KP Kethelplein - KP Benelux | Rijksweg 4 | 37G-302-01, Beneluxtunnel (A4) |  | 21 Tunnelverlichting | Buis B T8 | Armatuur +BT8/L087 L2 |  |  | BET-N2-001 | BET-N3-021 | Tunnel | Objectverlichting | 1042 | 00012 | RWS TOP WNZ | WNZ district noord | 0 |  |  |  |  | WNZ (West-Nederland Zuid) | 37G-302, Oeververbinding in de rijksweg onder de Nieuwe Maas | TRUE | Armatuur |  |  | VITOP |  |  |  | 0 | 0 | [6 empty] | 0 | 0 | [11 empty] | 21 | 000099513 | 0 | 0 | [10 empty] | 0 |  |  |  |  | BR | 0 | Rijkswaterstaat West Nederland Noord |  | 173 |  |  | 0 | 0 | 0 | [8 empty] | FALSE | 0 |  |  |  |  | 0 | 0 | 0 | 0 | FALSE |  |  |  | FALSE
BET-N6-0423 | 004-0095-R, KP Kethelplein - KP Benelux | Rijksweg 4 | 37G-302-01, Beneluxtunnel (A4) |  | 21 Tunnelverlichting | Buis B T8 | Armatuur +BT8/L088 L1 |  |  | BET-N2-001 | BET-N3-021 | Tunnel | Objectverlichting | 1042 | 00012 | RWS TOP WNZ | WNZ district noord | 0 |  |  |  |  | WNZ (West-Nederland Zuid) | 37G-302, Oeververbinding in de rijksweg onder de Nieuwe Maas | TRUE | Armatuur |  |  | VITOP |  |  |  | 0 | 0 | [6 empty] | 0 | 0 | [11 empty] | 21 | 000099514 | 0 | 0 | [10 empty] | 0 |  |  |  |  | BR | 0 | Rijkswaterstaat West Nederland Noord |  | 173 |  |  | 0 | 0 | 0 | [8 empty] | FALSE | 0 |  |  |  |  | 0 | 0 | 0 | 0 | FALSE |  |  |  | FALSE
BET-N6-0424 | 004-0095-R, KP Kethelplein - KP Benelux | Rijksweg 4 | 37G-302-01, Beneluxtunnel (A4) |  | 21 Tunnelverlichting | Buis B T8 | Armatuur +BT8/L089 L3 |  |  | BET-N2-001 | BET-N3-021 | Tunnel | Objectverlichting | 1042 | 00012 | RWS TOP WNZ | WNZ district noord | 0 |  |  |  |  | WNZ (West-Nederland Zuid) | 37G-302, Oeververbinding in de rijksweg onder de Nieuwe Maas | TRUE | Armatuur |  |  | VITOP |  |  |  | 0 | 0 | [6 empty] | 0 | 0 | [11 empty] | 21 | 000099515 | 0 | 0 | [10 empty] | 0 |  |  |  |  | BR | 0 | Rijkswaterstaat West Nederland Noord |  | 173 |  |  | 0 | 0 | 0 | [8 empty] | FALSE | 0 |  |  |  |  | 0 | 0 | 0 | 0 | FALSE |  |  |  | FALSE
BET-N6-0425 | 004-0095-R, KP Kethelplein - KP Benelux | Rijksweg 4 | 37G-302-01, Beneluxtunnel (A4) |  | 21 Tunnelverlichting | Buis B T8 | Armatuur +BT8/L090 L4 |  |  | BET-N2-001 | BET-N3-021 | Tunnel | Objectverlichting | 1042 | 00012 | RWS TOP WNZ | WNZ district noord | 0 |  |  |  |  | WNZ (West-Nederland Zuid) | 37G-302, Oeververbinding in de rijksweg onder de Nieuwe Maas | TRUE | Armatuur |  |  | VITOP |  |  |  | 0 | 0 | [6 empty] | 0 | 0 | [11 empty] | 21 | 000099516 | 0 | 0 | [10 empty] | 0 |  |  |  |  | BR | 0 | Rijkswaterstaat West Nederland Noord |  | 173 |  |  | 0 | 0 | 0 | [8 empty] | FALSE | 0 |  |  |  |  | 0 | 0 | 0 | 0 | FALSE |  |  |  | FALSE
BET-N6-0426 | 004-0095-R, KP Kethelplein - KP Benelux | Rijksweg 4 | 37G-302-01, Beneluxtunnel (A4) |  | 21 Tunnelverlichting | Buis B T8 | Armatuur +BT8/L091 L3 |  |  | BET-N2-001 | BET-N3-021 | Tunnel | Objectverlichting | 1042 | 00012 | RWS TOP WNZ | WNZ district noord | 0 |  |  |  |  | WNZ (West-Nederland Zuid) | 37G-302, Oeververbinding in de rijksweg onder de Nieuwe Maas | TRUE | Armatuur |  |  | VITOP |  |  |  | 0 | 0 | [6 empty] | 0 | 0 | [11 empty] | 21 | 000099517 | 0 | 0 | [10 empty] | 0 |  |  |  |  | BR | 0 | Rijkswaterstaat West Nederland Noord |  | 173 |  |  | 0 | 0 | 0 | [8 empty] | FALSE | 0 |  |  |  |  | 0 | 0 | 0 | 0 | FALSE |  |  |  | FALSE
BET-N6-0427 | 004-0095-R, KP Kethelplein - KP Benelux | Rijksweg 4 | 37G-302-01, Beneluxtunnel (A4) |  | 21 Tunnelverlichting | Buis B T8 | Armatuur +BT8/L092 L4 |  |  | BET-N2-001 | BET-N3-021 | Tunnel | Objectverlichting | 1042 | 00012 | RWS TOP WNZ | WNZ district noord | 0 |  |  |  |  | WNZ (West-Nederland Zuid) | 37G-302, Oeververbinding in de rijksweg onder de Nieuwe Maas | TRUE | Armatuur |  |  | VITOP |  |  |  | 0 | 0 | [6 empty] | 0 | 0 | [11 empty] | 21 | 000099518 | 0 | 0 | [10 empty] | 0 |  |  |  |  | BR | 0 | Rijkswaterstaat West Nederland Noord |  | 173 |  |  | 0 | 0 | 0 | [8 empty] | FALSE | 0 |  |  |  |  | 0 | 0 | 0 | 0 | FALSE |  |  |  | FALSE
BET-N6-0428 | 004-0095-R, KP Kethelplein - KP Benelux | Rijksweg 4 | 37G-302-01, Beneluxtunnel (A4) |  | 21 Tunnelverlichting | Buis B T8 | Armatuur +BT8/L093 L1 |  |  | BET-N2-001 | BET-N3-021 | Tunnel | Objectverlichting | 1042 | 00012 | RWS TOP WNZ | WNZ district noord | 0 |  |  |  |  | WNZ (West-Nederland Zuid) | 37G-302, Oeververbinding in de rijksweg onder de Nieuwe Maas | TRUE | Armatuur |  |  | VITOP |  |  |  | 0 | 0 | [6 empty] | 0 | 0 | [11 empty] | 21 | 000099519 | 0 | 0 | [10 empty] | 0 |  |  |  |  | BR | 0 | Rijkswaterstaat West Nederland Noord |  | 173 |  |  | 0 | 0 | 0 | [8 empty] | FALSE | 0 |  |  |  |  | 0 | 0 | 0 | 0 | FALSE |  |  |  | FALSE
BET-N6-0429 | 004-0095-R, KP Kethelplein - KP Benelux | Rijksweg 4 | 37G-302-01, Beneluxtunnel (A4) |  | 21 Tunnelverlichting | Buis B T8 | Armatuur +BT8/L094 L3 |  |  | BET-N2-001 | BET-N3-021 | Tunnel | Objectverlichting | 1042 | 00012 | RWS TOP WNZ | WNZ district noord | 0 |  |  |  |  | WNZ (West-Nederland Zuid) | 37G-302, Oeververbinding in de rijksweg onder de Nieuwe Maas | TRUE | Armatuur |  |  | VITOP |  |  |  | 0 | 0 | [6 empty] | 0 | 0 | [11 empty] | 21 | 000099520 | 0 | 0 | [10 empty] | 0 |  |  |  |  | BR | 0 | Rijkswaterstaat West Nederland Noord |  | 173 |  |  | 0 | 0 | 0 | [8 empty] | FALSE | 0 |  |  |  |  | 0 | 0 | 0 | 0 | FALSE |  |  |  | FALSE
BET-N6-0430 | 004-0095-R, KP Kethelplein - KP Benelux | Rijksweg 4 | 37G-302-01, Beneluxtunnel (A4) |  | 21 Tunnelverlichting | Buis B T8 | Armatuur +BT8/L095 L4 |  |  | BET-N2-001 | BET-N3-021 | Tunnel | Objectverlichting | 1042 | 00012 | RWS TOP WNZ | WNZ district noord | 0 |  |  |  |  | WNZ (West-Nederland Zuid) | 37G-302, Oeververbinding in de rijksweg onder de Nieuwe Maas | TRUE | Armatuur |  |  | VITOP |  |  |  | 0 | 0 | [6 empty] | 0 | 0 | [11 empty] | 21 | 000099521 | 0 | 0 | [10 empty] | 0 |  |  |  |  | BR | 0 | Rijkswaterstaat West Nederland Noord |  | 173 |  |  | 0 | 0 | 0 | [8 empty] | FALSE | 0 |  |  |  |  | 0 | 0 | 0 | 0 | FALSE |  |  |  | FALSE
BET-N6-0431 | 004-0095-R, KP Kethelplein - KP Benelux | Rijksweg 4 | 37G-302-01, Beneluxtunnel (A4) |  | 21 Tunnelverlichting | Buis B T8 | Armatuur +BT8/L096 L3 |  |  | BET-N2-001 | BET-N3-021 | Tunnel | Objectverlichting | 1042 | 00012 | RWS TOP WNZ | WNZ district noord | 0 |  |  |  |  | WNZ (West-Nederland Zuid) | 37G-302, Oeververbinding in de rijksweg onder de Nieuwe Maas | TRUE | Armatuur |  |  | VITOP |  |  |  | 0 | 0 | [6 empty] | 0 | 0 | [11 empty] | 21 | 000099522 | 0 | 0 | [10 empty] | 0 |  |  |  |  | BR | 0 | Rijkswaterstaat West Nederland Noord |  | 173 |  |  | 0 | 0 | 0 | [8 empty] | FALSE | 0 |  |  |  |  | 0 | 0 | 0 | 0 | FALSE |  |  |  | FALSE
BET-N6-0432 | 004-0095-R, KP Kethelplein - KP Benelux | Rijksweg 4 | 37G-302-01, Beneluxtunnel (A4) |  | 21 Tunnelverlichting | Buis B T8 | Armatuur +BT8/L097 L1 |  |  | BET-N2-001 | BET-N3-021 | Tunnel | Objectverlichting | 1042 | 00012 | RWS TOP WNZ | WNZ district noord | 0 |  |  |  |  | WNZ (West-Nederland Zuid) | 37G-302, Oeververbinding in de rijksweg onder de Nieuwe Maas | TRUE | Armatuur |  |  | VITOP |  |  |  | 0 | 0 | [6 empty] | 0 | 0 | [11 empty] | 21 | 000099523 | 0 | 0 | [10 empty] | 0 |  |  |  |  | BR | 0 | Rijkswaterstaat West Nederland Noord |  | 173 |  |  | 0 | 0 | 0 | [8 empty] | FALSE | 0 |  |  |  |  | 0 | 0 | 0 | 0 | FALSE |  |  |  | FALSE
BET-N6-0433 | 004-0095-R, KP Kethelplein - KP Benelux | Rijksweg 4 | 37G-302-01, Beneluxtunnel (A4) |  | 21 Tunnelverlichting | Buis B T8 | Armatuur +BT8/L098 L3 |  |  | BET-N2-001 | BET-N3-021 | Tunnel | Objectverlichting | 1042 | 00012 | RWS TOP WNZ | WNZ district noord | 0 |  |  |  |  | WNZ (West-Nederland Zuid) | 37G-302, Oeververbinding in de rijksweg onder de Nieuwe Maas | TRUE | Armatuur |  |  | VITOP |  |  |  | 0 | 0 | [6 empty] | 0 | 0 | [11 empty] | 21 | 000099524 | 0 | 0 | [10 empty] | 0 |  |  |  |  | BR | 0 | Rijkswaterstaat West Nederland Noord |  | 173 |  |  | 0 | 0 | 0 | [8 empty] | FALSE | 0 |  |  |  |  | 0 | 0 | 0 | 0 | FALSE |  |  |  | FALSE
BET-N6-0434 | 004-0095-R, KP Kethelplein - KP Benelux | Rijksweg 4 | 37G-302-01, Beneluxtunnel (A4) |  | 21 Tunnelverlichting | Buis B T8 | Armatuur +BT8/L099 L3 |  |  | BET-N2-001 | BET-N3-021 | Tunnel | Objectverlichting | 1042 | 00012 | RWS TOP WNZ | WNZ district noord | 0 |  |  |  |  | WNZ (West-Nederland Zuid) | 37G-302, Oeververbinding in de rijksweg onder de Nieuwe Maas | TRUE | Armatuur |  |  | VITOP |  |  |  | 0 | 0 | [6 empty] | 0 | 0 | [11 empty] | 21 | 000099525 | 0 | 0 | [10 empty] | 0 |  |  |  |  | BR | 0 | Rijkswaterstaat West Nederland Noord |  | 173 |  |  | 0 | 0 | 0 | [8 empty] | FALSE | 0 |  |  |  |  | 0 | 0 | 0 | 0 | FALSE |  |  |  | FALSE
BET-N6-0435 | 004-0095-R, KP Kethelplein - KP Benelux | Rijksweg 4 | 37G-302-01, Beneluxtunnel (A4) |  | 21 Tunnelverlichting | Buis B T8 | Armatuur +BT8/L100 L1 |  |  | BET-N2-001 | BET-N3-021 | Tunnel | Objectverlichting | 1042 | 00012 | RWS TOP WNZ | WNZ district noord | 0 |  |  |  |  | WNZ (West-Nederland Zuid) | 37G-302, Oeververbinding in de rijksweg onder de Nieuwe Maas | TRUE | Armatuur |  |  | VITOP |  |  |  | 0 | 0 | [6 empty] | 0 | 0 | [11 empty] | 21 | 000099526 | 0 | 0 | [10 empty] | 0 |  |  |  |  | BR | 0 | Rijkswaterstaat West Nederland Noord |  | 173 |  |  | 0 | 0 | 0 | [8 empty] | FALSE | 0 |  |  |  |  | 0 | 0 | 0 | 0 | FALSE |  |  |  | FALSE
BET-N6-0436 | 004-0095-R, KP Kethelplein - KP Benelux | Rijksweg 4 | 37G-302-01, Beneluxtunnel (A4) |  | 21 Tunnelverlichting | Buis B T8 | Armatuur +BT8/L101 L3 |  |  | BET-N2-001 | BET-N3-021 | Tunnel | Objectverlichting | 1042 | 00012 | RWS TOP WNZ | WNZ district noord | 0 |  |  |  |  | WNZ (West-Nederland Zuid) | 37G-302, Oeververbinding in de rijksweg onder de Nieuwe Maas | TRUE | Armatuur |  |  | VITOP |  |  |  | 0 | 0 | [6 empty] | 0 | 0 | [11 empty] | 21 | 000099527 | 0 | 0 | [10 empty] | 0 |  |  |  |  | BR | 0 | Rijkswaterstaat West Nederland Noord |  | 173 |  |  | 0 | 0 | 0 | [8 empty] | FALSE | 0 |  |  |  |  | 0 | 0 | 0 | 0 | FALSE |  |  |  | FALSE
BET-N6-0437 | 004-0095-R, KP Kethelplein - KP Benelux | Rijksweg 4 | 37G-302-01, Beneluxtunnel (A4) |  | 21 Tunnelverlichting | Buis B T8 | Armatuur +BT8/L102 L3 |  |  | BET-N2-001 | BET-N3-021 | Tunnel | Objectverlichting | 1042 | 00012 | RWS TOP WNZ | WNZ district noord | 0 |  |  |  |  | WNZ (West-Nederland Zuid) | 37G-302, Oeververbinding in de rijksweg onder de Nieuwe Maas | TRUE | Armatuur |  |  | VITOP |  |  |  | 0 | 0 | [6 empty] | 0 | 0 | [11 empty] | 21 | 000099528 | 0 | 0 | [10 empty] | 0 |  |  |  |  | BR | 0 | Rijkswaterstaat West Nederland Noord |  | 173 |  |  | 0 | 0 | 0 | [8 empty] | FALSE | 0 |  |  |  |  | 0 | 0 | 0 | 0 | FALSE |  |  |  | FALSE
BET-N6-0438 | 004-0095-R, KP Kethelplein - KP Benelux | Rijksweg 4 | 37G-302-01, Beneluxtunnel (A4) |  | 21 Tunnelverlichting | Buis B T8 | Armatuur +BT8/L103 L1 |  |  | BET-N2-001 | BET-N3-021 | Tunnel | Objectverlichting | 1042 | 00012 | RWS TOP WNZ | WNZ district noord | 0 |  |  |  |  | WNZ (West-Nederland Zuid) | 37G-302, Oeververbinding in de rijksweg onder de Nieuwe Maas | TRUE | Armatuur |  |  | VITOP |  |  |  | 0 | 0 | [6 empty] | 0 | 0 | [11 empty] | 21 | 000099529 | 0 | 0 | [10 empty] | 0 |  |  |  |  | BR | 0 | Rijkswaterstaat West Nederland Noord |  | 173 |  |  | 0 | 0 | 0 | [8 empty] | FALSE | 0 |  |  |  |  | 0 | 0 | 0 | 0 | FALSE |  |  |  | FALSE
BET-N6-0439 | 004-0095-R, KP Kethelplein - KP Benelux | Rijksweg 4 | 37G-302-01, Beneluxtunnel (A4) |  | 21 Tunnelverlichting | Buis B T8 | Armatuur +BT8/L104 L3 |  |  | BET-N2-001 | BET-N3-021 | Tunnel | Objectverlichting | 1042 | 00012 | RWS TOP WNZ | WNZ district noord | 0 |  |  |  |  | WNZ (West-Nederland Zuid) | 37G-302, Oeververbinding in de rijksweg onder de Nieuwe Maas | TRUE | Armatuur |  |  | VITOP |  |  |  | 0 | 0 | [6 empty] | 0 | 0 | [11 empty] | 21 | 000099530 | 0 | 0 | [10 empty] | 0 |  |  |  |  | BR | 0 | Rijkswaterstaat West Nederland Noord |  | 173 |  |  | 0 | 0 | 0 | [8 empty] | FALSE | 0 |  |  |  |  | 0 | 0 | 0 | 0 | FALSE |  |  |  | FALSE
BET-N6-0440 | 004-0095-R, KP Kethelplein - KP Benelux | Rijksweg 4 | 37G-302-01, Beneluxtunnel (A4) |  | 21 Tunnelverlichting | Buis B T8 | Lichtsensor +BT8/21/FC002 |  |  | BET-N2-001 | BET-N3-021 | Tunnel | Objectverlichting | 1490 | 00012 | RWS TOP WNZ | WNZ district noord | 0 |  |  |  |  | WNZ (West-Nederland Zuid) | 37G-302, Oeververbinding in de rijksweg onder de Nieuwe Maas | TRUE | Sensor |  |  | VITOP |  |  |  | 0 | 0 | [6 empty] | 0 | 0 | [11 empty] | 21 | 000099531 | 0 | 0 | [10 empty] | 0 |  |  |  |  | BR | 0 | Rijkswaterstaat West Nederland Noord |  | 173 |  |  | 0 | 0 | 0 | [8 empty] | FALSE | 0 |  |  |  |  | 0 | 0 | 0 | 0 | FALSE |  |  |  | FALSE
BET-N6-0441 | 004-0095-R, KP Kethelplein - KP Benelux | Rijksweg 4 | 37G-302-01, Beneluxtunnel (A4) |  | 21 Tunnelverlichting | Buis C T1 | Lichtsensor +CT1/21/FC002 |  |  | BET-N2-001 | BET-N3-021 | Tunnel | Objectverlichting | 1490 | 00012 | RWS TOP WNZ | WNZ district noord | 0 |  |  |  |  | WNZ (West-Nederland Zuid) | 37G-302, Oeververbinding in de rijksweg onder de Nieuwe Maas | TRUE | Sensor |  |  | VITOP |  |  |  | 0 | 0 | [6 empty] | 0 | 0 | [11 empty] | 21 | 000099532 | 0 | 0 | [10 empty] | 0 |  |  |  |  | BR | 0 | Rijkswaterstaat West Nederland Noord |  | 173 |  |  | 0 | 0 | 0 | [8 empty] | FALSE | 0 |  |  |  |  | 0 | 0 | 0 | 0 | FALSE |  |  |  | FALSE
BET-N6-0442 | 004-0095-R, KP Kethelplein - KP Benelux | Rijksweg 4 | 37G-302-01, Beneluxtunnel (A4) |  | 21 Tunnelverlichting | Buis C T1 | Armatuur +CT1/21/L001 L1 |  |  | BET-N2-001 | BET-N3-021 | Tunnel | Objectverlichting | 1042 | 00012 | RWS TOP WNZ | WNZ district noord | 0 |  |  |  |  | WNZ (West-Nederland Zuid) | 37G-302, Oeververbinding in de rijksweg onder de Nieuwe Maas | TRUE | Armatuur |  |  | VITOP |  |  |  | 0 | 0 | [6 empty] | 0 | 0 | [11 empty] | 21 | 000099533 | 0 | 0 | [10 empty] | 0 |  |  |  |  | BR | 0 | Rijkswaterstaat West Nederland Noord |  | 173 |  |  | 0 | 0 | 0 | [8 empty] | FALSE | 0 |  |  |  |  | 0 | 0 | 0 | 0 | FALSE |  |  |  | FALSE
BET-N6-0443 | 004-0095-R, KP Kethelplein - KP Benelux | Rijksweg 4 | 37G-302-01, Beneluxtunnel (A4) |  | 21 Tunnelverlichting | Buis C T1 | Armatuur +CT1/21/L002 L2 |  |  | BET-N2-001 | BET-N3-021 | Tunnel | Objectverlichting | 1042 | 00012 | RWS TOP WNZ | WNZ district noord | 0 |  |  |  |  | WNZ (West-Nederland Zuid) | 37G-302, Oeververbinding in de rijksweg onder de Nieuwe Maas | TRUE | Armatuur |  |  | VITOP |  |  |  | 0 | 0 | [6 empty] | 0 | 0 | [11 empty] | 21 | 000099534 | 0 | 0 | [10 empty] | 0 |  |  |  |  | BR | 0 | Rijkswaterstaat West Nederland Noord |  | 173 |  |  | 0 | 0 | 0 | [8 empty] | FALSE | 0 |  |  |  |  | 0 | 0 | 0 | 0 | FALSE |  |  |  | FALSE
BET-N6-0444 | 004-0095-R, KP Kethelplein - KP Benelux | Rijksweg 4 | 37G-302-01, Beneluxtunnel (A4) |  | 21 Tunnelverlichting | Buis C T1 | Armatuur +CT1/21/L003 L4 |  |  | BET-N2-001 | BET-N3-021 | Tunnel | Objectverlichting | 1042 | 00012 | RWS TOP WNZ | WNZ district noord | 0 |  |  |  |  | WNZ (West-Nederland Zuid) | 37G-302, Oeververbinding in de rijksweg onder de Nieuwe Maas | TRUE | Armatuur |  |  | VITOP |  |  |  | 0 | 0 | [6 empty] | 0 | 0 | [11 empty] | 21 | 000099535 | 0 | 0 | [10 empty] | 0 |  |  |  |  | BR | 0 | Rijkswaterstaat West Nederland Noord |  | 173 |  |  | 0 | 0 | 0 | [8 empty] | FALSE | 0 |  |  |  |  | 0 | 0 | 0 | 0 | FALSE |  |  |  | FALSE
BET-N6-0445 | 004-0095-R, KP Kethelplein - KP Benelux | Rijksweg 4 | 37G-302-01, Beneluxtunnel (A4) |  | 21 Tunnelverlichting | Buis C T1 | Armatuur +CT1/21/L004 L3 |  |  | BET-N2-001 | BET-N3-021 | Tunnel | Objectverlichting | 1042 | 00012 | RWS TOP WNZ | WNZ district noord | 0 |  |  |  |  | WNZ (West-Nederland Zuid) | 37G-302, Oeververbinding in de rijksweg onder de Nieuwe Maas | TRUE | Armatuur |  |  | VITOP |  |  |  | 0 | 0 | [6 empty] | 0 | 0 | [11 empty] | 21 | 000099536 | 0 | 0 | [10 empty] | 0 |  |  |  |  | BR | 0 | Rijkswaterstaat West Nederland Noord |  | 173 |  |  | 0 | 0 | 0 | [8 empty] | FALSE | 0 |  |  |  |  | 0 | 0 | 0 | 0 | FALSE |  |  |  | FALSE
BET-N6-0446 | 004-0095-R, KP Kethelplein - KP Benelux | Rijksweg 4 | 37G-302-01, Beneluxtunnel (A4) |  | 21 Tunnelverlichting | Buis C T1 | Armatuur +CT1/21/L005 L2 |  |  | BET-N2-001 | BET-N3-021 | Tunnel | Objectverlichting | 1042 | 00012 | RWS TOP WNZ | WNZ district noord | 0 |  |  |  |  | WNZ (West-Nederland Zuid) | 37G-302, Oeververbinding in de rijksweg onder de Nieuwe Maas | TRUE | Armatuur |  |  | VITOP |  |  |  | 0 | 0 | [6 empty] | 0 | 0 | [11 empty] | 21 | 000099537 | 0 | 0 | [10 empty] | 0 |  |  |  |  | BR | 0 | Rijkswaterstaat West Nederland Noord |  | 173 |  |  | 0 | 0 | 0 | [8 empty] | FALSE | 0 |  |  |  |  | 0 | 0 | 0 | 0 | FALSE |  |  |  | FALSE
BET-N6-0447 | 004-0095-R, KP Kethelplein - KP Benelux | Rijksweg 4 | 37G-302-01, Beneluxtunnel (A4) |  | 21 Tunnelverlichting | Buis C T1 | Armatuur +CT1/21/L006 L4 |  |  | BET-N2-001 | BET-N3-021 | Tunnel | Objectverlichting | 1042 | 00012 | RWS TOP WNZ | WNZ district noord | 0 |  |  |  |  | WNZ (West-Nederland Zuid) | 37G-302, Oeververbinding in de rijksweg onder de Nieuwe Maas | TRUE | Armatuur |  |  | VITOP |  |  |  | 0 | 0 | [6 empty] | 0 | 0 | [11 empty] | 21 | 000099538 | 0 | 0 | [10 empty] | 0 |  |  |  |  | BR | 0 | Rijkswaterstaat West Nederland Noord |  | 173 |  |  | 0 | 0 | 0 | [8 empty] | FALSE | 0 |  |  |  |  | 0 | 0 | 0 | 0 | FALSE |  |  |  | FALSE
BET-N6-0448 | 004-0095-R, KP Kethelplein - KP Benelux | Rijksweg 4 | 37G-302-01, Beneluxtunnel (A4) |  | 21 Tunnelverlichting | Buis C T1 | Armatuur +CT1/21/L007 L3 |  |  | BET-N2-001 | BET-N3-021 | Tunnel | Objectverlichting | 1042 | 00012 | RWS TOP WNZ | WNZ district noord | 0 |  |  |  |  | WNZ (West-Nederland Zuid) | 37G-302, Oeververbinding in de rijksweg onder de Nieuwe Maas | TRUE | Armatuur |  |  | VITOP |  |  |  | 0 | 0 | [6 empty] | 0 | 0 | [11 empty] | 21 | 000099539 | 0 | 0 | [10 empty] | 0 |  |  |  |  | BR | 0 | Rijkswaterstaat West Nederland Noord |  | 173 |  |  | 0 | 0 | 0 | [8 empty] | FALSE | 0 |  |  |  |  | 0 | 0 | 0 | 0 | FALSE |  |  |  | FALSE
BET-N6-0449 | 004-0095-R, KP Kethelplein - KP Benelux | Rijksweg 4 | 37G-302-01, Beneluxtunnel (A4) |  | 21 Tunnelverlichting | Buis C T1 | Armatuur +CT1/21/L008 L4 |  |  | BET-N2-001 | BET-N3-021 | Tunnel | Objectverlichting | 1042 | 00012 | RWS TOP WNZ | WNZ district noord | 0 |  |  |  |  | WNZ (West-Nederland Zuid) | 37G-302, Oeververbinding in de rijksweg onder de Nieuwe Maas | TRUE | Armatuur |  |  | VITOP |  |  |  | 0 | 0 | [6 empty] | 0 | 0 | [11 empty] | 21 | 000099540 | 0 | 0 | [10 empty] | 0 |  |  |  |  | BR | 0 | Rijkswaterstaat West Nederland Noord |  | 173 |  |  | 0 | 0 | 0 | [8 empty] | FALSE | 0 |  |  |  |  | 0 | 0 | 0 | 0 | FALSE |  |  |  | FALSE
BET-N6-0450 | 004-0095-R, KP Kethelplein - KP Benelux | Rijksweg 4 | 37G-302-01, Beneluxtunnel (A4) |  | 21 Tunnelverlichting | Buis C T1 | Armatuur +CT1/21/L009 L2 |  |  | BET-N2-001 | BET-N3-021 | Tunnel | Objectverlichting | 1042 | 00012 | RWS TOP WNZ | WNZ district noord | 0 |  |  |  |  | WNZ (West-Nederland Zuid) | 37G-302, Oeververbinding in de rijksweg onder de Nieuwe Maas | TRUE | Armatuur |  |  | VITOP |  |  |  | 0 | 0 | [6 empty] | 0 | 0 | [11 empty] | 21 | 000099541 | 0 | 0 | [10 empty] | 0 |  |  |  |  | BR | 0 | Rijkswaterstaat West Nederland Noord |  | 173 |  |  | 0 | 0 | 0 | [8 empty] | FALSE | 0 |  |  |  |  | 0 | 0 | 0 | 0 | FALSE |  |  |  | FALSE
BET-N6-0451 | 004-0095-R, KP Kethelplein - KP Benelux | Rijksweg 4 | 37G-302-01, Beneluxtunnel (A4) |  | 21 Tunnelverlichting | Buis C T1 | Armatuur +CT1/21/L010 L4 |  |  | BET-N2-001 | BET-N3-021 | Tunnel | Objectverlichting | 1042 | 00012 | RWS TOP WNZ | WNZ district noord | 0 |  |  |  |  | WNZ (West-Nederland Zuid) | 37G-302, Oeververbinding in de rijksweg onder de Nieuwe Maas | TRUE | Armatuur |  |  | VITOP |  |  |  | 0 | 0 | [6 empty] | 0 | 0 | [11 empty] | 21 | 000099542 | 0 | 0 | [10 empty] | 0 |  |  |  |  | BR | 0 | Rijkswaterstaat West Nederland Noord |  | 173 |  |  | 0 | 0 | 0 | [8 empty] | FALSE | 0 |  |  |  |  | 0 | 0 | 0 | 0 | FALSE |  |  |  | FALSE
BET-N6-0452 | 004-0095-R, KP Kethelplein - KP Benelux | Rijksweg 4 | 37G-302-01, Beneluxtunnel (A4) |  | 21 Tunnelverlichting | Buis C T1 | Armatuur +CT1/21/L011 L3 |  |  | BET-N2-001 | BET-N3-021 | Tunnel | Objectverlichting | 1042 | 00012 | RWS TOP WNZ | WNZ district noord | 0 |  |  |  |  | WNZ (West-Nederland Zuid) | 37G-302, Oeververbinding in de rijksweg onder de Nieuwe Maas | TRUE | Armatuur |  |  | VITOP |  |  |  | 0 | 0 | [6 empty] | 0 | 0 | [11 empty] | 21 | 000099543 | 0 | 0 | [10 empty] | 0 |  |  |  |  | BR | 0 | Rijkswaterstaat West Nederland Noord |  | 173 |  |  | 0 | 0 | 0 | [8 empty] | FALSE | 0 |  |  |  |  | 0 | 0 | 0 | 0 | FALSE |  |  |  | FALSE
BET-N6-0453 | 004-0095-R, KP Kethelplein - KP Benelux | Rijksweg 4 | 37G-302-01, Beneluxtunnel (A4) |  | 21 Tunnelverlichting | Buis C T1 | Armatuur +CT1/21/L012 L1 |  |  | BET-N2-001 | BET-N3-021 | Tunnel | Objectverlichting | 1042 | 00012 | RWS TOP WNZ | WNZ district noord | 0 |  |  |  |  | WNZ (West-Nederland Zuid) | 37G-302, Oeververbinding in de rijksweg onder de Nieuwe Maas | TRUE | Armatuur |  |  | VITOP |  |  |  | 0 | 0 | [6 empty] | 0 | 0 | [11 empty] | 21 | 000099544 | 0 | 0 | [10 empty] | 0 |  |  |  |  | BR | 0 | Rijkswaterstaat West Nederland Noord |  | 173 |  |  | 0 | 0 | 0 | [8 empty] | FALSE | 0 |  |  |  |  | 0 | 0 | 0 | 0 | FALSE |  |  |  | FALSE
BET-N6-0454 | 004-0095-R, KP Kethelplein - KP Benelux | Rijksweg 4 | 37G-302-01, Beneluxtunnel (A4) |  | 21 Tunnelverlichting | Buis C T1 | Armatuur +CT1/21/L013 L2 |  |  | BET-N2-001 | BET-N3-021 | Tunnel | Objectverlichting | 1042 | 00012 | RWS TOP WNZ | WNZ district noord | 0 |  |  |  |  | WNZ (West-Nederland Zuid) | 37G-302, Oeververbinding in de rijksweg onder de Nieuwe Maas | TRUE | Armatuur |  |  | VITOP |  |  |  | 0 | 0 | [6 empty] | 0 | 0 | [11 empty] | 21 | 000099545 | 0 | 0 | [10 empty] | 0 |  |  |  |  | BR | 0 | Rijkswaterstaat West Nederland Noord |  | 173 |  |  | 0 | 0 | 0 | [8 empty] | FALSE | 0 |  |  |  |  | 0 | 0 | 0 | 0 | FALSE |  |  |  | FALSE
BET-N6-0455 | 004-0095-R, KP Kethelplein - KP Benelux | Rijksweg 4 | 37G-302-01, Beneluxtunnel (A4) |  | 21 Tunnelverlichting | Buis C T1 | Armatuur +CT1/21/L014 L4 |  |  | BET-N2-001 | BET-N3-021 | Tunnel | Objectverlichting | 1042 | 00012 | RWS TOP WNZ | WNZ district noord | 0 |  |  |  |  | WNZ (West-Nederland Zuid) | 37G-302, Oeververbinding in de rijksweg onder de Nieuwe Maas | TRUE | Armatuur |  |  | VITOP |  |  |  | 0 | 0 | [6 empty] | 0 | 0 | [11 empty] | 21 | 000099546 | 0 | 0 | [10 empty] | 0 |  |  |  |  | BR | 0 | Rijkswaterstaat West Nederland Noord |  | 173 |  |  | 0 | 0 | 0 | [8 empty] | FALSE | 0 |  |  |  |  | 0 | 0 | 0 | 0 | FALSE |  |  |  | FALSE
BET-N6-0456 | 004-0095-R, KP Kethelplein - KP Benelux | Rijksweg 4 | 37G-302-01, Beneluxtunnel (A4) |  | 21 Tunnelverlichting | Buis C T1 | Armatuur +CT1/21/L015 L3 |  |  | BET-N2-001 | BET-N3-021 | Tunnel | Objectverlichting | 1042 | 00012 | RWS TOP WNZ | WNZ district noord | 0 |  |  |  |  | WNZ (West-Nederland Zuid) | 37G-302, Oeververbinding in de rijksweg onder de Nieuwe Maas | TRUE | Armatuur |  |  | VITOP |  |  |  | 0 | 0 | [6 empty] | 0 | 0 | [11 empty] | 21 | 000099547 | 0 | 0 | [10 empty] | 0 |  |  |  |  | BR | 0 | Rijkswaterstaat West Nederland Noord |  | 173 |  |  | 0 | 0 | 0 | [8 empty] | FALSE | 0 |  |  |  |  | 0 | 0 | 0 | 0 | FALSE |  |  |  | FALSE
BET-N6-0457 | 004-0095-R, KP Kethelplein - KP Benelux | Rijksweg 4 | 37G-302-01, Beneluxtunnel (A4) |  | 21 Tunnelverlichting | Buis C T1 | Armatuur +CT1/21/L016 L2 |  |  | BET-N2-001 | BET-N3-021 | Tunnel | Objectverlichting | 1042 | 00012 | RWS TOP WNZ | WNZ district noord | 0 |  |  |  |  | WNZ (West-Nederland Zuid) | 37G-302, Oeververbinding in de rijksweg onder de Nieuwe Maas | TRUE | Armatuur |  |  | VITOP |  |  |  | 0 | 0 | [6 empty] | 0 | 0 | [11 empty] | 21 | 000099548 | 0 | 0 | [10 empty] | 0 |  |  |  |  | BR | 0 | Rijkswaterstaat West Nederland Noord |  | 173 |  |  | 0 | 0 | 0 | [8 empty] | FALSE | 0 |  |  |  |  | 0 | 0 | 0 | 0 | FALSE |  |  |  | FALSE
BET-N6-0458 | 004-0095-R, KP Kethelplein - KP Benelux | Rijksweg 4 | 37G-302-01, Beneluxtunnel (A4) |  | 21 Tunnelverlichting | Buis C T1 | Armatuur +CT1/21/L017 L4 |  |  | BET-N2-001 | BET-N3-021 | Tunnel | Objectverlichting | 1042 | 00012 | RWS TOP WNZ | WNZ district noord | 0 |  |  |  |  | WNZ (West-Nederland Zuid) | 37G-302, Oeververbinding in de rijksweg onder de Nieuwe Maas | TRUE | Armatuur |  |  | VITOP |  |  |  | 0 | 0 | [6 empty] | 0 | 0 | [11 empty] | 21 | 000099549 | 0 | 0 | [10 empty] | 0 |  |  |  |  | BR | 0 | Rijkswaterstaat West Nederland Noord |  | 173 |  |  | 0 | 0 | 0 | [8 empty] | FALSE | 0 |  |  |  |  | 0 | 0 | 0 | 0 | FALSE |  |  |  | FALSE
BET-N6-0459 | 004-0095-R, KP Kethelplein - KP Benelux | Rijksweg 4 | 37G-302-01, Beneluxtunnel (A4) |  | 21 Tunnelverlichting | Buis C T1 | Armatuur +CT1/21/L018 L3 |  |  | BET-N2-001 | BET-N3-021 | Tunnel | Objectverlichting | 1042 | 00012 | RWS TOP WNZ | WNZ district noord | 0 |  |  |  |  | WNZ (West-Nederland Zuid) | 37G-302, Oeververbinding in de rijksweg onder de Nieuwe Maas | TRUE | Armatuur |  |  | VITOP |  |  |  | 0 | 0 | [6 empty] | 0 | 0 | [11 empty] | 21 | 000099550 | 0 | 0 | [10 empty] | 0 |  |  |  |  | BR | 0 | Rijkswaterstaat West Nederland Noord |  | 173 |  |  | 0 | 0 | 0 | [8 empty] | FALSE | 0 |  |  |  |  | 0 | 0 | 0 | 0 | FALSE |  |  |  | FALSE
BET-N6-0460 | 004-0095-R, KP Kethelplein - KP Benelux | Rijksweg 4 | 37G-302-01, Beneluxtunnel (A4) |  | 21 Tunnelverlichting | Buis C T1 | Armatuur +CT1/21/L019 L4 |  |  | BET-N2-001 | BET-N3-021 | Tunnel | Objectverlichting | 1042 | 00012 | RWS TOP WNZ | WNZ district noord | 0 |  |  |  |  | WNZ (West-Nederland Zuid) | 37G-302, Oeververbinding in de rijksweg onder de Nieuwe Maas | TRUE | Armatuur |  |  | VITOP |  |  |  | 0 | 0 | [6 empty] | 0 | 0 | [11 empty] | 21 | 000099551 | 0 | 0 | [10 empty] | 0 |  |  |  |  | BR | 0 | Rijkswaterstaat West Nederland Noord |  | 173 |  |  | 0 | 0 | 0 | [8 empty] | FALSE | 0 |  |  |  |  | 0 | 0 | 0 | 0 | FALSE |  |  |  | FALSE
BET-N6-0461 | 004-0095-R, KP Kethelplein - KP Benelux | Rijksweg 4 | 37G-302-01, Beneluxtunnel (A4) |  | 21 Tunnelverlichting | Buis C T1 | Armatuur +CT1/21/L020 L2 |  |  | BET-N2-001 | BET-N3-021 | Tunnel | Objectverlichting | 1042 | 00012 | RWS TOP WNZ | WNZ district noord | 0 |  |  |  |  | WNZ (West-Nederland Zuid) | 37G-302, Oeververbinding in de rijksweg onder de Nieuwe Maas | TRUE | Armatuur |  |  | VITOP |  |  |  | 0 | 0 | [6 empty] | 0 | 0 | [11 empty] | 21 | 000099552 | 0 | 0 | [10 empty] | 0 |  |  |  |  | BR | 0 | Rijkswaterstaat West Nederland Noord |  | 173 |  |  | 0 | 0 | 0 | [8 empty] | FALSE | 0 |  |  |  |  | 0 | 0 | 0 | 0 | FALSE |  |  |  | FALSE
BET-N6-0462 | 004-0095-R, KP Kethelplein - KP Benelux | Rijksweg 4 | 37G-302-01, Beneluxtunnel (A4) |  | 21 Tunnelverlichting | Buis C T1 | Armatuur +CT1/21/L021 L4 |  |  | BET-N2-001 | BET-N3-021 | Tunnel | Objectverlichting | 1042 | 00012 | RWS TOP WNZ | WNZ district noord | 0 |  |  |  |  | WNZ (West-Nederland Zuid) | 37G-302, Oeververbinding in de rijksweg onder de Nieuwe Maas | TRUE | Armatuur |  |  | VITOP |  |  |  | 0 | 0 | [6 empty] | 0 | 0 | [11 empty] | 21 | 000099553 | 0 | 0 | [10 empty] | 0 |  |  |  |  | BR | 0 | Rijkswaterstaat West Nederland Noord |  | 173 |  |  | 0 | 0 | 0 | [8 empty] | FALSE | 0 |  |  |  |  | 0 | 0 | 0 | 0 | FALSE |  |  |  | FALSE
BET-N6-0463 | 004-0095-R, KP Kethelplein - KP Benelux | Rijksweg 4 | 37G-302-01, Beneluxtunnel (A4) |  | 21 Tunnelverlichting | Buis C T1 | Armatuur +CT1/21/L022 L3 |  |  | BET-N2-001 | BET-N3-021 | Tunnel | Objectverlichting | 1042 | 00012 | RWS TOP WNZ | WNZ district noord | 0 |  |  |  |  | WNZ (West-Nederland Zuid) | 37G-302, Oeververbinding in de rijksweg onder de Nieuwe Maas | TRUE | Armatuur |  |  | VITOP |  |  |  | 0 | 0 | [6 empty] | 0 | 0 | [11 empty] | 21 | 000099554 | 0 | 0 | [10 empty] | 0 |  |  |  |  | BR | 0 | Rijkswaterstaat West Nederland Noord |  | 173 |  |  | 0 | 0 | 0 | [8 empty] | FALSE | 0 |  |  |  |  | 0 | 0 | 0 | 0 | FALSE |  |  |  | FALSE
BET-N6-0464 | 004-0095-R, KP Kethelplein - KP Benelux | Rijksweg 4 | 37G-302-01, Beneluxtunnel (A4) |  | 21 Tunnelverlichting | Buis C T1 | Armatuur +CT1/21/L023 L1 |  |  | BET-N2-001 | BET-N3-021 | Tunnel | Objectverlichting | 1042 | 00012 | RWS TOP WNZ | WNZ district noord | 0 |  |  |  |  | WNZ (West-Nederland Zuid) | 37G-302, Oeververbinding in de rijksweg onder de Nieuwe Maas | TRUE | Armatuur |  |  | VITOP |  |  |  | 0 | 0 | [6 empty] | 0 | 0 | [11 empty] | 21 | 000099555 | 0 | 0 | [10 empty] | 0 |  |  |  |  | BR | 0 | Rijkswaterstaat West Nederland Noord |  | 173 |  |  | 0 | 0 | 0 | [8 empty] | FALSE | 0 |  |  |  |  | 0 | 0 | 0 | 0 | FALSE |  |  |  | FALSE
BET-N6-0465 | 004-0095-R, KP Kethelplein - KP Benelux | Rijksweg 4 | 37G-302-01, Beneluxtunnel (A4) |  | 21 Tunnelverlichting | Buis C T1 | Armatuur +CT1/21/L024 L2 |  |  | BET-N2-001 | BET-N3-021 | Tunnel | Objectverlichting | 1042 | 00012 | RWS TOP WNZ | WNZ district noord | 0 |  |  |  |  | WNZ (West-Nederland Zuid) | 37G-302, Oeververbinding in de rijksweg onder de Nieuwe Maas | TRUE | Armatuur |  |  | VITOP |  |  |  | 0 | 0 | [6 empty] | 0 | 0 | [11 empty] | 21 | 000099556 | 0 | 0 | [10 empty] | 0 |  |  |  |  | BR | 0 | Rijkswaterstaat West Nederland Noord |  | 173 |  |  | 0 | 0 | 0 | [8 empty] | FALSE | 0 |  |  |  |  | 0 | 0 | 0 | 0 | FALSE |  |  |  | FALSE
BET-N6-0466 | 004-0095-R, KP Kethelplein - KP Benelux | Rijksweg 4 | 37G-302-01, Beneluxtunnel (A4) |  | 21 Tunnelverlichting | Buis C T1 | Armatuur +CT1/21/L025 L4 |  |  | BET-N2-001 | BET-N3-021 | Tunnel | Objectverlichting | 1042 | 00012 | RWS TOP WNZ | WNZ district noord | 0 |  |  |  |  | WNZ (West-Nederland Zuid) | 37G-302, Oeververbinding in de rijksweg onder de Nieuwe Maas | TRUE | Armatuur |  |  | VITOP |  |  |  | 0 | 0 | [6 empty] | 0 | 0 | [11 empty] | 21 | 000099557 | 0 | 0 | [10 empty] | 0 |  |  |  |  | BR | 0 | Rijkswaterstaat West Nederland Noord |  | 173 |  |  | 0 | 0 | 0 | [8 empty] | FALSE | 0 |  |  |  |  | 0 | 0 | 0 | 0 | FALSE |  |  |  | FALSE
BET-N6-0467 | 004-0095-R, KP Kethelplein - KP Benelux | Rijksweg 4 | 37G-302-01, Beneluxtunnel (A4) |  | 21 Tunnelverlichting | Buis C T1 | Armatuur +CT1/21/L026 L3 |  |  | BET-N2-001 | BET-N3-021 | Tunnel | Objectverlichting | 1042 | 00012 | RWS TOP WNZ | WNZ district noord | 0 |  |  |  |  | WNZ (West-Nederland Zuid) | 37G-302, Oeververbinding in de rijksweg onder de Nieuwe Maas | TRUE | Armatuur |  |  | VITOP |  |  |  | 0 | 0 | [6 empty] | 0 | 0 | [11 empty] | 21 | 000099558 | 0 | 0 | [10 empty] | 0 |  |  |  |  | BR | 0 | Rijkswaterstaat West Nederland Noord |  | 173 |  |  | 0 | 0 | 0 | [8 empty] | FALSE | 0 |  |  |  |  | 0 | 0 | 0 | 0 | FALSE |  |  |  | FALSE
BET-N6-0468 | 004-0095-R, KP Kethelplein - KP Benelux | Rijksweg 4 | 37G-302-01, Beneluxtunnel (A4) |  | 21 Tunnelverlichting | Buis C T1 | Armatuur +CT1/21/L027 L2 |  |  | BET-N2-001 | BET-N3-021 | Tunnel | Objectverlichting | 1042 | 00012 | RWS TOP WNZ | WNZ district noord | 0 |  |  |  |  | WNZ (West-Nederland Zuid) | 37G-302, Oeververbinding in de rijksweg onder de Nieuwe Maas | TRUE | Armatuur |  |  | VITOP |  |  |  | 0 | 0 | [6 empty] | 0 | 0 | [11 empty] | 21 | 000099559 | 0 | 0 | [10 empty] | 0 |  |  |  |  | BR | 0 | Rijkswaterstaat West Nederland Noord |  | 173 |  |  | 0 | 0 | 0 | [8 empty] | FALSE | 0 |  |  |  |  | 0 | 0 | 0 | 0 | FALSE |  |  |  | FALSE
BET-N6-0469 | 004-0095-R, KP Kethelplein - KP Benelux | Rijksweg 4 | 37G-302-01, Beneluxtunnel (A4) |  | 21 Tunnelverlichting | Buis C T1 | Armatuur +CT1/21/L028 L4 |  |  | BET-N2-001 | BET-N3-021 | Tunnel | Objectverlichting | 1042 | 00012 | RWS TOP WNZ | WNZ district noord | 0 |  |  |  |  | WNZ (West-Nederland Zuid) | 37G-302, Oeververbinding in de rijksweg onder de Nieuwe Maas | TRUE | Armatuur |  |  | VITOP |  |  |  | 0 | 0 | [6 empty] | 0 | 0 | [11 empty] | 21 | 000099560 | 0 | 0 | [10 empty] | 0 |  |  |  |  | BR | 0 | Rijkswaterstaat West Nederland Noord |  | 173 |  |  | 0 | 0 | 0 | [8 empty] | FALSE | 0 |  |  |  |  | 0 | 0 | 0 | 0 | FALSE |  |  |  | FALSE
BET-N6-0470 | 004-0095-R, KP Kethelplein - KP Benelux | Rijksweg 4 | 37G-302-01, Beneluxtunnel (A4) |  | 21 Tunnelverlichting | Buis C T1 | Armatuur +CT1/21/L029 L3 |  |  | BET-N2-001 | BET-N3-021 | Tunnel | Objectverlichting | 1042 | 00012 | RWS TOP WNZ | WNZ district noord | 0 |  |  |  |  | WNZ (West-Nederland Zuid) | 37G-302, Oeververbinding in de rijksweg onder de Nieuwe Maas | TRUE | Armatuur |  |  | VITOP |  |  |  | 0 | 0 | [6 empty] | 0 | 0 | [11 empty] | 21 | 000099561 | 0 | 0 | [10 empty] | 0 |  |  |  |  | BR | 0 | Rijkswaterstaat West Nederland Noord |  | 173 |  |  | 0 | 0 | 0 | [8 empty] | FALSE | 0 |  |  |  |  | 0 | 0 | 0 | 0 | FALSE |  |  |  | FALSE
BET-N6-0471 | 004-0095-R, KP Kethelplein - KP Benelux | Rijksweg 4 | 37G-302-01, Beneluxtunnel (A4) |  | 21 Tunnelverlichting | Buis C T1 | Armatuur +CT1/21/L030 L4 |  |  | BET-N2-001 | BET-N3-021 | Tunnel | Objectverlichting | 1042 | 00012 | RWS TOP WNZ | WNZ district noord | 0 |  |  |  |  | WNZ (West-Nederland Zuid) | 37G-302, Oeververbinding in de rijksweg onder de Nieuwe Maas | TRUE | Armatuur |  |  | VITOP |  |  |  | 0 | 0 | [6 empty] | 0 | 0 | [11 empty] | 21 | 000099562 | 0 | 0 | [10 empty] | 0 |  |  |  |  | BR | 0 | Rijkswaterstaat West Nederland Noord |  | 173 |  |  | 0 | 0 | 0 | [8 empty] | FALSE | 0 |  |  |  |  | 0 | 0 | 0 | 0 | FALSE |  |  |  | FALSE
BET-N6-0472 | 004-0095-R, KP Kethelplein - KP Benelux | Rijksweg 4 | 37G-302-01, Beneluxtunnel (A4) |  | 21 Tunnelverlichting | Buis C T1 | Armatuur +CT1/21/L031 L2 |  |  | BET-N2-001 | BET-N3-021 | Tunnel | Objectverlichting | 1042 | 00012 | RWS TOP WNZ | WNZ district noord | 0 |  |  |  |  | WNZ (West-Nederland Zuid) | 37G-302, Oeververbinding in de rijksweg onder de Nieuwe Maas | TRUE | Armatuur |  |  | VITOP |  |  |  | 0 | 0 | [6 empty] | 0 | 0 | [11 empty] | 21 | 000099563 | 0 | 0 | [10 empty] | 0 |  |  |  |  | BR | 0 | Rijkswaterstaat West Nederland Noord |  | 173 |  |  | 0 | 0 | 0 | [8 empty] | FALSE | 0 |  |  |  |  | 0 | 0 | 0 | 0 | FALSE |  |  |  | FALSE
BET-N6-0473 | 004-0095-R, KP Kethelplein - KP Benelux | Rijksweg 4 | 37G-302-01, Beneluxtunnel (A4) |  | 21 Tunnelverlichting | Buis C T1 | Armatuur +CT1/21/L032 L4 |  |  | BET-N2-001 | BET-N3-021 | Tunnel | Objectverlichting | 1042 | 00012 | RWS TOP WNZ | WNZ district noord | 0 |  |  |  |  | WNZ (West-Nederland Zuid) | 37G-302, Oeververbinding in de rijksweg onder de Nieuwe Maas | TRUE | Armatuur |  |  | VITOP |  |  |  | 0 | 0 | [6 empty] | 0 | 0 | [11 empty] | 21 | 000099564 | 0 | 0 | [10 empty] | 0 |  |  |  |  | BR | 0 | Rijkswaterstaat West Nederland Noord |  | 173 |  |  | 0 | 0 | 0 | [8 empty] | FALSE | 0 |  |  |  |  | 0 | 0 | 0 | 0 | FALSE |  |  |  | FALSE
BET-N6-0474 | 004-0095-R, KP Kethelplein - KP Benelux | Rijksweg 4 | 37G-302-01, Beneluxtunnel (A4) |  | 21 Tunnelverlichting | Buis C T1 | Armatuur +CT1/21/L033 L3 |  |  | BET-N2-001 | BET-N3-021 | Tunnel | Objectverlichting | 1042 | 00012 | RWS TOP WNZ | WNZ district noord | 0 |  |  |  |  | WNZ (West-Nederland Zuid) | 37G-302, Oeververbinding in de rijksweg onder de Nieuwe Maas | TRUE | Armatuur |  |  | VITOP |  |  |  | 0 | 0 | [6 empty] | 0 | 0 | [11 empty] | 21 | 000099565 | 0 | 0 | [10 empty] | 0 |  |  |  |  | BR | 0 | Rijkswaterstaat West Nederland Noord |  | 173 |  |  | 0 | 0 | 0 | [8 empty] | FALSE | 0 |  |  |  |  | 0 | 0 | 0 | 0 | FALSE |  |  |  | FALSE
BET-N6-0475 | 004-0095-R, KP Kethelplein - KP Benelux | Rijksweg 4 | 37G-302-01, Beneluxtunnel (A4) |  | 21 Tunnelverlichting | Buis C T1 | Armatuur +CT1/21/L034 L1 |  |  | BET-N2-001 | BET-N3-021 | Tunnel | Objectverlichting | 1042 | 00012 | RWS TOP WNZ | WNZ district noord | 0 |  |  |  |  | WNZ (West-Nederland Zuid) | 37G-302, Oeververbinding in de rijksweg onder de Nieuwe Maas | TRUE | Armatuur |  |  | VITOP |  |  |  | 0 | 0 | [6 empty] | 0 | 0 | [11 empty] | 21 | 000099567 | 0 | 0 | [10 empty] | 0 |  |  |  |  | BR | 0 | Rijkswaterstaat West Nederland Noord |  | 173 |  |  | 0 | 0 | 0 | [8 empty] | FALSE | 0 |  |  |  |  | 0 | 0 | 0 | 0 | FALSE |  |  |  | FALSE
BET-N6-0476 | 004-0095-R, KP Kethelplein - KP Benelux | Rijksweg 4 | 37G-302-01, Beneluxtunnel (A4) |  | 21 Tunnelverlichting | Buis C T1 | Armatuur +CT1/21/L035 L2 |  |  | BET-N2-001 | BET-N3-021 | Tunnel | Objectverlichting | 1042 | 00012 | RWS TOP WNZ | WNZ district noord | 0 |  |  |  |  | WNZ (West-Nederland Zuid) | 37G-302, Oeververbinding in de rijksweg onder de Nieuwe Maas | TRUE | Armatuur |  |  | VITOP |  |  |  | 0 | 0 | [6 empty] | 0 | 0 | [11 empty] | 21 | 000099568 | 0 | 0 | [10 empty] | 0 |  |  |  |  | BR | 0 | Rijkswaterstaat West Nederland Noord |  | 173 |  |  | 0 | 0 | 0 | [8 empty] | FALSE | 0 |  |  |  |  | 0 | 0 | 0 | 0 | FALSE |  |  |  | FALSE
BET-N6-0477 | 004-0095-R, KP Kethelplein - KP Benelux | Rijksweg 4 | 37G-302-01, Beneluxtunnel (A4) |  | 21 Tunnelverlichting | Buis C T1 | Armatuur +CT1/21/L036 L4 |  |  | BET-N2-001 | BET-N3-021 | Tunnel | Objectverlichting | 1042 | 00012 | RWS TOP WNZ | WNZ district noord | 0 |  |  |  |  | WNZ (West-Nederland Zuid) | 37G-302, Oeververbinding in de rijksweg onder de Nieuwe Maas | TRUE | Armatuur |  |  | VITOP |  |  |  | 0 | 0 | [6 empty] | 0 | 0 | [11 empty] | 21 | 000099569 | 0 | 0 | [10 empty] | 0 |  |  |  |  | BR | 0 | Rijkswaterstaat West Nederland Noord |  | 173 |  |  | 0 | 0 | 0 | [8 empty] | FALSE | 0 |  |  |  |  | 0 | 0 | 0 | 0 | FALSE |  |  |  | FALSE
BET-N6-0478 | 004-0095-R, KP Kethelplein - KP Benelux | Rijksweg 4 | 37G-302-01, Beneluxtunnel (A4) |  | 21 Tunnelverlichting | Buis C T1 | Armatuur +CT1/21/L037 L3 |  |  | BET-N2-001 | BET-N3-021 | Tunnel | Objectverlichting | 1042 | 00012 | RWS TOP WNZ | WNZ district noord | 0 |  |  |  |  | WNZ (West-Nederland Zuid) | 37G-302, Oeververbinding in de rijksweg onder de Nieuwe Maas | TRUE | Armatuur |  |  | VITOP |  |  |  | 0 | 0 | [6 empty] | 0 | 0 | [11 empty] | 21 | 000099570 | 0 | 0 | [10 empty] | 0 |  |  |  |  | BR | 0 | Rijkswaterstaat West Nederland Noord |  | 173 |  |  | 0 | 0 | 0 | [8 empty] | FALSE | 0 |  |  |  |  | 0 | 0 | 0 | 0 | FALSE |  |  |  | FALSE
BET-N6-0479 | 004-0095-R, KP Kethelplein - KP Benelux | Rijksweg 4 | 37G-302-01, Beneluxtunnel (A4) |  | 21 Tunnelverlichting | Buis C T1 | Armatuur +CT1/21/L038 L4 |  |  | BET-N2-001 | BET-N3-021 | Tunnel | Objectverlichting | 1042 | 00012 | RWS TOP WNZ | WNZ district noord | 0 |  |  |  |  | WNZ (West-Nederland Zuid) | 37G-302, Oeververbinding in de rijksweg onder de Nieuwe Maas | TRUE | Armatuur |  |  | VITOP |  |  |  | 0 | 0 | [6 empty] | 0 | 0 | [11 empty] | 21 | 000099571 | 0 | 0 | [10 empty] | 0 |  |  |  |  | BR | 0 | Rijkswaterstaat West Nederland Noord |  | 173 |  |  | 0 | 0 | 0 | [8 empty] | FALSE | 0 |  |  |  |  | 0 | 0 | 0 | 0 | FALSE |  |  |  | FALSE
BET-N6-0480 | 004-0095-R, KP Kethelplein - KP Benelux | Rijksweg 4 | 37G-302-01, Beneluxtunnel (A4) |  | 21 Tunnelverlichting | Buis C T1 | Armatuur +CT1/21/L039 L2 |  |  | BET-N2-001 | BET-N3-021 | Tunnel | Objectverlichting | 1042 | 00012 | RWS TOP WNZ | WNZ district noord | 0 |  |  |  |  | WNZ (West-Nederland Zuid) | 37G-302, Oeververbinding in de rijksweg onder de Nieuwe Maas | TRUE | Armatuur |  |  | VITOP |  |  |  | 0 | 0 | [6 empty] | 0 | 0 | [11 empty] | 21 | 000099572 | 0 | 0 | [10 empty] | 0 |  |  |  |  | BR | 0 | Rijkswaterstaat West Nederland Noord |  | 173 |  |  | 0 | 0 | 0 | [8 empty] | FALSE | 0 |  |  |  |  | 0 | 0 | 0 | 0 | FALSE |  |  |  | FALSE
BET-N6-0481 | 004-0095-R, KP Kethelplein - KP Benelux | Rijksweg 4 | 37G-302-01, Beneluxtunnel (A4) |  | 21 Tunnelverlichting | Buis C T1 | Armatuur +CT1/21/L040 L4 |  |  | BET-N2-001 | BET-N3-021 | Tunnel | Objectverlichting | 1042 | 00012 | RWS TOP WNZ | WNZ district noord | 0 |  |  |  |  | WNZ (West-Nederland Zuid) | 37G-302, Oeververbinding in de rijksweg onder de Nieuwe Maas | TRUE | Armatuur |  |  | VITOP |  |  |  | 0 | 0 | [6 empty] | 0 | 0 | [11 empty] | 21 | 000099573 | 0 | 0 | [10 empty] | 0 |  |  |  |  | BR | 0 | Rijkswaterstaat West Nederland Noord |  | 173 |  |  | 0 | 0 | 0 | [8 empty] | FALSE | 0 |  |  |  |  | 0 | 0 | 0 | 0 | FALSE |  |  |  | FALSE
BET-N6-0482 | 004-0095-R, KP Kethelplein - KP Benelux | Rijksweg 4 | 37G-302-01, Beneluxtunnel (A4) |  | 21 Tunnelverlichting | Buis C T1 | Armatuur +CT1/21/L041 L3 |  |  | BET-N2-001 | BET-N3-021 | Tunnel | Objectverlichting | 1042 | 00012 | RWS TOP WNZ | WNZ district noord | 0 |  |  |  |  | WNZ (West-Nederland Zuid) | 37G-302, Oeververbinding in de rijksweg onder de Nieuwe Maas | TRUE | Armatuur |  |  | VITOP |  |  |  | 0 | 0 | [6 empty] | 0 | 0 | [11 empty] | 21 | 000099574 | 0 | 0 | [10 empty] | 0 |  |  |  |  | BR | 0 | Rijkswaterstaat West Nederland Noord |  | 173 |  |  | 0 | 0 | 0 | [8 empty] | FALSE | 0 |  |  |  |  | 0 | 0 | 0 | 0 | FALSE |  |  |  | FALSE
BET-N6-0483 | 004-0095-R, KP Kethelplein - KP Benelux | Rijksweg 4 | 37G-302-01, Beneluxtunnel (A4) |  | 21 Tunnelverlichting | Buis C T1 | Armatuur +CT1/21/L042 L4 |  |  | BET-N2-001 | BET-N3-021 | Tunnel | Objectverlichting | 1042 | 00012 | RWS TOP WNZ | WNZ district noord | 0 |  |  |  |  | WNZ (West-Nederland Zuid) | 37G-302, Oeververbinding in de rijksweg onder de Nieuwe Maas | TRUE | Armatuur |  |  | VITOP |  |  |  | 0 | 0 | [6 empty] | 0 | 0 | [11 empty] | 21 | 000099575 | 0 | 0 | [10 empty] | 0 |  |  |  |  | BR | 0 | Rijkswaterstaat West Nederland Noord |  | 173 |  |  | 0 | 0 | 0 | [8 empty] | FALSE | 0 |  |  |  |  | 0 | 0 | 0 | 0 | FALSE |  |  |  | FALSE
BET-N6-0484 | 004-0095-R, KP Kethelplein - KP Benelux | Rijksweg 4 | 37G-302-01, Beneluxtunnel (A4) |  | 21 Tunnelverlichting | Buis C T2 | Armatuur +CT2/21/L001 L1 |  |  | BET-N2-001 | BET-N3-021 | Tunnel | Objectverlichting | 1042 | 00012 | RWS TOP WNZ | WNZ district noord | 0 |  |  |  |  | WNZ (West-Nederland Zuid) | 37G-302, Oeververbinding in de rijksweg onder de Nieuwe Maas | TRUE | Armatuur |  |  | VITOP |  |  |  | 0 | 0 | [6 empty] | 0 | 0 | [11 empty] | 21 | 000099576 | 0 | 0 | [10 empty] | 0 |  |  |  |  | BR | 0 | Rijkswaterstaat West Nederland Noord |  | 173 |  |  | 0 | 0 | 0 | [8 empty] | FALSE | 0 |  |  |  |  | 0 | 0 | 0 | 0 | FALSE |  |  |  | FALSE
BET-N6-0485 | 004-0095-R, KP Kethelplein - KP Benelux | Rijksweg 4 | 37G-302-01, Beneluxtunnel (A4) |  | 21 Tunnelverlichting | Buis C T2 | Armatuur +CT2/21/L002 L1 |  |  | BET-N2-001 | BET-N3-021 | Tunnel | Objectverlichting | 1042 | 00012 | RWS TOP WNZ | WNZ district noord | 0 |  |  |  |  | WNZ (West-Nederland Zuid) | 37G-302, Oeververbinding in de rijksweg onder de Nieuwe Maas | TRUE | Armatuur |  |  | VITOP |  |  |  | 0 | 0 | [6 empty] | 0 | 0 | [11 empty] | 21 | 000099577 | 0 | 0 | [10 empty] | 0 |  |  |  |  | BR | 0 | Rijkswaterstaat West Nederland Noord |  | 173 |  |  | 0 | 0 | 0 | [8 empty] | FALSE | 0 |  |  |  |  | 0 | 0 | 0 | 0 | FALSE |  |  |  | FALSE
BET-N6-0486 | 004-0095-R, KP Kethelplein - KP Benelux | Rijksweg 4 | 37G-302-01, Beneluxtunnel (A4) |  | 21 Tunnelverlichting | Buis C T2 | Armatuur +CT2/21/L003 L1 |  |  | BET-N2-001 | BET-N3-021 | Tunnel | Objectverlichting | 1042 | 00012 | RWS TOP WNZ | WNZ district noord | 0 |  |  |  |  | WNZ (West-Nederland Zuid) | 37G-302, Oeververbinding in de rijksweg onder de Nieuwe Maas | TRUE | Armatuur |  |  | VITOP |  |  |  | 0 | 0 | [6 empty] | 0 | 0 | [11 empty] | 21 | 000099578 | 0 | 0 | [10 empty] | 0 |  |  |  |  | BR | 0 | Rijkswaterstaat West Nederland Noord |  | 173 |  |  | 0 | 0 | 0 | [8 empty] | FALSE | 0 |  |  |  |  | 0 | 0 | 0 | 0 | FALSE |  |  |  | FALSE
BET-N6-0487 | 004-0095-R, KP Kethelplein - KP Benelux | Rijksweg 4 | 37G-302-01, Beneluxtunnel (A4) |  | 21 Tunnelverlichting | Buis C T2 | Armatuur +CT2/21/L004 L1 |  |  | BET-N2-001 | BET-N3-021 | Tunnel | Objectverlichting | 1042 | 00012 | RWS TOP WNZ | WNZ district noord | 0 |  |  |  |  | WNZ (West-Nederland Zuid) | 37G-302, Oeververbinding in de rijksweg onder de Nieuwe Maas | TRUE | Armatuur |  |  | VITOP |  |  |  | 0 | 0 | [6 empty] | 0 | 0 | [11 empty] | 21 | 000099579 | 0 | 0 | [10 empty] | 0 |  |  |  |  | BR | 0 | Rijkswaterstaat West Nederland Noord |  | 173 |  |  | 0 | 0 | 0 | [8 empty] | FALSE | 0 |  |  |  |  | 0 | 0 | 0 | 0 | FALSE |  |  |  | FALSE
BET-N6-0488 | 004-0095-R, KP Kethelplein - KP Benelux | Rijksweg 4 | 37G-302-01, Beneluxtunnel (A4) |  | 21 Tunnelverlichting | Buis C T2 | Armatuur +CT2/21/L005 L1 |  |  | BET-N2-001 | BET-N3-021 | Tunnel | Objectverlichting | 1042 | 00012 | RWS TOP WNZ | WNZ district noord | 0 |  |  |  |  | WNZ (West-Nederland Zuid) | 37G-302, Oeververbinding in de rijksweg onder de Nieuwe Maas | TRUE | Armatuur |  |  | VITOP |  |  |  | 0 | 0 | [6 empty] | 0 | 0 | [11 empty] | 21 | 000099580 | 0 | 0 | [10 empty] | 0 |  |  |  |  | BR | 0 | Rijkswaterstaat West Nederland Noord |  | 173 |  |  | 0 | 0 | 0 | [8 empty] | FALSE | 0 |  |  |  |  | 0 | 0 | 0 | 0 | FALSE |  |  |  | FALSE
BET-N6-0489 | 004-0095-R, KP Kethelplein - KP Benelux | Rijksweg 4 | 37G-302-01, Beneluxtunnel (A4) |  | 21 Tunnelverlichting | Buis C T2 | Armatuur +CT2/21/L006 L1 |  |  | BET-N2-001 | BET-N3-021 | Tunnel | Objectverlichting | 1042 | 00012 | RWS TOP WNZ | WNZ district noord | 0 |  |  |  |  | WNZ (West-Nederland Zuid) | 37G-302, Oeververbinding in de rijksweg onder de Nieuwe Maas | TRUE | Armatuur |  |  | VITOP |  |  |  | 0 | 0 | [6 empty] | 0 | 0 | [11 empty] | 21 | 000099581 | 0 | 0 | [10 empty] | 0 |  |  |  |  | BR | 0 | Rijkswaterstaat West Nederland Noord |  | 173 |  |  | 0 | 0 | 0 | [8 empty] | FALSE | 0 |  |  |  |  | 0 | 0 | 0 | 0 | FALSE |  |  |  | FALSE
BET-N6-0490 | 004-0095-R, KP Kethelplein - KP Benelux | Rijksweg 4 | 37G-302-01, Beneluxtunnel (A4) |  | 21 Tunnelverlichting | Buis C T2 | Armatuur +CT2/21/L007 L1 |  |  | BET-N2-001 | BET-N3-021 | Tunnel | Objectverlichting | 1042 | 00012 | RWS TOP WNZ | WNZ district noord | 0 |  |  |  |  | WNZ (West-Nederland Zuid) | 37G-302, Oeververbinding in de rijksweg onder de Nieuwe Maas | TRUE | Armatuur |  |  | VITOP |  |  |  | 0 | 0 | [6 empty] | 0 | 0 | [11 empty] | 21 | 000099582 | 0 | 0 | [10 empty] | 0 |  |  |  |  | BR | 0 | Rijkswaterstaat West Nederland Noord |  | 173 |  |  | 0 | 0 | 0 | [8 empty] | FALSE | 0 |  |  |  |  | 0 | 0 | 0 | 0 | FALSE |  |  |  | FALSE
BET-N6-0491 | 004-0095-R, KP Kethelplein - KP Benelux | Rijksweg 4 | 37G-302-01, Beneluxtunnel (A4) |  | 21 Tunnelverlichting | Buis C T2 | Armatuur +CT2/21/L008 L1 |  |  | BET-N2-001 | BET-N3-021 | Tunnel | Objectverlichting | 1042 | 00012 | RWS TOP WNZ | WNZ district noord | 0 |  |  |  |  | WNZ (West-Nederland Zuid) | 37G-302, Oeververbinding in de rijksweg onder de Nieuwe Maas | TRUE | Armatuur |  |  | VITOP |  |  |  | 0 | 0 | [6 empty] | 0 | 0 | [11 empty] | 21 | 000099583 | 0 | 0 | [10 empty] | 0 |  |  |  |  | BR | 0 | Rijkswaterstaat West Nederland Noord |  | 173 |  |  | 0 | 0 | 0 | [8 empty] | FALSE | 0 |  |  |  |  | 0 | 0 | 0 | 0 | FALSE |  |  |  | FALSE
BET-N6-0492 | 004-0095-R, KP Kethelplein - KP Benelux | Rijksweg 4 | 37G-302-01, Beneluxtunnel (A4) |  | 21 Tunnelverlichting | Buis C T2 | Armatuur +CT2/21/L009 L1 |  |  | BET-N2-001 | BET-N3-021 | Tunnel | Objectverlichting | 1042 | 00012 | RWS TOP WNZ | WNZ district noord | 0 |  |  |  |  | WNZ (West-Nederland Zuid) | 37G-302, Oeververbinding in de rijksweg onder de Nieuwe Maas | TRUE | Armatuur |  |  | VITOP |  |  |  | 0 | 0 | [6 empty] | 0 | 0 | [11 empty] | 21 | 000099584 | 0 | 0 | [10 empty] | 0 |  |  |  |  | BR | 0 | Rijkswaterstaat West Nederland Noord |  | 173 |  |  | 0 | 0 | 0 | [8 empty] | FALSE | 0 |  |  |  |  | 0 | 0 | 0 | 0 | FALSE |  |  |  | FALSE
BET-N6-0493 | 004-0095-R, KP Kethelplein - KP Benelux | Rijksweg 4 | 37G-302-01, Beneluxtunnel (A4) |  | 21 Tunnelverlichting | Buis C T4 | Armatuur +CT4/21/L001 L1 |  |  | BET-N2-001 | BET-N3-021 | Tunnel | Objectverlichting | 1042 | 00012 | RWS TOP WNZ | WNZ district noord | 0 |  |  |  |  | WNZ (West-Nederland Zuid) | 37G-302, Oeververbinding in de rijksweg onder de Nieuwe Maas | TRUE | Armatuur |  |  | VITOP |  |  |  | 0 | 0 | [6 empty] | 0 | 0 | [11 empty] | 21 | 000099585 | 0 | 0 | [10 empty] | 0 |  |  |  |  | BR | 0 | Rijkswaterstaat West Nederland Noord |  | 173 |  |  | 0 | 0 | 0 | [8 empty] | FALSE | 0 |  |  |  |  | 0 | 0 | 0 | 0 | FALSE |  |  |  | FALSE
BET-N6-0494 | 004-0095-R, KP Kethelplein - KP Benelux | Rijksweg 4 | 37G-302-01, Beneluxtunnel (A4) |  | 21 Tunnelverlichting | Buis C T4 | Armatuur +CT4/21/L002 L1 |  |  | BET-N2-001 | BET-N3-021 | Tunnel | Objectverlichting | 1042 | 00012 | RWS TOP WNZ | WNZ district noord | 0 |  |  |  |  | WNZ (West-Nederland Zuid) | 37G-302, Oeververbinding in de rijksweg onder de Nieuwe Maas | TRUE | Armatuur |  |  | VITOP |  |  |  | 0 | 0 | [6 empty] | 0 | 0 | [11 empty] | 21 | 000099586 | 0 | 0 | [10 empty] | 0 |  |  |  |  | BR | 0 | Rijkswaterstaat West Nederland Noord |  | 173 |  |  | 0 | 0 | 0 | [8 empty] | FALSE | 0 |  |  |  |  | 0 | 0 | 0 | 0 | FALSE |  |  |  | FALSE
BET-N6-0495 | 004-0095-R, KP Kethelplein - KP Benelux | Rijksweg 4 | 37G-302-01, Beneluxtunnel (A4) |  | 21 Tunnelverlichting | Buis C T4 | Armatuur +CT4/21/L003 L1 |  |  | BET-N2-001 | BET-N3-021 | Tunnel | Objectverlichting | 1042 | 00012 | RWS TOP WNZ | WNZ district noord | 0 |  |  |  |  | WNZ (West-Nederland Zuid) | 37G-302, Oeververbinding in de rijksweg onder de Nieuwe Maas | TRUE | Armatuur |  |  | VITOP |  |  |  | 0 | 0 | [6 empty] | 0 | 0 | [11 empty] | 21 | 000099587 | 0 | 0 | [10 empty] | 0 |  |  |  |  | BR | 0 | Rijkswaterstaat West Nederland Noord |  | 173 |  |  | 0 | 0 | 0 | [8 empty] | FALSE | 0 |  |  |  |  | 0 | 0 | 0 | 0 | FALSE |  |  |  | FALSE
BET-N6-0496 | 004-0095-R, KP Kethelplein - KP Benelux | Rijksweg 4 | 37G-302-01, Beneluxtunnel (A4) |  | 21 Tunnelverlichting | Buis C T4 | Armatuur +CT4/21/L004 L1 |  |  | BET-N2-001 | BET-N3-021 | Tunnel | Objectverlichting | 1042 | 00012 | RWS TOP WNZ | WNZ district noord | 0 |  |  |  |  | WNZ (West-Nederland Zuid) | 37G-302, Oeververbinding in de rijksweg onder de Nieuwe Maas | TRUE | Armatuur |  |  | VITOP |  |  |  | 0 | 0 | [6 empty] | 0 | 0 | [11 empty] | 21 | 000099588 | 0 | 0 | [10 empty] | 0 |  |  |  |  | BR | 0 | Rijkswaterstaat West Nederland Noord |  | 173 |  |  | 0 | 0 | 0 | [8 empty] | FALSE | 0 |  |  |  |  | 0 | 0 | 0 | 0 | FALSE |  |  |  | FALSE
BET-N6-0497 | 004-0095-R, KP Kethelplein - KP Benelux | Rijksweg 4 | 37G-302-01, Beneluxtunnel (A4) |  | 21 Tunnelverlichting | Buis C T4 | Armatuur +CT4/21/L005 L1 |  |  | BET-N2-001 | BET-N3-021 | Tunnel | Objectverlichting | 1042 | 00012 | RWS TOP WNZ | WNZ district noord | 0 |  |  |  |  | WNZ (West-Nederland Zuid) | 37G-302, Oeververbinding in de rijksweg onder de Nieuwe Maas | TRUE | Armatuur |  |  | VITOP |  |  |  | 0 | 0 | [6 empty] | 0 | 0 | [11 empty] | 21 | 000099589 | 0 | 0 | [10 empty] | 0 |  |  |  |  | BR | 0 | Rijkswaterstaat West Nederland Noord |  | 173 |  |  | 0 | 0 | 0 | [8 empty] | FALSE | 0 |  |  |  |  | 0 | 0 | 0 | 0 | FALSE |  |  |  | FALSE
BET-N6-0498 | 004-0095-R, KP Kethelplein - KP Benelux | Rijksweg 4 | 37G-302-01, Beneluxtunnel (A4) |  | 21 Tunnelverlichting | Buis C T4 | Armatuur +CT4/21/L006 L1 |  |  | BET-N2-001 | BET-N3-021 | Tunnel | Objectverlichting | 1042 | 00012 | RWS TOP WNZ | WNZ district noord | 0 |  |  |  |  | WNZ (West-Nederland Zuid) | 37G-302, Oeververbinding in de rijksweg onder de Nieuwe Maas | TRUE | Armatuur |  |  | VITOP |  |  |  | 0 | 0 | [6 empty] | 0 | 0 | [11 empty] | 21 | 000099590 | 0 | 0 | [10 empty] | 0 |  |  |  |  | BR | 0 | Rijkswaterstaat West Nederland Noord |  | 173 |  |  | 0 | 0 | 0 | [8 empty] | FALSE | 0 |  |  |  |  | 0 | 0 | 0 | 0 | FALSE |  |  |  | FALSE
BET-N6-0499 | 004-0095-R, KP Kethelplein - KP Benelux | Rijksweg 4 | 37G-302-01, Beneluxtunnel (A4) |  | 21 Tunnelverlichting | Buis C T4 | Armatuur +CT4/21/L007 L1 |  |  | BET-N2-001 | BET-N3-021 | Tunnel | Objectverlichting | 1042 | 00012 | RWS TOP WNZ | WNZ district noord | 0 |  |  |  |  | WNZ (West-Nederland Zuid) | 37G-302, Oeververbinding in de rijksweg onder de Nieuwe Maas | TRUE | Armatuur |  |  | VITOP |  |  |  | 0 | 0 | [6 empty] | 0 | 0 | [11 empty] | 21 | 000099591 | 0 | 0 | [10 empty] | 0 |  |  |  |  | BR | 0 | Rijkswaterstaat West Nederland Noord |  | 173 |  |  | 0 | 0 | 0 | [8 empty] | FALSE | 0 |  |  |  |  | 0 | 0 | 0 | 0 | FALSE |  |  |  | FALSE
BET-N6-0500 | 004-0095-R, KP Kethelplein - KP Benelux | Rijksweg 4 | 37G-302-01, Beneluxtunnel (A4) |  | 21 Tunnelverlichting | Buis C T4 | Armatuur +CT4/21/L008 L1 |  |  | BET-N2-001 | BET-N3-021 | Tunnel | Objectverlichting | 1042 | 00012 | RWS TOP WNZ | WNZ district noord | 0 |  |  |  |  | WNZ (West-Nederland Zuid) | 37G-302, Oeververbinding in de rijksweg onder de Nieuwe Maas | TRUE | Armatuur |  |  | VITOP |  |  |  | 0 | 0 | [6 empty] | 0 | 0 | [11 empty] | 21 | 000099592 | 0 | 0 | [10 empty] | 0 |  |  |  |  | BR | 0 | Rijkswaterstaat West Nederland Noord |  | 173 |  |  | 0 | 0 | 0 | [8 empty] | FALSE | 0 |  |  |  |  | 0 | 0 | 0 | 0 | FALSE |  |  |  | FALSE
BET-N6-0501 | 004-0095-R, KP Kethelplein - KP Benelux | Rijksweg 4 | 37G-302-01, Beneluxtunnel (A4) |  | 21 Tunnelverlichting | Buis C T5 | Armatuur +CT5/21/L001 L1 |  |  | BET-N2-001 | BET-N3-021 | Tunnel | Objectverlichting | 1042 | 00012 | RWS TOP WNZ | WNZ district noord | 0 |  |  |  |  | WNZ (West-Nederland Zuid) | 37G-302, Oeververbinding in de rijksweg onder de Nieuwe Maas | TRUE | Armatuur |  |  | VITOP |  |  |  | 0 | 0 | [6 empty] | 0 | 0 | [11 empty] | 21 | 000099593 | 0 | 0 | [10 empty] | 0 |  |  |  |  | BR | 0 | Rijkswaterstaat West Nederland Noord |  | 173 |  |  | 0 | 0 | 0 | [8 empty] | FALSE | 0 |  |  |  |  | 0 | 0 | 0 | 0 | FALSE |  |  |  | FALSE
BET-N6-0502 | 004-0095-R, KP Kethelplein - KP Benelux | Rijksweg 4 | 37G-302-01, Beneluxtunnel (A4) |  | 21 Tunnelverlichting | Buis C T5 | Armatuur +CT5/21/L002 L1 |  |  | BET-N2-001 | BET-N3-021 | Tunnel | Objectverlichting | 1042 | 00012 | RWS TOP WNZ | WNZ district noord | 0 |  |  |  |  | WNZ (West-Nederland Zuid) | 37G-302, Oeververbinding in de rijksweg onder de Nieuwe Maas | TRUE | Armatuur |  |  | VITOP |  |  |  | 0 | 0 | [6 empty] | 0 | 0 | [11 empty] | 21 | 000099594 | 0 | 0 | [10 empty] | 0 |  |  |  |  | BR | 0 | Rijkswaterstaat West Nederland Noord |  | 173 |  |  | 0 | 0 | 0 | [8 empty] | FALSE | 0 |  |  |  |  | 0 | 0 | 0 | 0 | FALSE |  |  |  | FALSE
BET-N6-0503 | 004-0095-R, KP Kethelplein - KP Benelux | Rijksweg 4 | 37G-302-01, Beneluxtunnel (A4) |  | 21 Tunnelverlichting | Buis C T5 | Armatuur +CT5/21/L003 L1 |  |  | BET-N2-001 | BET-N3-021 | Tunnel | Objectverlichting | 1042 | 00012 | RWS TOP WNZ | WNZ district noord | 0 |  |  |  |  | WNZ (West-Nederland Zuid) | 37G-302, Oeververbinding in de rijksweg onder de Nieuwe Maas | TRUE | Armatuur |  |  | VITOP |  |  |  | 0 | 0 | [6 empty] | 0 | 0 | [11 empty] | 21 | 000099595 | 0 | 0 | [10 empty] | 0 |  |  |  |  | BR | 0 | Rijkswaterstaat West Nederland Noord |  | 173 |  |  | 0 | 0 | 0 | [8 empty] | FALSE | 0 |  |  |  |  | 0 | 0 | 0 | 0 | FALSE |  |  |  | FALSE
BET-N6-0504 | 004-0095-R, KP Kethelplein - KP Benelux | Rijksweg 4 | 37G-302-01, Beneluxtunnel (A4) |  | 21 Tunnelverlichting | Buis C T5 | Armatuur +CT5/21/L004 L1 |  |  | BET-N2-001 | BET-N3-021 | Tunnel | Objectverlichting | 1042 | 00012 | RWS TOP WNZ | WNZ district noord | 0 |  |  |  |  | WNZ (West-Nederland Zuid) | 37G-302, Oeververbinding in de rijksweg onder de Nieuwe Maas | TRUE | Armatuur |  |  | VITOP |  |  |  | 0 | 0 | [6 empty] | 0 | 0 | [11 empty] | 21 | 000099596 | 0 | 0 | [10 empty] | 0 |  |  |  |  | BR | 0 | Rijkswaterstaat West Nederland Noord |  | 173 |  |  | 0 | 0 | 0 | [8 empty] | FALSE | 0 |  |  |  |  | 0 | 0 | 0 | 0 | FALSE |  |  |  | FALSE
BET-N6-0505 | 004-0095-R, KP Kethelplein - KP Benelux | Rijksweg 4 | 37G-302-01, Beneluxtunnel (A4) |  | 21 Tunnelverlichting | Buis C T5 | Armatuur +CT5/21/L005 L1 |  |  | BET-N2-001 | BET-N3-021 | Tunnel | Objectverlichting | 1042 | 00012 | RWS TOP WNZ | WNZ district noord | 0 |  |  |  |  | WNZ (West-Nederland Zuid) | 37G-302, Oeververbinding in de rijksweg onder de Nieuwe Maas | TRUE | Armatuur |  |  | VITOP |  |  |  | 0 | 0 | [6 empty] | 0 | 0 | [11 empty] | 21 | 000099597 | 0 | 0 | [10 empty] | 0 |  |  |  |  | BR | 0 | Rijkswaterstaat West Nederland Noord |  | 173 |  |  | 0 | 0 | 0 | [8 empty] | FALSE | 0 |  |  |  |  | 0 | 0 | 0 | 0 | FALSE |  |  |  | FALSE
BET-N6-0506 | 004-0095-R, KP Kethelplein - KP Benelux | Rijksweg 4 | 37G-302-01, Beneluxtunnel (A4) |  | 21 Tunnelverlichting | Buis C T5 | Armatuur +CT5/21/L006 L1 |  |  | BET-N2-001 | BET-N3-021 | Tunnel | Objectverlichting | 1042 | 00012 | RWS TOP WNZ | WNZ district noord | 0 |  |  |  |  | WNZ (West-Nederland Zuid) | 37G-302, Oeververbinding in de rijksweg onder de Nieuwe Maas | TRUE | Armatuur |  |  | VITOP |  |  |  | 0 | 0 | [6 empty] | 0 | 0 | [11 empty] | 21 | 000099598 | 0 | 0 | [10 empty] | 0 |  |  |  |  | BR | 0 | Rijkswaterstaat West Nederland Noord |  | 173 |  |  | 0 | 0 | 0 | [8 empty] | FALSE | 0 |  |  |  |  | 0 | 0 | 0 | 0 | FALSE |  |  |  | FALSE
BET-N6-0507 | 004-0095-R, KP Kethelplein - KP Benelux | Rijksweg 4 | 37G-302-01, Beneluxtunnel (A4) |  | 21 Tunnelverlichting | Buis C T5 | Armatuur +CT5/21/L007 L1 |  |  | BET-N2-001 | BET-N3-021 | Tunnel | Objectverlichting | 1042 | 00012 | RWS TOP WNZ | WNZ district noord | 0 |  |  |  |  | WNZ (West-Nederland Zuid) | 37G-302, Oeververbinding in de rijksweg onder de Nieuwe Maas | TRUE | Armatuur |  |  | VITOP |  |  |  | 0 | 0 | [6 empty] | 0 | 0 | [11 empty] | 21 | 000099599 | 0 | 0 | [10 empty] | 0 |  |  |  |  | BR | 0 | Rijkswaterstaat West Nederland Noord |  | 173 |  |  | 0 | 0 | 0 | [8 empty] | FALSE | 0 |  |  |  |  | 0 | 0 | 0 | 0 | FALSE |  |  |  | FALSE
BET-N6-0508 | 004-0095-R, KP Kethelplein - KP Benelux | Rijksweg 4 | 37G-302-01, Beneluxtunnel (A4) |  | 21 Tunnelverlichting | Buis C T5 | Armatuur +CT5/21/L008 L1 |  |  | BET-N2-001 | BET-N3-021 | Tunnel | Objectverlichting | 1042 | 00012 | RWS TOP WNZ | WNZ district noord | 0 |  |  |  |  | WNZ (West-Nederland Zuid) | 37G-302, Oeververbinding in de rijksweg onder de Nieuwe Maas | TRUE | Armatuur |  |  | VITOP |  |  |  | 0 | 0 | [6 empty] | 0 | 0 | [11 empty] | 21 | 000099600 | 0 | 0 | [10 empty] | 0 |  |  |  |  | BR | 0 | Rijkswaterstaat West Nederland Noord |  | 173 |  |  | 0 | 0 | 0 | [8 empty] | FALSE | 0 |  |  |  |  | 0 | 0 | 0 | 0 | FALSE |  |  |  | FALSE
BET-N6-0509 | 004-0095-R, KP Kethelplein - KP Benelux | Rijksweg 4 | 37G-302-01, Beneluxtunnel (A4) |  | 21 Tunnelverlichting | Buis C T6 | Lichtsensor +CT6/21/FC002 |  |  | BET-N2-001 | BET-N3-021 | Tunnel | Objectverlichting | 1490 | 00012 | RWS TOP WNZ | WNZ district noord | 0 |  |  |  |  | WNZ (West-Nederland Zuid) | 37G-302, Oeververbinding in de rijksweg onder de Nieuwe Maas | TRUE | Sensor |  |  | VITOP |  |  |  | 0 | 0 | [6 empty] | 0 | 0 | [11 empty] | 21 | 000099601 | 0 | 0 | [10 empty] | 0 |  |  |  |  | BR | 0 | Rijkswaterstaat West Nederland Noord |  | 173 |  |  | 0 | 0 | 0 | [8 empty] | FALSE | 0 |  |  |  |  | 0 | 0 | 0 | 0 | FALSE |  |  |  | FALSE
BET-N6-0510 | 004-0095-R, KP Kethelplein - KP Benelux | Rijksweg 4 | 37G-302-01, Beneluxtunnel (A4) |  | 21 Tunnelverlichting | Buis C T6 | Armatuur +CT6/21/L001 L1 |  |  | BET-N2-001 | BET-N3-021 | Tunnel | Objectverlichting | 1042 | 00012 | RWS TOP WNZ | WNZ district noord | 0 |  |  |  |  | WNZ (West-Nederland Zuid) | 37G-302, Oeververbinding in de rijksweg onder de Nieuwe Maas | TRUE | Armatuur |  |  | VITOP |  |  |  | 0 | 0 | [6 empty] | 0 | 0 | [11 empty] | 21 | 000099602 | 0 | 0 | [10 empty] | 0 |  |  |  |  | BR | 0 | Rijkswaterstaat West Nederland Noord |  | 173 |  |  | 0 | 0 | 0 | [8 empty] | FALSE | 0 |  |  |  |  | 0 | 0 | 0 | 0 | FALSE |  |  |  | FALSE
BET-N6-0511 | 004-0095-R, KP Kethelplein - KP Benelux | Rijksweg 4 | 37G-302-01, Beneluxtunnel (A4) |  | 21 Tunnelverlichting | Buis C T6 | Armatuur +CT6/21/L002 L1 |  |  | BET-N2-001 | BET-N3-021 | Tunnel | Objectverlichting | 1042 | 00012 | RWS TOP WNZ | WNZ district noord | 0 |  |  |  |  | WNZ (West-Nederland Zuid) | 37G-302, Oeververbinding in de rijksweg onder de Nieuwe Maas | TRUE | Armatuur |  |  | VITOP |  |  |  | 0 | 0 | [6 empty] | 0 | 0 | [11 empty] | 21 | 000099603 | 0 | 0 | [10 empty] | 0 |  |  |  |  | BR | 0 | Rijkswaterstaat West Nederland Noord |  | 173 |  |  | 0 | 0 | 0 | [8 empty] | FALSE | 0 |  |  |  |  | 0 | 0 | 0 | 0 | FALSE |  |  |  | FALSE
BET-N6-0512 | 004-0095-R, KP Kethelplein - KP Benelux | Rijksweg 4 | 37G-302-01, Beneluxtunnel (A4) |  | 21 Tunnelverlichting | Buis C T6 | Armatuur +CT6/21/L003 L1 |  |  | BET-N2-001 | BET-N3-021 | Tunnel | Objectverlichting | 1042 | 00012 | RWS TOP WNZ | WNZ district noord | 0 |  |  |  |  | WNZ (West-Nederland Zuid) | 37G-302, Oeververbinding in de rijksweg onder de Nieuwe Maas | TRUE | Armatuur |  |  | VITOP |  |  |  | 0 | 0 | [6 empty] | 0 | 0 | [11 empty] | 21 | 000099604 | 0 | 0 | [10 empty] | 0 |  |  |  |  | BR | 0 | Rijkswaterstaat West Nederland Noord |  | 173 |  |  | 0 | 0 | 0 | [8 empty] | FALSE | 0 |  |  |  |  | 0 | 0 | 0 | 0 | FALSE |  |  |  | FALSE
BET-N6-0513 | 004-0095-R, KP Kethelplein - KP Benelux | Rijksweg 4 | 37G-302-01, Beneluxtunnel (A4) |  | 21 Tunnelverlichting | Buis C T6 | Armatuur +CT6/21/L004 L1 |  |  | BET-N2-001 | BET-N3-021 | Tunnel | Objectverlichting | 1042 | 00012 | RWS TOP WNZ | WNZ district noord | 0 |  |  |  |  | WNZ (West-Nederland Zuid) | 37G-302, Oeververbinding in de rijksweg onder de Nieuwe Maas | TRUE | Armatuur |  |  | VITOP |  |  |  | 0 | 0 | [6 empty] | 0 | 0 | [11 empty] | 21 | 000099605 | 0 | 0 | [10 empty] | 0 |  |  |  |  | BR | 0 | Rijkswaterstaat West Nederland Noord |  | 173 |  |  | 0 | 0 | 0 | [8 empty] | FALSE | 0 |  |  |  |  | 0 | 0 | 0 | 0 | FALSE |  |  |  | FALSE
BET-N6-0514 | 004-0095-R, KP Kethelplein - KP Benelux | Rijksweg 4 | 37G-302-01, Beneluxtunnel (A4) |  | 21 Tunnelverlichting | Buis C T6 | Armatuur +CT6/21/L005 L1 |  |  | BET-N2-001 | BET-N3-021 | Tunnel | Objectverlichting | 1042 | 00012 | RWS TOP WNZ | WNZ district noord | 0 |  |  |  |  | WNZ (West-Nederland Zuid) | 37G-302, Oeververbinding in de rijksweg onder de Nieuwe Maas | TRUE | Armatuur |  |  | VITOP |  |  |  | 0 | 0 | [6 empty] | 0 | 0 | [11 empty] | 21 | 000099606 | 0 | 0 | [10 empty] | 0 |  |  |  |  | BR | 0 | Rijkswaterstaat West Nederland Noord |  | 173 |  |  | 0 | 0 | 0 | [8 empty] | FALSE | 0 |  |  |  |  | 0 | 0 | 0 | 0 | FALSE |  |  |  | FALSE
BET-N6-0515 | 004-0095-R, KP Kethelplein - KP Benelux | Rijksweg 4 | 37G-302-01, Beneluxtunnel (A4) |  | 21 Tunnelverlichting | Buis C T6 | Armatuur +CT6/21/L006 L1 |  |  | BET-N2-001 | BET-N3-021 | Tunnel | Objectverlichting | 1042 | 00012 | RWS TOP WNZ | WNZ district noord | 0 |  |  |  |  | WNZ (West-Nederland Zuid) | 37G-302, Oeververbinding in de rijksweg onder de Nieuwe Maas | TRUE | Armatuur |  |  | VITOP |  |  |  | 0 | 0 | [6 empty] | 0 | 0 | [11 empty] | 21 | 000099607 | 0 | 0 | [10 empty] | 0 |  |  |  |  | BR | 0 | Rijkswaterstaat West Nederland Noord |  | 173 |  |  | 0 | 0 | 0 | [8 empty] | FALSE | 0 |  |  |  |  | 0 | 0 | 0 | 0 | FALSE |  |  |  | FALSE
BET-N6-0516 | 004-0095-R, KP Kethelplein - KP Benelux | Rijksweg 4 | 37G-302-01, Beneluxtunnel (A4) |  | 21 Tunnelverlichting | Buis C T6 | Armatuur +CT6/21/L007 L1 |  |  | BET-N2-001 | BET-N3-021 | Tunnel | Objectverlichting | 1042 | 00012 | RWS TOP WNZ | WNZ district noord | 0 |  |  |  |  | WNZ (West-Nederland Zuid) | 37G-302, Oeververbinding in de rijksweg onder de Nieuwe Maas | TRUE | Armatuur |  |  | VITOP |  |  |  | 0 | 0 | [6 empty] | 0 | 0 | [11 empty] | 21 | 000099608 | 0 | 0 | [10 empty] | 0 |  |  |  |  | BR | 0 | Rijkswaterstaat West Nederland Noord |  | 173 |  |  | 0 | 0 | 0 | [8 empty] | FALSE | 0 |  |  |  |  | 0 | 0 | 0 | 0 | FALSE |  |  |  | FALSE
BET-N6-0517 | 004-0095-R, KP Kethelplein - KP Benelux | Rijksweg 4 | 37G-302-01, Beneluxtunnel (A4) |  | 21 Tunnelverlichting | Buis C T6 | Armatuur +CT6/21/L008 L1 |  |  | BET-N2-001 | BET-N3-021 | Tunnel | Objectverlichting | 1042 | 00012 | RWS TOP WNZ | WNZ district noord | 0 |  |  |  |  | WNZ (West-Nederland Zuid) | 37G-302, Oeververbinding in de rijksweg onder de Nieuwe Maas | TRUE | Armatuur |  |  | VITOP |  |  |  | 0 | 0 | [6 empty] | 0 | 0 | [11 empty] | 21 | 000099609 | 0 | 0 | [10 empty] | 0 |  |  |  |  | BR | 0 | Rijkswaterstaat West Nederland Noord |  | 173 |  |  | 0 | 0 | 0 | [8 empty] | FALSE | 0 |  |  |  |  | 0 | 0 | 0 | 0 | FALSE |  |  |  | FALSE
BET-N6-0518 | 004-0095-R, KP Kethelplein - KP Benelux | Rijksweg 4 | 37G-302-01, Beneluxtunnel (A4) |  | 21 Tunnelverlichting | Buis C T6 | Armatuur +CT6/21/L009 L1 |  |  | BET-N2-001 | BET-N3-021 | Tunnel | Objectverlichting | 1042 | 00012 | RWS TOP WNZ | WNZ district noord | 0 |  |  |  |  | WNZ (West-Nederland Zuid) | 37G-302, Oeververbinding in de rijksweg onder de Nieuwe Maas | TRUE | Armatuur |  |  | VITOP |  |  |  | 0 | 0 | [6 empty] | 0 | 0 | [11 empty] | 21 | 000099610 | 0 | 0 | [10 empty] | 0 |  |  |  |  | BR | 0 | Rijkswaterstaat West Nederland Noord |  | 173 |  |  | 0 | 0 | 0 | [8 empty] | FALSE | 0 |  |  |  |  | 0 | 0 | 0 | 0 | FALSE |  |  |  | FALSE
BET-N6-0519 | 004-0095-R, KP Kethelplein - KP Benelux | Rijksweg 4 | 37G-302-01, Beneluxtunnel (A4) |  | 21 Tunnelverlichting | Buis C T6 | Armatuur +CT6/21/L010 L1 |  |  | BET-N2-001 | BET-N3-021 | Tunnel | Objectverlichting | 1042 | 00012 | RWS TOP WNZ | WNZ district noord | 0 |  |  |  |  | WNZ (West-Nederland Zuid) | 37G-302, Oeververbinding in de rijksweg onder de Nieuwe Maas | TRUE | Armatuur |  |  | VITOP |  |  |  | 0 | 0 | [6 empty] | 0 | 0 | [11 empty] | 21 | 000099611 | 0 | 0 | [10 empty] | 0 |  |  |  |  | BR | 0 | Rijkswaterstaat West Nederland Noord |  | 173 |  |  | 0 | 0 | 0 | [8 empty] | FALSE | 0 |  |  |  |  | 0 | 0 | 0 | 0 | FALSE |  |  |  | FALSE
BET-N6-0520 | 004-0095-R, KP Kethelplein - KP Benelux | Rijksweg 4 | 37G-302-01, Beneluxtunnel (A4) |  | 21 Tunnelverlichting | Buis C T6 | Armatuur +CT6/21/L011 L1 |  |  | BET-N2-001 | BET-N3-021 | Tunnel | Objectverlichting | 1042 | 00012 | RWS TOP WNZ | WNZ district noord | 0 |  |  |  |  | WNZ (West-Nederland Zuid) | 37G-302, Oeververbinding in de rijksweg onder de Nieuwe Maas | TRUE | Armatuur |  |  | VITOP |  |  |  | 0 | 0 | [6 empty] | 0 | 0 | [11 empty] | 21 | 000099612 | 0 | 0 | [10 empty] | 0 |  |  |  |  | BR | 0 | Rijkswaterstaat West Nederland Noord |  | 173 |  |  | 0 | 0 | 0 | [8 empty] | FALSE | 0 |  |  |  |  | 0 | 0 | 0 | 0 | FALSE |  |  |  | FALSE
BET-N6-0521 | 004-0095-R, KP Kethelplein - KP Benelux | Rijksweg 4 | 37G-302-01, Beneluxtunnel (A4) |  | 21 Tunnelverlichting | Buis C T6 | Armatuur +CT6/21/L012 L1 |  |  | BET-N2-001 | BET-N3-021 | Tunnel | Objectverlichting | 1042 | 00012 | RWS TOP WNZ | WNZ district noord | 0 |  |  |  |  | WNZ (West-Nederland Zuid) | 37G-302, Oeververbinding in de rijksweg onder de Nieuwe Maas | TRUE | Armatuur |  |  | VITOP |  |  |  | 0 | 0 | [6 empty] | 0 | 0 | [11 empty] | 21 | 000099613 | 0 | 0 | [10 empty] | 0 |  |  |  |  | BR | 0 | Rijkswaterstaat West Nederland Noord |  | 173 |  |  | 0 | 0 | 0 | [8 empty] | FALSE | 0 |  |  |  |  | 0 | 0 | 0 | 0 | FALSE |  |  |  | FALSE
BET-N6-0522 | 004-0095-R, KP Kethelplein - KP Benelux | Rijksweg 4 | 37G-302-01, Beneluxtunnel (A4) |  | 21 Tunnelverlichting | Buis C T6 | Armatuur +CT6/21/L013 L1 |  |  | BET-N2-001 | BET-N3-021 | Tunnel | Objectverlichting | 1042 | 00012 | RWS TOP WNZ | WNZ district noord | 0 |  |  |  |  | WNZ (West-Nederland Zuid) | 37G-302, Oeververbinding in de rijksweg onder de Nieuwe Maas | TRUE | Armatuur |  |  | VITOP |  |  |  | 0 | 0 | [6 empty] | 0 | 0 | [11 empty] | 21 | 000099614 | 0 | 0 | [10 empty] | 0 |  |  |  |  | BR | 0 | Rijkswaterstaat West Nederland Noord |  | 173 |  |  | 0 | 0 | 0 | [8 empty] | FALSE | 0 |  |  |  |  | 0 | 0 | 0 | 0 | FALSE |  |  |  | FALSE
BET-N6-0523 | 004-0095-R, KP Kethelplein - KP Benelux | Rijksweg 4 | 37G-302-01, Beneluxtunnel (A4) |  | 21 Tunnelverlichting | Buis C T6 | Armatuur +CT6/21/L014 L1 |  |  | BET-N2-001 | BET-N3-021 | Tunnel | Objectverlichting | 1042 | 00012 | RWS TOP WNZ | WNZ district noord | 0 |  |  |  |  | WNZ (West-Nederland Zuid) | 37G-302, Oeververbinding in de rijksweg onder de Nieuwe Maas | TRUE | Armatuur |  |  | VITOP |  |  |  | 0 | 0 | [6 empty] | 0 | 0 | [11 empty] | 21 | 000099615 | 0 | 0 | [10 empty] | 0 |  |  |  |  | BR | 0 | Rijkswaterstaat West Nederland Noord |  | 173 |  |  | 0 | 0 | 0 | [8 empty] | FALSE | 0 |  |  |  |  | 0 | 0 | 0 | 0 | FALSE |  |  |  | FALSE
BET-N6-0524 | 004-0095-R, KP Kethelplein - KP Benelux | Rijksweg 4 | 37G-302-01, Beneluxtunnel (A4) |  | 21 Tunnelverlichting | Buis C T6 | Armatuur +CT6/21/L015 L1 |  |  | BET-N2-001 | BET-N3-021 | Tunnel | Objectverlichting | 1042 | 00012 | RWS TOP WNZ | WNZ district noord | 0 |  |  |  |  | WNZ (West-Nederland Zuid) | 37G-302, Oeververbinding in de rijksweg onder de Nieuwe Maas | TRUE | Armatuur |  |  | VITOP |  |  |  | 0 | 0 | [6 empty] | 0 | 0 | [11 empty] | 21 | 000099616 | 0 | 0 | [10 empty] | 0 |  |  |  |  | BR | 0 | Rijkswaterstaat West Nederland Noord |  | 173 |  |  | 0 | 0 | 0 | [8 empty] | FALSE | 0 |  |  |  |  | 0 | 0 | 0 | 0 | FALSE |  |  |  | FALSE
BET-N6-0525 | 004-0095-R, KP Kethelplein - KP Benelux | Rijksweg 4 | 37G-302-01, Beneluxtunnel (A4) |  | 21 Tunnelverlichting | Buis C T6 | Armatuur +CT6/21/L016 L1 |  |  | BET-N2-001 | BET-N3-021 | Tunnel | Objectverlichting | 1042 | 00012 | RWS TOP WNZ | WNZ district noord | 0 |  |  |  |  | WNZ (West-Nederland Zuid) | 37G-302, Oeververbinding in de rijksweg onder de Nieuwe Maas | TRUE | Armatuur |  |  | VITOP |  |  |  | 0 | 0 | [6 empty] | 0 | 0 | [11 empty] | 21 | 000099617 | 0 | 0 | [10 empty] | 0 |  |  |  |  | BR | 0 | Rijkswaterstaat West Nederland Noord |  | 173 |  |  | 0 | 0 | 0 | [8 empty] | FALSE | 0 |  |  |  |  | 0 | 0 | 0 | 0 | FALSE |  |  |  | FALSE
BET-N6-0526 | 004-0095-R, KP Kethelplein - KP Benelux | Rijksweg 4 | 37G-302-01, Beneluxtunnel (A4) |  | 21 Tunnelverlichting | Buis C T6 | Armatuur +CT6/21/L017 L1 |  |  | BET-N2-001 | BET-N3-021 | Tunnel | Objectverlichting | 1042 | 00012 | RWS TOP WNZ | WNZ district noord | 0 |  |  |  |  | WNZ (West-Nederland Zuid) | 37G-302, Oeververbinding in de rijksweg onder de Nieuwe Maas | TRUE | Armatuur |  |  | VITOP |  |  |  | 0 | 0 | [6 empty] | 0 | 0 | [11 empty] | 21 | 000099618 | 0 | 0 | [10 empty] | 0 |  |  |  |  | BR | 0 | Rijkswaterstaat West Nederland Noord |  | 173 |  |  | 0 | 0 | 0 | [8 empty] | FALSE | 0 |  |  |  |  | 0 | 0 | 0 | 0 | FALSE |  |  |  | FALSE
BET-N6-0527 | 004-0095-R, KP Kethelplein - KP Benelux | Rijksweg 4 | 37G-302-01, Beneluxtunnel (A4) |  | 21 Tunnelverlichting | Buis C T6 | Armatuur +CT6/21/L018 L1 |  |  | BET-N2-001 | BET-N3-021 | Tunnel | Objectverlichting | 1042 | 00012 | RWS TOP WNZ | WNZ district noord | 0 |  |  |  |  | WNZ (West-Nederland Zuid) | 37G-302, Oeververbinding in de rijksweg onder de Nieuwe Maas | TRUE | Armatuur |  |  | VITOP |  |  |  | 0 | 0 | [6 empty] | 0 | 0 | [11 empty] | 21 | 000099619 | 0 | 0 | [10 empty] | 0 |  |  |  |  | BR | 0 | Rijkswaterstaat West Nederland Noord |  | 173 |  |  | 0 | 0 | 0 | [8 empty] | FALSE | 0 |  |  |  |  | 0 | 0 | 0 | 0 | FALSE |  |  |  | FALSE
BET-N6-0528 | 004-0095-R, KP Kethelplein - KP Benelux | Rijksweg 4 | 37G-302-01, Beneluxtunnel (A4) |  | 21 Tunnelverlichting | Buis C T6 | Armatuur +CT6/21/L019 L1 |  |  | BET-N2-001 | BET-N3-021 | Tunnel | Objectverlichting | 1042 | 00012 | RWS TOP WNZ | WNZ district noord | 0 |  |  |  |  | WNZ (West-Nederland Zuid) | 37G-302, Oeververbinding in de rijksweg onder de Nieuwe Maas | TRUE | Armatuur |  |  | VITOP |  |  |  | 0 | 0 | [6 empty] | 0 | 0 | [11 empty] | 21 | 000099620 | 0 | 0 | [10 empty] | 0 |  |  |  |  | BR | 0 | Rijkswaterstaat West Nederland Noord |  | 173 |  |  | 0 | 0 | 0 | [8 empty] | FALSE | 0 |  |  |  |  | 0 | 0 | 0 | 0 | FALSE |  |  |  | FALSE
BET-N6-0529 | 004-0095-R, KP Kethelplein - KP Benelux | Rijksweg 4 | 37G-302-01, Beneluxtunnel (A4) |  | 21 Tunnelverlichting | Buis C T6 | Armatuur +CT6/21/L020 L1 |  |  | BET-N2-001 | BET-N3-021 | Tunnel | Objectverlichting | 1042 | 00012 | RWS TOP WNZ | WNZ district noord | 0 |  |  |  |  | WNZ (West-Nederland Zuid) | 37G-302, Oeververbinding in de rijksweg onder de Nieuwe Maas | TRUE | Armatuur |  |  | VITOP |  |  |  | 0 | 0 | [6 empty] | 0 | 0 | [11 empty] | 21 | 000099621 | 0 | 0 | [10 empty] | 0 |  |  |  |  | BR | 0 | Rijkswaterstaat West Nederland Noord |  | 173 |  |  | 0 | 0 | 0 | [8 empty] | FALSE | 0 |  |  |  |  | 0 | 0 | 0 | 0 | FALSE |  |  |  | FALSE
BET-N6-0530 | 004-0095-R, KP Kethelplein - KP Benelux | Rijksweg 4 | 37G-302-01, Beneluxtunnel (A4) |  | 21 Tunnelverlichting | Buis C T6 | Armatuur +CT6/21/L021 L1 |  |  | BET-N2-001 | BET-N3-021 | Tunnel | Objectverlichting | 1042 | 00012 | RWS TOP WNZ | WNZ district noord | 0 |  |  |  |  | WNZ (West-Nederland Zuid) | 37G-302, Oeververbinding in de rijksweg onder de Nieuwe Maas | TRUE | Armatuur |  |  | VITOP |  |  |  | 0 | 0 | [6 empty] | 0 | 0 | [11 empty] | 21 | 000099622 | 0 | 0 | [10 empty] | 0 |  |  |  |  | BR | 0 | Rijkswaterstaat West Nederland Noord |  | 173 |  |  | 0 | 0 | 0 | [8 empty] | FALSE | 0 |  |  |  |  | 0 | 0 | 0 | 0 | FALSE |  |  |  | FALSE
BET-N6-0531 | 004-0095-R, KP Kethelplein - KP Benelux | Rijksweg 4 | 37G-302-01, Beneluxtunnel (A4) |  | 21 Tunnelverlichting | Buis C T6 | Armatuur +CT6/21/L022 L1 |  |  | BET-N2-001 | BET-N3-021 | Tunnel | Objectverlichting | 1042 | 00012 | RWS TOP WNZ | WNZ district noord | 0 |  |  |  |  | WNZ (West-Nederland Zuid) | 37G-302, Oeververbinding in de rijksweg onder de Nieuwe Maas | TRUE | Armatuur |  |  | VITOP |  |  |  | 0 | 0 | [6 empty] | 0 | 0 | [11 empty] | 21 | 000099623 | 0 | 0 | [10 empty] | 0 |  |  |  |  | BR | 0 | Rijkswaterstaat West Nederland Noord |  | 173 |  |  | 0 | 0 | 0 | [8 empty] | FALSE | 0 |  |  |  |  | 0 | 0 | 0 | 0 | FALSE |  |  |  | FALSE
BET-N6-0532 | 004-0095-R, KP Kethelplein - KP Benelux | Rijksweg 4 | 37G-302-01, Beneluxtunnel (A4) |  | 21 Tunnelverlichting | Buis C T6 | Armatuur +CT6/21/L023 L1 |  |  | BET-N2-001 | BET-N3-021 | Tunnel | Objectverlichting | 1042 | 00012 | RWS TOP WNZ | WNZ district noord | 0 |  |  |  |  | WNZ (West-Nederland Zuid) | 37G-302, Oeververbinding in de rijksweg onder de Nieuwe Maas | TRUE | Armatuur |  |  | VITOP |  |  |  | 0 | 0 | [6 empty] | 0 | 0 | [11 empty] | 21 | 000099624 | 0 | 0 | [10 empty] | 0 |  |  |  |  | BR | 0 | Rijkswaterstaat West Nederland Noord |  | 173 |  |  | 0 | 0 | 0 | [8 empty] | FALSE | 0 |  |  |  |  | 0 | 0 | 0 | 0 | FALSE |  |  |  | FALSE
BET-N6-0533 | 004-0095-R, KP Kethelplein - KP Benelux | Rijksweg 4 | 37G-302-01, Beneluxtunnel (A4) |  | 21 Tunnelverlichting | Buis C T6 | Armatuur +CT6/21/L024 L1 |  |  | BET-N2-001 | BET-N3-021 | Tunnel | Objectverlichting | 1042 | 00012 | RWS TOP WNZ | WNZ district noord | 0 |  |  |  |  | WNZ (West-Nederland Zuid) | 37G-302, Oeververbinding in de rijksweg onder de Nieuwe Maas | TRUE | Armatuur |  |  | VITOP |  |  |  | 0 | 0 | [6 empty] | 0 | 0 | [11 empty] | 21 | 000099625 | 0 | 0 | [10 empty] | 0 |  |  |  |  | BR | 0 | Rijkswaterstaat West Nederland Noord |  | 173 |  |  | 0 | 0 | 0 | [8 empty] | FALSE | 0 |  |  |  |  | 0 | 0 | 0 | 0 | FALSE |  |  |  | FALSE
BET-N6-0534 | 004-0095-R, KP Kethelplein - KP Benelux | Rijksweg 4 | 37G-302-01, Beneluxtunnel (A4) |  | 21 Tunnelverlichting | Buis C T6 | Armatuur +CT6/21/L025 L1 |  |  | BET-N2-001 | BET-N3-021 | Tunnel | Objectverlichting | 1042 | 00012 | RWS TOP WNZ | WNZ district noord | 0 |  |  |  |  | WNZ (West-Nederland Zuid) | 37G-302, Oeververbinding in de rijksweg onder de Nieuwe Maas | TRUE | Armatuur |  |  | VITOP |  |  |  | 0 | 0 | [6 empty] | 0 | 0 | [11 empty] | 21 | 000099626 | 0 | 0 | [10 empty] | 0 |  |  |  |  | BR | 0 | Rijkswaterstaat West Nederland Noord |  | 173 |  |  | 0 | 0 | 0 | [8 empty] | FALSE | 0 |  |  |  |  | 0 | 0 | 0 | 0 | FALSE |  |  |  | FALSE
BET-N6-0535 | 004-0095-R, KP Kethelplein - KP Benelux | Rijksweg 4 | 37G-302-01, Beneluxtunnel (A4) |  | 21 Tunnelverlichting | Buis C T6 | Armatuur +CT6/21/L026 L1 |  |  | BET-N2-001 | BET-N3-021 | Tunnel | Objectverlichting | 1042 | 00012 | RWS TOP WNZ | WNZ district noord | 0 |  |  |  |  | WNZ (West-Nederland Zuid) | 37G-302, Oeververbinding in de rijksweg onder de Nieuwe Maas | TRUE | Armatuur |  |  | VITOP |  |  |  | 0 | 0 | [6 empty] | 0 | 0 | [11 empty] | 21 | 000099627 | 0 | 0 | [10 empty] | 0 |  |  |  |  | BR | 0 | Rijkswaterstaat West Nederland Noord |  | 173 |  |  | 0 | 0 | 0 | [8 empty] | FALSE | 0 |  |  |  |  | 0 | 0 | 0 | 0 | FALSE |  |  |  | FALSE
BET-N6-0536 | 004-0095-R, KP Kethelplein - KP Benelux | Rijksweg 4 | 37G-302-01, Beneluxtunnel (A4) |  | 21 Tunnelverlichting | Buis C T6 | Armatuur +CT6/21/L027 L1 |  |  | BET-N2-001 | BET-N3-021 | Tunnel | Objectverlichting | 1042 | 00012 | RWS TOP WNZ | WNZ district noord | 0 |  |  |  |  | WNZ (West-Nederland Zuid) | 37G-302, Oeververbinding in de rijksweg onder de Nieuwe Maas | TRUE | Armatuur |  |  | VITOP |  |  |  | 0 | 0 | [6 empty] | 0 | 0 | [11 empty] | 21 | 000099628 | 0 | 0 | [10 empty] | 0 |  |  |  |  | BR | 0 | Rijkswaterstaat West Nederland Noord |  | 173 |  |  | 0 | 0 | 0 | [8 empty] | FALSE | 0 |  |  |  |  | 0 | 0 | 0 | 0 | FALSE |  |  |  | FALSE
BET-N6-0537 | 004-0095-R, KP Kethelplein - KP Benelux | Rijksweg 4 | 37G-302-01, Beneluxtunnel (A4) |  | 21 Tunnelverlichting | Buis C T6 | Armatuur +CT6/21/L028 L4 |  |  | BET-N2-001 | BET-N3-021 | Tunnel | Objectverlichting | 1042 | 00012 | RWS TOP WNZ | WNZ district noord | 0 |  |  |  |  | WNZ (West-Nederland Zuid) | 37G-302, Oeververbinding in de rijksweg onder de Nieuwe Maas | TRUE | Armatuur |  |  | VITOP |  |  |  | 0 | 0 | [6 empty] | 0 | 0 | [11 empty] | 21 | 000099629 | 0 | 0 | [10 empty] | 0 |  |  |  |  | BR | 0 | Rijkswaterstaat West Nederland Noord |  | 173 |  |  | 0 | 0 | 0 | [8 empty] | FALSE | 0 |  |  |  |  | 0 | 0 | 0 | 0 | FALSE |  |  |  | FALSE
BET-N6-0538 | 004-0095-R, KP Kethelplein - KP Benelux | Rijksweg 4 | 37G-302-01, Beneluxtunnel (A4) |  | 21 Tunnelverlichting | Buis C T6 | Armatuur +CT6/21/L029 L3 |  |  | BET-N2-001 | BET-N3-021 | Tunnel | Objectverlichting | 1042 | 00012 | RWS TOP WNZ | WNZ district noord | 0 |  |  |  |  | WNZ (West-Nederland Zuid) | 37G-302, Oeververbinding in de rijksweg onder de Nieuwe Maas | TRUE | Armatuur |  |  | VITOP |  |  |  | 0 | 0 | [6 empty] | 0 | 0 | [11 empty] | 21 | 000099630 | 0 | 0 | [10 empty] | 0 |  |  |  |  | BR | 0 | Rijkswaterstaat West Nederland Noord |  | 173 |  |  | 0 | 0 | 0 | [8 empty] | FALSE | 0 |  |  |  |  | 0 | 0 | 0 | 0 | FALSE |  |  |  | FALSE
BET-N6-0539 | 004-0095-R, KP Kethelplein - KP Benelux | Rijksweg 4 | 37G-302-01, Beneluxtunnel (A4) |  | 21 Tunnelverlichting | Buis C T6 | Armatuur +CT6/21/L030 L2 |  |  | BET-N2-001 | BET-N3-021 | Tunnel | Objectverlichting | 1042 | 00012 | RWS TOP WNZ | WNZ district noord | 0 |  |  |  |  | WNZ (West-Nederland Zuid) | 37G-302, Oeververbinding in de rijksweg onder de Nieuwe Maas | TRUE | Armatuur |  |  | VITOP |  |  |  | 0 | 0 | [6 empty] | 0 | 0 | [11 empty] | 21 | 000099631 | 0 | 0 | [10 empty] | 0 |  |  |  |  | BR | 0 | Rijkswaterstaat West Nederland Noord |  | 173 |  |  | 0 | 0 | 0 | [8 empty] | FALSE | 0 |  |  |  |  | 0 | 0 | 0 | 0 | FALSE |  |  |  | FALSE
BET-N6-0540 | 004-0095-R, KP Kethelplein - KP Benelux | Rijksweg 4 | 37G-302-01, Beneluxtunnel (A4) |  | 21 Tunnelverlichting | Buis C T6 | Armatuur +CT6/21/L031 L4 |  |  | BET-N2-001 | BET-N3-021 | Tunnel | Objectverlichting | 1042 | 00012 | RWS TOP WNZ | WNZ district noord | 0 |  |  |  |  | WNZ (West-Nederland Zuid) | 37G-302, Oeververbinding in de rijksweg onder de Nieuwe Maas | TRUE | Armatuur |  |  | VITOP |  |  |  | 0 | 0 | [6 empty] | 0 | 0 | [11 empty] | 21 | 000099632 | 0 | 0 | [10 empty] | 0 |  |  |  |  | BR | 0 | Rijkswaterstaat West Nederland Noord |  | 173 |  |  | 0 | 0 | 0 | [8 empty] | FALSE | 0 |  |  |  |  | 0 | 0 | 0 | 0 | FALSE |  |  |  | FALSE
BET-N6-0541 | 004-0095-R, KP Kethelplein - KP Benelux | Rijksweg 4 | 37G-302-01, Beneluxtunnel (A4) |  | 21 Tunnelverlichting | Buis C T6 | Armatuur +CT6/21/L032 L3 |  |  | BET-N2-001 | BET-N3-021 | Tunnel | Objectverlichting | 1042 | 00012 | RWS TOP WNZ | WNZ district noord | 0 |  |  |  |  | WNZ (West-Nederland Zuid) | 37G-302, Oeververbinding in de rijksweg onder de Nieuwe Maas | TRUE | Armatuur |  |  | VITOP |  |  |  | 0 | 0 | [6 empty] | 0 | 0 | [11 empty] | 21 | 000099633 | 0 | 0 | [10 empty] | 0 |  |  |  |  | BR | 0 | Rijkswaterstaat West Nederland Noord |  | 173 |  |  | 0 | 0 | 0 | [8 empty] | FALSE | 0 |  |  |  |  | 0 | 0 | 0 | 0 | FALSE |  |  |  | FALSE
BET-N6-0542 | 004-0095-R, KP Kethelplein - KP Benelux | Rijksweg 4 | 37G-302-01, Beneluxtunnel (A4) |  | 21 Tunnelverlichting | Buis C T6 | Armatuur +CT6/21/L033 L2 |  |  | BET-N2-001 | BET-N3-021 | Tunnel | Objectverlichting | 1042 | 00012 | RWS TOP WNZ | WNZ district noord | 0 |  |  |  |  | WNZ (West-Nederland Zuid) | 37G-302, Oeververbinding in de rijksweg onder de Nieuwe Maas | TRUE | Armatuur |  |  | VITOP |  |  |  | 0 | 0 | [6 empty] | 0 | 0 | [11 empty] | 21 | 000099634 | 0 | 0 | [10 empty] | 0 |  |  |  |  | BR | 0 | Rijkswaterstaat West Nederland Noord |  | 173 |  |  | 0 | 0 | 0 | [8 empty] | FALSE | 0 |  |  |  |  | 0 | 0 | 0 | 0 | FALSE |  |  |  | FALSE
BET-N6-0543 | 004-0095-R, KP Kethelplein - KP Benelux | Rijksweg 4 | 37G-302-01, Beneluxtunnel (A4) |  | 21 Tunnelverlichting | Buis C T6 | Armatuur +CT6/21/L034 L4 |  |  | BET-N2-001 | BET-N3-021 | Tunnel | Objectverlichting | 1042 | 00012 | RWS TOP WNZ | WNZ district noord | 0 |  |  |  |  | WNZ (West-Nederland Zuid) | 37G-302, Oeververbinding in de rijksweg onder de Nieuwe Maas | TRUE | Armatuur |  |  | VITOP |  |  |  | 0 | 0 | [6 empty] | 0 | 0 | [11 empty] | 21 | 000099635 | 0 | 0 | [10 empty] | 0 |  |  |  |  | BR | 0 | Rijkswaterstaat West Nederland Noord |  | 173 |  |  | 0 | 0 | 0 | [8 empty] | FALSE | 0 |  |  |  |  | 0 | 0 | 0 | 0 | FALSE |  |  |  | FALSE
BET-N6-0544 | 004-0095-R, KP Kethelplein - KP Benelux | Rijksweg 4 | 37G-302-01, Beneluxtunnel (A4) |  | 21 Tunnelverlichting | Buis C T6 | Armatuur +CT6/21/L035 L3 |  |  | BET-N2-001 | BET-N3-021 | Tunnel | Objectverlichting | 1042 | 00012 | RWS TOP WNZ | WNZ district noord | 0 |  |  |  |  | WNZ (West-Nederland Zuid) | 37G-302, Oeververbinding in de rijksweg onder de Nieuwe Maas | TRUE | Armatuur |  |  | VITOP |  |  |  | 0 | 0 | [6 empty] | 0 | 0 | [11 empty] | 21 | 000099636 | 0 | 0 | [10 empty] | 0 |  |  |  |  | BR | 0 | Rijkswaterstaat West Nederland Noord |  | 173 |  |  | 0 | 0 | 0 | [8 empty] | FALSE | 0 |  |  |  |  | 0 | 0 | 0 | 0 | FALSE |  |  |  | FALSE
BET-N6-0545 | 004-0095-R, KP Kethelplein - KP Benelux | Rijksweg 4 | 37G-302-01, Beneluxtunnel (A4) |  | 21 Tunnelverlichting | Buis C T6 | Armatuur +CT6/21/L036 L2 |  |  | BET-N2-001 | BET-N3-021 | Tunnel | Objectverlichting | 1042 | 00012 | RWS TOP WNZ | WNZ district noord | 0 |  |  |  |  | WNZ (West-Nederland Zuid) | 37G-302, Oeververbinding in de rijksweg onder de Nieuwe Maas | TRUE | Armatuur |  |  | VITOP |  |  |  | 0 | 0 | [6 empty] | 0 | 0 | [11 empty] | 21 | 000099637 | 0 | 0 | [10 empty] | 0 |  |  |  |  | BR | 0 | Rijkswaterstaat West Nederland Noord |  | 173 |  |  | 0 | 0 | 0 | [8 empty] | FALSE | 0 |  |  |  |  | 0 | 0 | 0 | 0 | FALSE |  |  |  | FALSE
BET-N6-0546 | 004-0095-R, KP Kethelplein - KP Benelux | Rijksweg 4 | 37G-302-01, Beneluxtunnel (A4) |  | 21 Tunnelverlichting | Buis C T6 | Armatuur +CT6/21/L037 L1 |  |  | BET-N2-001 | BET-N3-021 | Tunnel | Objectverlichting | 1042 | 00012 | RWS TOP WNZ | WNZ district noord | 0 |  |  |  |  | WNZ (West-Nederland Zuid) | 37G-302, Oeververbinding in de rijksweg onder de Nieuwe Maas | TRUE | Armatuur |  |  | VITOP |  |  |  | 0 | 0 | [6 empty] | 0 | 0 | [11 empty] | 21 | 000099638 | 0 | 0 | [10 empty] | 0 |  |  |  |  | BR | 0 | Rijkswaterstaat West Nederland Noord |  | 173 |  |  | 0 | 0 | 0 | [8 empty] | FALSE | 0 |  |  |  |  | 0 | 0 | 0 | 0 | FALSE |  |  |  | FALSE
BET-N6-0547 | 004-0095-R, KP Kethelplein - KP Benelux | Rijksweg 4 | 37G-302-01, Beneluxtunnel (A4) |  | 21 Tunnelverlichting | Buis C T6 | Armatuur +CT6/21/L038 L4 |  |  | BET-N2-001 | BET-N3-021 | Tunnel | Objectverlichting | 1042 | 00012 | RWS TOP WNZ | WNZ district noord | 0 |  |  |  |  | WNZ (West-Nederland Zuid) | 37G-302, Oeververbinding in de rijksweg onder de Nieuwe Maas | TRUE | Armatuur |  |  | VITOP |  |  |  | 0 | 0 | [6 empty] | 0 | 0 | [11 empty] | 21 | 000099639 | 0 | 0 | [10 empty] | 0 |  |  |  |  | BR | 0 | Rijkswaterstaat West Nederland Noord |  | 173 |  |  | 0 | 0 | 0 | [8 empty] | FALSE | 0 |  |  |  |  | 0 | 0 | 0 | 0 | FALSE |  |  |  | FALSE
BET-N6-0548 | 004-0095-R, KP Kethelplein - KP Benelux | Rijksweg 4 | 37G-302-01, Beneluxtunnel (A4) |  | 21 Tunnelverlichting | Buis C T6 | Armatuur +CT6/21/L039 L3 |  |  | BET-N2-001 | BET-N3-021 | Tunnel | Objectverlichting | 1042 | 00012 | RWS TOP WNZ | WNZ district noord | 0 |  |  |  |  | WNZ (West-Nederland Zuid) | 37G-302, Oeververbinding in de rijksweg onder de Nieuwe Maas | TRUE | Armatuur |  |  | VITOP |  |  |  | 0 | 0 | [6 empty] | 0 | 0 | [11 empty] | 21 | 000099640 | 0 | 0 | [10 empty] | 0 |  |  |  |  | BR | 0 | Rijkswaterstaat West Nederland Noord |  | 173 |  |  | 0 | 0 | 0 | [8 empty] | FALSE | 0 |  |  |  |  | 0 | 0 | 0 | 0 | FALSE |  |  |  | FALSE
BET-N6-0549 | 004-0095-R, KP Kethelplein - KP Benelux | Rijksweg 4 | 37G-302-01, Beneluxtunnel (A4) |  | 21 Tunnelverlichting | Buis C T6 | Armatuur +CT6/21/L040 L4 |  |  | BET-N2-001 | BET-N3-021 | Tunnel | Objectverlichting | 1042 | 00012 | RWS TOP WNZ | WNZ district noord | 0 |  |  |  |  | WNZ (West-Nederland Zuid) | 37G-302, Oeververbinding in de rijksweg onder de Nieuwe Maas | TRUE | Armatuur |  |  | VITOP |  |  |  | 0 | 0 | [6 empty] | 0 | 0 | [11 empty] | 21 | 000099641 | 0 | 0 | [10 empty] | 0 |  |  |  |  | BR | 0 | Rijkswaterstaat West Nederland Noord |  | 173 |  |  | 0 | 0 | 0 | [8 empty] | FALSE | 0 |  |  |  |  | 0 | 0 | 0 | 0 | FALSE |  |  |  | FALSE
BET-N6-0550 | 004-0095-R, KP Kethelplein - KP Benelux | Rijksweg 4 | 37G-302-01, Beneluxtunnel (A4) |  | 21 Tunnelverlichting | Buis C T6 | Armatuur +CT6/21/L041 L2 |  |  | BET-N2-001 | BET-N3-021 | Tunnel | Objectverlichting | 1042 | 00012 | RWS TOP WNZ | WNZ district noord | 0 |  |  |  |  | WNZ (West-Nederland Zuid) | 37G-302, Oeververbinding in de rijksweg onder de Nieuwe Maas | TRUE | Armatuur |  |  | VITOP |  |  |  | 0 | 0 | [6 empty] | 0 | 0 | [11 empty] | 21 | 000099642 | 0 | 0 | [10 empty] | 0 |  |  |  |  | BR | 0 | Rijkswaterstaat West Nederland Noord |  | 173 |  |  | 0 | 0 | 0 | [8 empty] | FALSE | 0 |  |  |  |  | 0 | 0 | 0 | 0 | FALSE |  |  |  | FALSE
BET-N6-0551 | 004-0095-R, KP Kethelplein - KP Benelux | Rijksweg 4 | 37G-302-01, Beneluxtunnel (A4) |  | 21 Tunnelverlichting | Buis C T6 | Armatuur +CT6/21/L042 L4 |  |  | BET-N2-001 | BET-N3-021 | Tunnel | Objectverlichting | 1042 | 00012 | RWS TOP WNZ | WNZ district noord | 0 |  |  |  |  | WNZ (West-Nederland Zuid) | 37G-302, Oeververbinding in de rijksweg onder de Nieuwe Maas | TRUE | Armatuur |  |  | VITOP |  |  |  | 0 | 0 | [6 empty] | 0 | 0 | [11 empty] | 21 | 000099643 | 0 | 0 | [10 empty] | 0 |  |  |  |  | BR | 0 | Rijkswaterstaat West Nederland Noord |  | 173 |  |  | 0 | 0 | 0 | [8 empty] | FALSE | 0 |  |  |  |  | 0 | 0 | 0 | 0 | FALSE |  |  |  | FALSE
BET-N6-0552 | 004-0095-R, KP Kethelplein - KP Benelux | Rijksweg 4 | 37G-302-01, Beneluxtunnel (A4) |  | 21 Tunnelverlichting | Buis C T6 | Armatuur +CT6/21/L043 L3 |  |  | BET-N2-001 | BET-N3-021 | Tunnel | Objectverlichting | 1042 | 00012 | RWS TOP WNZ | WNZ district noord | 0 |  |  |  |  | WNZ (West-Nederland Zuid) | 37G-302, Oeververbinding in de rijksweg onder de Nieuwe Maas | TRUE | Armatuur |  |  | VITOP |  |  |  | 0 | 0 | [6 empty] | 0 | 0 | [11 empty] | 21 | 000099644 | 0 | 0 | [10 empty] | 0 |  |  |  |  | BR | 0 | Rijkswaterstaat West Nederland Noord |  | 173 |  |  | 0 | 0 | 0 | [8 empty] | FALSE | 0 |  |  |  |  | 0 | 0 | 0 | 0 | FALSE |  |  |  | FALSE
BET-N6-0553 | 004-0095-R, KP Kethelplein - KP Benelux | Rijksweg 4 | 37G-302-01, Beneluxtunnel (A4) |  | 21 Tunnelverlichting | Buis C T6 | Armatuur +CT6/21/L044 L4 |  |  | BET-N2-001 | BET-N3-021 | Tunnel | Objectverlichting | 1042 | 00012 | RWS TOP WNZ | WNZ district noord | 0 |  |  |  |  | WNZ (West-Nederland Zuid) | 37G-302, Oeververbinding in de rijksweg onder de Nieuwe Maas | TRUE | Armatuur |  |  | VITOP |  |  |  | 0 | 0 | [6 empty] | 0 | 0 | [11 empty] | 21 | 000099645 | 0 | 0 | [10 empty] | 0 |  |  |  |  | BR | 0 | Rijkswaterstaat West Nederland Noord |  | 173 |  |  | 0 | 0 | 0 | [8 empty] | FALSE | 0 |  |  |  |  | 0 | 0 | 0 | 0 | FALSE |  |  |  | FALSE
BET-N6-0554 | 004-0095-R, KP Kethelplein - KP Benelux | Rijksweg 4 | 37G-302-01, Beneluxtunnel (A4) |  | 21 Tunnelverlichting | Buis C T6 | Armatuur +CT6/21/L045 L2 |  |  | BET-N2-001 | BET-N3-021 | Tunnel | Objectverlichting | 1042 | 00012 | RWS TOP WNZ | WNZ district noord | 0 |  |  |  |  | WNZ (West-Nederland Zuid) | 37G-302, Oeververbinding in de rijksweg onder de Nieuwe Maas | TRUE | Armatuur |  |  | VITOP |  |  |  | 0 | 0 | [6 empty] | 0 | 0 | [11 empty] | 21 | 000099646 | 0 | 0 | [10 empty] | 0 |  |  |  |  | BR | 0 | Rijkswaterstaat West Nederland Noord |  | 173 |  |  | 0 | 0 | 0 | [8 empty] | FALSE | 0 |  |  |  |  | 0 | 0 | 0 | 0 | FALSE |  |  |  | FALSE
BET-N6-0555 | 004-0095-R, KP Kethelplein - KP Benelux | Rijksweg 4 | 37G-302-01, Beneluxtunnel (A4) |  | 21 Tunnelverlichting | Buis C T6 | Armatuur +CT6/21/L046 L4 |  |  | BET-N2-001 | BET-N3-021 | Tunnel | Objectverlichting | 1042 | 00012 | RWS TOP WNZ | WNZ district noord | 0 |  |  |  |  | WNZ (West-Nederland Zuid) | 37G-302, Oeververbinding in de rijksweg onder de Nieuwe Maas | TRUE | Armatuur |  |  | VITOP |  |  |  | 0 | 0 | [6 empty] | 0 | 0 | [11 empty] | 21 | 000099647 | 0 | 0 | [10 empty] | 0 |  |  |  |  | BR | 0 | Rijkswaterstaat West Nederland Noord |  | 173 |  |  | 0 | 0 | 0 | [8 empty] | FALSE | 0 |  |  |  |  | 0 | 0 | 0 | 0 | FALSE |  |  |  | FALSE
BET-N6-0556 | 004-0095-R, KP Kethelplein - KP Benelux | Rijksweg 4 | 37G-302-01, Beneluxtunnel (A4) |  | 21 Tunnelverlichting | Buis C T6 | Armatuur +CT6/21/L047 L3 |  |  | BET-N2-001 | BET-N3-021 | Tunnel | Objectverlichting | 1042 | 00012 | RWS TOP WNZ | WNZ district noord | 0 |  |  |  |  | WNZ (West-Nederland Zuid) | 37G-302, Oeververbinding in de rijksweg onder de Nieuwe Maas | TRUE | Armatuur |  |  | VITOP |  |  |  | 0 | 0 | [6 empty] | 0 | 0 | [11 empty] | 21 | 000099648 | 0 | 0 | [10 empty] | 0 |  |  |  |  | BR | 0 | Rijkswaterstaat West Nederland Noord |  | 173 |  |  | 0 | 0 | 0 | [8 empty] | FALSE | 0 |  |  |  |  | 0 | 0 | 0 | 0 | FALSE |  |  |  | FALSE
BET-N6-0557 | 004-0095-R, KP Kethelplein - KP Benelux | Rijksweg 4 | 37G-302-01, Beneluxtunnel (A4) |  | 21 Tunnelverlichting | Buis C T6 | Armatuur +CT6/21/L048 L4 |  |  | BET-N2-001 | BET-N3-021 | Tunnel | Objectverlichting | 1042 | 00012 | RWS TOP WNZ | WNZ district noord | 0 |  |  |  |  | WNZ (West-Nederland Zuid) | 37G-302, Oeververbinding in de rijksweg onder de Nieuwe Maas | TRUE | Armatuur |  |  | VITOP |  |  |  | 0 | 0 | [6 empty] | 0 | 0 | [11 empty] | 21 | 000099649 | 0 | 0 | [10 empty] | 0 |  |  |  |  | BR | 0 | Rijkswaterstaat West Nederland Noord |  | 173 |  |  | 0 | 0 | 0 | [8 empty] | FALSE | 0 |  |  |  |  | 0 | 0 | 0 | 0 | FALSE |  |  |  | FALSE
BET-N6-0558 | 004-0095-R, KP Kethelplein - KP Benelux | Rijksweg 4 | 37G-302-01, Beneluxtunnel (A4) |  | 21 Tunnelverlichting | Buis C T6 | Armatuur +CT6/21/L049 L2 |  |  | BET-N2-001 | BET-N3-021 | Tunnel | Objectverlichting | 1042 | 00012 | RWS TOP WNZ | WNZ district noord | 0 |  |  |  |  | WNZ (West-Nederland Zuid) | 37G-302, Oeververbinding in de rijksweg onder de Nieuwe Maas | TRUE | Armatuur |  |  | VITOP |  |  |  | 0 | 0 | [6 empty] | 0 | 0 | [11 empty] | 21 | 000099650 | 0 | 0 | [10 empty] | 0 |  |  |  |  | BR | 0 | Rijkswaterstaat West Nederland Noord |  | 173 |  |  | 0 | 0 | 0 | [8 empty] | FALSE | 0 |  |  |  |  | 0 | 0 | 0 | 0 | FALSE |  |  |  | FALSE
BET-N6-0559 | 004-0095-R, KP Kethelplein - KP Benelux | Rijksweg 4 | 37G-302-01, Beneluxtunnel (A4) |  | 21 Tunnelverlichting | Buis C T6 | Armatuur +CT6/21/L050 L4 |  |  | BET-N2-001 | BET-N3-021 | Tunnel | Objectverlichting | 1042 | 00012 | RWS TOP WNZ | WNZ district noord | 0 |  |  |  |  | WNZ (West-Nederland Zuid) | 37G-302, Oeververbinding in de rijksweg onder de Nieuwe Maas | TRUE | Armatuur |  |  | VITOP |  |  |  | 0 | 0 | [6 empty] | 0 | 0 | [11 empty] | 21 | 000099651 | 0 | 0 | [10 empty] | 0 |  |  |  |  | BR | 0 | Rijkswaterstaat West Nederland Noord |  | 173 |  |  | 0 | 0 | 0 | [8 empty] | FALSE | 0 |  |  |  |  | 0 | 0 | 0 | 0 | FALSE |  |  |  | FALSE
BET-N6-0560 | 004-0095-R, KP Kethelplein - KP Benelux | Rijksweg 4 | 37G-302-01, Beneluxtunnel (A4) |  | 21 Tunnelverlichting | Buis C T6 | Armatuur +CT6/21/L051 L1 |  |  | BET-N2-001 | BET-N3-021 | Tunnel | Objectverlichting | 1042 | 00012 | RWS TOP WNZ | WNZ district noord | 0 |  |  |  |  | WNZ (West-Nederland Zuid) | 37G-302, Oeververbinding in de rijksweg onder de Nieuwe Maas | TRUE | Armatuur |  |  | VITOP |  |  |  | 0 | 0 | [6 empty] | 0 | 0 | [11 empty] | 21 | 000099652 | 0 | 0 | [10 empty] | 0 |  |  |  |  | BR | 0 | Rijkswaterstaat West Nederland Noord |  | 173 |  |  | 0 | 0 | 0 | [8 empty] | FALSE | 0 |  |  |  |  | 0 | 0 | 0 | 0 | FALSE |  |  |  | FALSE
BET-N6-0561 | 004-0095-R, KP Kethelplein - KP Benelux | Rijksweg 4 | 37G-302-01, Beneluxtunnel (A4) |  | 21 Tunnelverlichting | Buis C T6 | Armatuur +CT6/21/L052 L4 |  |  | BET-N2-001 | BET-N3-021 | Tunnel | Objectverlichting | 1042 | 00012 | RWS TOP WNZ | WNZ district noord | 0 |  |  |  |  | WNZ (West-Nederland Zuid) | 37G-302, Oeververbinding in de rijksweg onder de Nieuwe Maas | TRUE | Armatuur |  |  | VITOP |  |  |  | 0 | 0 | [6 empty] | 0 | 0 | [11 empty] | 21 | 000099653 | 0 | 0 | [10 empty] | 0 |  |  |  |  | BR | 0 | Rijkswaterstaat West Nederland Noord |  | 173 |  |  | 0 | 0 | 0 | [8 empty] | FALSE | 0 |  |  |  |  | 0 | 0 | 0 | 0 | FALSE |  |  |  | FALSE
BET-N6-0562 | 004-0095-R, KP Kethelplein - KP Benelux | Rijksweg 4 | 37G-302-01, Beneluxtunnel (A4) |  | 21 Tunnelverlichting | Buis C T6 | Armatuur +CT6/21/L053 L3 |  |  | BET-N2-001 | BET-N3-021 | Tunnel | Objectverlichting | 1042 | 00012 | RWS TOP WNZ | WNZ district noord | 0 |  |  |  |  | WNZ (West-Nederland Zuid) | 37G-302, Oeververbinding in de rijksweg onder de Nieuwe Maas | TRUE | Armatuur |  |  | VITOP |  |  |  | 0 | 0 | [6 empty] | 0 | 0 | [11 empty] | 21 | 000099654 | 0 | 0 | [10 empty] | 0 |  |  |  |  | BR | 0 | Rijkswaterstaat West Nederland Noord |  | 173 |  |  | 0 | 0 | 0 | [8 empty] | FALSE | 0 |  |  |  |  | 0 | 0 | 0 | 0 | FALSE |  |  |  | FALSE
BET-N6-0563 | 004-0095-R, KP Kethelplein - KP Benelux | Rijksweg 4 | 37G-302-01, Beneluxtunnel (A4) |  | 21 Tunnelverlichting | Buis C T6 | Armatuur +CT6/21/L054 L4 |  |  | BET-N2-001 | BET-N3-021 | Tunnel | Objectverlichting | 1042 | 00012 | RWS TOP WNZ | WNZ district noord | 0 |  |  |  |  | WNZ (West-Nederland Zuid) | 37G-302, Oeververbinding in de rijksweg onder de Nieuwe Maas | TRUE | Armatuur |  |  | VITOP |  |  |  | 0 | 0 | [6 empty] | 0 | 0 | [11 empty] | 21 | 000099655 | 0 | 0 | [10 empty] | 0 |  |  |  |  | BR | 0 | Rijkswaterstaat West Nederland Noord |  | 173 |  |  | 0 | 0 | 0 | [8 empty] | FALSE | 0 |  |  |  |  | 0 | 0 | 0 | 0 | FALSE |  |  |  | FALSE
BET-N6-0564 | 004-0095-R, KP Kethelplein - KP Benelux | Rijksweg 4 | 37G-302-01, Beneluxtunnel (A4) |  | 21 Tunnelverlichting | Buis C T6 | Armatuur +CT6/21/L055 L2 |  |  | BET-N2-001 | BET-N3-021 | Tunnel | Objectverlichting | 1042 | 00012 | RWS TOP WNZ | WNZ district noord | 0 |  |  |  |  | WNZ (West-Nederland Zuid) | 37G-302, Oeververbinding in de rijksweg onder de Nieuwe Maas | TRUE | Armatuur |  |  | VITOP |  |  |  | 0 | 0 | [6 empty] | 0 | 0 | [11 empty] | 21 | 000099656 | 0 | 0 | [10 empty] | 0 |  |  |  |  | BR | 0 | Rijkswaterstaat West Nederland Noord |  | 173 |  |  | 0 | 0 | 0 | [8 empty] | FALSE | 0 |  |  |  |  | 0 | 0 | 0 | 0 | FALSE |  |  |  | FALSE
BET-N6-0565 | 004-0095-R, KP Kethelplein - KP Benelux | Rijksweg 4 | 37G-302-01, Beneluxtunnel (A4) |  | 21 Tunnelverlichting | Buis C T6 | Armatuur +CT6/21/L056 L4 |  |  | BET-N2-001 | BET-N3-021 | Tunnel | Objectverlichting | 1042 | 00012 | RWS TOP WNZ | WNZ district noord | 0 |  |  |  |  | WNZ (West-Nederland Zuid) | 37G-302, Oeververbinding in de rijksweg onder de Nieuwe Maas | TRUE | Armatuur |  |  | VITOP |  |  |  | 0 | 0 | [6 empty] | 0 | 0 | [11 empty] | 21 | 000099657 | 0 | 0 | [10 empty] | 0 |  |  |  |  | BR | 0 | Rijkswaterstaat West Nederland Noord |  | 173 |  |  | 0 | 0 | 0 | [8 empty] | FALSE | 0 |  |  |  |  | 0 | 0 | 0 | 0 | FALSE |  |  |  | FALSE
BET-N6-0566 | 004-0095-R, KP Kethelplein - KP Benelux | Rijksweg 4 | 37G-302-01, Beneluxtunnel (A4) |  | 21 Tunnelverlichting | Buis C T6 | Armatuur +CT6/21/L057 L3 |  |  | BET-N2-001 | BET-N3-021 | Tunnel | Objectverlichting | 1042 | 00012 | RWS TOP WNZ | WNZ district noord | 0 |  |  |  |  | WNZ (West-Nederland Zuid) | 37G-302, Oeververbinding in de rijksweg onder de Nieuwe Maas | TRUE | Armatuur |  |  | VITOP |  |  |  | 0 | 0 | [6 empty] | 0 | 0 | [11 empty] | 21 | 000099658 | 0 | 0 | [10 empty] | 0 |  |  |  |  | BR | 0 | Rijkswaterstaat West Nederland Noord |  | 173 |  |  | 0 | 0 | 0 | [8 empty] | FALSE | 0 |  |  |  |  | 0 | 0 | 0 | 0 | FALSE |  |  |  | FALSE
BET-N6-0567 | 004-0095-R, KP Kethelplein - KP Benelux | Rijksweg 4 | 37G-302-01, Beneluxtunnel (A4) |  | 21 Tunnelverlichting | Buis C T6 | Armatuur +CT6/21/L058 L4 |  |  | BET-N2-001 | BET-N3-021 | Tunnel | Objectverlichting | 1042 | 00012 | RWS TOP WNZ | WNZ district noord | 0 |  |  |  |  | WNZ (West-Nederland Zuid) | 37G-302, Oeververbinding in de rijksweg onder de Nieuwe Maas | TRUE | Armatuur |  |  | VITOP |  |  |  | 0 | 0 | [6 empty] | 0 | 0 | [11 empty] | 21 | 000099659 | 0 | 0 | [10 empty] | 0 |  |  |  |  | BR | 0 | Rijkswaterstaat West Nederland Noord |  | 173 |  |  | 0 | 0 | 0 | [8 empty] | FALSE | 0 |  |  |  |  | 0 | 0 | 0 | 0 | FALSE |  |  |  | FALSE
BET-N6-0568 | 004-0095-R, KP Kethelplein - KP Benelux | Rijksweg 4 | 37G-302-01, Beneluxtunnel (A4) |  | 21 Tunnelverlichting | Buis C T6 | Armatuur +CT6/21/L059 L2 |  |  | BET-N2-001 | BET-N3-021 | Tunnel | Objectverlichting | 1042 | 00012 | RWS TOP WNZ | WNZ district noord | 0 |  |  |  |  | WNZ (West-Nederland Zuid) | 37G-302, Oeververbinding in de rijksweg onder de Nieuwe Maas | TRUE | Armatuur |  |  | VITOP |  |  |  | 0 | 0 | [6 empty] | 0 | 0 | [11 empty] | 21 | 000099660 | 0 | 0 | [10 empty] | 0 |  |  |  |  | BR | 0 | Rijkswaterstaat West Nederland Noord |  | 173 |  |  | 0 | 0 | 0 | [8 empty] | FALSE | 0 |  |  |  |  | 0 | 0 | 0 | 0 | FALSE |  |  |  | FALSE
BET-N6-0569 | 004-0095-R, KP Kethelplein - KP Benelux | Rijksweg 4 | 37G-302-01, Beneluxtunnel (A4) |  | 21 Tunnelverlichting | Buis C T6 | Armatuur +CT6/21/L060 L4 |  |  | BET-N2-001 | BET-N3-021 | Tunnel | Objectverlichting | 1042 | 00012 | RWS TOP WNZ | WNZ district noord | 0 |  |  |  |  | WNZ (West-Nederland Zuid) | 37G-302, Oeververbinding in de rijksweg onder de Nieuwe Maas | TRUE | Armatuur |  |  | VITOP |  |  |  | 0 | 0 | [6 empty] | 0 | 0 | [11 empty] | 21 | 000099661 | 0 | 0 | [10 empty] | 0 |  |  |  |  | BR | 0 | Rijkswaterstaat West Nederland Noord |  | 173 |  |  | 0 | 0 | 0 | [8 empty] | FALSE | 0 |  |  |  |  | 0 | 0 | 0 | 0 | FALSE |  |  |  | FALSE
BET-N6-0570 | 004-0095-R, KP Kethelplein - KP Benelux | Rijksweg 4 | 37G-302-01, Beneluxtunnel (A4) |  | 21 Tunnelverlichting | Buis C T6 | Armatuur +CT6/21/L061 L3 |  |  | BET-N2-001 | BET-N3-021 | Tunnel | Objectverlichting | 1042 | 00012 | RWS TOP WNZ | WNZ district noord | 0 |  |  |  |  | WNZ (West-Nederland Zuid) | 37G-302, Oeververbinding in de rijksweg onder de Nieuwe Maas | TRUE | Armatuur |  |  | VITOP |  |  |  | 0 | 0 | [6 empty] | 0 | 0 | [11 empty] | 21 | 000099662 | 0 | 0 | [10 empty] | 0 |  |  |  |  | BR | 0 | Rijkswaterstaat West Nederland Noord |  | 173 |  |  | 0 | 0 | 0 | [8 empty] | FALSE | 0 |  |  |  |  | 0 | 0 | 0 | 0 | FALSE |  |  |  | FALSE
BET-N6-0571 | 004-0095-R, KP Kethelplein - KP Benelux | Rijksweg 4 | 37G-302-01, Beneluxtunnel (A4) |  | 21 Tunnelverlichting | Buis C T6 | Armatuur +CT6/21/L062 L4 |  |  | BET-N2-001 | BET-N3-021 | Tunnel | Objectverlichting | 1042 | 00012 | RWS TOP WNZ | WNZ district noord | 0 |  |  |  |  | WNZ (West-Nederland Zuid) | 37G-302, Oeververbinding in de rijksweg onder de Nieuwe Maas | TRUE | Armatuur |  |  | VITOP |  |  |  | 0 | 0 | [6 empty] | 0 | 0 | [11 empty] | 21 | 000099663 | 0 | 0 | [10 empty] | 0 |  |  |  |  | BR | 0 | Rijkswaterstaat West Nederland Noord |  | 173 |  |  | 0 | 0 | 0 | [8 empty] | FALSE | 0 |  |  |  |  | 0 | 0 | 0 | 0 | FALSE |  |  |  | FALSE
BET-N6-0572 | 004-0095-R, KP Kethelplein - KP Benelux | Rijksweg 4 | 37G-302-01, Beneluxtunnel (A4) |  | 21 Tunnelverlichting | Buis C T6 | Armatuur +CT6/21/L063 L2 |  |  | BET-N2-001 | BET-N3-021 | Tunnel | Objectverlichting | 1042 | 00012 | RWS TOP WNZ | WNZ district noord | 0 |  |  |  |  | WNZ (West-Nederland Zuid) | 37G-302, Oeververbinding in de rijksweg onder de Nieuwe Maas | TRUE | Armatuur |  |  | VITOP |  |  |  | 0 | 0 | [6 empty] | 0 | 0 | [11 empty] | 21 | 000099664 | 0 | 0 | [10 empty] | 0 |  |  |  |  | BR | 0 | Rijkswaterstaat West Nederland Noord |  | 173 |  |  | 0 | 0 | 0 | [8 empty] | FALSE | 0 |  |  |  |  | 0 | 0 | 0 | 0 | FALSE |  |  |  | FALSE
BET-N6-0573 | 004-0095-R, KP Kethelplein - KP Benelux | Rijksweg 4 | 37G-302-01, Beneluxtunnel (A4) |  | 21 Tunnelverlichting | Buis C T6 | Armatuur +CT6/21/L064 L4 |  |  | BET-N2-001 | BET-N3-021 | Tunnel | Objectverlichting | 1042 | 00012 | RWS TOP WNZ | WNZ district noord | 0 |  |  |  |  | WNZ (West-Nederland Zuid) | 37G-302, Oeververbinding in de rijksweg onder de Nieuwe Maas | TRUE | Armatuur |  |  | VITOP |  |  |  | 0 | 0 | [6 empty] | 0 | 0 | [11 empty] | 21 | 000099665 | 0 | 0 | [10 empty] | 0 |  |  |  |  | BR | 0 | Rijkswaterstaat West Nederland Noord |  | 173 |  |  | 0 | 0 | 0 | [8 empty] | FALSE | 0 |  |  |  |  | 0 | 0 | 0 | 0 | FALSE |  |  |  | FALSE
BET-N6-0574 | 004-0095-R, KP Kethelplein - KP Benelux | Rijksweg 4 | 37G-302-01, Beneluxtunnel (A4) |  | 21 Tunnelverlichting | Buis C T6 | Armatuur +CT6/21/L065 L1 |  |  | BET-N2-001 | BET-N3-021 | Tunnel | Objectverlichting | 1042 | 00012 | RWS TOP WNZ | WNZ district noord | 0 |  |  |  |  | WNZ (West-Nederland Zuid) | 37G-302, Oeververbinding in de rijksweg onder de Nieuwe Maas | TRUE | Armatuur |  |  | VITOP |  |  |  | 0 | 0 | [6 empty] | 0 | 0 | [11 empty] | 21 | 000099666 | 0 | 0 | [10 empty] | 0 |  |  |  |  | BR | 0 | Rijkswaterstaat West Nederland Noord |  | 173 |  |  | 0 | 0 | 0 | [8 empty] | FALSE | 0 |  |  |  |  | 0 | 0 | 0 | 0 | FALSE |  |  |  | FALSE
BET-N6-0575 | 004-0095-R, KP Kethelplein - KP Benelux | Rijksweg 4 | 37G-302-01, Beneluxtunnel (A4) |  | 21 Tunnelverlichting | Buis C T6 | Armatuur +CT6/21/L066 L4 |  |  | BET-N2-001 | BET-N3-021 | Tunnel | Objectverlichting | 1042 | 00012 | RWS TOP WNZ | WNZ district noord | 0 |  |  |  |  | WNZ (West-Nederland Zuid) | 37G-302, Oeververbinding in de rijksweg onder de Nieuwe Maas | TRUE | Armatuur |  |  | VITOP |  |  |  | 0 | 0 | [6 empty] | 0 | 0 | [11 empty] | 21 | 000099667 | 0 | 0 | [10 empty] | 0 |  |  |  |  | BR | 0 | Rijkswaterstaat West Nederland Noord |  | 173 |  |  | 0 | 0 | 0 | [8 empty] | FALSE | 0 |  |  |  |  | 0 | 0 | 0 | 0 | FALSE |  |  |  | FALSE
BET-N6-0576 | 004-0095-R, KP Kethelplein - KP Benelux | Rijksweg 4 | 37G-302-01, Beneluxtunnel (A4) |  | 21 Tunnelverlichting | Buis C T6 | Armatuur +CT6/21/L067 L3 |  |  | BET-N2-001 | BET-N3-021 | Tunnel | Objectverlichting | 1042 | 00012 | RWS TOP WNZ | WNZ district noord | 0 |  |  |  |  | WNZ (West-Nederland Zuid) | 37G-302, Oeververbinding in de rijksweg onder de Nieuwe Maas | TRUE | Armatuur |  |  | VITOP |  |  |  | 0 | 0 | [6 empty] | 0 | 0 | [11 empty] | 21 | 000099668 | 0 | 0 | [10 empty] | 0 |  |  |  |  | BR | 0 | Rijkswaterstaat West Nederland Noord |  | 173 |  |  | 0 | 0 | 0 | [8 empty] | FALSE | 0 |  |  |  |  | 0 | 0 | 0 | 0 | FALSE |  |  |  | FALSE
BET-N6-0577 | 004-0095-R, KP Kethelplein - KP Benelux | Rijksweg 4 | 37G-302-01, Beneluxtunnel (A4) |  | 21 Tunnelverlichting | Buis C T6 | Armatuur +CT6/21/L068 L4 |  |  | BET-N2-001 | BET-N3-021 | Tunnel | Objectverlichting | 1042 | 00012 | RWS TOP WNZ | WNZ district noord | 0 |  |  |  |  | WNZ (West-Nederland Zuid) | 37G-302, Oeververbinding in de rijksweg onder de Nieuwe Maas | TRUE | Armatuur |  |  | VITOP |  |  |  | 0 | 0 | [6 empty] | 0 | 0 | [11 empty] | 21 | 000099669 | 0 | 0 | [10 empty] | 0 |  |  |  |  | BR | 0 | Rijkswaterstaat West Nederland Noord |  | 173 |  |  | 0 | 0 | 0 | [8 empty] | FALSE | 0 |  |  |  |  | 0 | 0 | 0 | 0 | FALSE |  |  |  | FALSE
BET-N6-0578 | 004-0095-R, KP Kethelplein - KP Benelux | Rijksweg 4 | 37G-302-01, Beneluxtunnel (A4) |  | 21 Tunnelverlichting | Buis C T6 | Armatuur +CT6/21/L069 L2 |  |  | BET-N2-001 | BET-N3-021 | Tunnel | Objectverlichting | 1042 | 00012 | RWS TOP WNZ | WNZ district noord | 0 |  |  |  |  | WNZ (West-Nederland Zuid) | 37G-302, Oeververbinding in de rijksweg onder de Nieuwe Maas | TRUE | Armatuur |  |  | VITOP |  |  |  | 0 | 0 | [6 empty] | 0 | 0 | [11 empty] | 21 | 000099670 | 0 | 0 | [10 empty] | 0 |  |  |  |  | BR | 0 | Rijkswaterstaat West Nederland Noord |  | 173 |  |  | 0 | 0 | 0 | [8 empty] | FALSE | 0 |  |  |  |  | 0 | 0 | 0 | 0 | FALSE |  |  |  | FALSE
BET-N6-0579 | 004-0095-R, KP Kethelplein - KP Benelux | Rijksweg 4 | 37G-302-01, Beneluxtunnel (A4) |  | 21 Tunnelverlichting | Buis C T6 | Armatuur +CT6/21/L070 L4 |  |  | BET-N2-001 | BET-N3-021 | Tunnel | Objectverlichting | 1042 | 00012 | RWS TOP WNZ | WNZ district noord | 0 |  |  |  |  | WNZ (West-Nederland Zuid) | 37G-302, Oeververbinding in de rijksweg onder de Nieuwe Maas | TRUE | Armatuur |  |  | VITOP |  |  |  | 0 | 0 | [6 empty] | 0 | 0 | [11 empty] | 21 | 000099671 | 0 | 0 | [10 empty] | 0 |  |  |  |  | BR | 0 | Rijkswaterstaat West Nederland Noord |  | 173 |  |  | 0 | 0 | 0 | [8 empty] | FALSE | 0 |  |  |  |  | 0 | 0 | 0 | 0 | FALSE |  |  |  | FALSE
BET-N6-0580 | 004-0095-R, KP Kethelplein - KP Benelux | Rijksweg 4 | 37G-302-01, Beneluxtunnel (A4) |  | 21 Tunnelverlichting | Buis C T6 | Armatuur +CT6/21/L071 L3 |  |  | BET-N2-001 | BET-N3-021 | Tunnel | Objectverlichting | 1042 | 00012 | RWS TOP WNZ | WNZ district noord | 0 |  |  |  |  | WNZ (West-Nederland Zuid) | 37G-302, Oeververbinding in de rijksweg onder de Nieuwe Maas | TRUE | Armatuur |  |  | VITOP |  |  |  | 0 | 0 | [6 empty] | 0 | 0 | [11 empty] | 21 | 000099672 | 0 | 0 | [10 empty] | 0 |  |  |  |  | BR | 0 | Rijkswaterstaat West Nederland Noord |  | 173 |  |  | 0 | 0 | 0 | [8 empty] | FALSE | 0 |  |  |  |  | 0 | 0 | 0 | 0 | FALSE |  |  |  | FALSE
BET-N6-0581 | 004-0095-R, KP Kethelplein - KP Benelux | Rijksweg 4 | 37G-302-01, Beneluxtunnel (A4) |  | 21 Tunnelverlichting | Buis C T6 | Armatuur +CT6/21/L072 L4 |  |  | BET-N2-001 | BET-N3-021 | Tunnel | Objectverlichting | 1042 | 00012 | RWS TOP WNZ | WNZ district noord | 0 |  |  |  |  | WNZ (West-Nederland Zuid) | 37G-302, Oeververbinding in de rijksweg onder de Nieuwe Maas | TRUE | Armatuur |  |  | VITOP |  |  |  | 0 | 0 | [6 empty] | 0 | 0 | [11 empty] | 21 | 000099673 | 0 | 0 | [10 empty] | 0 |  |  |  |  | BR | 0 | Rijkswaterstaat West Nederland Noord |  | 173 |  |  | 0 | 0 | 0 | [8 empty] | FALSE | 0 |  |  |  |  | 0 | 0 | 0 | 0 | FALSE |  |  |  | FALSE
BET-N6-0582 | 004-0095-R, KP Kethelplein - KP Benelux | Rijksweg 4 | 37G-302-01, Beneluxtunnel (A4) |  | 21 Tunnelverlichting | Buis C T6 | Armatuur +CT6/21/L073 L2 |  |  | BET-N2-001 | BET-N3-021 | Tunnel | Objectverlichting | 1042 | 00012 | RWS TOP WNZ | WNZ district noord | 0 |  |  |  |  | WNZ (West-Nederland Zuid) | 37G-302, Oeververbinding in de rijksweg onder de Nieuwe Maas | TRUE | Armatuur |  |  | VITOP |  |  |  | 0 | 0 | [6 empty] | 0 | 0 | [11 empty] | 21 | 000099674 | 0 | 0 | [10 empty] | 0 |  |  |  |  | BR | 0 | Rijkswaterstaat West Nederland Noord |  | 173 |  |  | 0 | 0 | 0 | [8 empty] | FALSE | 0 |  |  |  |  | 0 | 0 | 0 | 0 | FALSE |  |  |  | FALSE
BET-N6-0583 | 004-0095-R, KP Kethelplein - KP Benelux | Rijksweg 4 | 37G-302-01, Beneluxtunnel (A4) |  | 21 Tunnelverlichting | Buis C T6 | Armatuur +CT6/21/L074 L4 |  |  | BET-N2-001 | BET-N3-021 | Tunnel | Objectverlichting | 1042 | 00012 | RWS TOP WNZ | WNZ district noord | 0 |  |  |  |  | WNZ (West-Nederland Zuid) | 37G-302, Oeververbinding in de rijksweg onder de Nieuwe Maas | TRUE | Armatuur |  |  | VITOP |  |  |  | 0 | 0 | [6 empty] | 0 | 0 | [11 empty] | 21 | 000099675 | 0 | 0 | [10 empty] | 0 |  |  |  |  | BR | 0 | Rijkswaterstaat West Nederland Noord |  | 173 |  |  | 0 | 0 | 0 | [8 empty] | FALSE | 0 |  |  |  |  | 0 | 0 | 0 | 0 | FALSE |  |  |  | FALSE
BET-N6-0584 | 004-0095-R, KP Kethelplein - KP Benelux | Rijksweg 4 | 37G-302-01, Beneluxtunnel (A4) |  | 21 Tunnelverlichting | Buis C T6 | Armatuur +CT6/21/L075 L3 |  |  | BET-N2-001 | BET-N3-021 | Tunnel | Objectverlichting | 1042 | 00012 | RWS TOP WNZ | WNZ district noord | 0 |  |  |  |  | WNZ (West-Nederland Zuid) | 37G-302, Oeververbinding in de rijksweg onder de Nieuwe Maas | TRUE | Armatuur |  |  | VITOP |  |  |  | 0 | 0 | [6 empty] | 0 | 0 | [11 empty] | 21 | 000099676 | 0 | 0 | [10 empty] | 0 |  |  |  |  | BR | 0 | Rijkswaterstaat West Nederland Noord |  | 173 |  |  | 0 | 0 | 0 | [8 empty] | FALSE | 0 |  |  |  |  | 0 | 0 | 0 | 0 | FALSE |  |  |  | FALSE
BET-N6-0585 | 004-0095-R, KP Kethelplein - KP Benelux | Rijksweg 4 | 37G-302-01, Beneluxtunnel (A4) |  | 21 Tunnelverlichting | Buis C T6 | Armatuur +CT6/21/L076 L4 |  |  | BET-N2-001 | BET-N3-021 | Tunnel | Objectverlichting | 1042 | 00012 | RWS TOP WNZ | WNZ district noord | 0 |  |  |  |  | WNZ (West-Nederland Zuid) | 37G-302, Oeververbinding in de rijksweg onder de Nieuwe Maas | TRUE | Armatuur |  |  | VITOP |  |  |  | 0 | 0 | [6 empty] | 0 | 0 | [11 empty] | 21 | 000099677 | 0 | 0 | [10 empty] | 0 |  |  |  |  | BR | 0 | Rijkswaterstaat West Nederland Noord |  | 173 |  |  | 0 | 0 | 0 | [8 empty] | FALSE | 0 |  |  |  |  | 0 | 0 | 0 | 0 | FALSE |  |  |  | FALSE
BET-N6-0586 | 004-0095-R, KP Kethelplein - KP Benelux | Rijksweg 4 | 37G-302-01, Beneluxtunnel (A4) |  | 21 Tunnelverlichting | Buis C T6 | Armatuur +CT6/21/L077 L2 |  |  | BET-N2-001 | BET-N3-021 | Tunnel | Objectverlichting | 1042 | 00012 | RWS TOP WNZ | WNZ district noord | 0 |  |  |  |  | WNZ (West-Nederland Zuid) | 37G-302, Oeververbinding in de rijksweg onder de Nieuwe Maas | TRUE | Armatuur |  |  | VITOP |  |  |  | 0 | 0 | [6 empty] | 0 | 0 | [11 empty] | 21 | 000099678 | 0 | 0 | [10 empty] | 0 |  |  |  |  | BR | 0 | Rijkswaterstaat West Nederland Noord |  | 173 |  |  | 0 | 0 | 0 | [8 empty] | FALSE | 0 |  |  |  |  | 0 | 0 | 0 | 0 | FALSE |  |  |  | FALSE
BET-N6-0587 | 004-0095-R, KP Kethelplein - KP Benelux | Rijksweg 4 | 37G-302-01, Beneluxtunnel (A4) |  | 21 Tunnelverlichting | Buis C T6 | Armatuur +CT6/21/L078 L4 |  |  | BET-N2-001 | BET-N3-021 | Tunnel | Objectverlichting | 1042 | 00012 | RWS TOP WNZ | WNZ district noord | 0 |  |  |  |  | WNZ (West-Nederland Zuid) | 37G-302, Oeververbinding in de rijksweg onder de Nieuwe Maas | TRUE | Armatuur |  |  | VITOP |  |  |  | 0 | 0 | [6 empty] | 0 | 0 | [11 empty] | 21 | 000099679 | 0 | 0 | [10 empty] | 0 |  |  |  |  | BR | 0 | Rijkswaterstaat West Nederland Noord |  | 173 |  |  | 0 | 0 | 0 | [8 empty] | FALSE | 0 |  |  |  |  | 0 | 0 | 0 | 0 | FALSE |  |  |  | FALSE
BET-N6-0588 | 004-0095-R, KP Kethelplein - KP Benelux | Rijksweg 4 | 37G-302-01, Beneluxtunnel (A4) |  | 21 Tunnelverlichting | Buis C T6 | Armatuur +CT6/21/L079 L1 |  |  | BET-N2-001 | BET-N3-021 | Tunnel | Objectverlichting | 1042 | 00012 | RWS TOP WNZ | WNZ district noord | 0 |  |  |  |  | WNZ (West-Nederland Zuid) | 37G-302, Oeververbinding in de rijksweg onder de Nieuwe Maas | TRUE | Armatuur |  |  | VITOP |  |  |  | 0 | 0 | [6 empty] | 0 | 0 | [11 empty] | 21 | 000099680 | 0 | 0 | [10 empty] | 0 |  |  |  |  | BR | 0 | Rijkswaterstaat West Nederland Noord |  | 173 |  |  | 0 | 0 | 0 | [8 empty] | FALSE | 0 |  |  |  |  | 0 | 0 | 0 | 0 | FALSE |  |  |  | FALSE
BET-N6-0589 | 004-0095-R, KP Kethelplein - KP Benelux | Rijksweg 4 | 37G-302-01, Beneluxtunnel (A4) |  | 21 Tunnelverlichting | Buis D T1 | Lichtsensor +DT1/21/FC002 |  |  | BET-N2-001 | BET-N3-021 | Tunnel | Objectverlichting | 1490 | 00012 | RWS TOP WNZ | WNZ district noord | 0 |  |  |  |  | WNZ (West-Nederland Zuid) | 37G-302, Oeververbinding in de rijksweg onder de Nieuwe Maas | TRUE | Sensor |  |  | VITOP |  |  |  | 0 | 0 | [6 empty] | 0 | 0 | [11 empty] | 21 | 000099681 | 0 | 0 | [10 empty] | 0 |  |  |  |  | BR | 0 | Rijkswaterstaat West Nederland Noord |  | 173 |  |  | 0 | 0 | 0 | [8 empty] | FALSE | 0 |  |  |  |  | 0 | 0 | 0 | 0 | FALSE |  |  |  | FALSE
BET-N6-0590 | 004-0095-R, KP Kethelplein - KP Benelux | Rijksweg 4 | 37G-302-01, Beneluxtunnel (A4) |  | 21 Tunnelverlichting | Buis D T1 | Armatuur +DT1/21/L001 L1 |  |  | BET-N2-001 | BET-N3-021 | Tunnel | Objectverlichting | 1042 | 00012 | RWS TOP WNZ | WNZ district noord | 0 |  |  |  |  | WNZ (West-Nederland Zuid) | 37G-302, Oeververbinding in de rijksweg onder de Nieuwe Maas | TRUE | Armatuur |  |  | VITOP |  |  |  | 0 | 0 | [6 empty] | 0 | 0 | [11 empty] | 21 | 000099682 | 0 | 0 | [10 empty] | 0 |  |  |  |  | BR | 0 | Rijkswaterstaat West Nederland Noord |  | 173 |  |  | 0 | 0 | 0 | [8 empty] | FALSE | 0 |  |  |  |  | 0 | 0 | 0 | 0 | FALSE |  |  |  | FALSE
BET-N6-0591 | 004-0095-R, KP Kethelplein - KP Benelux | Rijksweg 4 | 37G-302-01, Beneluxtunnel (A4) |  | 21 Tunnelverlichting | Buis D T1 | Armatuur +DT1/21/L002 L2 |  |  | BET-N2-001 | BET-N3-021 | Tunnel | Objectverlichting | 1042 | 00012 | RWS TOP WNZ | WNZ district noord | 0 |  |  |  |  | WNZ (West-Nederland Zuid) | 37G-302, Oeververbinding in de rijksweg onder de Nieuwe Maas | TRUE | Armatuur |  |  | VITOP |  |  |  | 0 | 0 | [6 empty] | 0 | 0 | [11 empty] | 21 | 000099683 | 0 | 0 | [10 empty] | 0 |  |  |  |  | BR | 0 | Rijkswaterstaat West Nederland Noord |  | 173 |  |  | 0 | 0 | 0 | [8 empty] | FALSE | 0 |  |  |  |  | 0 | 0 | 0 | 0 | FALSE |  |  |  | FALSE
BET-N6-0592 | 004-0095-R, KP Kethelplein - KP Benelux | Rijksweg 4 | 37G-302-01, Beneluxtunnel (A4) |  | 21 Tunnelverlichting | Buis D T1 | Armatuur +DT1/21/L003 L4 |  |  | BET-N2-001 | BET-N3-021 | Tunnel | Objectverlichting | 1042 | 00012 | RWS TOP WNZ | WNZ district noord | 0 |  |  |  |  | WNZ (West-Nederland Zuid) | 37G-302, Oeververbinding in de rijksweg onder de Nieuwe Maas | TRUE | Armatuur |  |  | VITOP |  |  |  | 0 | 0 | [6 empty] | 0 | 0 | [11 empty] | 21 | 000099684 | 0 | 0 | [10 empty] | 0 |  |  |  |  | BR | 0 | Rijkswaterstaat West Nederland Noord |  | 173 |  |  | 0 | 0 | 0 | [8 empty] | FALSE | 0 |  |  |  |  | 0 | 0 | 0 | 0 | FALSE |  |  |  | FALSE
BET-N6-0593 | 004-0095-R, KP Kethelplein - KP Benelux | Rijksweg 4 | 37G-302-01, Beneluxtunnel (A4) |  | 21 Tunnelverlichting | Buis D T1 | Armatuur +DT1/21/L004 L3 |  |  | BET-N2-001 | BET-N3-021 | Tunnel | Objectverlichting | 1042 | 00012 | RWS TOP WNZ | WNZ district noord | 0 |  |  |  |  | WNZ (West-Nederland Zuid) | 37G-302, Oeververbinding in de rijksweg onder de Nieuwe Maas | TRUE | Armatuur |  |  | VITOP |  |  |  | 0 | 0 | [6 empty] | 0 | 0 | [11 empty] | 21 | 000099685 | 0 | 0 | [10 empty] | 0 |  |  |  |  | BR | 0 | Rijkswaterstaat West Nederland Noord |  | 173 |  |  | 0 | 0 | 0 | [8 empty] | FALSE | 0 |  |  |  |  | 0 | 0 | 0 | 0 | FALSE |  |  |  | FALSE
BET-N6-0594 | 004-0095-R, KP Kethelplein - KP Benelux | Rijksweg 4 | 37G-302-01, Beneluxtunnel (A4) |  | 21 Tunnelverlichting | Buis D T1 | Armatuur +DT1/21/L005 L2 |  |  | BET-N2-001 | BET-N3-021 | Tunnel | Objectverlichting | 1042 | 00012 | RWS TOP WNZ | WNZ district noord | 0 |  |  |  |  | WNZ (West-Nederland Zuid) | 37G-302, Oeververbinding in de rijksweg onder de Nieuwe Maas | TRUE | Armatuur |  |  | VITOP |  |  |  | 0 | 0 | [6 empty] | 0 | 0 | [11 empty] | 21 | 000099686 | 0 | 0 | [10 empty] | 0 |  |  |  |  | BR | 0 | Rijkswaterstaat West Nederland Noord |  | 173 |  |  | 0 | 0 | 0 | [8 empty] | FALSE | 0 |  |  |  |  | 0 | 0 | 0 | 0 | FALSE |  |  |  | FALSE
BET-N6-0595 | 004-0095-R, KP Kethelplein - KP Benelux | Rijksweg 4 | 37G-302-01, Beneluxtunnel (A4) |  | 21 Tunnelverlichting | Buis D T1 | Armatuur +DT1/21/L006 L4 |  |  | BET-N2-001 | BET-N3-021 | Tunnel | Objectverlichting | 1042 | 00012 | RWS TOP WNZ | WNZ district noord | 0 |  |  |  |  | WNZ (West-Nederland Zuid) | 37G-302, Oeververbinding in de rijksweg onder de Nieuwe Maas | TRUE | Armatuur |  |  | VITOP |  |  |  | 0 | 0 | [6 empty] | 0 | 0 | [11 empty] | 21 | 000099687 | 0 | 0 | [10 empty] | 0 |  |  |  |  | BR | 0 | Rijkswaterstaat West Nederland Noord |  | 173 |  |  | 0 | 0 | 0 | [8 empty] | FALSE | 0 |  |  |  |  | 0 | 0 | 0 | 0 | FALSE |  |  |  | FALSE
BET-N6-0596 | 004-0095-R, KP Kethelplein - KP Benelux | Rijksweg 4 | 37G-302-01, Beneluxtunnel (A4) |  | 21 Tunnelverlichting | Buis D T1 | Armatuur +DT1/21/L007 L3 |  |  | BET-N2-001 | BET-N3-021 | Tunnel | Objectverlichting | 1042 | 00012 | RWS TOP WNZ | WNZ district noord | 0 |  |  |  |  | WNZ (West-Nederland Zuid) | 37G-302, Oeververbinding in de rijksweg onder de Nieuwe Maas | TRUE | Armatuur |  |  | VITOP |  |  |  | 0 | 0 | [6 empty] | 0 | 0 | [11 empty] | 21 | 000099688 | 0 | 0 | [10 empty] | 0 |  |  |  |  | BR | 0 | Rijkswaterstaat West Nederland Noord |  | 173 |  |  | 0 | 0 | 0 | [8 empty] | FALSE | 0 |  |  |  |  | 0 | 0 | 0 | 0 | FALSE |  |  |  | FALSE
BET-N6-0597 | 004-0095-R, KP Kethelplein - KP Benelux | Rijksweg 4 | 37G-302-01, Beneluxtunnel (A4) |  | 21 Tunnelverlichting | Buis D T1 | Armatuur +DT1/21/L008 L4 |  |  | BET-N2-001 | BET-N3-021 | Tunnel | Objectverlichting | 1042 | 00012 | RWS TOP WNZ | WNZ district noord | 0 |  |  |  |  | WNZ (West-Nederland Zuid) | 37G-302, Oeververbinding in de rijksweg onder de Nieuwe Maas | TRUE | Armatuur |  |  | VITOP |  |  |  | 0 | 0 | [6 empty] | 0 | 0 | [11 empty] | 21 | 000099689 | 0 | 0 | [10 empty] | 0 |  |  |  |  | BR | 0 | Rijkswaterstaat West Nederland Noord |  | 173 |  |  | 0 | 0 | 0 | [8 empty] | FALSE | 0 |  |  |  |  | 0 | 0 | 0 | 0 | FALSE |  |  |  | FALSE
BET-N6-0598 | 004-0095-R, KP Kethelplein - KP Benelux | Rijksweg 4 | 37G-302-01, Beneluxtunnel (A4) |  | 21 Tunnelverlichting | Buis D T1 | Armatuur +DT1/21/L009 L2 |  |  | BET-N2-001 | BET-N3-021 | Tunnel | Objectverlichting | 1042 | 00012 | RWS TOP WNZ | WNZ district noord | 0 |  |  |  |  | WNZ (West-Nederland Zuid) | 37G-302, Oeververbinding in de rijksweg onder de Nieuwe Maas | TRUE | Armatuur |  |  | VITOP |  |  |  | 0 | 0 | [6 empty] | 0 | 0 | [11 empty] | 21 | 000099690 | 0 | 0 | [10 empty] | 0 |  |  |  |  | BR | 0 | Rijkswaterstaat West Nederland Noord |  | 173 |  |  | 0 | 0 | 0 | [8 empty] | FALSE | 0 |  |  |  |  | 0 | 0 | 0 | 0 | FALSE |  |  |  | FALSE
BET-N6-0599 | 004-0095-R, KP Kethelplein - KP Benelux | Rijksweg 4 | 37G-302-01, Beneluxtunnel (A4) |  | 21 Tunnelverlichting | Buis D T1 | Armatuur +DT1/21/L010 L4 |  |  | BET-N2-001 | BET-N3-021 | Tunnel | Objectverlichting | 1042 | 00012 | RWS TOP WNZ | WNZ district noord | 0 |  |  |  |  | WNZ (West-Nederland Zuid) | 37G-302, Oeververbinding in de rijksweg onder de Nieuwe Maas | TRUE | Armatuur |  |  | VITOP |  |  |  | 0 | 0 | [6 empty] | 0 | 0 | [11 empty] | 21 | 000099691 | 0 | 0 | [10 empty] | 0 |  |  |  |  | BR | 0 | Rijkswaterstaat West Nederland Noord |  | 173 |  |  | 0 | 0 | 0 | [8 empty] | FALSE | 0 |  |  |  |  | 0 | 0 | 0 | 0 | FALSE |  |  |  | FALSE
BET-N6-0600 | 004-0095-R, KP Kethelplein - KP Benelux | Rijksweg 4 | 37G-302-01, Beneluxtunnel (A4) |  | 21 Tunnelverlichting | Buis D T1 | Armatuur +DT1/21/L011 L3 |  |  | BET-N2-001 | BET-N3-021 | Tunnel | Objectverlichting | 1042 | 00012 | RWS TOP WNZ | WNZ district noord | 0 |  |  |  |  | WNZ (West-Nederland Zuid) | 37G-302, Oeververbinding in de rijksweg onder de Nieuwe Maas | TRUE | Armatuur |  |  | VITOP |  |  |  | 0 | 0 | [6 empty] | 0 | 0 | [11 empty] | 21 | 000099692 | 0 | 0 | [10 empty] | 0 |  |  |  |  | BR | 0 | Rijkswaterstaat West Nederland Noord |  | 173 |  |  | 0 | 0 | 0 | [8 empty] | FALSE | 0 |  |  |  |  | 0 | 0 | 0 | 0 | FALSE |  |  |  | FALSE
BET-N6-0601 | 004-0095-R, KP Kethelplein - KP Benelux | Rijksweg 4 | 37G-302-01, Beneluxtunnel (A4) |  | 21 Tunnelverlichting | Buis D T1 | Armatuur +DT1/21/L012 L1 |  |  | BET-N2-001 | BET-N3-021 | Tunnel | Objectverlichting | 1042 | 00012 | RWS TOP WNZ | WNZ district noord | 0 |  |  |  |  | WNZ (West-Nederland Zuid) | 37G-302, Oeververbinding in de rijksweg onder de Nieuwe Maas | TRUE | Armatuur |  |  | VITOP |  |  |  | 0 | 0 | [6 empty] | 0 | 0 | [11 empty] | 21 | 000099693 | 0 | 0 | [10 empty] | 0 |  |  |  |  | BR | 0 | Rijkswaterstaat West Nederland Noord |  | 173 |  |  | 0 | 0 | 0 | [8 empty] | FALSE | 0 |  |  |  |  | 0 | 0 | 0 | 0 | FALSE |  |  |  | FALSE
BET-N6-0602 | 004-0095-R, KP Kethelplein - KP Benelux | Rijksweg 4 | 37G-302-01, Beneluxtunnel (A4) |  | 21 Tunnelverlichting | Buis D T1 | Armatuur +DT1/21/L013 L2 |  |  | BET-N2-001 | BET-N3-021 | Tunnel | Objectverlichting | 1042 | 00012 | RWS TOP WNZ | WNZ district noord | 0 |  |  |  |  | WNZ (West-Nederland Zuid) | 37G-302, Oeververbinding in de rijksweg onder de Nieuwe Maas | TRUE | Armatuur |  |  | VITOP |  |  |  | 0 | 0 | [6 empty] | 0 | 0 | [11 empty] | 21 | 000099694 | 0 | 0 | [10 empty] | 0 |  |  |  |  | BR | 0 | Rijkswaterstaat West Nederland Noord |  | 173 |  |  | 0 | 0 | 0 | [8 empty] | FALSE | 0 |  |  |  |  | 0 | 0 | 0 | 0 | FALSE |  |  |  | FALSE
BET-N6-0603 | 004-0095-R, KP Kethelplein - KP Benelux | Rijksweg 4 | 37G-302-01, Beneluxtunnel (A4) |  | 21 Tunnelverlichting | Buis D T1 | Armatuur +DT1/21/L014 L4 |  |  | BET-N2-001 | BET-N3-021 | Tunnel | Objectverlichting | 1042 | 00012 | RWS TOP WNZ | WNZ district noord | 0 |  |  |  |  | WNZ (West-Nederland Zuid) | 37G-302, Oeververbinding in de rijksweg onder de Nieuwe Maas | TRUE | Armatuur |  |  | VITOP |  |  |  | 0 | 0 | [6 empty] | 0 | 0 | [11 empty] | 21 | 000099695 | 0 | 0 | [10 empty] | 0 |  |  |  |  | BR | 0 | Rijkswaterstaat West Nederland Noord |  | 173 |  |  | 0 | 0 | 0 | [8 empty] | FALSE | 0 |  |  |  |  | 0 | 0 | 0 | 0 | FALSE |  |  |  | FALSE
BET-N6-0604 | 004-0095-R, KP Kethelplein - KP Benelux | Rijksweg 4 | 37G-302-01, Beneluxtunnel (A4) |  | 21 Tunnelverlichting | Buis D T1 | Armatuur +DT1/21/L015 L3 |  |  | BET-N2-001 | BET-N3-021 | Tunnel | Objectverlichting | 1042 | 00012 | RWS TOP WNZ | WNZ district noord | 0 |  |  |  |  | WNZ (West-Nederland Zuid) | 37G-302, Oeververbinding in de rijksweg onder de Nieuwe Maas | TRUE | Armatuur |  |  | VITOP |  |  |  | 0 | 0 | [6 empty] | 0 | 0 | [11 empty] | 21 | 000099696 | 0 | 0 | [10 empty] | 0 |  |  |  |  | BR | 0 | Rijkswaterstaat West Nederland Noord |  | 173 |  |  | 0 | 0 | 0 | [8 empty] | FALSE | 0 |  |  |  |  | 0 | 0 | 0 | 0 | FALSE |  |  |  | FALSE
BET-N6-0605 | 004-0095-R, KP Kethelplein - KP Benelux | Rijksweg 4 | 37G-302-01, Beneluxtunnel (A4) |  | 21 Tunnelverlichting | Buis D T1 | Armatuur +DT1/21/L016 L2 |  |  | BET-N2-001 | BET-N3-021 | Tunnel | Objectverlichting | 1042 | 00012 | RWS TOP WNZ | WNZ district noord | 0 |  |  |  |  | WNZ (West-Nederland Zuid) | 37G-302, Oeververbinding in de rijksweg onder de Nieuwe Maas | TRUE | Armatuur |  |  | VITOP |  |  |  | 0 | 0 | [6 empty] | 0 | 0 | [11 empty] | 21 | 000099697 | 0 | 0 | [10 empty] | 0 |  |  |  |  | BR | 0 | Rijkswaterstaat West Nederland Noord |  | 173 |  |  | 0 | 0 | 0 | [8 empty] | FALSE | 0 |  |  |  |  | 0 | 0 | 0 | 0 | FALSE |  |  |  | FALSE
BET-N6-0606 | 004-0095-R, KP Kethelplein - KP Benelux | Rijksweg 4 | 37G-302-01, Beneluxtunnel (A4) |  | 21 Tunnelverlichting | Buis D T1 | Armatuur +DT1/21/L017 L4 |  |  | BET-N2-001 | BET-N3-021 | Tunnel | Objectverlichting | 1042 | 00012 | RWS TOP WNZ | WNZ district noord | 0 |  |  |  |  | WNZ (West-Nederland Zuid) | 37G-302, Oeververbinding in de rijksweg onder de Nieuwe Maas | TRUE | Armatuur |  |  | VITOP |  |  |  | 0 | 0 | [6 empty] | 0 | 0 | [11 empty] | 21 | 000099698 | 0 | 0 | [10 empty] | 0 |  |  |  |  | BR | 0 | Rijkswaterstaat West Nederland Noord |  | 173 |  |  | 0 | 0 | 0 | [8 empty] | FALSE | 0 |  |  |  |  | 0 | 0 | 0 | 0 | FALSE |  |  |  | FALSE
BET-N6-0607 | 004-0095-R, KP Kethelplein - KP Benelux | Rijksweg 4 | 37G-302-01, Beneluxtunnel (A4) |  | 21 Tunnelverlichting | Buis D T1 | Armatuur +DT1/21/L018 L3 |  |  | BET-N2-001 | BET-N3-021 | Tunnel | Objectverlichting | 1042 | 00012 | RWS TOP WNZ | WNZ district noord | 0 |  |  |  |  | WNZ (West-Nederland Zuid) | 37G-302, Oeververbinding in de rijksweg onder de Nieuwe Maas | TRUE | Armatuur |  |  | VITOP |  |  |  | 0 | 0 | [6 empty] | 0 | 0 | [11 empty] | 21 | 000099699 | 0 | 0 | [10 empty] | 0 |  |  |  |  | BR | 0 | Rijkswaterstaat West Nederland Noord |  | 173 |  |  | 0 | 0 | 0 | [8 empty] | FALSE | 0 |  |  |  |  | 0 | 0 | 0 | 0 | FALSE |  |  |  | FALSE
BET-N6-0608 | 004-0095-R, KP Kethelplein - KP Benelux | Rijksweg 4 | 37G-302-01, Beneluxtunnel (A4) |  | 21 Tunnelverlichting | Buis D T1 | Armatuur +DT1/21/L019 L4 |  |  | BET-N2-001 | BET-N3-021 | Tunnel | Objectverlichting | 1042 | 00012 | RWS TOP WNZ | WNZ district noord | 0 |  |  |  |  | WNZ (West-Nederland Zuid) | 37G-302, Oeververbinding in de rijksweg onder de Nieuwe Maas | TRUE | Armatuur |  |  | VITOP |  |  |  | 0 | 0 | [6 empty] | 0 | 0 | [11 empty] | 21 | 000099700 | 0 | 0 | [10 empty] | 0 |  |  |  |  | BR | 0 | Rijkswaterstaat West Nederland Noord |  | 173 |  |  | 0 | 0 | 0 | [8 empty] | FALSE | 0 |  |  |  |  | 0 | 0 | 0 | 0 | FALSE |  |  |  | FALSE
BET-N6-0609 | 004-0095-R, KP Kethelplein - KP Benelux | Rijksweg 4 | 37G-302-01, Beneluxtunnel (A4) |  | 21 Tunnelverlichting | Buis D T1 | Armatuur +DT1/21/L020 L2 |  |  | BET-N2-001 | BET-N3-021 | Tunnel | Objectverlichting | 1042 | 00012 | RWS TOP WNZ | WNZ district noord | 0 |  |  |  |  | WNZ (West-Nederland Zuid) | 37G-302, Oeververbinding in de rijksweg onder de Nieuwe Maas | TRUE | Armatuur |  |  | VITOP |  |  |  | 0 | 0 | [6 empty] | 0 | 0 | [11 empty] | 21 | 000099701 | 0 | 0 | [10 empty] | 0 |  |  |  |  | BR | 0 | Rijkswaterstaat West Nederland Noord |  | 173 |  |  | 0 | 0 | 0 | [8 empty] | FALSE | 0 |  |  |  |  | 0 | 0 | 0 | 0 | FALSE |  |  |  | FALSE
BET-N6-0610 | 004-0095-R, KP Kethelplein - KP Benelux | Rijksweg 4 | 37G-302-01, Beneluxtunnel (A4) |  | 21 Tunnelverlichting | Buis D T1 | Armatuur +DT1/21/L021 L4 |  |  | BET-N2-001 | BET-N3-021 | Tunnel | Objectverlichting | 1042 | 00012 | RWS TOP WNZ | WNZ district noord | 0 |  |  |  |  | WNZ (West-Nederland Zuid) | 37G-302, Oeververbinding in de rijksweg onder de Nieuwe Maas | TRUE | Armatuur |  |  | VITOP |  |  |  | 0 | 0 | [6 empty] | 0 | 0 | [11 empty] | 21 | 000099702 | 0 | 0 | [10 empty] | 0 |  |  |  |  | BR | 0 | Rijkswaterstaat West Nederland Noord |  | 173 |  |  | 0 | 0 | 0 | [8 empty] | FALSE | 0 |  |  |  |  | 0 | 0 | 0 | 0 | FALSE |  |  |  | FALSE
BET-N6-0611 | 004-0095-R, KP Kethelplein - KP Benelux | Rijksweg 4 | 37G-302-01, Beneluxtunnel (A4) |  | 21 Tunnelverlichting | Buis D T1 | Armatuur +DT1/21/L022 L3 |  |  | BET-N2-001 | BET-N3-021 | Tunnel | Objectverlichting | 1042 | 00012 | RWS TOP WNZ | WNZ district noord | 0 |  |  |  |  | WNZ (West-Nederland Zuid) | 37G-302, Oeververbinding in de rijksweg onder de Nieuwe Maas | TRUE | Armatuur |  |  | VITOP |  |  |  | 0 | 0 | [6 empty] | 0 | 0 | [11 empty] | 21 | 000099703 | 0 | 0 | [10 empty] | 0 |  |  |  |  | BR | 0 | Rijkswaterstaat West Nederland Noord |  | 173 |  |  | 0 | 0 | 0 | [8 empty] | FALSE | 0 |  |  |  |  | 0 | 0 | 0 | 0 | FALSE |  |  |  | FALSE
BET-N6-0612 | 004-0095-R, KP Kethelplein - KP Benelux | Rijksweg 4 | 37G-302-01, Beneluxtunnel (A4) |  | 21 Tunnelverlichting | Buis D T1 | Armatuur +DT1/21/L023 L1 |  |  | BET-N2-001 | BET-N3-021 | Tunnel | Objectverlichting | 1042 | 00012 | RWS TOP WNZ | WNZ district noord | 0 |  |  |  |  | WNZ (West-Nederland Zuid) | 37G-302, Oeververbinding in de rijksweg onder de Nieuwe Maas | TRUE | Armatuur |  |  | VITOP |  |  |  | 0 | 0 | [6 empty] | 0 | 0 | [11 empty] | 21 | 000099704 | 0 | 0 | [10 empty] | 0 |  |  |  |  | BR | 0 | Rijkswaterstaat West Nederland Noord |  | 173 |  |  | 0 | 0 | 0 | [8 empty] | FALSE | 0 |  |  |  |  | 0 | 0 | 0 | 0 | FALSE |  |  |  | FALSE
BET-N6-0613 | 004-0095-R, KP Kethelplein - KP Benelux | Rijksweg 4 | 37G-302-01, Beneluxtunnel (A4) |  | 21 Tunnelverlichting | Buis D T1 | Armatuur +DT1/21/L024 L2 |  |  | BET-N2-001 | BET-N3-021 | Tunnel | Objectverlichting | 1042 | 00012 | RWS TOP WNZ | WNZ district noord | 0 |  |  |  |  | WNZ (West-Nederland Zuid) | 37G-302, Oeververbinding in de rijksweg onder de Nieuwe Maas | TRUE | Armatuur |  |  | VITOP |  |  |  | 0 | 0 | [6 empty] | 0 | 0 | [11 empty] | 21 | 000099705 | 0 | 0 | [10 empty] | 0 |  |  |  |  | BR | 0 | Rijkswaterstaat West Nederland Noord |  | 173 |  |  | 0 | 0 | 0 | [8 empty] | FALSE | 0 |  |  |  |  | 0 | 0 | 0 | 0 | FALSE |  |  |  | FALSE
BET-N6-0614 | 004-0095-R, KP Kethelplein - KP Benelux | Rijksweg 4 | 37G-302-01, Beneluxtunnel (A4) |  | 21 Tunnelverlichting | Buis D T1 | Armatuur +DT1/21/L025 L4 |  |  | BET-N2-001 | BET-N3-021 | Tunnel | Objectverlichting | 1042 | 00012 | RWS TOP WNZ | WNZ district noord | 0 |  |  |  |  | WNZ (West-Nederland Zuid) | 37G-302, Oeververbinding in de rijksweg onder de Nieuwe Maas | TRUE | Armatuur |  |  | VITOP |  |  |  | 0 | 0 | [6 empty] | 0 | 0 | [11 empty] | 21 | 000099706 | 0 | 0 | [10 empty] | 0 |  |  |  |  | BR | 0 | Rijkswaterstaat West Nederland Noord |  | 173 |  |  | 0 | 0 | 0 | [8 empty] | FALSE | 0 |  |  |  |  | 0 | 0 | 0 | 0 | FALSE |  |  |  | FALSE
BET-N6-0615 | 004-0095-R, KP Kethelplein - KP Benelux | Rijksweg 4 | 37G-302-01, Beneluxtunnel (A4) |  | 21 Tunnelverlichting | Buis D T1 | Armatuur +DT1/21/L026 L3 |  |  | BET-N2-001 | BET-N3-021 | Tunnel | Objectverlichting | 1042 | 00012 | RWS TOP WNZ | WNZ district noord | 0 |  |  |  |  | WNZ (West-Nederland Zuid) | 37G-302, Oeververbinding in de rijksweg onder de Nieuwe Maas | TRUE | Armatuur |  |  | VITOP |  |  |  | 0 | 0 | [6 empty] | 0 | 0 | [11 empty] | 21 | 000099707 | 0 | 0 | [10 empty] | 0 |  |  |  |  | BR | 0 | Rijkswaterstaat West Nederland Noord |  | 173 |  |  | 0 | 0 | 0 | [8 empty] | FALSE | 0 |  |  |  |  | 0 | 0 | 0 | 0 | FALSE |  |  |  | FALSE
BET-N6-0616 | 004-0095-R, KP Kethelplein - KP Benelux | Rijksweg 4 | 37G-302-01, Beneluxtunnel (A4) |  | 21 Tunnelverlichting | Buis D T1 | Armatuur +DT1/21/L027 L2 |  |  | BET-N2-001 | BET-N3-021 | Tunnel | Objectverlichting | 1042 | 00012 | RWS TOP WNZ | WNZ district noord | 0 |  |  |  |  | WNZ (West-Nederland Zuid) | 37G-302, Oeververbinding in de rijksweg onder de Nieuwe Maas | TRUE | Armatuur |  |  | VITOP |  |  |  | 0 | 0 | [6 empty] | 0 | 0 | [11 empty] | 21 | 000099708 | 0 | 0 | [10 empty] | 0 |  |  |  |  | BR | 0 | Rijkswaterstaat West Nederland Noord |  | 173 |  |  | 0 | 0 | 0 | [8 empty] | FALSE | 0 |  |  |  |  | 0 | 0 | 0 | 0 | FALSE |  |  |  | FALSE
BET-N6-0617 | 004-0095-R, KP Kethelplein - KP Benelux | Rijksweg 4 | 37G-302-01, Beneluxtunnel (A4) |  | 21 Tunnelverlichting | Buis D T1 | Armatuur +DT1/21/L028 L4 |  |  | BET-N2-001 | BET-N3-021 | Tunnel | Objectverlichting | 1042 | 00012 | RWS TOP WNZ | WNZ district noord | 0 |  |  |  |  | WNZ (West-Nederland Zuid) | 37G-302, Oeververbinding in de rijksweg onder de Nieuwe Maas | TRUE | Armatuur |  |  | VITOP |  |  |  | 0 | 0 | [6 empty] | 0 | 0 | [11 empty] | 21 | 000099709 | 0 | 0 | [10 empty] | 0 |  |  |  |  | BR | 0 | Rijkswaterstaat West Nederland Noord |  | 173 |  |  | 0 | 0 | 0 | [8 empty] | FALSE | 0 |  |  |  |  | 0 | 0 | 0 | 0 | FALSE |  |  |  | FALSE
BET-N6-0618 | 004-0095-R, KP Kethelplein - KP Benelux | Rijksweg 4 | 37G-302-01, Beneluxtunnel (A4) |  | 21 Tunnelverlichting | Buis D T1 | Armatuur +DT1/21/L029 L3 |  |  | BET-N2-001 | BET-N3-021 | Tunnel | Objectverlichting | 1042 | 00012 | RWS TOP WNZ | WNZ district noord | 0 |  |  |  |  | WNZ (West-Nederland Zuid) | 37G-302, Oeververbinding in de rijksweg onder de Nieuwe Maas | TRUE | Armatuur |  |  | VITOP |  |  |  | 0 | 0 | [6 empty] | 0 | 0 | [11 empty] | 21 | 000099710 | 0 | 0 | [10 empty] | 0 |  |  |  |  | BR | 0 | Rijkswaterstaat West Nederland Noord |  | 173 |  |  | 0 | 0 | 0 | [8 empty] | FALSE | 0 |  |  |  |  | 0 | 0 | 0 | 0 | FALSE |  |  |  | FALSE
BET-N6-0619 | 004-0095-R, KP Kethelplein - KP Benelux | Rijksweg 4 | 37G-302-01, Beneluxtunnel (A4) |  | 21 Tunnelverlichting | Buis D T1 | Armatuur +DT1/21/L030 L4 |  |  | BET-N2-001 | BET-N3-021 | Tunnel | Objectverlichting | 1042 | 00012 | RWS TOP WNZ | WNZ district noord | 0 |  |  |  |  | WNZ (West-Nederland Zuid) | 37G-302, Oeververbinding in de rijksweg onder de Nieuwe Maas | TRUE | Armatuur |  |  | VITOP |  |  |  | 0 | 0 | [6 empty] | 0 | 0 | [11 empty] | 21 | 000099711 | 0 | 0 | [10 empty] | 0 |  |  |  |  | BR | 0 | Rijkswaterstaat West Nederland Noord |  | 173 |  |  | 0 | 0 | 0 | [8 empty] | FALSE | 0 |  |  |  |  | 0 | 0 | 0 | 0 | FALSE |  |  |  | FALSE
BET-N6-0620 | 004-0095-R, KP Kethelplein - KP Benelux | Rijksweg 4 | 37G-302-01, Beneluxtunnel (A4) |  | 21 Tunnelverlichting | Buis D T1 | Armatuur +DT1/21/L031 L2 |  |  | BET-N2-001 | BET-N3-021 | Tunnel | Objectverlichting | 1042 | 00012 | RWS TOP WNZ | WNZ district noord | 0 |  |  |  |  | WNZ (West-Nederland Zuid) | 37G-302, Oeververbinding in de rijksweg onder de Nieuwe Maas | TRUE | Armatuur |  |  | VITOP |  |  |  | 0 | 0 | [6 empty] | 0 | 0 | [11 empty] | 21 | 000099712 | 0 | 0 | [10 empty] | 0 |  |  |  |  | BR | 0 | Rijkswaterstaat West Nederland Noord |  | 173 |  |  | 0 | 0 | 0 | [8 empty] | FALSE | 0 |  |  |  |  | 0 | 0 | 0 | 0 | FALSE |  |  |  | FALSE
BET-N6-0621 | 004-0095-R, KP Kethelplein - KP Benelux | Rijksweg 4 | 37G-302-01, Beneluxtunnel (A4) |  | 21 Tunnelverlichting | Buis D T1 | Armatuur +DT1/21/L032 L4 |  |  | BET-N2-001 | BET-N3-021 | Tunnel | Objectverlichting | 1042 | 00012 | RWS TOP WNZ | WNZ district noord | 0 |  |  |  |  | WNZ (West-Nederland Zuid) | 37G-302, Oeververbinding in de rijksweg onder de Nieuwe Maas | TRUE | Armatuur |  |  | VITOP |  |  |  | 0 | 0 | [6 empty] | 0 | 0 | [11 empty] | 21 | 000099713 | 0 | 0 | [10 empty] | 0 |  |  |  |  | BR | 0 | Rijkswaterstaat West Nederland Noord |  | 173 |  |  | 0 | 0 | 0 | [8 empty] | FALSE | 0 |  |  |  |  | 0 | 0 | 0 | 0 | FALSE |  |  |  | FALSE
BET-N6-0622 | 004-0095-R, KP Kethelplein - KP Benelux | Rijksweg 4 | 37G-302-01, Beneluxtunnel (A4) |  | 21 Tunnelverlichting | Buis D T1 | Armatuur +DT1/21/L033 L3 |  |  | BET-N2-001 | BET-N3-021 | Tunnel | Objectverlichting | 1042 | 00012 | RWS TOP WNZ | WNZ district noord | 0 |  |  |  |  | WNZ (West-Nederland Zuid) | 37G-302, Oeververbinding in de rijksweg onder de Nieuwe Maas | TRUE | Armatuur |  |  | VITOP |  |  |  | 0 | 0 | [6 empty] | 0 | 0 | [11 empty] | 21 | 000099714 | 0 | 0 | [10 empty] | 0 |  |  |  |  | BR | 0 | Rijkswaterstaat West Nederland Noord |  | 173 |  |  | 0 | 0 | 0 | [8 empty] | FALSE | 0 |  |  |  |  | 0 | 0 | 0 | 0 | FALSE |  |  |  | FALSE
BET-N6-0623 | 004-0095-R, KP Kethelplein - KP Benelux | Rijksweg 4 | 37G-302-01, Beneluxtunnel (A4) |  | 21 Tunnelverlichting | Buis D T1 | Armatuur +DT1/21/L034 L1 |  |  | BET-N2-001 | BET-N3-021 | Tunnel | Objectverlichting | 1042 | 00012 | RWS TOP WNZ | WNZ district noord | 0 |  |  |  |  | WNZ (West-Nederland Zuid) | 37G-302, Oeververbinding in de rijksweg onder de Nieuwe Maas | TRUE | Armatuur |  |  | VITOP |  |  |  | 0 | 0 | [6 empty] | 0 | 0 | [11 empty] | 21 | 000099715 | 0 | 0 | [10 empty] | 0 |  |  |  |  | BR | 0 | Rijkswaterstaat West Nederland Noord |  | 173 |  |  | 0 | 0 | 0 | [8 empty] | FALSE | 0 |  |  |  |  | 0 | 0 | 0 | 0 | FALSE |  |  |  | FALSE
BET-N6-0624 | 004-0095-R, KP Kethelplein - KP Benelux | Rijksweg 4 | 37G-302-01, Beneluxtunnel (A4) |  | 21 Tunnelverlichting | Buis D T1 | Armatuur +DT1/21/L035 L2 |  |  | BET-N2-001 | BET-N3-021 | Tunnel | Objectverlichting | 1042 | 00012 | RWS TOP WNZ | WNZ district noord | 0 |  |  |  |  | WNZ (West-Nederland Zuid) | 37G-302, Oeververbinding in de rijksweg onder de Nieuwe Maas | TRUE | Armatuur |  |  | VITOP |  |  |  | 0 | 0 | [6 empty] | 0 | 0 | [11 empty] | 21 | 000099716 | 0 | 0 | [10 empty] | 0 |  |  |  |  | BR | 0 | Rijkswaterstaat West Nederland Noord |  | 173 |  |  | 0 | 0 | 0 | [8 empty] | FALSE | 0 |  |  |  |  | 0 | 0 | 0 | 0 | FALSE |  |  |  | FALSE
BET-N6-0625 | 004-0095-R, KP Kethelplein - KP Benelux | Rijksweg 4 | 37G-302-01, Beneluxtunnel (A4) |  | 21 Tunnelverlichting | Buis D T1 | Armatuur +DT1/21/L036 L4 |  |  | BET-N2-001 | BET-N3-021 | Tunnel | Objectverlichting | 1042 | 00012 | RWS TOP WNZ | WNZ district noord | 0 |  |  |  |  | WNZ (West-Nederland Zuid) | 37G-302, Oeververbinding in de rijksweg onder de Nieuwe Maas | TRUE | Armatuur |  |  | VITOP |  |  |  | 0 | 0 | [6 empty] | 0 | 0 | [11 empty] | 21 | 000099717 | 0 | 0 | [10 empty] | 0 |  |  |  |  | BR | 0 | Rijkswaterstaat West Nederland Noord |  | 173 |  |  | 0 | 0 | 0 | [8 empty] | FALSE | 0 |  |  |  |  | 0 | 0 | 0 | 0 | FALSE |  |  |  | FALSE
BET-N6-0626 | 004-0095-R, KP Kethelplein - KP Benelux | Rijksweg 4 | 37G-302-01, Beneluxtunnel (A4) |  | 21 Tunnelverlichting | Buis D T1 | Armatuur +DT1/21/L037 L3 |  |  | BET-N2-001 | BET-N3-021 | Tunnel | Objectverlichting | 1042 | 00012 | RWS TOP WNZ | WNZ district noord | 0 |  |  |  |  | WNZ (West-Nederland Zuid) | 37G-302, Oeververbinding in de rijksweg onder de Nieuwe Maas | TRUE | Armatuur |  |  | VITOP |  |  |  | 0 | 0 | [6 empty] | 0 | 0 | [11 empty] | 21 | 000099718 | 0 | 0 | [10 empty] | 0 |  |  |  |  | BR | 0 | Rijkswaterstaat West Nederland Noord |  | 173 |  |  | 0 | 0 | 0 | [8 empty] | FALSE | 0 |  |  |  |  | 0 | 0 | 0 | 0 | FALSE |  |  |  | FALSE
BET-N6-0627 | 004-0095-R, KP Kethelplein - KP Benelux | Rijksweg 4 | 37G-302-01, Beneluxtunnel (A4) |  | 21 Tunnelverlichting | Buis D T1 | Armatuur +DT1/21/L038 L2 |  |  | BET-N2-001 | BET-N3-021 | Tunnel | Objectverlichting | 1042 | 00012 | RWS TOP WNZ | WNZ district noord | 0 |  |  |  |  | WNZ (West-Nederland Zuid) | 37G-302, Oeververbinding in de rijksweg onder de Nieuwe Maas | TRUE | Armatuur |  |  | VITOP |  |  |  | 0 | 0 | [6 empty] | 0 | 0 | [11 empty] | 21 | 000099719 | 0 | 0 | [10 empty] | 0 |  |  |  |  | BR | 0 | Rijkswaterstaat West Nederland Noord |  | 173 |  |  | 0 | 0 | 0 | [8 empty] | FALSE | 0 |  |  |  |  | 0 | 0 | 0 | 0 | FALSE |  |  |  | FALSE
BET-N6-0628 | 004-0095-R, KP Kethelplein - KP Benelux | Rijksweg 4 | 37G-302-01, Beneluxtunnel (A4) |  | 21 Tunnelverlichting | Buis D T1 | Armatuur +DT1/21/L039 L4 |  |  | BET-N2-001 | BET-N3-021 | Tunnel | Objectverlichting | 1042 | 00012 | RWS TOP WNZ | WNZ district noord | 0 |  |  |  |  | WNZ (West-Nederland Zuid) | 37G-302, Oeververbinding in de rijksweg onder de Nieuwe Maas | TRUE | Armatuur |  |  | VITOP |  |  |  | 0 | 0 | [6 empty] | 0 | 0 | [11 empty] | 21 | 000099720 | 0 | 0 | [10 empty] | 0 |  |  |  |  | BR | 0 | Rijkswaterstaat West Nederland Noord |  | 173 |  |  | 0 | 0 | 0 | [8 empty] | FALSE | 0 |  |  |  |  | 0 | 0 | 0 | 0 | FALSE |  |  |  | FALSE
BET-N6-0629 | 004-0095-R, KP Kethelplein - KP Benelux | Rijksweg 4 | 37G-302-01, Beneluxtunnel (A4) |  | 21 Tunnelverlichting | Buis D T1 | Armatuur +DT1/21/L040 L3 |  |  | BET-N2-001 | BET-N3-021 | Tunnel | Objectverlichting | 1042 | 00012 | RWS TOP WNZ | WNZ district noord | 0 |  |  |  |  | WNZ (West-Nederland Zuid) | 37G-302, Oeververbinding in de rijksweg onder de Nieuwe Maas | TRUE | Armatuur |  |  | VITOP |  |  |  | 0 | 0 | [6 empty] | 0 | 0 | [11 empty] | 21 | 000099721 | 0 | 0 | [10 empty] | 0 |  |  |  |  | BR | 0 | Rijkswaterstaat West Nederland Noord |  | 173 |  |  | 0 | 0 | 0 | [8 empty] | FALSE | 0 |  |  |  |  | 0 | 0 | 0 | 0 | FALSE |  |  |  | FALSE
BET-N6-0630 | 004-0095-R, KP Kethelplein - KP Benelux | Rijksweg 4 | 37G-302-01, Beneluxtunnel (A4) |  | 21 Tunnelverlichting | Buis D T1 | Armatuur +DT1/21/L041 L4 |  |  | BET-N2-001 | BET-N3-021 | Tunnel | Objectverlichting | 1042 | 00012 | RWS TOP WNZ | WNZ district noord | 0 |  |  |  |  | WNZ (West-Nederland Zuid) | 37G-302, Oeververbinding in de rijksweg onder de Nieuwe Maas | TRUE | Armatuur |  |  | VITOP |  |  |  | 0 | 0 | [6 empty] | 0 | 0 | [11 empty] | 21 | 000099722 | 0 | 0 | [10 empty] | 0 |  |  |  |  | BR | 0 | Rijkswaterstaat West Nederland Noord |  | 173 |  |  | 0 | 0 | 0 | [8 empty] | FALSE | 0 |  |  |  |  | 0 | 0 | 0 | 0 | FALSE |  |  |  | FALSE
BET-N6-0631 | 004-0095-R, KP Kethelplein - KP Benelux | Rijksweg 4 | 37G-302-01, Beneluxtunnel (A4) |  | 21 Tunnelverlichting | Buis D T1 | Armatuur +DT1/21/L042 L2 |  |  | BET-N2-001 | BET-N3-021 | Tunnel | Objectverlichting | 1042 | 00012 | RWS TOP WNZ | WNZ district noord | 0 |  |  |  |  | WNZ (West-Nederland Zuid) | 37G-302, Oeververbinding in de rijksweg onder de Nieuwe Maas | TRUE | Armatuur |  |  | VITOP |  |  |  | 0 | 0 | [6 empty] | 0 | 0 | [11 empty] | 21 | 000099723 | 0 | 0 | [10 empty] | 0 |  |  |  |  | BR | 0 | Rijkswaterstaat West Nederland Noord |  | 173 |  |  | 0 | 0 | 0 | [8 empty] | FALSE | 0 |  |  |  |  | 0 | 0 | 0 | 0 | FALSE |  |  |  | FALSE
BET-N6-0632 | 004-0095-R, KP Kethelplein - KP Benelux | Rijksweg 4 | 37G-302-01, Beneluxtunnel (A4) |  | 21 Tunnelverlichting | Buis D T1 | Armatuur +DT1/21/L043 L4 |  |  | BET-N2-001 | BET-N3-021 | Tunnel | Objectverlichting | 1042 | 00012 | RWS TOP WNZ | WNZ district noord | 0 |  |  |  |  | WNZ (West-Nederland Zuid) | 37G-302, Oeververbinding in de rijksweg onder de Nieuwe Maas | TRUE | Armatuur |  |  | VITOP |  |  |  | 0 | 0 | [6 empty] | 0 | 0 | [11 empty] | 21 | 000099724 | 0 | 0 | [10 empty] | 0 |  |  |  |  | BR | 0 | Rijkswaterstaat West Nederland Noord |  | 173 |  |  | 0 | 0 | 0 | [8 empty] | FALSE | 0 |  |  |  |  | 0 | 0 | 0 | 0 | FALSE |  |  |  | FALSE
BET-N6-0633 | 004-0095-R, KP Kethelplein - KP Benelux | Rijksweg 4 | 37G-302-01, Beneluxtunnel (A4) |  | 21 Tunnelverlichting | Buis D T1 | Armatuur +DT1/21/L044 L3 |  |  | BET-N2-001 | BET-N3-021 | Tunnel | Objectverlichting | 1042 | 00012 | RWS TOP WNZ | WNZ district noord | 0 |  |  |  |  | WNZ (West-Nederland Zuid) | 37G-302, Oeververbinding in de rijksweg onder de Nieuwe Maas | TRUE | Armatuur |  |  | VITOP |  |  |  | 0 | 0 | [6 empty] | 0 | 0 | [11 empty] | 21 | 000099725 | 0 | 0 | [10 empty] | 0 |  |  |  |  | BR | 0 | Rijkswaterstaat West Nederland Noord |  | 173 |  |  | 0 | 0 | 0 | [8 empty] | FALSE | 0 |  |  |  |  | 0 | 0 | 0 | 0 | FALSE |  |  |  | FALSE
BET-N6-0634 | 004-0095-R, KP Kethelplein - KP Benelux | Rijksweg 4 | 37G-302-01, Beneluxtunnel (A4) |  | 21 Tunnelverlichting | Buis D T1 | Armatuur +DT1/21/L045 L1 |  |  | BET-N2-001 | BET-N3-021 | Tunnel | Objectverlichting | 1042 | 00012 | RWS TOP WNZ | WNZ district noord | 0 |  |  |  |  | WNZ (West-Nederland Zuid) | 37G-302, Oeververbinding in de rijksweg onder de Nieuwe Maas | TRUE | Armatuur |  |  | VITOP |  |  |  | 0 | 0 | [6 empty] | 0 | 0 | [11 empty] | 21 | 000099726 | 0 | 0 | [10 empty] | 0 |  |  |  |  | BR | 0 | Rijkswaterstaat West Nederland Noord |  | 173 |  |  | 0 | 0 | 0 | [8 empty] | FALSE | 0 |  |  |  |  | 0 | 0 | 0 | 0 | FALSE |  |  |  | FALSE
BET-N6-0635 | 004-0095-R, KP Kethelplein - KP Benelux | Rijksweg 4 | 37G-302-01, Beneluxtunnel (A4) |  | 21 Tunnelverlichting | Buis D T1 | Armatuur +DT1/21/L046 L4 |  |  | BET-N2-001 | BET-N3-021 | Tunnel | Objectverlichting | 1042 | 00012 | RWS TOP WNZ | WNZ district noord | 0 |  |  |  |  | WNZ (West-Nederland Zuid) | 37G-302, Oeververbinding in de rijksweg onder de Nieuwe Maas | TRUE | Armatuur |  |  | VITOP |  |  |  | 0 | 0 | [6 empty] | 0 | 0 | [11 empty] | 21 | 000099727 | 0 | 0 | [10 empty] | 0 |  |  |  |  | BR | 0 | Rijkswaterstaat West Nederland Noord |  | 173 |  |  | 0 | 0 | 0 | [8 empty] | FALSE | 0 |  |  |  |  | 0 | 0 | 0 | 0 | FALSE |  |  |  | FALSE
BET-N6-0636 | 004-0095-R, KP Kethelplein - KP Benelux | Rijksweg 4 | 37G-302-01, Beneluxtunnel (A4) |  | 21 Tunnelverlichting | Buis D T1 | Armatuur +DT1/21/L047 L2 |  |  | BET-N2-001 | BET-N3-021 | Tunnel | Objectverlichting | 1042 | 00012 | RWS TOP WNZ | WNZ district noord | 0 |  |  |  |  | WNZ (West-Nederland Zuid) | 37G-302, Oeververbinding in de rijksweg onder de Nieuwe Maas | TRUE | Armatuur |  |  | VITOP |  |  |  | 0 | 0 | [6 empty] | 0 | 0 | [11 empty] | 21 | 000099728 | 0 | 0 | [10 empty] | 0 |  |  |  |  | BR | 0 | Rijkswaterstaat West Nederland Noord |  | 173 |  |  | 0 | 0 | 0 | [8 empty] | FALSE | 0 |  |  |  |  | 0 | 0 | 0 | 0 | FALSE |  |  |  | FALSE
BET-N6-0637 | 004-0095-R, KP Kethelplein - KP Benelux | Rijksweg 4 | 37G-302-01, Beneluxtunnel (A4) |  | 21 Tunnelverlichting | Buis D T1 | Armatuur +DT1/21/L048 L4 |  |  | BET-N2-001 | BET-N3-021 | Tunnel | Objectverlichting | 1042 | 00012 | RWS TOP WNZ | WNZ district noord | 0 |  |  |  |  | WNZ (West-Nederland Zuid) | 37G-302, Oeververbinding in de rijksweg onder de Nieuwe Maas | TRUE | Armatuur |  |  | VITOP |  |  |  | 0 | 0 | [6 empty] | 0 | 0 | [11 empty] | 21 | 000099729 | 0 | 0 | [10 empty] | 0 |  |  |  |  | BR | 0 | Rijkswaterstaat West Nederland Noord |  | 173 |  |  | 0 | 0 | 0 | [8 empty] | FALSE | 0 |  |  |  |  | 0 | 0 | 0 | 0 | FALSE |  |  |  | FALSE
BET-N6-0638 | 004-0095-R, KP Kethelplein - KP Benelux | Rijksweg 4 | 37G-302-01, Beneluxtunnel (A4) |  | 21 Tunnelverlichting | Buis D T1 | Armatuur +DT1/21/L049 L3 |  |  | BET-N2-001 | BET-N3-021 | Tunnel | Objectverlichting | 1042 | 00012 | RWS TOP WNZ | WNZ district noord | 0 |  |  |  |  | WNZ (West-Nederland Zuid) | 37G-302, Oeververbinding in de rijksweg onder de Nieuwe Maas | TRUE | Armatuur |  |  | VITOP |  |  |  | 0 | 0 | [6 empty] | 0 | 0 | [11 empty] | 21 | 000099730 | 0 | 0 | [10 empty] | 0 |  |  |  |  | BR | 0 | Rijkswaterstaat West Nederland Noord |  | 173 |  |  | 0 | 0 | 0 | [8 empty] | FALSE | 0 |  |  |  |  | 0 | 0 | 0 | 0 | FALSE |  |  |  | FALSE
BET-N6-0639 | 004-0095-R, KP Kethelplein - KP Benelux | Rijksweg 4 | 37G-302-01, Beneluxtunnel (A4) |  | 21 Tunnelverlichting | Buis D T1 | Armatuur +DT1/21/L050 L4 |  |  | BET-N2-001 | BET-N3-021 | Tunnel | Objectverlichting | 1042 | 00012 | RWS TOP WNZ | WNZ district noord | 0 |  |  |  |  | WNZ (West-Nederland Zuid) | 37G-302, Oeververbinding in de rijksweg onder de Nieuwe Maas | TRUE | Armatuur |  |  | VITOP |  |  |  | 0 | 0 | [6 empty] | 0 | 0 | [11 empty] | 21 | 000099731 | 0 | 0 | [10 empty] | 0 |  |  |  |  | BR | 0 | Rijkswaterstaat West Nederland Noord |  | 173 |  |  | 0 | 0 | 0 | [8 empty] | FALSE | 0 |  |  |  |  | 0 | 0 | 0 | 0 | FALSE |  |  |  | FALSE
BET-N6-0640 | 004-0095-R, KP Kethelplein - KP Benelux | Rijksweg 4 | 37G-302-01, Beneluxtunnel (A4) |  | 21 Tunnelverlichting | Buis D T1 | Armatuur +DT1/21/L051 L2 |  |  | BET-N2-001 | BET-N3-021 | Tunnel | Objectverlichting | 1042 | 00012 | RWS TOP WNZ | WNZ district noord | 0 |  |  |  |  | WNZ (West-Nederland Zuid) | 37G-302, Oeververbinding in de rijksweg onder de Nieuwe Maas | TRUE | Armatuur |  |  | VITOP |  |  |  | 0 | 0 | [6 empty] | 0 | 0 | [11 empty] | 21 | 000099732 | 0 | 0 | [10 empty] | 0 |  |  |  |  | BR | 0 | Rijkswaterstaat West Nederland Noord |  | 173 |  |  | 0 | 0 | 0 | [8 empty] | FALSE | 0 |  |  |  |  | 0 | 0 | 0 | 0 | FALSE |  |  |  | FALSE
BET-N6-0641 | 004-0095-R, KP Kethelplein - KP Benelux | Rijksweg 4 | 37G-302-01, Beneluxtunnel (A4) |  | 21 Tunnelverlichting | Buis D T1 | Armatuur +DT1/21/L052 L4 |  |  | BET-N2-001 | BET-N3-021 | Tunnel | Objectverlichting | 1042 | 00012 | RWS TOP WNZ | WNZ district noord | 0 |  |  |  |  | WNZ (West-Nederland Zuid) | 37G-302, Oeververbinding in de rijksweg onder de Nieuwe Maas | TRUE | Armatuur |  |  | VITOP |  |  |  | 0 | 0 | [6 empty] | 0 | 0 | [11 empty] | 21 | 000099733 | 0 | 0 | [10 empty] | 0 |  |  |  |  | BR | 0 | Rijkswaterstaat West Nederland Noord |  | 173 |  |  | 0 | 0 | 0 | [8 empty] | FALSE | 0 |  |  |  |  | 0 | 0 | 0 | 0 | FALSE |  |  |  | FALSE
BET-N6-0642 | 004-0095-R, KP Kethelplein - KP Benelux | Rijksweg 4 | 37G-302-01, Beneluxtunnel (A4) |  | 21 Tunnelverlichting | Buis D T1 | Armatuur +DT1/21/L053 L3 |  |  | BET-N2-001 | BET-N3-021 | Tunnel | Objectverlichting | 1042 | 00012 | RWS TOP WNZ | WNZ district noord | 0 |  |  |  |  | WNZ (West-Nederland Zuid) | 37G-302, Oeververbinding in de rijksweg onder de Nieuwe Maas | TRUE | Armatuur |  |  | VITOP |  |  |  | 0 | 0 | [6 empty] | 0 | 0 | [11 empty] | 21 | 000099734 | 0 | 0 | [10 empty] | 0 |  |  |  |  | BR | 0 | Rijkswaterstaat West Nederland Noord |  | 173 |  |  | 0 | 0 | 0 | [8 empty] | FALSE | 0 |  |  |  |  | 0 | 0 | 0 | 0 | FALSE |  |  |  | FALSE
BET-N6-0643 | 004-0095-R, KP Kethelplein - KP Benelux | Rijksweg 4 | 37G-302-01, Beneluxtunnel (A4) |  | 21 Tunnelverlichting | Buis D T1 | Armatuur +DT1/21/L054 L1 |  |  | BET-N2-001 | BET-N3-021 | Tunnel | Objectverlichting | 1042 | 00012 | RWS TOP WNZ | WNZ district noord | 0 |  |  |  |  | WNZ (West-Nederland Zuid) | 37G-302, Oeververbinding in de rijksweg onder de Nieuwe Maas | TRUE | Armatuur |  |  | VITOP |  |  |  | 0 | 0 | [6 empty] | 0 | 0 | [11 empty] | 21 | 000099735 | 0 | 0 | [10 empty] | 0 |  |  |  |  | BR | 0 | Rijkswaterstaat West Nederland Noord |  | 173 |  |  | 0 | 0 | 0 | [8 empty] | FALSE | 0 |  |  |  |  | 0 | 0 | 0 | 0 | FALSE |  |  |  | FALSE
BET-N6-0644 | 004-0095-R, KP Kethelplein - KP Benelux | Rijksweg 4 | 37G-302-01, Beneluxtunnel (A4) |  | 21 Tunnelverlichting | Buis D T1 | Armatuur +DT1/21/L055 L2 |  |  | BET-N2-001 | BET-N3-021 | Tunnel | Objectverlichting | 1042 | 00012 | RWS TOP WNZ | WNZ district noord | 0 |  |  |  |  | WNZ (West-Nederland Zuid) | 37G-302, Oeververbinding in de rijksweg onder de Nieuwe Maas | TRUE | Armatuur |  |  | VITOP |  |  |  | 0 | 0 | [6 empty] | 0 | 0 | [11 empty] | 21 | 000099736 | 0 | 0 | [10 empty] | 0 |  |  |  |  | BR | 0 | Rijkswaterstaat West Nederland Noord |  | 173 |  |  | 0 | 0 | 0 | [8 empty] | FALSE | 0 |  |  |  |  | 0 | 0 | 0 | 0 | FALSE |  |  |  | FALSE
BET-N6-0645 | 004-0095-R, KP Kethelplein - KP Benelux | Rijksweg 4 | 37G-302-01, Beneluxtunnel (A4) |  | 21 Tunnelverlichting | Buis D T1 | Armatuur +DT1/21/L056 L4 |  |  | BET-N2-001 | BET-N3-021 | Tunnel | Objectverlichting | 1042 | 00012 | RWS TOP WNZ | WNZ district noord | 0 |  |  |  |  | WNZ (West-Nederland Zuid) | 37G-302, Oeververbinding in de rijksweg onder de Nieuwe Maas | TRUE | Armatuur |  |  | VITOP |  |  |  | 0 | 0 | [6 empty] | 0 | 0 | [11 empty] | 21 | 000099737 | 0 | 0 | [10 empty] | 0 |  |  |  |  | BR | 0 | Rijkswaterstaat West Nederland Noord |  | 173 |  |  | 0 | 0 | 0 | [8 empty] | FALSE | 0 |  |  |  |  | 0 | 0 | 0 | 0 | FALSE |  |  |  | FALSE
BET-N6-0646 | 004-0095-R, KP Kethelplein - KP Benelux | Rijksweg 4 | 37G-302-01, Beneluxtunnel (A4) |  | 21 Tunnelverlichting | Buis D T1 | Armatuur +DT1/21/L057 L3 |  |  | BET-N2-001 | BET-N3-021 | Tunnel | Objectverlichting | 1042 | 00012 | RWS TOP WNZ | WNZ district noord | 0 |  |  |  |  | WNZ (West-Nederland Zuid) | 37G-302, Oeververbinding in de rijksweg onder de Nieuwe Maas | TRUE | Armatuur |  |  | VITOP |  |  |  | 0 | 0 | [6 empty] | 0 | 0 | [11 empty] | 21 | 000099738 | 0 | 0 | [10 empty] | 0 |  |  |  |  | BR | 0 | Rijkswaterstaat West Nederland Noord |  | 173 |  |  | 0 | 0 | 0 | [8 empty] | FALSE | 0 |  |  |  |  | 0 | 0 | 0 | 0 | FALSE |  |  |  | FALSE
BET-N6-0647 | 004-0095-R, KP Kethelplein - KP Benelux | Rijksweg 4 | 37G-302-01, Beneluxtunnel (A4) |  | 21 Tunnelverlichting | Buis D T1 | Armatuur +DT1/21/L058 L2 |  |  | BET-N2-001 | BET-N3-021 | Tunnel | Objectverlichting | 1042 | 00012 | RWS TOP WNZ | WNZ district noord | 0 |  |  |  |  | WNZ (West-Nederland Zuid) | 37G-302, Oeververbinding in de rijksweg onder de Nieuwe Maas | TRUE | Armatuur |  |  | VITOP |  |  |  | 0 | 0 | [6 empty] | 0 | 0 | [11 empty] | 21 | 000099739 | 0 | 0 | [10 empty] | 0 |  |  |  |  | BR | 0 | Rijkswaterstaat West Nederland Noord |  | 173 |  |  | 0 | 0 | 0 | [8 empty] | FALSE | 0 |  |  |  |  | 0 | 0 | 0 | 0 | FALSE |  |  |  | FALSE
BET-N6-0648 | 004-0095-R, KP Kethelplein - KP Benelux | Rijksweg 4 | 37G-302-01, Beneluxtunnel (A4) |  | 21 Tunnelverlichting | Buis D T1 | Armatuur +DT1/21/L059 L4 |  |  | BET-N2-001 | BET-N3-021 | Tunnel | Objectverlichting | 1042 | 00012 | RWS TOP WNZ | WNZ district noord | 0 |  |  |  |  | WNZ (West-Nederland Zuid) | 37G-302, Oeververbinding in de rijksweg onder de Nieuwe Maas | TRUE | Armatuur |  |  | VITOP |  |  |  | 0 | 0 | [6 empty] | 0 | 0 | [11 empty] | 21 | 000099740 | 0 | 0 | [10 empty] | 0 |  |  |  |  | BR | 0 | Rijkswaterstaat West Nederland Noord |  | 173 |  |  | 0 | 0 | 0 | [8 empty] | FALSE | 0 |  |  |  |  | 0 | 0 | 0 | 0 | FALSE |  |  |  | FALSE
BET-N6-0649 | 004-0095-R, KP Kethelplein - KP Benelux | Rijksweg 4 | 37G-302-01, Beneluxtunnel (A4) |  | 21 Tunnelverlichting | Buis D T1 | Armatuur +DT1/21/L060 L3 |  |  | BET-N2-001 | BET-N3-021 | Tunnel | Objectverlichting | 1042 | 00012 | RWS TOP WNZ | WNZ district noord | 0 |  |  |  |  | WNZ (West-Nederland Zuid) | 37G-302, Oeververbinding in de rijksweg onder de Nieuwe Maas | TRUE | Armatuur |  |  | VITOP |  |  |  | 0 | 0 | [6 empty] | 0 | 0 | [11 empty] | 21 | 000099741 | 0 | 0 | [10 empty] | 0 |  |  |  |  | BR | 0 | Rijkswaterstaat West Nederland Noord |  | 173 |  |  | 0 | 0 | 0 | [8 empty] | FALSE | 0 |  |  |  |  | 0 | 0 | 0 | 0 | FALSE |  |  |  | FALSE
BET-N6-0650 | 004-0095-R, KP Kethelplein - KP Benelux | Rijksweg 4 | 37G-302-01, Beneluxtunnel (A4) |  | 21 Tunnelverlichting | Buis D T1 | Armatuur +DT1/21/L061 L1 |  |  | BET-N2-001 | BET-N3-021 | Tunnel | Objectverlichting | 1042 | 00012 | RWS TOP WNZ | WNZ district noord | 0 |  |  |  |  | WNZ (West-Nederland Zuid) | 37G-302, Oeververbinding in de rijksweg onder de Nieuwe Maas | TRUE | Armatuur |  |  | VITOP |  |  |  | 0 | 0 | [6 empty] | 0 | 0 | [11 empty] | 21 | 000099742 | 0 | 0 | [10 empty] | 0 |  |  |  |  | BR | 0 | Rijkswaterstaat West Nederland Noord |  | 173 |  |  | 0 | 0 | 0 | [8 empty] | FALSE | 0 |  |  |  |  | 0 | 0 | 0 | 0 | FALSE |  |  |  | FALSE
BET-N6-0651 | 004-0095-R, KP Kethelplein - KP Benelux | Rijksweg 4 | 37G-302-01, Beneluxtunnel (A4) |  | 21 Tunnelverlichting | Buis D T1 | Armatuur +DT1/21/L062 L2 |  |  | BET-N2-001 | BET-N3-021 | Tunnel | Objectverlichting | 1042 | 00012 | RWS TOP WNZ | WNZ district noord | 0 |  |  |  |  | WNZ (West-Nederland Zuid) | 37G-302, Oeververbinding in de rijksweg onder de Nieuwe Maas | TRUE | Armatuur |  |  | VITOP |  |  |  | 0 | 0 | [6 empty] | 0 | 0 | [11 empty] | 21 | 000099743 | 0 | 0 | [10 empty] | 0 |  |  |  |  | BR | 0 | Rijkswaterstaat West Nederland Noord |  | 173 |  |  | 0 | 0 | 0 | [8 empty] | FALSE | 0 |  |  |  |  | 0 | 0 | 0 | 0 | FALSE |  |  |  | FALSE
BET-N6-0652 | 004-0095-R, KP Kethelplein - KP Benelux | Rijksweg 4 | 37G-302-01, Beneluxtunnel (A4) |  | 21 Tunnelverlichting | Buis D T1 | Armatuur +DT1/21/L063 L3 |  |  | BET-N2-001 | BET-N3-021 | Tunnel | Objectverlichting | 1042 | 00012 | RWS TOP WNZ | WNZ district noord | 0 |  |  |  |  | WNZ (West-Nederland Zuid) | 37G-302, Oeververbinding in de rijksweg onder de Nieuwe Maas | TRUE | Armatuur |  |  | VITOP |  |  |  | 0 | 0 | [6 empty] | 0 | 0 | [11 empty] | 21 | 000099744 | 0 | 0 | [10 empty] | 0 |  |  |  |  | BR | 0 | Rijkswaterstaat West Nederland Noord |  | 173 |  |  | 0 | 0 | 0 | [8 empty] | FALSE | 0 |  |  |  |  | 0 | 0 | 0 | 0 | FALSE |  |  |  | FALSE
BET-N6-0653 | 004-0095-R, KP Kethelplein - KP Benelux | Rijksweg 4 | 37G-302-01, Beneluxtunnel (A4) |  | 21 Tunnelverlichting | Buis D T1 | Armatuur +DT1/21/L064 L2 |  |  | BET-N2-001 | BET-N3-021 | Tunnel | Objectverlichting | 1042 | 00012 | RWS TOP WNZ | WNZ district noord | 0 |  |  |  |  | WNZ (West-Nederland Zuid) | 37G-302, Oeververbinding in de rijksweg onder de Nieuwe Maas | TRUE | Armatuur |  |  | VITOP |  |  |  | 0 | 0 | [6 empty] | 0 | 0 | [11 empty] | 21 | 000099745 | 0 | 0 | [10 empty] | 0 |  |  |  |  | BR | 0 | Rijkswaterstaat West Nederland Noord |  | 173 |  |  | 0 | 0 | 0 | [8 empty] | FALSE | 0 |  |  |  |  | 0 | 0 | 0 | 0 | FALSE |  |  |  | FALSE
BET-N6-0654 | 004-0095-R, KP Kethelplein - KP Benelux | Rijksweg 4 | 37G-302-01, Beneluxtunnel (A4) |  | 21 Tunnelverlichting | Buis D T1 | Armatuur +DT1/21/L065 L3 |  |  | BET-N2-001 | BET-N3-021 | Tunnel | Objectverlichting | 1042 | 00012 | RWS TOP WNZ | WNZ district noord | 0 |  |  |  |  | WNZ (West-Nederland Zuid) | 37G-302, Oeververbinding in de rijksweg onder de Nieuwe Maas | TRUE | Armatuur |  |  | VITOP |  |  |  | 0 | 0 | [6 empty] | 0 | 0 | [11 empty] | 21 | 000099746 | 0 | 0 | [10 empty] | 0 |  |  |  |  | BR | 0 | Rijkswaterstaat West Nederland Noord |  | 173 |  |  | 0 | 0 | 0 | [8 empty] | FALSE | 0 |  |  |  |  | 0 | 0 | 0 | 0 | FALSE |  |  |  | FALSE
BET-N6-0655 | 004-0095-R, KP Kethelplein - KP Benelux | Rijksweg 4 | 37G-302-01, Beneluxtunnel (A4) |  | 21 Tunnelverlichting | Buis D T1 | Armatuur +DT1/21/L066 L1 |  |  | BET-N2-001 | BET-N3-021 | Tunnel | Objectverlichting | 1042 | 00012 | RWS TOP WNZ | WNZ district noord | 0 |  |  |  |  | WNZ (West-Nederland Zuid) | 37G-302, Oeververbinding in de rijksweg onder de Nieuwe Maas | TRUE | Armatuur |  |  | VITOP |  |  |  | 0 | 0 | [6 empty] | 0 | 0 | [11 empty] | 21 | 000099747 | 0 | 0 | [10 empty] | 0 |  |  |  |  | BR | 0 | Rijkswaterstaat West Nederland Noord |  | 173 |  |  | 0 | 0 | 0 | [8 empty] | FALSE | 0 |  |  |  |  | 0 | 0 | 0 | 0 | FALSE |  |  |  | FALSE
BET-N6-0656 | 004-0095-R, KP Kethelplein - KP Benelux | Rijksweg 4 | 37G-302-01, Beneluxtunnel (A4) |  | 21 Tunnelverlichting | Buis D T1 | Armatuur +DT1/21/L067 L3 |  |  | BET-N2-001 | BET-N3-021 | Tunnel | Objectverlichting | 1042 | 00012 | RWS TOP WNZ | WNZ district noord | 0 |  |  |  |  | WNZ (West-Nederland Zuid) | 37G-302, Oeververbinding in de rijksweg onder de Nieuwe Maas | TRUE | Armatuur |  |  | VITOP |  |  |  | 0 | 0 | [6 empty] | 0 | 0 | [11 empty] | 21 | 000099748 | 0 | 0 | [10 empty] | 0 |  |  |  |  | BR | 0 | Rijkswaterstaat West Nederland Noord |  | 173 |  |  | 0 | 0 | 0 | [8 empty] | FALSE | 0 |  |  |  |  | 0 | 0 | 0 | 0 | FALSE |  |  |  | FALSE
BET-N6-0657 | 004-0095-R, KP Kethelplein - KP Benelux | Rijksweg 4 | 37G-302-01, Beneluxtunnel (A4) |  | 21 Tunnelverlichting | Buis D T1 | Armatuur +DT1/21/L068 L3 |  |  | BET-N2-001 | BET-N3-021 | Tunnel | Objectverlichting | 1042 | 00012 | RWS TOP WNZ | WNZ district noord | 0 |  |  |  |  | WNZ (West-Nederland Zuid) | 37G-302, Oeververbinding in de rijksweg onder de Nieuwe Maas | TRUE | Armatuur |  |  | VITOP |  |  |  | 0 | 0 | [6 empty] | 0 | 0 | [11 empty] | 21 | 000099749 | 0 | 0 | [10 empty] | 0 |  |  |  |  | BR | 0 | Rijkswaterstaat West Nederland Noord |  | 173 |  |  | 0 | 0 | 0 | [8 empty] | FALSE | 0 |  |  |  |  | 0 | 0 | 0 | 0 | FALSE |  |  |  | FALSE
BET-N6-0658 | 004-0095-R, KP Kethelplein - KP Benelux | Rijksweg 4 | 37G-302-01, Beneluxtunnel (A4) |  | 21 Tunnelverlichting | Buis D T1 | Armatuur +DT1/21/L069 L3 |  |  | BET-N2-001 | BET-N3-021 | Tunnel | Objectverlichting | 1042 | 00012 | RWS TOP WNZ | WNZ district noord | 0 |  |  |  |  | WNZ (West-Nederland Zuid) | 37G-302, Oeververbinding in de rijksweg onder de Nieuwe Maas | TRUE | Armatuur |  |  | VITOP |  |  |  | 0 | 0 | [6 empty] | 0 | 0 | [11 empty] | 21 | 000099750 | 0 | 0 | [10 empty] | 0 |  |  |  |  | BR | 0 | Rijkswaterstaat West Nederland Noord |  | 173 |  |  | 0 | 0 | 0 | [8 empty] | FALSE | 0 |  |  |  |  | 0 | 0 | 0 | 0 | FALSE |  |  |  | FALSE
BET-N6-0659 | 004-0095-R, KP Kethelplein - KP Benelux | Rijksweg 4 | 37G-302-01, Beneluxtunnel (A4) |  | 21 Tunnelverlichting | Buis D T1 | Armatuur +DT1/21/L070 L1 |  |  | BET-N2-001 | BET-N3-021 | Tunnel | Objectverlichting | 1042 | 00012 | RWS TOP WNZ | WNZ district noord | 0 |  |  |  |  | WNZ (West-Nederland Zuid) | 37G-302, Oeververbinding in de rijksweg onder de Nieuwe Maas | TRUE | Armatuur |  |  | VITOP |  |  |  | 0 | 0 | [6 empty] | 0 | 0 | [11 empty] | 21 | 000099751 | 0 | 0 | [10 empty] | 0 |  |  |  |  | BR | 0 | Rijkswaterstaat West Nederland Noord |  | 173 |  |  | 0 | 0 | 0 | [8 empty] | FALSE | 0 |  |  |  |  | 0 | 0 | 0 | 0 | FALSE |  |  |  | FALSE
BET-N6-0660 | 004-0095-R, KP Kethelplein - KP Benelux | Rijksweg 4 | 37G-302-01, Beneluxtunnel (A4) |  | 21 Tunnelverlichting | Buis D T1 | Armatuur +DT1/21/L071 L3 |  |  | BET-N2-001 | BET-N3-021 | Tunnel | Objectverlichting | 1042 | 00012 | RWS TOP WNZ | WNZ district noord | 0 |  |  |  |  | WNZ (West-Nederland Zuid) | 37G-302, Oeververbinding in de rijksweg onder de Nieuwe Maas | TRUE | Armatuur |  |  | VITOP |  |  |  | 0 | 0 | [6 empty] | 0 | 0 | [11 empty] | 21 | 000099752 | 0 | 0 | [10 empty] | 0 |  |  |  |  | BR | 0 | Rijkswaterstaat West Nederland Noord |  | 173 |  |  | 0 | 0 | 0 | [8 empty] | FALSE | 0 |  |  |  |  | 0 | 0 | 0 | 0 | FALSE |  |  |  | FALSE
BET-N6-0661 | 004-0095-R, KP Kethelplein - KP Benelux | Rijksweg 4 | 37G-302-01, Beneluxtunnel (A4) |  | 21 Tunnelverlichting | Buis D T1 | Armatuur +DT1/21/L072 L3 |  |  | BET-N2-001 | BET-N3-021 | Tunnel | Objectverlichting | 1042 | 00012 | RWS TOP WNZ | WNZ district noord | 0 |  |  |  |  | WNZ (West-Nederland Zuid) | 37G-302, Oeververbinding in de rijksweg onder de Nieuwe Maas | TRUE | Armatuur |  |  | VITOP |  |  |  | 0 | 0 | [6 empty] | 0 | 0 | [11 empty] | 21 | 000099753 | 0 | 0 | [10 empty] | 0 |  |  |  |  | BR | 0 | Rijkswaterstaat West Nederland Noord |  | 173 |  |  | 0 | 0 | 0 | [8 empty] | FALSE | 0 |  |  |  |  | 0 | 0 | 0 | 0 | FALSE |  |  |  | FALSE
BET-N6-0662 | 004-0095-R, KP Kethelplein - KP Benelux | Rijksweg 4 | 37G-302-01, Beneluxtunnel (A4) |  | 21 Tunnelverlichting | Buis D T1 | Armatuur +DT1/21/L073 L3 |  |  | BET-N2-001 | BET-N3-021 | Tunnel | Objectverlichting | 1042 | 00012 | RWS TOP WNZ | WNZ district noord | 0 |  |  |  |  | WNZ (West-Nederland Zuid) | 37G-302, Oeververbinding in de rijksweg onder de Nieuwe Maas | TRUE | Armatuur |  |  | VITOP |  |  |  | 0 | 0 | [6 empty] | 0 | 0 | [11 empty] | 21 | 000099754 | 0 | 0 | [10 empty] | 0 |  |  |  |  | BR | 0 | Rijkswaterstaat West Nederland Noord |  | 173 |  |  | 0 | 0 | 0 | [8 empty] | FALSE | 0 |  |  |  |  | 0 | 0 | 0 | 0 | FALSE |  |  |  | FALSE
BET-N6-0663 | 004-0095-R, KP Kethelplein - KP Benelux | Rijksweg 4 | 37G-302-01, Beneluxtunnel (A4) |  | 21 Tunnelverlichting | Buis D T1 | Armatuur +DT1/21/L074 L1 |  |  | BET-N2-001 | BET-N3-021 | Tunnel | Objectverlichting | 1042 | 00012 | RWS TOP WNZ | WNZ district noord | 0 |  |  |  |  | WNZ (West-Nederland Zuid) | 37G-302, Oeververbinding in de rijksweg onder de Nieuwe Maas | TRUE | Armatuur |  |  | VITOP |  |  |  | 0 | 0 | [6 empty] | 0 | 0 | [11 empty] | 21 | 000099755 | 0 | 0 | [10 empty] | 0 |  |  |  |  | BR | 0 | Rijkswaterstaat West Nederland Noord |  | 173 |  |  | 0 | 0 | 0 | [8 empty] | FALSE | 0 |  |  |  |  | 0 | 0 | 0 | 0 | FALSE |  |  |  | FALSE
BET-N6-0664 | 004-0095-R, KP Kethelplein - KP Benelux | Rijksweg 4 | 37G-302-01, Beneluxtunnel (A4) |  | 21 Tunnelverlichting | Buis D T1 | Armatuur +DT1/21/L075 L3 |  |  | BET-N2-001 | BET-N3-021 | Tunnel | Objectverlichting | 1042 | 00012 | RWS TOP WNZ | WNZ district noord | 0 |  |  |  |  | WNZ (West-Nederland Zuid) | 37G-302, Oeververbinding in de rijksweg onder de Nieuwe Maas | TRUE | Armatuur |  |  | VITOP |  |  |  | 0 | 0 | [6 empty] | 0 | 0 | [11 empty] | 21 | 000099756 | 0 | 0 | [10 empty] | 0 |  |  |  |  | BR | 0 | Rijkswaterstaat West Nederland Noord |  | 173 |  |  | 0 | 0 | 0 | [8 empty] | FALSE | 0 |  |  |  |  | 0 | 0 | 0 | 0 | FALSE |  |  |  | FALSE
BET-N6-0665 | 004-0095-R, KP Kethelplein - KP Benelux | Rijksweg 4 | 37G-302-01, Beneluxtunnel (A4) |  | 21 Tunnelverlichting | Buis D T1 | Armatuur +DT1/21/L076 L3 |  |  | BET-N2-001 | BET-N3-021 | Tunnel | Objectverlichting | 1042 | 00012 | RWS TOP WNZ | WNZ district noord | 0 |  |  |  |  | WNZ (West-Nederland Zuid) | 37G-302, Oeververbinding in de rijksweg onder de Nieuwe Maas | TRUE | Armatuur |  |  | VITOP |  |  |  | 0 | 0 | [6 empty] | 0 | 0 | [11 empty] | 21 | 000099757 | 0 | 0 | [10 empty] | 0 |  |  |  |  | BR | 0 | Rijkswaterstaat West Nederland Noord |  | 173 |  |  | 0 | 0 | 0 | [8 empty] | FALSE | 0 |  |  |  |  | 0 | 0 | 0 | 0 | FALSE |  |  |  | FALSE
BET-N6-0666 | 004-0095-R, KP Kethelplein - KP Benelux | Rijksweg 4 | 37G-302-01, Beneluxtunnel (A4) |  | 21 Tunnelverlichting | Buis D T1 | Armatuur +DT1/21/L077 L1 |  |  | BET-N2-001 | BET-N3-021 | Tunnel | Objectverlichting | 1042 | 00012 | RWS TOP WNZ | WNZ district noord | 0 |  |  |  |  | WNZ (West-Nederland Zuid) | 37G-302, Oeververbinding in de rijksweg onder de Nieuwe Maas | TRUE | Armatuur |  |  | VITOP |  |  |  | 0 | 0 | [6 empty] | 0 | 0 | [11 empty] | 21 | 000099758 | 0 | 0 | [10 empty] | 0 |  |  |  |  | BR | 0 | Rijkswaterstaat West Nederland Noord |  | 173 |  |  | 0 | 0 | 0 | [8 empty] | FALSE | 0 |  |  |  |  | 0 | 0 | 0 | 0 | FALSE |  |  |  | FALSE
BET-N6-0667 | 004-0095-R, KP Kethelplein - KP Benelux | Rijksweg 4 | 37G-302-01, Beneluxtunnel (A4) |  | 21 Tunnelverlichting | Buis D T1 | Armatuur +DT1/21/L078 L3 |  |  | BET-N2-001 | BET-N3-021 | Tunnel | Objectverlichting | 1042 | 00012 | RWS TOP WNZ | WNZ district noord | 0 |  |  |  |  | WNZ (West-Nederland Zuid) | 37G-302, Oeververbinding in de rijksweg onder de Nieuwe Maas | TRUE | Armatuur |  |  | VITOP |  |  |  | 0 | 0 | [6 empty] | 0 | 0 | [11 empty] | 21 | 000099759 | 0 | 0 | [10 empty] | 0 |  |  |  |  | BR | 0 | Rijkswaterstaat West Nederland Noord |  | 173 |  |  | 0 | 0 | 0 | [8 empty] | FALSE | 0 |  |  |  |  | 0 | 0 | 0 | 0 | FALSE |  |  |  | FALSE
BET-N6-0668 | 004-0095-R, KP Kethelplein - KP Benelux | Rijksweg 4 | 37G-302-01, Beneluxtunnel (A4) |  | 21 Tunnelverlichting | Buis D T1 | Armatuur +DT1/21/L079 L3 |  |  | BET-N2-001 | BET-N3-021 | Tunnel | Objectverlichting | 1042 | 00012 | RWS TOP WNZ | WNZ district noord | 0 |  |  |  |  | WNZ (West-Nederland Zuid) | 37G-302, Oeververbinding in de rijksweg onder de Nieuwe Maas | TRUE | Armatuur |  |  | VITOP |  |  |  | 0 | 0 | [6 empty] | 0 | 0 | [11 empty] | 21 | 000099760 | 0 | 0 | [10 empty] | 0 |  |  |  |  | BR | 0 | Rijkswaterstaat West Nederland Noord |  | 173 |  |  | 0 | 0 | 0 | [8 empty] | FALSE | 0 |  |  |  |  | 0 | 0 | 0 | 0 | FALSE |  |  |  | FALSE
BET-N6-0669 | 004-0095-R, KP Kethelplein - KP Benelux | Rijksweg 4 | 37G-302-01, Beneluxtunnel (A4) |  | 21 Tunnelverlichting | Buis D T1 | Armatuur +DT1/21/L080 L1 |  |  | BET-N2-001 | BET-N3-021 | Tunnel | Objectverlichting | 1042 | 00012 | RWS TOP WNZ | WNZ district noord | 0 |  |  |  |  | WNZ (West-Nederland Zuid) | 37G-302, Oeververbinding in de rijksweg onder de Nieuwe Maas | TRUE | Armatuur |  |  | VITOP |  |  |  | 0 | 0 | [6 empty] | 0 | 0 | [11 empty] | 21 | 000099761 | 0 | 0 | [10 empty] | 0 |  |  |  |  | BR | 0 | Rijkswaterstaat West Nederland Noord |  | 173 |  |  | 0 | 0 | 0 | [8 empty] | FALSE | 0 |  |  |  |  | 0 | 0 | 0 | 0 | FALSE |  |  |  | FALSE
BET-N6-0670 | 004-0095-R, KP Kethelplein - KP Benelux | Rijksweg 4 | 37G-302-01, Beneluxtunnel (A4) |  | 21 Tunnelverlichting | Buis D T1 | Armatuur +DT1/21/L081 L3 |  |  | BET-N2-001 | BET-N3-021 | Tunnel | Objectverlichting | 1042 | 00012 | RWS TOP WNZ | WNZ district noord | 0 |  |  |  |  | WNZ (West-Nederland Zuid) | 37G-302, Oeververbinding in de rijksweg onder de Nieuwe Maas | TRUE | Armatuur |  |  | VITOP |  |  |  | 0 | 0 | [6 empty] | 0 | 0 | [11 empty] | 21 | 000099762 | 0 | 0 | [10 empty] | 0 |  |  |  |  | BR | 0 | Rijkswaterstaat West Nederland Noord |  | 173 |  |  | 0 | 0 | 0 | [8 empty] | FALSE | 0 |  |  |  |  | 0 | 0 | 0 | 0 | FALSE |  |  |  | FALSE
BET-N6-0671 | 004-0095-R, KP Kethelplein - KP Benelux | Rijksweg 4 | 37G-302-01, Beneluxtunnel (A4) |  | 21 Tunnelverlichting | Buis D T1 | Armatuur +DT1/21/L082 L3 |  |  | BET-N2-001 | BET-N3-021 | Tunnel | Objectverlichting | 1042 | 00012 | RWS TOP WNZ | WNZ district noord | 0 |  |  |  |  | WNZ (West-Nederland Zuid) | 37G-302, Oeververbinding in de rijksweg onder de Nieuwe Maas | TRUE | Armatuur |  |  | VITOP |  |  |  | 0 | 0 | [6 empty] | 0 | 0 | [11 empty] | 21 | 000099763 | 0 | 0 | [10 empty] | 0 |  |  |  |  | BR | 0 | Rijkswaterstaat West Nederland Noord |  | 173 |  |  | 0 | 0 | 0 | [8 empty] | FALSE | 0 |  |  |  |  | 0 | 0 | 0 | 0 | FALSE |  |  |  | FALSE
BET-N6-0672 | 004-0095-R, KP Kethelplein - KP Benelux | Rijksweg 4 | 37G-302-01, Beneluxtunnel (A4) |  | 21 Tunnelverlichting | Buis D T2 | Armatuur +DT2/21/L001 L1 |  |  | BET-N2-001 | BET-N3-021 | Tunnel | Objectverlichting | 1042 | 00012 | RWS TOP WNZ | WNZ district noord | 0 |  |  |  |  | WNZ (West-Nederland Zuid) | 37G-302, Oeververbinding in de rijksweg onder de Nieuwe Maas | TRUE | Armatuur |  |  | VITOP |  |  |  | 0 | 0 | [6 empty] | 0 | 0 | [11 empty] | 21 | 000099764 | 0 | 0 | [10 empty] | 0 |  |  |  |  | BR | 0 | Rijkswaterstaat West Nederland Noord |  | 173 |  |  | 0 | 0 | 0 | [8 empty] | FALSE | 0 |  |  |  |  | 0 | 0 | 0 | 0 | FALSE |  |  |  | FALSE
BET-N6-0673 | 004-0095-R, KP Kethelplein - KP Benelux | Rijksweg 4 | 37G-302-01, Beneluxtunnel (A4) |  | 21 Tunnelverlichting | Buis D T2 | Armatuur +DT2/21/L002 L3 |  |  | BET-N2-001 | BET-N3-021 | Tunnel | Objectverlichting | 1042 | 00012 | RWS TOP WNZ | WNZ district noord | 0 |  |  |  |  | WNZ (West-Nederland Zuid) | 37G-302, Oeververbinding in de rijksweg onder de Nieuwe Maas | TRUE | Armatuur |  |  | VITOP |  |  |  | 0 | 0 | [6 empty] | 0 | 0 | [11 empty] | 21 | 000099765 | 0 | 0 | [10 empty] | 0 |  |  |  |  | BR | 0 | Rijkswaterstaat West Nederland Noord |  | 173 |  |  | 0 | 0 | 0 | [8 empty] | FALSE | 0 |  |  |  |  | 0 | 0 | 0 | 0 | FALSE |  |  |  | FALSE
BET-N6-0674 | 004-0095-R, KP Kethelplein - KP Benelux | Rijksweg 4 | 37G-302-01, Beneluxtunnel (A4) |  | 21 Tunnelverlichting | Buis D T2 | Armatuur +DT2/21/L003 L1 |  |  | BET-N2-001 | BET-N3-021 | Tunnel | Objectverlichting | 1042 | 00012 | RWS TOP WNZ | WNZ district noord | 0 |  |  |  |  | WNZ (West-Nederland Zuid) | 37G-302, Oeververbinding in de rijksweg onder de Nieuwe Maas | TRUE | Armatuur |  |  | VITOP |  |  |  | 0 | 0 | [6 empty] | 0 | 0 | [11 empty] | 21 | 000099766 | 0 | 0 | [10 empty] | 0 |  |  |  |  | BR | 0 | Rijkswaterstaat West Nederland Noord |  | 173 |  |  | 0 | 0 | 0 | [8 empty] | FALSE | 0 |  |  |  |  | 0 | 0 | 0 | 0 | FALSE |  |  |  | FALSE
BET-N6-0675 | 004-0095-R, KP Kethelplein - KP Benelux | Rijksweg 4 | 37G-302-01, Beneluxtunnel (A4) |  | 21 Tunnelverlichting | Buis D T2 | Armatuur +DT2/21/L004 L1 |  |  | BET-N2-001 | BET-N3-021 | Tunnel | Objectverlichting | 1042 | 00012 | RWS TOP WNZ | WNZ district noord | 0 |  |  |  |  | WNZ (West-Nederland Zuid) | 37G-302, Oeververbinding in de rijksweg onder de Nieuwe Maas | TRUE | Armatuur |  |  | VITOP |  |  |  | 0 | 0 | [6 empty] | 0 | 0 | [11 empty] | 21 | 000099767 | 0 | 0 | [10 empty] | 0 |  |  |  |  | BR | 0 | Rijkswaterstaat West Nederland Noord |  | 173 |  |  | 0 | 0 | 0 | [8 empty] | FALSE | 0 |  |  |  |  | 0 | 0 | 0 | 0 | FALSE |  |  |  | FALSE
BET-N6-0676 | 004-0095-R, KP Kethelplein - KP Benelux | Rijksweg 4 | 37G-302-01, Beneluxtunnel (A4) |  | 21 Tunnelverlichting | Buis D T2 | Armatuur +DT2/21/L005 L1 |  |  | BET-N2-001 | BET-N3-021 | Tunnel | Objectverlichting | 1042 | 00012 | RWS TOP WNZ | WNZ district noord | 0 |  |  |  |  | WNZ (West-Nederland Zuid) | 37G-302, Oeververbinding in de rijksweg onder de Nieuwe Maas | TRUE | Armatuur |  |  | VITOP |  |  |  | 0 | 0 | [6 empty] | 0 | 0 | [11 empty] | 21 | 000099768 | 0 | 0 | [10 empty] | 0 |  |  |  |  | BR | 0 | Rijkswaterstaat West Nederland Noord |  | 173 |  |  | 0 | 0 | 0 | [8 empty] | FALSE | 0 |  |  |  |  | 0 | 0 | 0 | 0 | FALSE |  |  |  | FALSE
BET-N6-0677 | 004-0095-R, KP Kethelplein - KP Benelux | Rijksweg 4 | 37G-302-01, Beneluxtunnel (A4) |  | 21 Tunnelverlichting | Buis D T2 | Armatuur +DT2/21/L006 L1 |  |  | BET-N2-001 | BET-N3-021 | Tunnel | Objectverlichting | 1042 | 00012 | RWS TOP WNZ | WNZ district noord | 0 |  |  |  |  | WNZ (West-Nederland Zuid) | 37G-302, Oeververbinding in de rijksweg onder de Nieuwe Maas | TRUE | Armatuur |  |  | VITOP |  |  |  | 0 | 0 | [6 empty] | 0 | 0 | [11 empty] | 21 | 000099769 | 0 | 0 | [10 empty] | 0 |  |  |  |  | BR | 0 | Rijkswaterstaat West Nederland Noord |  | 173 |  |  | 0 | 0 | 0 | [8 empty] | FALSE | 0 |  |  |  |  | 0 | 0 | 0 | 0 | FALSE |  |  |  | FALSE
BET-N6-0678 | 004-0095-R, KP Kethelplein - KP Benelux | Rijksweg 4 | 37G-302-01, Beneluxtunnel (A4) |  | 21 Tunnelverlichting | Buis D T2 | Armatuur +DT2/21/L007 L1 |  |  | BET-N2-001 | BET-N3-021 | Tunnel | Objectverlichting | 1042 | 00012 | RWS TOP WNZ | WNZ district noord | 0 |  |  |  |  | WNZ (West-Nederland Zuid) | 37G-302, Oeververbinding in de rijksweg onder de Nieuwe Maas | TRUE | Armatuur |  |  | VITOP |  |  |  | 0 | 0 | [6 empty] | 0 | 0 | [11 empty] | 21 | 000099770 | 0 | 0 | [10 empty] | 0 |  |  |  |  | BR | 0 | Rijkswaterstaat West Nederland Noord |  | 173 |  |  | 0 | 0 | 0 | [8 empty] | FALSE | 0 |  |  |  |  | 0 | 0 | 0 | 0 | FALSE |  |  |  | FALSE
BET-N6-0679 | 004-0095-R, KP Kethelplein - KP Benelux | Rijksweg 4 | 37G-302-01, Beneluxtunnel (A4) |  | 21 Tunnelverlichting | Buis D T2 | Armatuur +DT2/21/L008 L1 |  |  | BET-N2-001 | BET-N3-021 | Tunnel | Objectverlichting | 1042 | 00012 | RWS TOP WNZ | WNZ district noord | 0 |  |  |  |  | WNZ (West-Nederland Zuid) | 37G-302, Oeververbinding in de rijksweg onder de Nieuwe Maas | TRUE | Armatuur |  |  | VITOP |  |  |  | 0 | 0 | [6 empty] | 0 | 0 | [11 empty] | 21 | 000099771 | 0 | 0 | [10 empty] | 0 |  |  |  |  | BR | 0 | Rijkswaterstaat West Nederland Noord |  | 173 |  |  | 0 | 0 | 0 | [8 empty] | FALSE | 0 |  |  |  |  | 0 | 0 | 0 | 0 | FALSE |  |  |  | FALSE
BET-N6-0680 | 004-0095-R, KP Kethelplein - KP Benelux | Rijksweg 4 | 37G-302-01, Beneluxtunnel (A4) |  | 21 Tunnelverlichting | Buis D T2 | Armatuur +DT2/21/L009 L1 |  |  | BET-N2-001 | BET-N3-021 | Tunnel | Objectverlichting | 1042 | 00012 | RWS TOP WNZ | WNZ district noord | 0 |  |  |  |  | WNZ (West-Nederland Zuid) | 37G-302, Oeververbinding in de rijksweg onder de Nieuwe Maas | TRUE | Armatuur |  |  | VITOP |  |  |  | 0 | 0 | [6 empty] | 0 | 0 | [11 empty] | 21 | 000099772 | 0 | 0 | [10 empty] | 0 |  |  |  |  | BR | 0 | Rijkswaterstaat West Nederland Noord |  | 173 |  |  | 0 | 0 | 0 | [8 empty] | FALSE | 0 |  |  |  |  | 0 | 0 | 0 | 0 | FALSE |  |  |  | FALSE
BET-N6-0681 | 004-0095-R, KP Kethelplein - KP Benelux | Rijksweg 4 | 37G-302-01, Beneluxtunnel (A4) |  | 21 Tunnelverlichting | Buis D T2 | Armatuur +DT2/21/L010 L1 |  |  | BET-N2-001 | BET-N3-021 | Tunnel | Objectverlichting | 1042 | 00012 | RWS TOP WNZ | WNZ district noord | 0 |  |  |  |  | WNZ (West-Nederland Zuid) | 37G-302, Oeververbinding in de rijksweg onder de Nieuwe Maas | TRUE | Armatuur |  |  | VITOP |  |  |  | 0 | 0 | [6 empty] | 0 | 0 | [11 empty] | 21 | 000099773 | 0 | 0 | [10 empty] | 0 |  |  |  |  | BR | 0 | Rijkswaterstaat West Nederland Noord |  | 173 |  |  | 0 | 0 | 0 | [8 empty] | FALSE | 0 |  |  |  |  | 0 | 0 | 0 | 0 | FALSE |  |  |  | FALSE
BET-N6-0682 | 004-0095-R, KP Kethelplein - KP Benelux | Rijksweg 4 | 37G-302-01, Beneluxtunnel (A4) |  | 21 Tunnelverlichting | Buis D T2 | Armatuur +DT2/21/L011 L1 |  |  | BET-N2-001 | BET-N3-021 | Tunnel | Objectverlichting | 1042 | 00012 | RWS TOP WNZ | WNZ district noord | 0 |  |  |  |  | WNZ (West-Nederland Zuid) | 37G-302, Oeververbinding in de rijksweg onder de Nieuwe Maas | TRUE | Armatuur |  |  | VITOP |  |  |  | 0 | 0 | [6 empty] | 0 | 0 | [11 empty] | 21 | 000099774 | 0 | 0 | [10 empty] | 0 |  |  |  |  | BR | 0 | Rijkswaterstaat West Nederland Noord |  | 173 |  |  | 0 | 0 | 0 | [8 empty] | FALSE | 0 |  |  |  |  | 0 | 0 | 0 | 0 | FALSE |  |  |  | FALSE
BET-N6-0683 | 004-0095-R, KP Kethelplein - KP Benelux | Rijksweg 4 | 37G-302-01, Beneluxtunnel (A4) |  | 21 Tunnelverlichting | Buis D T4 | Armatuur +DT4/21/L001 L1 |  |  | BET-N2-001 | BET-N3-021 | Tunnel | Objectverlichting | 1042 | 00012 | RWS TOP WNZ | WNZ district noord | 0 |  |  |  |  | WNZ (West-Nederland Zuid) | 37G-302, Oeververbinding in de rijksweg onder de Nieuwe Maas | TRUE | Armatuur |  |  | VITOP |  |  |  | 0 | 0 | [6 empty] | 0 | 0 | [11 empty] | 21 | 000099775 | 0 | 0 | [10 empty] | 0 |  |  |  |  | BR | 0 | Rijkswaterstaat West Nederland Noord |  | 173 |  |  | 0 | 0 | 0 | [8 empty] | FALSE | 0 |  |  |  |  | 0 | 0 | 0 | 0 | FALSE |  |  |  | FALSE
BET-N6-0684 | 004-0095-R, KP Kethelplein - KP Benelux | Rijksweg 4 | 37G-302-01, Beneluxtunnel (A4) |  | 21 Tunnelverlichting | Buis D T4 | Armatuur +DT4/21/L002 L1 |  |  | BET-N2-001 | BET-N3-021 | Tunnel | Objectverlichting | 1042 | 00012 | RWS TOP WNZ | WNZ district noord | 0 |  |  |  |  | WNZ (West-Nederland Zuid) | 37G-302, Oeververbinding in de rijksweg onder de Nieuwe Maas | TRUE | Armatuur |  |  | VITOP |  |  |  | 0 | 0 | [6 empty] | 0 | 0 | [11 empty] | 21 | 000099776 | 0 | 0 | [10 empty] | 0 |  |  |  |  | BR | 0 | Rijkswaterstaat West Nederland Noord |  | 173 |  |  | 0 | 0 | 0 | [8 empty] | FALSE | 0 |  |  |  |  | 0 | 0 | 0 | 0 | FALSE |  |  |  | FALSE
BET-N6-0685 | 004-0095-R, KP Kethelplein - KP Benelux | Rijksweg 4 | 37G-302-01, Beneluxtunnel (A4) |  | 21 Tunnelverlichting | Buis D T4 | Armatuur +DT4/21/L003 L1 |  |  | BET-N2-001 | BET-N3-021 | Tunnel | Objectverlichting | 1042 | 00012 | RWS TOP WNZ | WNZ district noord | 0 |  |  |  |  | WNZ (West-Nederland Zuid) | 37G-302, Oeververbinding in de rijksweg onder de Nieuwe Maas | TRUE | Armatuur |  |  | VITOP |  |  |  | 0 | 0 | [6 empty] | 0 | 0 | [11 empty] | 21 | 000099777 | 0 | 0 | [10 empty] | 0 |  |  |  |  | BR | 0 | Rijkswaterstaat West Nederland Noord |  | 173 |  |  | 0 | 0 | 0 | [8 empty] | FALSE | 0 |  |  |  |  | 0 | 0 | 0 | 0 | FALSE |  |  |  | FALSE
BET-N6-0686 | 004-0095-R, KP Kethelplein - KP Benelux | Rijksweg 4 | 37G-302-01, Beneluxtunnel (A4) |  | 21 Tunnelverlichting | Buis D T4 | Armatuur +DT4/21/L004 L1 |  |  | BET-N2-001 | BET-N3-021 | Tunnel | Objectverlichting | 1042 | 00012 | RWS TOP WNZ | WNZ district noord | 0 |  |  |  |  | WNZ (West-Nederland Zuid) | 37G-302, Oeververbinding in de rijksweg onder de Nieuwe Maas | TRUE | Armatuur |  |  | VITOP |  |  |  | 0 | 0 | [6 empty] | 0 | 0 | [11 empty] | 21 | 000099778 | 0 | 0 | [10 empty] | 0 |  |  |  |  | BR | 0 | Rijkswaterstaat West Nederland Noord |  | 173 |  |  | 0 | 0 | 0 | [8 empty] | FALSE | 0 |  |  |  |  | 0 | 0 | 0 | 0 | FALSE |  |  |  | FALSE
BET-N6-0687 | 004-0095-R, KP Kethelplein - KP Benelux | Rijksweg 4 | 37G-302-01, Beneluxtunnel (A4) |  | 21 Tunnelverlichting | Buis D T4 | Armatuur +DT4/21/L005 L1 |  |  | BET-N2-001 | BET-N3-021 | Tunnel | Objectverlichting | 1042 | 00012 | RWS TOP WNZ | WNZ district noord | 0 |  |  |  |  | WNZ (West-Nederland Zuid) | 37G-302, Oeververbinding in de rijksweg onder de Nieuwe Maas | TRUE | Armatuur |  |  | VITOP |  |  |  | 0 | 0 | [6 empty] | 0 | 0 | [11 empty] | 21 | 000099779 | 0 | 0 | [10 empty] | 0 |  |  |  |  | BR | 0 | Rijkswaterstaat West Nederland Noord |  | 173 |  |  | 0 | 0 | 0 | [8 empty] | FALSE | 0 |  |  |  |  | 0 | 0 | 0 | 0 | FALSE |  |  |  | FALSE
BET-N6-0688 | 004-0095-R, KP Kethelplein - KP Benelux | Rijksweg 4 | 37G-302-01, Beneluxtunnel (A4) |  | 21 Tunnelverlichting | Buis D T4 | Armatuur +DT4/21/L006 L1 |  |  | BET-N2-001 | BET-N3-021 | Tunnel | Objectverlichting | 1042 | 00012 | RWS TOP WNZ | WNZ district noord | 0 |  |  |  |  | WNZ (West-Nederland Zuid) | 37G-302, Oeververbinding in de rijksweg onder de Nieuwe Maas | TRUE | Armatuur |  |  | VITOP |  |  |  | 0 | 0 | [6 empty] | 0 | 0 | [11 empty] | 21 | 000099780 | 0 | 0 | [10 empty] | 0 |  |  |  |  | BR | 0 | Rijkswaterstaat West Nederland Noord |  | 173 |  |  | 0 | 0 | 0 | [8 empty] | FALSE | 0 |  |  |  |  | 0 | 0 | 0 | 0 | FALSE |  |  |  | FALSE
BET-N6-0689 | 004-0095-R, KP Kethelplein - KP Benelux | Rijksweg 4 | 37G-302-01, Beneluxtunnel (A4) |  | 21 Tunnelverlichting | Buis D T4 | Armatuur +DT4/21/L007 L1 |  |  | BET-N2-001 | BET-N3-021 | Tunnel | Objectverlichting | 1042 | 00012 | RWS TOP WNZ | WNZ district noord | 0 |  |  |  |  | WNZ (West-Nederland Zuid) | 37G-302, Oeververbinding in de rijksweg onder de Nieuwe Maas | TRUE | Armatuur |  |  | VITOP |  |  |  | 0 | 0 | [6 empty] | 0 | 0 | [11 empty] | 21 | 000099781 | 0 | 0 | [10 empty] | 0 |  |  |  |  | BR | 0 | Rijkswaterstaat West Nederland Noord |  | 173 |  |  | 0 | 0 | 0 | [8 empty] | FALSE | 0 |  |  |  |  | 0 | 0 | 0 | 0 | FALSE |  |  |  | FALSE
BET-N6-0690 | 004-0095-R, KP Kethelplein - KP Benelux | Rijksweg 4 | 37G-302-01, Beneluxtunnel (A4) |  | 21 Tunnelverlichting | Buis D T4 | Armatuur +DT4/21/L008 L1 |  |  | BET-N2-001 | BET-N3-021 | Tunnel | Objectverlichting | 1042 | 00012 | RWS TOP WNZ | WNZ district noord | 0 |  |  |  |  | WNZ (West-Nederland Zuid) | 37G-302, Oeververbinding in de rijksweg onder de Nieuwe Maas | TRUE | Armatuur |  |  | VITOP |  |  |  | 0 | 0 | [6 empty] | 0 | 0 | [11 empty] | 21 | 000099782 | 0 | 0 | [10 empty] | 0 |  |  |  |  | BR | 0 | Rijkswaterstaat West Nederland Noord |  | 173 |  |  | 0 | 0 | 0 | [8 empty] | FALSE | 0 |  |  |  |  | 0 | 0 | 0 | 0 | FALSE |  |  |  | FALSE
BET-N6-0691 | 004-0095-R, KP Kethelplein - KP Benelux | Rijksweg 4 | 37G-302-01, Beneluxtunnel (A4) |  | 21 Tunnelverlichting | Buis D T4 | Armatuur +DT4/21/L009 L1 |  |  | BET-N2-001 | BET-N3-021 | Tunnel | Objectverlichting | 1042 | 00012 | RWS TOP WNZ | WNZ district noord | 0 |  |  |  |  | WNZ (West-Nederland Zuid) | 37G-302, Oeververbinding in de rijksweg onder de Nieuwe Maas | TRUE | Armatuur |  |  | VITOP |  |  |  | 0 | 0 | [6 empty] | 0 | 0 | [11 empty] | 21 | 000099783 | 0 | 0 | [10 empty] | 0 |  |  |  |  | BR | 0 | Rijkswaterstaat West Nederland Noord |  | 173 |  |  | 0 | 0 | 0 | [8 empty] | FALSE | 0 |  |  |  |  | 0 | 0 | 0 | 0 | FALSE |  |  |  | FALSE
BET-N6-0692 | 004-0095-R, KP Kethelplein - KP Benelux | Rijksweg 4 | 37G-302-01, Beneluxtunnel (A4) |  | 21 Tunnelverlichting | Buis D T4 | Armatuur +DT4/21/L010 L1 |  |  | BET-N2-001 | BET-N3-021 | Tunnel | Objectverlichting | 1042 | 00012 | RWS TOP WNZ | WNZ district noord | 0 |  |  |  |  | WNZ (West-Nederland Zuid) | 37G-302, Oeververbinding in de rijksweg onder de Nieuwe Maas | TRUE | Armatuur |  |  | VITOP |  |  |  | 0 | 0 | [6 empty] | 0 | 0 | [11 empty] | 21 | 000099784 | 0 | 0 | [10 empty] | 0 |  |  |  |  | BR | 0 | Rijkswaterstaat West Nederland Noord |  | 173 |  |  | 0 | 0 | 0 | [8 empty] | FALSE | 0 |  |  |  |  | 0 | 0 | 0 | 0 | FALSE |  |  |  | FALSE
BET-N6-0693 | 004-0095-R, KP Kethelplein - KP Benelux | Rijksweg 4 | 37G-302-01, Beneluxtunnel (A4) |  | 21 Tunnelverlichting | Buis D T5 | Armatuur +DT5/21/L001 L1 |  |  | BET-N2-001 | BET-N3-021 | Tunnel | Objectverlichting | 1042 | 00012 | RWS TOP WNZ | WNZ district noord | 0 |  |  |  |  | WNZ (West-Nederland Zuid) | 37G-302, Oeververbinding in de rijksweg onder de Nieuwe Maas | TRUE | Armatuur |  |  | VITOP |  |  |  | 0 | 0 | [6 empty] | 0 | 0 | [11 empty] | 21 | 000099785 | 0 | 0 | [10 empty] | 0 |  |  |  |  | BR | 0 | Rijkswaterstaat West Nederland Noord |  | 173 |  |  | 0 | 0 | 0 | [8 empty] | FALSE | 0 |  |  |  |  | 0 | 0 | 0 | 0 | FALSE |  |  |  | FALSE
BET-N6-0694 | 004-0095-R, KP Kethelplein - KP Benelux | Rijksweg 4 | 37G-302-01, Beneluxtunnel (A4) |  | 21 Tunnelverlichting | Buis D T5 | Armatuur +DT5/21/L002 L1 |  |  | BET-N2-001 | BET-N3-021 | Tunnel | Objectverlichting | 1042 | 00012 | RWS TOP WNZ | WNZ district noord | 0 |  |  |  |  | WNZ (West-Nederland Zuid) | 37G-302, Oeververbinding in de rijksweg onder de Nieuwe Maas | TRUE | Armatuur |  |  | VITOP |  |  |  | 0 | 0 | [6 empty] | 0 | 0 | [11 empty] | 21 | 000099786 | 0 | 0 | [10 empty] | 0 |  |  |  |  | BR | 0 | Rijkswaterstaat West Nederland Noord |  | 173 |  |  | 0 | 0 | 0 | [8 empty] | FALSE | 0 |  |  |  |  | 0 | 0 | 0 | 0 | FALSE |  |  |  | FALSE
BET-N6-0695 | 004-0095-R, KP Kethelplein - KP Benelux | Rijksweg 4 | 37G-302-01, Beneluxtunnel (A4) |  | 21 Tunnelverlichting | Buis D T5 | Armatuur +DT5/21/L003 L1 |  |  | BET-N2-001 | BET-N3-021 | Tunnel | Objectverlichting | 1042 | 00012 | RWS TOP WNZ | WNZ district noord | 0 |  |  |  |  | WNZ (West-Nederland Zuid) | 37G-302, Oeververbinding in de rijksweg onder de Nieuwe Maas | TRUE | Armatuur |  |  | VITOP |  |  |  | 0 | 0 | [6 empty] | 0 | 0 | [11 empty] | 21 | 000099787 | 0 | 0 | [10 empty] | 0 |  |  |  |  | BR | 0 | Rijkswaterstaat West Nederland Noord |  | 173 |  |  | 0 | 0 | 0 | [8 empty] | FALSE | 0 |  |  |  |  | 0 | 0 | 0 | 0 | FALSE |  |  |  | FALSE
BET-N6-0696 | 004-0095-R, KP Kethelplein - KP Benelux | Rijksweg 4 | 37G-302-01, Beneluxtunnel (A4) |  | 21 Tunnelverlichting | Buis D T5 | Armatuur +DT5/21/L004 L1 |  |  | BET-N2-001 | BET-N3-021 | Tunnel | Objectverlichting | 1042 | 00012 | RWS TOP WNZ | WNZ district noord | 0 |  |  |  |  | WNZ (West-Nederland Zuid) | 37G-302, Oeververbinding in de rijksweg onder de Nieuwe Maas | TRUE | Armatuur |  |  | VITOP |  |  |  | 0 | 0 | [6 empty] | 0 | 0 | [11 empty] | 21 | 000099788 | 0 | 0 | [10 empty] | 0 |  |  |  |  | BR | 0 | Rijkswaterstaat West Nederland Noord |  | 173 |  |  | 0 | 0 | 0 | [8 empty] | FALSE | 0 |  |  |  |  | 0 | 0 | 0 | 0 | FALSE |  |  |  | FALSE
BET-N6-0697 | 004-0095-R, KP Kethelplein - KP Benelux | Rijksweg 4 | 37G-302-01, Beneluxtunnel (A4) |  | 21 Tunnelverlichting | Buis D T5 | Armatuur +DT5/21/L005 L1 |  |  | BET-N2-001 | BET-N3-021 | Tunnel | Objectverlichting | 1042 | 00012 | RWS TOP WNZ | WNZ district noord | 0 |  |  |  |  | WNZ (West-Nederland Zuid) | 37G-302, Oeververbinding in de rijksweg onder de Nieuwe Maas | TRUE | Armatuur |  |  | VITOP |  |  |  | 0 | 0 | [6 empty] | 0 | 0 | [11 empty] | 21 | 000099789 | 0 | 0 | [10 empty] | 0 |  |  |  |  | BR | 0 | Rijkswaterstaat West Nederland Noord |  | 173 |  |  | 0 | 0 | 0 | [8 empty] | FALSE | 0 |  |  |  |  | 0 | 0 | 0 | 0 | FALSE |  |  |  | FALSE
BET-N6-0698 | 004-0095-R, KP Kethelplein - KP Benelux | Rijksweg 4 | 37G-302-01, Beneluxtunnel (A4) |  | 21 Tunnelverlichting | Buis D T5 | Armatuur +DT5/21/L006 L1 |  |  | BET-N2-001 | BET-N3-021 | Tunnel | Objectverlichting | 1042 | 00012 | RWS TOP WNZ | WNZ district noord | 0 |  |  |  |  | WNZ (West-Nederland Zuid) | 37G-302, Oeververbinding in de rijksweg onder de Nieuwe Maas | TRUE | Armatuur |  |  | VITOP |  |  |  | 0 | 0 | [6 empty] | 0 | 0 | [11 empty] | 21 | 000099790 | 0 | 0 | [10 empty] | 0 |  |  |  |  | BR | 0 | Rijkswaterstaat West Nederland Noord |  | 173 |  |  | 0 | 0 | 0 | [8 empty] | FALSE | 0 |  |  |  |  | 0 | 0 | 0 | 0 | FALSE |  |  |  | FALSE
BET-N6-0699 | 004-0095-R, KP Kethelplein - KP Benelux | Rijksweg 4 | 37G-302-01, Beneluxtunnel (A4) |  | 21 Tunnelverlichting | Buis D T5 | Armatuur +DT5/21/L007 L1 |  |  | BET-N2-001 | BET-N3-021 | Tunnel | Objectverlichting | 1042 | 00012 | RWS TOP WNZ | WNZ district noord | 0 |  |  |  |  | WNZ (West-Nederland Zuid) | 37G-302, Oeververbinding in de rijksweg onder de Nieuwe Maas | TRUE | Armatuur |  |  | VITOP |  |  |  | 0 | 0 | [6 empty] | 0 | 0 | [11 empty] | 21 | 000099791 | 0 | 0 | [10 empty] | 0 |  |  |  |  | BR | 0 | Rijkswaterstaat West Nederland Noord |  | 173 |  |  | 0 | 0 | 0 | [8 empty] | FALSE | 0 |  |  |  |  | 0 | 0 | 0 | 0 | FALSE |  |  |  | FALSE
BET-N6-0700 | 004-0095-R, KP Kethelplein - KP Benelux | Rijksweg 4 | 37G-302-01, Beneluxtunnel (A4) |  | 21 Tunnelverlichting | Buis D T5 | Armatuur +DT5/21/L008 L1 |  |  | BET-N2-001 | BET-N3-021 | Tunnel | Objectverlichting | 1042 | 00012 | RWS TOP WNZ | WNZ district noord | 0 |  |  |  |  | WNZ (West-Nederland Zuid) | 37G-302, Oeververbinding in de rijksweg onder de Nieuwe Maas | TRUE | Armatuur |  |  | VITOP |  |  |  | 0 | 0 | [6 empty] | 0 | 0 | [11 empty] | 21 | 000099792 | 0 | 0 | [10 empty] | 0 |  |  |  |  | BR | 0 | Rijkswaterstaat West Nederland Noord |  | 173 |  |  | 0 | 0 | 0 | [8 empty] | FALSE | 0 |  |  |  |  | 0 | 0 | 0 | 0 | FALSE |  |  |  | FALSE
BET-N6-0701 | 004-0095-R, KP Kethelplein - KP Benelux | Rijksweg 4 | 37G-302-01, Beneluxtunnel (A4) |  | 21 Tunnelverlichting | Buis D T5 | Armatuur +DT5/21/L009 L1 |  |  | BET-N2-001 | BET-N3-021 | Tunnel | Objectverlichting | 1042 | 00012 | RWS TOP WNZ | WNZ district noord | 0 |  |  |  |  | WNZ (West-Nederland Zuid) | 37G-302, Oeververbinding in de rijksweg onder de Nieuwe Maas | TRUE | Armatuur |  |  | VITOP |  |  |  | 0 | 0 | [6 empty] | 0 | 0 | [11 empty] | 21 | 000099793 | 0 | 0 | [10 empty] | 0 |  |  |  |  | BR | 0 | Rijkswaterstaat West Nederland Noord |  | 173 |  |  | 0 | 0 | 0 | [8 empty] | FALSE | 0 |  |  |  |  | 0 | 0 | 0 | 0 | FALSE |  |  |  | FALSE
BET-N6-0702 | 004-0095-R, KP Kethelplein - KP Benelux | Rijksweg 4 | 37G-302-01, Beneluxtunnel (A4) |  | 21 Tunnelverlichting | Buis D T5 | Armatuur +DT5/21/L010 L1 |  |  | BET-N2-001 | BET-N3-021 | Tunnel | Objectverlichting | 1042 | 00012 | RWS TOP WNZ | WNZ district noord | 0 |  |  |  |  | WNZ (West-Nederland Zuid) | 37G-302, Oeververbinding in de rijksweg onder de Nieuwe Maas | TRUE | Armatuur |  |  | VITOP |  |  |  | 0 | 0 | [6 empty] | 0 | 0 | [11 empty] | 21 | 000099794 | 0 | 0 | [10 empty] | 0 |  |  |  |  | BR | 0 | Rijkswaterstaat West Nederland Noord |  | 173 |  |  | 0 | 0 | 0 | [8 empty] | FALSE | 0 |  |  |  |  | 0 | 0 | 0 | 0 | FALSE |  |  |  | FALSE
BET-N6-0703 | 004-0095-R, KP Kethelplein - KP Benelux | Rijksweg 4 | 37G-302-01, Beneluxtunnel (A4) |  | 21 Tunnelverlichting | Buis D T6 | Armatuur +DT6/21/L001 L1 |  |  | BET-N2-001 | BET-N3-021 | Tunnel | Objectverlichting | 1042 | 00012 | RWS TOP WNZ | WNZ district noord | 0 |  |  |  |  | WNZ (West-Nederland Zuid) | 37G-302, Oeververbinding in de rijksweg onder de Nieuwe Maas | TRUE | Armatuur |  |  | VITOP |  |  |  | 0 | 0 | [6 empty] | 0 | 0 | [11 empty] | 21 | 000099795 | 0 | 0 | [10 empty] | 0 |  |  |  |  | BR | 0 | Rijkswaterstaat West Nederland Noord |  | 173 |  |  | 0 | 0 | 0 | [8 empty] | FALSE | 0 |  |  |  |  | 0 | 0 | 0 | 0 | FALSE |  |  |  | FALSE
BET-N6-0704 | 004-0095-R, KP Kethelplein - KP Benelux | Rijksweg 4 | 37G-302-01, Beneluxtunnel (A4) |  | 21 Tunnelverlichting | Buis D T6 | Armatuur +DT6/21/L002 L1 |  |  | BET-N2-001 | BET-N3-021 | Tunnel | Objectverlichting | 1042 | 00012 | RWS TOP WNZ | WNZ district noord | 0 |  |  |  |  | WNZ (West-Nederland Zuid) | 37G-302, Oeververbinding in de rijksweg onder de Nieuwe Maas | TRUE | Armatuur |  |  | VITOP |  |  |  | 0 | 0 | [6 empty] | 0 | 0 | [11 empty] | 21 | 000099796 | 0 | 0 | [10 empty] | 0 |  |  |  |  | BR | 0 | Rijkswaterstaat West Nederland Noord |  | 173 |  |  | 0 | 0 | 0 | [8 empty] | FALSE | 0 |  |  |  |  | 0 | 0 | 0 | 0 | FALSE |  |  |  | FALSE
BET-N6-0705 | 004-0095-R, KP Kethelplein - KP Benelux | Rijksweg 4 | 37G-302-01, Beneluxtunnel (A4) |  | 21 Tunnelverlichting | Buis D T6 | Armatuur +DT6/21/L003 L1 |  |  | BET-N2-001 | BET-N3-021 | Tunnel | Objectverlichting | 1042 | 00012 | RWS TOP WNZ | WNZ district noord | 0 |  |  |  |  | WNZ (West-Nederland Zuid) | 37G-302, Oeververbinding in de rijksweg onder de Nieuwe Maas | TRUE | Armatuur |  |  | VITOP |  |  |  | 0 | 0 | [6 empty] | 0 | 0 | [11 empty] | 21 | 000099797 | 0 | 0 | [10 empty] | 0 |  |  |  |  | BR | 0 | Rijkswaterstaat West Nederland Noord |  | 173 |  |  | 0 | 0 | 0 | [8 empty] | FALSE | 0 |  |  |  |  | 0 | 0 | 0 | 0 | FALSE |  |  |  | FALSE
BET-N6-0706 | 004-0095-R, KP Kethelplein - KP Benelux | Rijksweg 4 | 37G-302-01, Beneluxtunnel (A4) |  | 21 Tunnelverlichting | Buis D T6 | Armatuur +DT6/21/L004 L1 |  |  | BET-N2-001 | BET-N3-021 | Tunnel | Objectverlichting | 1042 | 00012 | RWS TOP WNZ | WNZ district noord | 0 |  |  |  |  | WNZ (West-Nederland Zuid) | 37G-302, Oeververbinding in de rijksweg onder de Nieuwe Maas | TRUE | Armatuur |  |  | VITOP |  |  |  | 0 | 0 | [6 empty] | 0 | 0 | [11 empty] | 21 | 000099798 | 0 | 0 | [10 empty] | 0 |  |  |  |  | BR | 0 | Rijkswaterstaat West Nederland Noord |  | 173 |  |  | 0 | 0 | 0 | [8 empty] | FALSE | 0 |  |  |  |  | 0 | 0 | 0 | 0 | FALSE |  |  |  | FALSE
BET-N6-0707 | 004-0095-R, KP Kethelplein - KP Benelux | Rijksweg 4 | 37G-302-01, Beneluxtunnel (A4) |  | 21 Tunnelverlichting | Buis D T6 | Armatuur +DT6/21/L005 L1 |  |  | BET-N2-001 | BET-N3-021 | Tunnel | Objectverlichting | 1042 | 00012 | RWS TOP WNZ | WNZ district noord | 0 |  |  |  |  | WNZ (West-Nederland Zuid) | 37G-302, Oeververbinding in de rijksweg onder de Nieuwe Maas | TRUE | Armatuur |  |  | VITOP |  |  |  | 0 | 0 | [6 empty] | 0 | 0 | [11 empty] | 21 | 000099799 | 0 | 0 | [10 empty] | 0 |  |  |  |  | BR | 0 | Rijkswaterstaat West Nederland Noord |  | 173 |  |  | 0 | 0 | 0 | [8 empty] | FALSE | 0 |  |  |  |  | 0 | 0 | 0 | 0 | FALSE |  |  |  | FALSE
BET-N6-0708 | 004-0095-R, KP Kethelplein - KP Benelux | Rijksweg 4 | 37G-302-01, Beneluxtunnel (A4) |  | 21 Tunnelverlichting | Buis D T6 | Armatuur +DT6/21/L006 L1 |  |  | BET-N2-001 | BET-N3-021 | Tunnel | Objectverlichting | 1042 | 00012 | RWS TOP WNZ | WNZ district noord | 0 |  |  |  |  | WNZ (West-Nederland Zuid) | 37G-302, Oeververbinding in de rijksweg onder de Nieuwe Maas | TRUE | Armatuur |  |  | VITOP |  |  |  | 0 | 0 | [6 empty] | 0 | 0 | [11 empty] | 21 | 000099800 | 0 | 0 | [10 empty] | 0 |  |  |  |  | BR | 0 | Rijkswaterstaat West Nederland Noord |  | 173 |  |  | 0 | 0 | 0 | [8 empty] | FALSE | 0 |  |  |  |  | 0 | 0 | 0 | 0 | FALSE |  |  |  | FALSE
BET-N6-0709 | 004-0095-R, KP Kethelplein - KP Benelux | Rijksweg 4 | 37G-302-01, Beneluxtunnel (A4) |  | 21 Tunnelverlichting | Buis D T6 | Armatuur +DT6/21/L007 L1 |  |  | BET-N2-001 | BET-N3-021 | Tunnel | Objectverlichting | 1042 | 00012 | RWS TOP WNZ | WNZ district noord | 0 |  |  |  |  | WNZ (West-Nederland Zuid) | 37G-302, Oeververbinding in de rijksweg onder de Nieuwe Maas | TRUE | Armatuur |  |  | VITOP |  |  |  | 0 | 0 | [6 empty] | 0 | 0 | [11 empty] | 21 | 000099801 | 0 | 0 | [10 empty] | 0 |  |  |  |  | BR | 0 | Rijkswaterstaat West Nederland Noord |  | 173 |  |  | 0 | 0 | 0 | [8 empty] | FALSE | 0 |  |  |  |  | 0 | 0 | 0 | 0 | FALSE |  |  |  | FALSE
BET-N6-0710 | 004-0095-R, KP Kethelplein - KP Benelux | Rijksweg 4 | 37G-302-01, Beneluxtunnel (A4) |  | 21 Tunnelverlichting | Buis D T6 | Armatuur +DT6/21/L008 L1 |  |  | BET-N2-001 | BET-N3-021 | Tunnel | Objectverlichting | 1042 | 00012 | RWS TOP WNZ | WNZ district noord | 0 |  |  |  |  | WNZ (West-Nederland Zuid) | 37G-302, Oeververbinding in de rijksweg onder de Nieuwe Maas | TRUE | Armatuur |  |  | VITOP |  |  |  | 0 | 0 | [6 empty] | 0 | 0 | [11 empty] | 21 | 000099802 | 0 | 0 | [10 empty] | 0 |  |  |  |  | BR | 0 | Rijkswaterstaat West Nederland Noord |  | 173 |  |  | 0 | 0 | 0 | [8 empty] | FALSE | 0 |  |  |  |  | 0 | 0 | 0 | 0 | FALSE |  |  |  | FALSE
BET-N6-0711 | 004-0095-R, KP Kethelplein - KP Benelux | Rijksweg 4 | 37G-302-01, Beneluxtunnel (A4) |  | 21 Tunnelverlichting | Buis D T6 | Armatuur +DT6/21/L009 L1 |  |  | BET-N2-001 | BET-N3-021 | Tunnel | Objectverlichting | 1042 | 00012 | RWS TOP WNZ | WNZ district noord | 0 |  |  |  |  | WNZ (West-Nederland Zuid) | 37G-302, Oeververbinding in de rijksweg onder de Nieuwe Maas | TRUE | Armatuur |  |  | VITOP |  |  |  | 0 | 0 | [6 empty] | 0 | 0 | [11 empty] | 21 | 000099803 | 0 | 0 | [10 empty] | 0 |  |  |  |  | BR | 0 | Rijkswaterstaat West Nederland Noord |  | 173 |  |  | 0 | 0 | 0 | [8 empty] | FALSE | 0 |  |  |  |  | 0 | 0 | 0 | 0 | FALSE |  |  |  | FALSE
BET-N6-0712 | 004-0095-R, KP Kethelplein - KP Benelux | Rijksweg 4 | 37G-302-01, Beneluxtunnel (A4) |  | 21 Tunnelverlichting | Buis D T6 | Armatuur +DT6/21/L010 L1 |  |  | BET-N2-001 | BET-N3-021 | Tunnel | Objectverlichting | 1042 | 00012 | RWS TOP WNZ | WNZ district noord | 0 |  |  |  |  | WNZ (West-Nederland Zuid) | 37G-302, Oeververbinding in de rijksweg onder de Nieuwe Maas | TRUE | Armatuur |  |  | VITOP |  |  |  | 0 | 0 | [6 empty] | 0 | 0 | [11 empty] | 21 | 000099804 | 0 | 0 | [10 empty] | 0 |  |  |  |  | BR | 0 | Rijkswaterstaat West Nederland Noord |  | 173 |  |  | 0 | 0 | 0 | [8 empty] | FALSE | 0 |  |  |  |  | 0 | 0 | 0 | 0 | FALSE |  |  |  | FALSE
BET-N6-0713 | 004-0095-R, KP Kethelplein - KP Benelux | Rijksweg 4 | 37G-302-01, Beneluxtunnel (A4) |  | 21 Tunnelverlichting | Buis D T6 | Armatuur +DT6/21/L011 L1 |  |  | BET-N2-001 | BET-N3-021 | Tunnel | Objectverlichting | 1042 | 00012 | RWS TOP WNZ | WNZ district noord | 0 |  |  |  |  | WNZ (West-Nederland Zuid) | 37G-302, Oeververbinding in de rijksweg onder de Nieuwe Maas | TRUE | Armatuur |  |  | VITOP |  |  |  | 0 | 0 | [6 empty] | 0 | 0 | [11 empty] | 21 | 000099805 | 0 | 0 | [10 empty] | 0 |  |  |  |  | BR | 0 | Rijkswaterstaat West Nederland Noord |  | 173 |  |  | 0 | 0 | 0 | [8 empty] | FALSE | 0 |  |  |  |  | 0 | 0 | 0 | 0 | FALSE |  |  |  | FALSE
BET-N6-0714 | 004-0095-R, KP Kethelplein - KP Benelux | Rijksweg 4 | 37G-302-01, Beneluxtunnel (A4) |  | 21 Tunnelverlichting | Buis D T6 | Armatuur +DT6/21/L012 L1 |  |  | BET-N2-001 | BET-N3-021 | Tunnel | Objectverlichting | 1042 | 00012 | RWS TOP WNZ | WNZ district noord | 0 |  |  |  |  | WNZ (West-Nederland Zuid) | 37G-302, Oeververbinding in de rijksweg onder de Nieuwe Maas | TRUE | Armatuur |  |  | VITOP |  |  |  | 0 | 0 | [6 empty] | 0 | 0 | [11 empty] | 21 | 000099806 | 0 | 0 | [10 empty] | 0 |  |  |  |  | BR | 0 | Rijkswaterstaat West Nederland Noord |  | 173 |  |  | 0 | 0 | 0 | [8 empty] | FALSE | 0 |  |  |  |  | 0 | 0 | 0 | 0 | FALSE |  |  |  | FALSE
BET-N6-0715 | 004-0095-R, KP Kethelplein - KP Benelux | Rijksweg 4 | 37G-302-01, Beneluxtunnel (A4) |  | 21 Tunnelverlichting | Buis D T6 | Armatuur +DT6/21/L013 L1 |  |  | BET-N2-001 | BET-N3-021 | Tunnel | Objectverlichting | 1042 | 00012 | RWS TOP WNZ | WNZ district noord | 0 |  |  |  |  | WNZ (West-Nederland Zuid) | 37G-302, Oeververbinding in de rijksweg onder de Nieuwe Maas | TRUE | Armatuur |  |  | VITOP |  |  |  | 0 | 0 | [6 empty] | 0 | 0 | [11 empty] | 21 | 000099807 | 0 | 0 | [10 empty] | 0 |  |  |  |  | BR | 0 | Rijkswaterstaat West Nederland Noord |  | 173 |  |  | 0 | 0 | 0 | [8 empty] | FALSE | 0 |  |  |  |  | 0 | 0 | 0 | 0 | FALSE |  |  |  | FALSE
BET-N6-0716 | 004-0095-R, KP Kethelplein - KP Benelux | Rijksweg 4 | 37G-302-01, Beneluxtunnel (A4) |  | 21 Tunnelverlichting | Buis E T1 | Lichtsensor +ET1/21/FC002 |  |  | BET-N2-001 | BET-N3-021 | Tunnel | Objectverlichting | 1490 | 00012 | RWS TOP WNZ | WNZ district noord | 0 |  |  |  |  | WNZ (West-Nederland Zuid) | 37G-302, Oeververbinding in de rijksweg onder de Nieuwe Maas | TRUE | Sensor |  |  | VITOP |  |  |  | 0 | 0 | [6 empty] | 0 | 0 | [11 empty] | 21 | 000099808 | 0 | 0 | [10 empty] | 0 |  |  |  |  | BR | 0 | Rijkswaterstaat West Nederland Noord |  | 173 |  |  | 0 | 0 | 0 | [8 empty] | FALSE | 0 |  |  |  |  | 0 | 0 | 0 | 0 | FALSE |  |  |  | FALSE
BET-N6-0717 | 004-0095-R, KP Kethelplein - KP Benelux | Rijksweg 4 | 37G-302-01, Beneluxtunnel (A4) |  | 21 Tunnelverlichting | Buis E T1 | Armatuur +ET1/21/L001 L1 |  |  | BET-N2-001 | BET-N3-021 | Tunnel | Objectverlichting | 1042 | 00012 | RWS TOP WNZ | WNZ district noord | 0 |  |  |  |  | WNZ (West-Nederland Zuid) | 37G-302, Oeververbinding in de rijksweg onder de Nieuwe Maas | TRUE | Armatuur |  |  | VITOP |  |  |  | 0 | 0 | [6 empty] | 0 | 0 | [11 empty] | 21 | 000099809 | 0 | 0 | [10 empty] | 0 |  |  |  |  | BR | 0 | Rijkswaterstaat West Nederland Noord |  | 173 |  |  | 0 | 0 | 0 | [8 empty] | FALSE | 0 |  |  |  |  | 0 | 0 | 0 | 0 | FALSE |  |  |  | FALSE
BET-N6-0718 | 004-0095-R, KP Kethelplein - KP Benelux | Rijksweg 4 | 37G-302-01, Beneluxtunnel (A4) |  | 21 Tunnelverlichting | Buis E T1 | Armatuur +ET1/21/L002 L2 |  |  | BET-N2-001 | BET-N3-021 | Tunnel | Objectverlichting | 1042 | 00012 | RWS TOP WNZ | WNZ district noord | 0 |  |  |  |  | WNZ (West-Nederland Zuid) | 37G-302, Oeververbinding in de rijksweg onder de Nieuwe Maas | TRUE | Armatuur |  |  | VITOP |  |  |  | 0 | 0 | [6 empty] | 0 | 0 | [11 empty] | 21 | 000099810 | 0 | 0 | [10 empty] | 0 |  |  |  |  | BR | 0 | Rijkswaterstaat West Nederland Noord |  | 173 |  |  | 0 | 0 | 0 | [8 empty] | FALSE | 0 |  |  |  |  | 0 | 0 | 0 | 0 | FALSE |  |  |  | FALSE
BET-N6-0719 | 004-0095-R, KP Kethelplein - KP Benelux | Rijksweg 4 | 37G-302-01, Beneluxtunnel (A4) |  | 21 Tunnelverlichting | Buis E T1 | Armatuur +ET1/21/L003 L4 |  |  | BET-N2-001 | BET-N3-021 | Tunnel | Objectverlichting | 1042 | 00012 | RWS TOP WNZ | WNZ district noord | 0 |  |  |  |  | WNZ (West-Nederland Zuid) | 37G-302, Oeververbinding in de rijksweg onder de Nieuwe Maas | TRUE | Armatuur |  |  | VITOP |  |  |  | 0 | 0 | [6 empty] | 0 | 0 | [11 empty] | 21 | 000099811 | 0 | 0 | [10 empty] | 0 |  |  |  |  | BR | 0 | Rijkswaterstaat West Nederland Noord |  | 173 |  |  | 0 | 0 | 0 | [8 empty] | FALSE | 0 |  |  |  |  | 0 | 0 | 0 | 0 | FALSE |  |  |  | FALSE
BET-N6-0720 | 004-0095-R, KP Kethelplein - KP Benelux | Rijksweg 4 | 37G-302-01, Beneluxtunnel (A4) |  | 21 Tunnelverlichting | Buis E T1 | Armatuur +ET1/21/L004 L3 |  |  | BET-N2-001 | BET-N3-021 | Tunnel | Objectverlichting | 1042 | 00012 | RWS TOP WNZ | WNZ district noord | 0 |  |  |  |  | WNZ (West-Nederland Zuid) | 37G-302, Oeververbinding in de rijksweg onder de Nieuwe Maas | TRUE | Armatuur |  |  | VITOP |  |  |  | 0 | 0 | [6 empty] | 0 | 0 | [11 empty] | 21 | 000099812 | 0 | 0 | [10 empty] | 0 |  |  |  |  | BR | 0 | Rijkswaterstaat West Nederland Noord |  | 173 |  |  | 0 | 0 | 0 | [8 empty] | FALSE | 0 |  |  |  |  | 0 | 0 | 0 | 0 | FALSE |  |  |  | FALSE
BET-N6-0721 | 004-0095-R, KP Kethelplein - KP Benelux | Rijksweg 4 | 37G-302-01, Beneluxtunnel (A4) |  | 21 Tunnelverlichting | Buis E T1 | Armatuur +ET1/21/L005 L2 |  |  | BET-N2-001 | BET-N3-021 | Tunnel | Objectverlichting | 1042 | 00012 | RWS TOP WNZ | WNZ district noord | 0 |  |  |  |  | WNZ (West-Nederland Zuid) | 37G-302, Oeververbinding in de rijksweg onder de Nieuwe Maas | TRUE | Armatuur |  |  | VITOP |  |  |  | 0 | 0 | [6 empty] | 0 | 0 | [11 empty] | 21 | 000099813 | 0 | 0 | [10 empty] | 0 |  |  |  |  | BR | 0 | Rijkswaterstaat West Nederland Noord |  | 173 |  |  | 0 | 0 | 0 | [8 empty] | FALSE | 0 |  |  |  |  | 0 | 0 | 0 | 0 | FALSE |  |  |  | FALSE
BET-N6-0722 | 004-0095-R, KP Kethelplein - KP Benelux | Rijksweg 4 | 37G-302-01, Beneluxtunnel (A4) |  | 21 Tunnelverlichting | Buis E T1 | Armatuur +ET1/21/L006 L4 |  |  | BET-N2-001 | BET-N3-021 | Tunnel | Objectverlichting | 1042 | 00012 | RWS TOP WNZ | WNZ district noord | 0 |  |  |  |  | WNZ (West-Nederland Zuid) | 37G-302, Oeververbinding in de rijksweg onder de Nieuwe Maas | TRUE | Armatuur |  |  | VITOP |  |  |  | 0 | 0 | [6 empty] | 0 | 0 | [11 empty] | 21 | 000099814 | 0 | 0 | [10 empty] | 0 |  |  |  |  | BR | 0 | Rijkswaterstaat West Nederland Noord |  | 173 |  |  | 0 | 0 | 0 | [8 empty] | FALSE | 0 |  |  |  |  | 0 | 0 | 0 | 0 | FALSE |  |  |  | FALSE
BET-N6-0723 | 004-0095-R, KP Kethelplein - KP Benelux | Rijksweg 4 | 37G-302-01, Beneluxtunnel (A4) |  | 21 Tunnelverlichting | Buis E T1 | Armatuur +ET1/21/L007 L3 |  |  | BET-N2-001 | BET-N3-021 | Tunnel | Objectverlichting | 1042 | 00012 | RWS TOP WNZ | WNZ district noord | 0 |  |  |  |  | WNZ (West-Nederland Zuid) | 37G-302, Oeververbinding in de rijksweg onder de Nieuwe Maas | TRUE | Armatuur |  |  | VITOP |  |  |  | 0 | 0 | [6 empty] | 0 | 0 | [11 empty] | 21 | 000099815 | 0 | 0 | [10 empty] | 0 |  |  |  |  | BR | 0 | Rijkswaterstaat West Nederland Noord |  | 173 |  |  | 0 | 0 | 0 | [8 empty] | FALSE | 0 |  |  |  |  | 0 | 0 | 0 | 0 | FALSE |  |  |  | FALSE
BET-N6-0724 | 004-0095-R, KP Kethelplein - KP Benelux | Rijksweg 4 | 37G-302-01, Beneluxtunnel (A4) |  | 21 Tunnelverlichting | Buis E T1 | Armatuur +ET1/21/L008 L4 |  |  | BET-N2-001 | BET-N3-021 | Tunnel | Objectverlichting | 1042 | 00012 | RWS TOP WNZ | WNZ district noord | 0 |  |  |  |  | WNZ (West-Nederland Zuid) | 37G-302, Oeververbinding in de rijksweg onder de Nieuwe Maas | TRUE | Armatuur |  |  | VITOP |  |  |  | 0 | 0 | [6 empty] | 0 | 0 | [11 empty] | 21 | 000099816 | 0 | 0 | [10 empty] | 0 |  |  |  |  | BR | 0 | Rijkswaterstaat West Nederland Noord |  | 173 |  |  | 0 | 0 | 0 | [8 empty] | FALSE | 0 |  |  |  |  | 0 | 0 | 0 | 0 | FALSE |  |  |  | FALSE
BET-N6-0725 | 004-0095-R, KP Kethelplein - KP Benelux | Rijksweg 4 | 37G-302-01, Beneluxtunnel (A4) |  | 21 Tunnelverlichting | Buis E T1 | Armatuur +ET1/21/L009 L2 |  |  | BET-N2-001 | BET-N3-021 | Tunnel | Objectverlichting | 1042 | 00012 | RWS TOP WNZ | WNZ district noord | 0 |  |  |  |  | WNZ (West-Nederland Zuid) | 37G-302, Oeververbinding in de rijksweg onder de Nieuwe Maas | TRUE | Armatuur |  |  | VITOP |  |  |  | 0 | 0 | [6 empty] | 0 | 0 | [11 empty] | 21 | 000099817 | 0 | 0 | [10 empty] | 0 |  |  |  |  | BR | 0 | Rijkswaterstaat West Nederland Noord |  | 173 |  |  | 0 | 0 | 0 | [8 empty] | FALSE | 0 |  |  |  |  | 0 | 0 | 0 | 0 | FALSE |  |  |  | FALSE
BET-N6-0726 | 004-0095-R, KP Kethelplein - KP Benelux | Rijksweg 4 | 37G-302-01, Beneluxtunnel (A4) |  | 21 Tunnelverlichting | Buis E T1 | Armatuur +ET1/21/L010 L4 |  |  | BET-N2-001 | BET-N3-021 | Tunnel | Objectverlichting | 1042 | 00012 | RWS TOP WNZ | WNZ district noord | 0 |  |  |  |  | WNZ (West-Nederland Zuid) | 37G-302, Oeververbinding in de rijksweg onder de Nieuwe Maas | TRUE | Armatuur |  |  | VITOP |  |  |  | 0 | 0 | [6 empty] | 0 | 0 | [11 empty] | 21 | 000099818 | 0 | 0 | [10 empty] | 0 |  |  |  |  | BR | 0 | Rijkswaterstaat West Nederland Noord |  | 173 |  |  | 0 | 0 | 0 | [8 empty] | FALSE | 0 |  |  |  |  | 0 | 0 | 0 | 0 | FALSE |  |  |  | FALSE
BET-N6-0727 | 004-0095-R, KP Kethelplein - KP Benelux | Rijksweg 4 | 37G-302-01, Beneluxtunnel (A4) |  | 21 Tunnelverlichting | Buis E T1 | Armatuur +ET1/21/L011 L3 |  |  | BET-N2-001 | BET-N3-021 | Tunnel | Objectverlichting | 1042 | 00012 | RWS TOP WNZ | WNZ district noord | 0 |  |  |  |  | WNZ (West-Nederland Zuid) | 37G-302, Oeververbinding in de rijksweg onder de Nieuwe Maas | TRUE | Armatuur |  |  | VITOP |  |  |  | 0 | 0 | [6 empty] | 0 | 0 | [11 empty] | 21 | 000099819 | 0 | 0 | [10 empty] | 0 |  |  |  |  | BR | 0 | Rijkswaterstaat West Nederland Noord |  | 173 |  |  | 0 | 0 | 0 | [8 empty] | FALSE | 0 |  |  |  |  | 0 | 0 | 0 | 0 | FALSE |  |  |  | FALSE
BET-N6-0728 | 004-0095-R, KP Kethelplein - KP Benelux | Rijksweg 4 | 37G-302-01, Beneluxtunnel (A4) |  | 21 Tunnelverlichting | Buis E T1 | Armatuur +ET1/21/L012 L1 |  |  | BET-N2-001 | BET-N3-021 | Tunnel | Objectverlichting | 1042 | 00012 | RWS TOP WNZ | WNZ district noord | 0 |  |  |  |  | WNZ (West-Nederland Zuid) | 37G-302, Oeververbinding in de rijksweg onder de Nieuwe Maas | TRUE | Armatuur |  |  | VITOP |  |  |  | 0 | 0 | [6 empty] | 0 | 0 | [11 empty] | 21 | 000099820 | 0 | 0 | [10 empty] | 0 |  |  |  |  | BR | 0 | Rijkswaterstaat West Nederland Noord |  | 173 |  |  | 0 | 0 | 0 | [8 empty] | FALSE | 0 |  |  |  |  | 0 | 0 | 0 | 0 | FALSE |  |  |  | FALSE
BET-N6-0729 | 004-0095-R, KP Kethelplein - KP Benelux | Rijksweg 4 | 37G-302-01, Beneluxtunnel (A4) |  | 21 Tunnelverlichting | Buis E T1 | Armatuur +ET1/21/L013 L2 |  |  | BET-N2-001 | BET-N3-021 | Tunnel | Objectverlichting | 1042 | 00012 | RWS TOP WNZ | WNZ district noord | 0 |  |  |  |  | WNZ (West-Nederland Zuid) | 37G-302, Oeververbinding in de rijksweg onder de Nieuwe Maas | TRUE | Armatuur |  |  | VITOP |  |  |  | 0 | 0 | [6 empty] | 0 | 0 | [11 empty] | 21 | 000099821 | 0 | 0 | [10 empty] | 0 |  |  |  |  | BR | 0 | Rijkswaterstaat West Nederland Noord |  | 173 |  |  | 0 | 0 | 0 | [8 empty] | FALSE | 0 |  |  |  |  | 0 | 0 | 0 | 0 | FALSE |  |  |  | FALSE
BET-N6-0730 | 004-0095-R, KP Kethelplein - KP Benelux | Rijksweg 4 | 37G-302-01, Beneluxtunnel (A4) |  | 21 Tunnelverlichting | Buis E T1 | Armatuur +ET1/21/L014 L4 |  |  | BET-N2-001 | BET-N3-021 | Tunnel | Objectverlichting | 1042 | 00012 | RWS TOP WNZ | WNZ district noord | 0 |  |  |  |  | WNZ (West-Nederland Zuid) | 37G-302, Oeververbinding in de rijksweg onder de Nieuwe Maas | TRUE | Armatuur |  |  | VITOP |  |  |  | 0 | 0 | [6 empty] | 0 | 0 | [11 empty] | 21 | 000099822 | 0 | 0 | [10 empty] | 0 |  |  |  |  | BR | 0 | Rijkswaterstaat West Nederland Noord |  | 173 |  |  | 0 | 0 | 0 | [8 empty] | FALSE | 0 |  |  |  |  | 0 | 0 | 0 | 0 | FALSE |  |  |  | FALSE
BET-N6-0731 | 004-0095-R, KP Kethelplein - KP Benelux | Rijksweg 4 | 37G-302-01, Beneluxtunnel (A4) |  | 21 Tunnelverlichting | Buis E T1 | Armatuur +ET1/21/L015 L3 |  |  | BET-N2-001 | BET-N3-021 | Tunnel | Objectverlichting | 1042 | 00012 | RWS TOP WNZ | WNZ district noord | 0 |  |  |  |  | WNZ (West-Nederland Zuid) | 37G-302, Oeververbinding in de rijksweg onder de Nieuwe Maas | TRUE | Armatuur |  |  | VITOP |  |  |  | 0 | 0 | [6 empty] | 0 | 0 | [11 empty] | 21 | 000099823 | 0 | 0 | [10 empty] | 0 |  |  |  |  | BR | 0 | Rijkswaterstaat West Nederland Noord |  | 173 |  |  | 0 | 0 | 0 | [8 empty] | FALSE | 0 |  |  |  |  | 0 | 0 | 0 | 0 | FALSE |  |  |  | FALSE
BET-N6-0732 | 004-0095-R, KP Kethelplein - KP Benelux | Rijksweg 4 | 37G-302-01, Beneluxtunnel (A4) |  | 21 Tunnelverlichting | Buis E T1 | Armatuur +ET1/21/L016 L2 |  |  | BET-N2-001 | BET-N3-021 | Tunnel | Objectverlichting | 1042 | 00012 | RWS TOP WNZ | WNZ district noord | 0 |  |  |  |  | WNZ (West-Nederland Zuid) | 37G-302, Oeververbinding in de rijksweg onder de Nieuwe Maas | TRUE | Armatuur |  |  | VITOP |  |  |  | 0 | 0 | [6 empty] | 0 | 0 | [11 empty] | 21 | 000099824 | 0 | 0 | [10 empty] | 0 |  |  |  |  | BR | 0 | Rijkswaterstaat West Nederland Noord |  | 173 |  |  | 0 | 0 | 0 | [8 empty] | FALSE | 0 |  |  |  |  | 0 | 0 | 0 | 0 | FALSE |  |  |  | FALSE
BET-N6-0733 | 004-0095-R, KP Kethelplein - KP Benelux | Rijksweg 4 | 37G-302-01, Beneluxtunnel (A4) |  | 21 Tunnelverlichting | Buis E T1 | Armatuur +ET1/21/L017 L4 |  |  | BET-N2-001 | BET-N3-021 | Tunnel | Objectverlichting | 1042 | 00012 | RWS TOP WNZ | WNZ district noord | 0 |  |  |  |  | WNZ (West-Nederland Zuid) | 37G-302, Oeververbinding in de rijksweg onder de Nieuwe Maas | TRUE | Armatuur |  |  | VITOP |  |  |  | 0 | 0 | [6 empty] | 0 | 0 | [11 empty] | 21 | 000099825 | 0 | 0 | [10 empty] | 0 |  |  |  |  | BR | 0 | Rijkswaterstaat West Nederland Noord |  | 173 |  |  | 0 | 0 | 0 | [8 empty] | FALSE | 0 |  |  |  |  | 0 | 0 | 0 | 0 | FALSE |  |  |  | FALSE
BET-N6-0734 | 004-0095-R, KP Kethelplein - KP Benelux | Rijksweg 4 | 37G-302-01, Beneluxtunnel (A4) |  | 21 Tunnelverlichting | Buis E T1 | Armatuur +ET1/21/L018 L3 |  |  | BET-N2-001 | BET-N3-021 | Tunnel | Objectverlichting | 1042 | 00012 | RWS TOP WNZ | WNZ district noord | 0 |  |  |  |  | WNZ (West-Nederland Zuid) | 37G-302, Oeververbinding in de rijksweg onder de Nieuwe Maas | TRUE | Armatuur |  |  | VITOP |  |  |  | 0 | 0 | [6 empty] | 0 | 0 | [11 empty] | 21 | 000099826 | 0 | 0 | [10 empty] | 0 |  |  |  |  | BR | 0 | Rijkswaterstaat West Nederland Noord |  | 173 |  |  | 0 | 0 | 0 | [8 empty] | FALSE | 0 |  |  |  |  | 0 | 0 | 0 | 0 | FALSE |  |  |  | FALSE
BET-N6-0735 | 004-0095-R, KP Kethelplein - KP Benelux | Rijksweg 4 | 37G-302-01, Beneluxtunnel (A4) |  | 21 Tunnelverlichting | Buis E T1 | Armatuur +ET1/21/L019 L4 |  |  | BET-N2-001 | BET-N3-021 | Tunnel | Objectverlichting | 1042 | 00012 | RWS TOP WNZ | WNZ district noord | 0 |  |  |  |  | WNZ (West-Nederland Zuid) | 37G-302, Oeververbinding in de rijksweg onder de Nieuwe Maas | TRUE | Armatuur |  |  | VITOP |  |  |  | 0 | 0 | [6 empty] | 0 | 0 | [11 empty] | 21 | 000099827 | 0 | 0 | [10 empty] | 0 |  |  |  |  | BR | 0 | Rijkswaterstaat West Nederland Noord |  | 173 |  |  | 0 | 0 | 0 | [8 empty] | FALSE | 0 |  |  |  |  | 0 | 0 | 0 | 0 | FALSE |  |  |  | FALSE
BET-N6-0736 | 004-0095-R, KP Kethelplein - KP Benelux | Rijksweg 4 | 37G-302-01, Beneluxtunnel (A4) |  | 21 Tunnelverlichting | Buis E T1 | Armatuur +ET1/21/L020 L2 |  |  | BET-N2-001 | BET-N3-021 | Tunnel | Objectverlichting | 1042 | 00012 | RWS TOP WNZ | WNZ district noord | 0 |  |  |  |  | WNZ (West-Nederland Zuid) | 37G-302, Oeververbinding in de rijksweg onder de Nieuwe Maas | TRUE | Armatuur |  |  | VITOP |  |  |  | 0 | 0 | [6 empty] | 0 | 0 | [11 empty] | 21 | 000099828 | 0 | 0 | [10 empty] | 0 |  |  |  |  | BR | 0 | Rijkswaterstaat West Nederland Noord |  | 173 |  |  | 0 | 0 | 0 | [8 empty] | FALSE | 0 |  |  |  |  | 0 | 0 | 0 | 0 | FALSE |  |  |  | FALSE
BET-N6-0737 | 004-0095-R, KP Kethelplein - KP Benelux | Rijksweg 4 | 37G-302-01, Beneluxtunnel (A4) |  | 21 Tunnelverlichting | Buis E T1 | Armatuur +ET1/21/L021 L4 |  |  | BET-N2-001 | BET-N3-021 | Tunnel | Objectverlichting | 1042 | 00012 | RWS TOP WNZ | WNZ district noord | 0 |  |  |  |  | WNZ (West-Nederland Zuid) | 37G-302, Oeververbinding in de rijksweg onder de Nieuwe Maas | TRUE | Armatuur |  |  | VITOP |  |  |  | 0 | 0 | [6 empty] | 0 | 0 | [11 empty] | 21 | 000099829 | 0 | 0 | [10 empty] | 0 |  |  |  |  | BR | 0 | Rijkswaterstaat West Nederland Noord |  | 173 |  |  | 0 | 0 | 0 | [8 empty] | FALSE | 0 |  |  |  |  | 0 | 0 | 0 | 0 | FALSE |  |  |  | FALSE
BET-N6-0738 | 004-0095-R, KP Kethelplein - KP Benelux | Rijksweg 4 | 37G-302-01, Beneluxtunnel (A4) |  | 21 Tunnelverlichting | Buis E T1 | Armatuur +ET1/21/L022 L4 |  |  | BET-N2-001 | BET-N3-021 | Tunnel | Objectverlichting | 1042 | 00012 | RWS TOP WNZ | WNZ district noord | 0 |  |  |  |  | WNZ (West-Nederland Zuid) | 37G-302, Oeververbinding in de rijksweg onder de Nieuwe Maas | TRUE | Armatuur |  |  | VITOP |  |  |  | 0 | 0 | [6 empty] | 0 | 0 | [11 empty] | 21 | 000099830 | 0 | 0 | [10 empty] | 0 |  |  |  |  | BR | 0 | Rijkswaterstaat West Nederland Noord |  | 173 |  |  | 0 | 0 | 0 | [8 empty] | FALSE | 0 |  |  |  |  | 0 | 0 | 0 | 0 | FALSE |  |  |  | FALSE
BET-N6-0739 | 004-0095-R, KP Kethelplein - KP Benelux | Rijksweg 4 | 37G-302-01, Beneluxtunnel (A4) |  | 21 Tunnelverlichting | Buis E T1 | Armatuur +ET1/21/L023 L1 |  |  | BET-N2-001 | BET-N3-021 | Tunnel | Objectverlichting | 1042 | 00012 | RWS TOP WNZ | WNZ district noord | 0 |  |  |  |  | WNZ (West-Nederland Zuid) | 37G-302, Oeververbinding in de rijksweg onder de Nieuwe Maas | TRUE | Armatuur |  |  | VITOP |  |  |  | 0 | 0 | [6 empty] | 0 | 0 | [11 empty] | 21 | 000099831 | 0 | 0 | [10 empty] | 0 |  |  |  |  | BR | 0 | Rijkswaterstaat West Nederland Noord |  | 173 |  |  | 0 | 0 | 0 | [8 empty] | FALSE | 0 |  |  |  |  | 0 | 0 | 0 | 0 | FALSE |  |  |  | FALSE
BET-N6-0740 | 004-0095-R, KP Kethelplein - KP Benelux | Rijksweg 4 | 37G-302-01, Beneluxtunnel (A4) |  | 21 Tunnelverlichting | Buis E T1 | Armatuur +ET1/21/L024 L2 |  |  | BET-N2-001 | BET-N3-021 | Tunnel | Objectverlichting | 1042 | 00012 | RWS TOP WNZ | WNZ district noord | 0 |  |  |  |  | WNZ (West-Nederland Zuid) | 37G-302, Oeververbinding in de rijksweg onder de Nieuwe Maas | TRUE | Armatuur |  |  | VITOP |  |  |  | 0 | 0 | [6 empty] | 0 | 0 | [11 empty] | 21 | 000099832 | 0 | 0 | [10 empty] | 0 |  |  |  |  | BR | 0 | Rijkswaterstaat West Nederland Noord |  | 173 |  |  | 0 | 0 | 0 | [8 empty] | FALSE | 0 |  |  |  |  | 0 | 0 | 0 | 0 | FALSE |  |  |  | FALSE
BET-N6-0741 | 004-0095-R, KP Kethelplein - KP Benelux | Rijksweg 4 | 37G-302-01, Beneluxtunnel (A4) |  | 21 Tunnelverlichting | Buis E T1 | Armatuur +ET1/21/L025 L4 |  |  | BET-N2-001 | BET-N3-021 | Tunnel | Objectverlichting | 1042 | 00012 | RWS TOP WNZ | WNZ district noord | 0 |  |  |  |  | WNZ (West-Nederland Zuid) | 37G-302, Oeververbinding in de rijksweg onder de Nieuwe Maas | TRUE | Armatuur |  |  | VITOP |  |  |  | 0 | 0 | [6 empty] | 0 | 0 | [11 empty] | 21 | 000099833 | 0 | 0 | [10 empty] | 0 |  |  |  |  | BR | 0 | Rijkswaterstaat West Nederland Noord |  | 173 |  |  | 0 | 0 | 0 | [8 empty] | FALSE | 0 |  |  |  |  | 0 | 0 | 0 | 0 | FALSE |  |  |  | FALSE
BET-N6-0742 | 004-0095-R, KP Kethelplein - KP Benelux | Rijksweg 4 | 37G-302-01, Beneluxtunnel (A4) |  | 21 Tunnelverlichting | Buis E T1 | Armatuur +ET1/21/L026 L3 |  |  | BET-N2-001 | BET-N3-021 | Tunnel | Objectverlichting | 1042 | 00012 | RWS TOP WNZ | WNZ district noord | 0 |  |  |  |  | WNZ (West-Nederland Zuid) | 37G-302, Oeververbinding in de rijksweg onder de Nieuwe Maas | TRUE | Armatuur |  |  | VITOP |  |  |  | 0 | 0 | [6 empty] | 0 | 0 | [11 empty] | 21 | 000099834 | 0 | 0 | [10 empty] | 0 |  |  |  |  | BR | 0 | Rijkswaterstaat West Nederland Noord |  | 173 |  |  | 0 | 0 | 0 | [8 empty] | FALSE | 0 |  |  |  |  | 0 | 0 | 0 | 0 | FALSE |  |  |  | FALSE
BET-N6-0743 | 004-0095-R, KP Kethelplein - KP Benelux | Rijksweg 4 | 37G-302-01, Beneluxtunnel (A4) |  | 21 Tunnelverlichting | Buis E T1 | Armatuur +ET1/21/L027 L2 |  |  | BET-N2-001 | BET-N3-021 | Tunnel | Objectverlichting | 1042 | 00012 | RWS TOP WNZ | WNZ district noord | 0 |  |  |  |  | WNZ (West-Nederland Zuid) | 37G-302, Oeververbinding in de rijksweg onder de Nieuwe Maas | TRUE | Armatuur |  |  | VITOP |  |  |  | 0 | 0 | [6 empty] | 0 | 0 | [11 empty] | 21 | 000099835 | 0 | 0 | [10 empty] | 0 |  |  |  |  | BR | 0 | Rijkswaterstaat West Nederland Noord |  | 173 |  |  | 0 | 0 | 0 | [8 empty] | FALSE | 0 |  |  |  |  | 0 | 0 | 0 | 0 | FALSE |  |  |  | FALSE
BET-N6-0744 | 004-0095-R, KP Kethelplein - KP Benelux | Rijksweg 4 | 37G-302-01, Beneluxtunnel (A4) |  | 21 Tunnelverlichting | Buis E T1 | Armatuur +ET1/21/L028 L4 |  |  | BET-N2-001 | BET-N3-021 | Tunnel | Objectverlichting | 1042 | 00012 | RWS TOP WNZ | WNZ district noord | 0 |  |  |  |  | WNZ (West-Nederland Zuid) | 37G-302, Oeververbinding in de rijksweg onder de Nieuwe Maas | TRUE | Armatuur |  |  | VITOP |  |  |  | 0 | 0 | [6 empty] | 0 | 0 | [11 empty] | 21 | 000099836 | 0 | 0 | [10 empty] | 0 |  |  |  |  | BR | 0 | Rijkswaterstaat West Nederland Noord |  | 173 |  |  | 0 | 0 | 0 | [8 empty] | FALSE | 0 |  |  |  |  | 0 | 0 | 0 | 0 | FALSE |  |  |  | FALSE
BET-N6-0745 | 004-0095-R, KP Kethelplein - KP Benelux | Rijksweg 4 | 37G-302-01, Beneluxtunnel (A4) |  | 21 Tunnelverlichting | Buis E T1 | Armatuur +ET1/21/L029 L3 |  |  | BET-N2-001 | BET-N3-021 | Tunnel | Objectverlichting | 1042 | 00012 | RWS TOP WNZ | WNZ district noord | 0 |  |  |  |  | WNZ (West-Nederland Zuid) | 37G-302, Oeververbinding in de rijksweg onder de Nieuwe Maas | TRUE | Armatuur |  |  | VITOP |  |  |  | 0 | 0 | [6 empty] | 0 | 0 | [11 empty] | 21 | 000099837 | 0 | 0 | [10 empty] | 0 |  |  |  |  | BR | 0 | Rijkswaterstaat West Nederland Noord |  | 173 |  |  | 0 | 0 | 0 | [8 empty] | FALSE | 0 |  |  |  |  | 0 | 0 | 0 | 0 | FALSE |  |  |  | FALSE
BET-N6-0746 | 004-0095-R, KP Kethelplein - KP Benelux | Rijksweg 4 | 37G-302-01, Beneluxtunnel (A4) |  | 21 Tunnelverlichting | Buis E T1 | Armatuur +ET1/21/L030 L4 |  |  | BET-N2-001 | BET-N3-021 | Tunnel | Objectverlichting | 1042 | 00012 | RWS TOP WNZ | WNZ district noord | 0 |  |  |  |  | WNZ (West-Nederland Zuid) | 37G-302, Oeververbinding in de rijksweg onder de Nieuwe Maas | TRUE | Armatuur |  |  | VITOP |  |  |  | 0 | 0 | [6 empty] | 0 | 0 | [11 empty] | 21 | 000099838 | 0 | 0 | [10 empty] | 0 |  |  |  |  | BR | 0 | Rijkswaterstaat West Nederland Noord |  | 173 |  |  | 0 | 0 | 0 | [8 empty] | FALSE | 0 |  |  |  |  | 0 | 0 | 0 | 0 | FALSE |  |  |  | FALSE
BET-N6-0747 | 004-0095-R, KP Kethelplein - KP Benelux | Rijksweg 4 | 37G-302-01, Beneluxtunnel (A4) |  | 21 Tunnelverlichting | Buis E T1 | Armatuur +ET1/21/L031 L2 |  |  | BET-N2-001 | BET-N3-021 | Tunnel | Objectverlichting | 1042 | 00012 | RWS TOP WNZ | WNZ district noord | 0 |  |  |  |  | WNZ (West-Nederland Zuid) | 37G-302, Oeververbinding in de rijksweg onder de Nieuwe Maas | TRUE | Armatuur |  |  | VITOP |  |  |  | 0 | 0 | [6 empty] | 0 | 0 | [11 empty] | 21 | 000099839 | 0 | 0 | [10 empty] | 0 |  |  |  |  | BR | 0 | Rijkswaterstaat West Nederland Noord |  | 173 |  |  | 0 | 0 | 0 | [8 empty] | FALSE | 0 |  |  |  |  | 0 | 0 | 0 | 0 | FALSE |  |  |  | FALSE
BET-N6-0748 | 004-0095-R, KP Kethelplein - KP Benelux | Rijksweg 4 | 37G-302-01, Beneluxtunnel (A4) |  | 21 Tunnelverlichting | Buis E T1 | Armatuur +ET1/21/L032 L4 |  |  | BET-N2-001 | BET-N3-021 | Tunnel | Objectverlichting | 1042 | 00012 | RWS TOP WNZ | WNZ district noord | 0 |  |  |  |  | WNZ (West-Nederland Zuid) | 37G-302, Oeververbinding in de rijksweg onder de Nieuwe Maas | TRUE | Armatuur |  |  | VITOP |  |  |  | 0 | 0 | [6 empty] | 0 | 0 | [11 empty] | 21 | 000099840 | 0 | 0 | [10 empty] | 0 |  |  |  |  | BR | 0 | Rijkswaterstaat West Nederland Noord |  | 173 |  |  | 0 | 0 | 0 | [8 empty] | FALSE | 0 |  |  |  |  | 0 | 0 | 0 | 0 | FALSE |  |  |  | FALSE
BET-N6-0749 | 004-0095-R, KP Kethelplein - KP Benelux | Rijksweg 4 | 37G-302-01, Beneluxtunnel (A4) |  | 21 Tunnelverlichting | Buis E T1 | Armatuur +ET1/21/L033 L3 |  |  | BET-N2-001 | BET-N3-021 | Tunnel | Objectverlichting | 1042 | 00012 | RWS TOP WNZ | WNZ district noord | 0 |  |  |  |  | WNZ (West-Nederland Zuid) | 37G-302, Oeververbinding in de rijksweg onder de Nieuwe Maas | TRUE | Armatuur |  |  | VITOP |  |  |  | 0 | 0 | [6 empty] | 0 | 0 | [11 empty] | 21 | 000099841 | 0 | 0 | [10 empty] | 0 |  |  |  |  | BR | 0 | Rijkswaterstaat West Nederland Noord |  | 173 |  |  | 0 | 0 | 0 | [8 empty] | FALSE | 0 |  |  |  |  | 0 | 0 | 0 | 0 | FALSE |  |  |  | FALSE
BET-N6-0750 | 004-0095-R, KP Kethelplein - KP Benelux | Rijksweg 4 | 37G-302-01, Beneluxtunnel (A4) |  | 21 Tunnelverlichting | Buis E T1 | Armatuur +ET1/21/L034 L1 |  |  | BET-N2-001 | BET-N3-021 | Tunnel | Objectverlichting | 1042 | 00012 | RWS TOP WNZ | WNZ district noord | 0 |  |  |  |  | WNZ (West-Nederland Zuid) | 37G-302, Oeververbinding in de rijksweg onder de Nieuwe Maas | TRUE | Armatuur |  |  | VITOP |  |  |  | 0 | 0 | [6 empty] | 0 | 0 | [11 empty] | 21 | 000099842 | 0 | 0 | [10 empty] | 0 |  |  |  |  | BR | 0 | Rijkswaterstaat West Nederland Noord |  | 173 |  |  | 0 | 0 | 0 | [8 empty] | FALSE | 0 |  |  |  |  | 0 | 0 | 0 | 0 | FALSE |  |  |  | FALSE
BET-N6-0751 | 004-0095-R, KP Kethelplein - KP Benelux | Rijksweg 4 | 37G-302-01, Beneluxtunnel (A4) |  | 21 Tunnelverlichting | Buis E T1 | Armatuur +ET1/21/L035 L2 |  |  | BET-N2-001 | BET-N3-021 | Tunnel | Objectverlichting | 1042 | 00012 | RWS TOP WNZ | WNZ district noord | 0 |  |  |  |  | WNZ (West-Nederland Zuid) | 37G-302, Oeververbinding in de rijksweg onder de Nieuwe Maas | TRUE | Armatuur |  |  | VITOP |  |  |  | 0 | 0 | [6 empty] | 0 | 0 | [11 empty] | 21 | 000099843 | 0 | 0 | [10 empty] | 0 |  |  |  |  | BR | 0 | Rijkswaterstaat West Nederland Noord |  | 173 |  |  | 0 | 0 | 0 | [8 empty] | FALSE | 0 |  |  |  |  | 0 | 0 | 0 | 0 | FALSE |  |  |  | FALSE
BET-N6-0752 | 004-0095-R, KP Kethelplein - KP Benelux | Rijksweg 4 | 37G-302-01, Beneluxtunnel (A4) |  | 21 Tunnelverlichting | Buis E T1 | Armatuur +ET1/21/L036 L4 |  |  | BET-N2-001 | BET-N3-021 | Tunnel | Objectverlichting | 1042 | 00012 | RWS TOP WNZ | WNZ district noord | 0 |  |  |  |  | WNZ (West-Nederland Zuid) | 37G-302, Oeververbinding in de rijksweg onder de Nieuwe Maas | TRUE | Armatuur |  |  | VITOP |  |  |  | 0 | 0 | [6 empty] | 0 | 0 | [11 empty] | 21 | 000099844 | 0 | 0 | [10 empty] | 0 |  |  |  |  | BR | 0 | Rijkswaterstaat West Nederland Noord |  | 173 |  |  | 0 | 0 | 0 | [8 empty] | FALSE | 0 |  |  |  |  | 0 | 0 | 0 | 0 | FALSE |  |  |  | FALSE
BET-N6-0753 | 004-0095-R, KP Kethelplein - KP Benelux | Rijksweg 4 | 37G-302-01, Beneluxtunnel (A4) |  | 21 Tunnelverlichting | Buis E T1 | Armatuur +ET1/21/L037 L3 |  |  | BET-N2-001 | BET-N3-021 | Tunnel | Objectverlichting | 1042 | 00012 | RWS TOP WNZ | WNZ district noord | 0 |  |  |  |  | WNZ (West-Nederland Zuid) | 37G-302, Oeververbinding in de rijksweg onder de Nieuwe Maas | TRUE | Armatuur |  |  | VITOP |  |  |  | 0 | 0 | [6 empty] | 0 | 0 | [11 empty] | 21 | 000099845 | 0 | 0 | [10 empty] | 0 |  |  |  |  | BR | 0 | Rijkswaterstaat West Nederland Noord |  | 173 |  |  | 0 | 0 | 0 | [8 empty] | FALSE | 0 |  |  |  |  | 0 | 0 | 0 | 0 | FALSE |  |  |  | FALSE
BET-N6-0754 | 004-0095-R, KP Kethelplein - KP Benelux | Rijksweg 4 | 37G-302-01, Beneluxtunnel (A4) |  | 21 Tunnelverlichting | Buis E T1 | Armatuur +ET1/21/L038 L2 |  |  | BET-N2-001 | BET-N3-021 | Tunnel | Objectverlichting | 1042 | 00012 | RWS TOP WNZ | WNZ district noord | 0 |  |  |  |  | WNZ (West-Nederland Zuid) | 37G-302, Oeververbinding in de rijksweg onder de Nieuwe Maas | TRUE | Armatuur |  |  | VITOP |  |  |  | 0 | 0 | [6 empty] | 0 | 0 | [11 empty] | 21 | 000099846 | 0 | 0 | [10 empty] | 0 |  |  |  |  | BR | 0 | Rijkswaterstaat West Nederland Noord |  | 173 |  |  | 0 | 0 | 0 | [8 empty] | FALSE | 0 |  |  |  |  | 0 | 0 | 0 | 0 | FALSE |  |  |  | FALSE
BET-N6-0755 | 004-0095-R, KP Kethelplein - KP Benelux | Rijksweg 4 | 37G-302-01, Beneluxtunnel (A4) |  | 21 Tunnelverlichting | Buis E T1 | Armatuur +ET1/21/L039 L4 |  |  | BET-N2-001 | BET-N3-021 | Tunnel | Objectverlichting | 1042 | 00012 | RWS TOP WNZ | WNZ district noord | 0 |  |  |  |  | WNZ (West-Nederland Zuid) | 37G-302, Oeververbinding in de rijksweg onder de Nieuwe Maas | TRUE | Armatuur |  |  | VITOP |  |  |  | 0 | 0 | [6 empty] | 0 | 0 | [11 empty] | 21 | 000099847 | 0 | 0 | [10 empty] | 0 |  |  |  |  | BR | 0 | Rijkswaterstaat West Nederland Noord |  | 173 |  |  | 0 | 0 | 0 | [8 empty] | FALSE | 0 |  |  |  |  | 0 | 0 | 0 | 0 | FALSE |  |  |  | FALSE
BET-N6-0756 | 004-0095-R, KP Kethelplein - KP Benelux | Rijksweg 4 | 37G-302-01, Beneluxtunnel (A4) |  | 21 Tunnelverlichting | Buis E T1 | Armatuur +ET1/21/L040 L3 |  |  | BET-N2-001 | BET-N3-021 | Tunnel | Objectverlichting | 1042 | 00012 | RWS TOP WNZ | WNZ district noord | 0 |  |  |  |  | WNZ (West-Nederland Zuid) | 37G-302, Oeververbinding in de rijksweg onder de Nieuwe Maas | TRUE | Armatuur |  |  | VITOP |  |  |  | 0 | 0 | [6 empty] | 0 | 0 | [11 empty] | 21 | 000099848 | 0 | 0 | [10 empty] | 0 |  |  |  |  | BR | 0 | Rijkswaterstaat West Nederland Noord |  | 173 |  |  | 0 | 0 | 0 | [8 empty] | FALSE | 0 |  |  |  |  | 0 | 0 | 0 | 0 | FALSE |  |  |  | FALSE
BET-N6-0757 | 004-0095-R, KP Kethelplein - KP Benelux | Rijksweg 4 | 37G-302-01, Beneluxtunnel (A4) |  | 21 Tunnelverlichting | Buis E T1 | Armatuur +ET1/21/L041 L4 |  |  | BET-N2-001 | BET-N3-021 | Tunnel | Objectverlichting | 1042 | 00012 | RWS TOP WNZ | WNZ district noord | 0 |  |  |  |  | WNZ (West-Nederland Zuid) | 37G-302, Oeververbinding in de rijksweg onder de Nieuwe Maas | TRUE | Armatuur |  |  | VITOP |  |  |  | 0 | 0 | [6 empty] | 0 | 0 | [11 empty] | 21 | 000099849 | 0 | 0 | [10 empty] | 0 |  |  |  |  | BR | 0 | Rijkswaterstaat West Nederland Noord |  | 173 |  |  | 0 | 0 | 0 | [8 empty] | FALSE | 0 |  |  |  |  | 0 | 0 | 0 | 0 | FALSE |  |  |  | FALSE
BET-N6-0758 | 004-0095-R, KP Kethelplein - KP Benelux | Rijksweg 4 | 37G-302-01, Beneluxtunnel (A4) |  | 21 Tunnelverlichting | Buis E T1 | Armatuur +ET1/21/L042 L2 |  |  | BET-N2-001 | BET-N3-021 | Tunnel | Objectverlichting | 1042 | 00012 | RWS TOP WNZ | WNZ district noord | 0 |  |  |  |  | WNZ (West-Nederland Zuid) | 37G-302, Oeververbinding in de rijksweg onder de Nieuwe Maas | TRUE | Armatuur |  |  | VITOP |  |  |  | 0 | 0 | [6 empty] | 0 | 0 | [11 empty] | 21 | 000099850 | 0 | 0 | [10 empty] | 0 |  |  |  |  | BR | 0 | Rijkswaterstaat West Nederland Noord |  | 173 |  |  | 0 | 0 | 0 | [8 empty] | FALSE | 0 |  |  |  |  | 0 | 0 | 0 | 0 | FALSE |  |  |  | FALSE
BET-N6-0759 | 004-0095-R, KP Kethelplein - KP Benelux | Rijksweg 4 | 37G-302-01, Beneluxtunnel (A4) |  | 21 Tunnelverlichting | Buis E T1 | Armatuur +ET1/21/L043 L4 |  |  | BET-N2-001 | BET-N3-021 | Tunnel | Objectverlichting | 1042 | 00012 | RWS TOP WNZ | WNZ district noord | 0 |  |  |  |  | WNZ (West-Nederland Zuid) | 37G-302, Oeververbinding in de rijksweg onder de Nieuwe Maas | TRUE | Armatuur |  |  | VITOP |  |  |  | 0 | 0 | [6 empty] | 0 | 0 | [11 empty] | 21 | 000099851 | 0 | 0 | [10 empty] | 0 |  |  |  |  | BR | 0 | Rijkswaterstaat West Nederland Noord |  | 173 |  |  | 0 | 0 | 0 | [8 empty] | FALSE | 0 |  |  |  |  | 0 | 0 | 0 | 0 | FALSE |  |  |  | FALSE
BET-N6-0760 | 004-0095-R, KP Kethelplein - KP Benelux | Rijksweg 4 | 37G-302-01, Beneluxtunnel (A4) |  | 21 Tunnelverlichting | Buis E T1 | Armatuur +ET1/21/L044 L3 |  |  | BET-N2-001 | BET-N3-021 | Tunnel | Objectverlichting | 1042 | 00012 | RWS TOP WNZ | WNZ district noord | 0 |  |  |  |  | WNZ (West-Nederland Zuid) | 37G-302, Oeververbinding in de rijksweg onder de Nieuwe Maas | TRUE | Armatuur |  |  | VITOP |  |  |  | 0 | 0 | [6 empty] | 0 | 0 | [11 empty] | 21 | 000099852 | 0 | 0 | [10 empty] | 0 |  |  |  |  | BR | 0 | Rijkswaterstaat West Nederland Noord |  | 173 |  |  | 0 | 0 | 0 | [8 empty] | FALSE | 0 |  |  |  |  | 0 | 0 | 0 | 0 | FALSE |  |  |  | FALSE
BET-N6-0761 | 004-0095-R, KP Kethelplein - KP Benelux | Rijksweg 4 | 37G-302-01, Beneluxtunnel (A4) |  | 21 Tunnelverlichting | Buis E T1 | Armatuur +ET1/21/L045 L1 |  |  | BET-N2-001 | BET-N3-021 | Tunnel | Objectverlichting | 1042 | 00012 | RWS TOP WNZ | WNZ district noord | 0 |  |  |  |  | WNZ (West-Nederland Zuid) | 37G-302, Oeververbinding in de rijksweg onder de Nieuwe Maas | TRUE | Armatuur |  |  | VITOP |  |  |  | 0 | 0 | [6 empty] | 0 | 0 | [11 empty] | 21 | 000099853 | 0 | 0 | [10 empty] | 0 |  |  |  |  | BR | 0 | Rijkswaterstaat West Nederland Noord |  | 173 |  |  | 0 | 0 | 0 | [8 empty] | FALSE | 0 |  |  |  |  | 0 | 0 | 0 | 0 | FALSE |  |  |  | FALSE
BET-N6-0762 | 004-0095-R, KP Kethelplein - KP Benelux | Rijksweg 4 | 37G-302-01, Beneluxtunnel (A4) |  | 21 Tunnelverlichting | Buis E T1 | Armatuur +ET1/21/L046 L4 |  |  | BET-N2-001 | BET-N3-021 | Tunnel | Objectverlichting | 1042 | 00012 | RWS TOP WNZ | WNZ district noord | 0 |  |  |  |  | WNZ (West-Nederland Zuid) | 37G-302, Oeververbinding in de rijksweg onder de Nieuwe Maas | TRUE | Armatuur |  |  | VITOP |  |  |  | 0 | 0 | [6 empty] | 0 | 0 | [11 empty] | 21 | 000099854 | 0 | 0 | [10 empty] | 0 |  |  |  |  | BR | 0 | Rijkswaterstaat West Nederland Noord |  | 173 |  |  | 0 | 0 | 0 | [8 empty] | FALSE | 0 |  |  |  |  | 0 | 0 | 0 | 0 | FALSE |  |  |  | FALSE
BET-N6-0763 | 004-0095-R, KP Kethelplein - KP Benelux | Rijksweg 4 | 37G-302-01, Beneluxtunnel (A4) |  | 21 Tunnelverlichting | Buis E T1 | Armatuur +ET1/21/L047 L2 |  |  | BET-N2-001 | BET-N3-021 | Tunnel | Objectverlichting | 1042 | 00012 | RWS TOP WNZ | WNZ district noord | 0 |  |  |  |  | WNZ (West-Nederland Zuid) | 37G-302, Oeververbinding in de rijksweg onder de Nieuwe Maas | TRUE | Armatuur |  |  | VITOP |  |  |  | 0 | 0 | [6 empty] | 0 | 0 | [11 empty] | 21 | 000099855 | 0 | 0 | [10 empty] | 0 |  |  |  |  | BR | 0 | Rijkswaterstaat West Nederland Noord |  | 173 |  |  | 0 | 0 | 0 | [8 empty] | FALSE | 0 |  |  |  |  | 0 | 0 | 0 | 0 | FALSE |  |  |  | FALSE
BET-N6-0764 | 004-0095-R, KP Kethelplein - KP Benelux | Rijksweg 4 | 37G-302-01, Beneluxtunnel (A4) |  | 21 Tunnelverlichting | Buis E T1 | Armatuur +ET1/21/L048 L4 |  |  | BET-N2-001 | BET-N3-021 | Tunnel | Objectverlichting | 1042 | 00012 | RWS TOP WNZ | WNZ district noord | 0 |  |  |  |  | WNZ (West-Nederland Zuid) | 37G-302, Oeververbinding in de rijksweg onder de Nieuwe Maas | TRUE | Armatuur |  |  | VITOP |  |  |  | 0 | 0 | [6 empty] | 0 | 0 | [11 empty] | 21 | 000099856 | 0 | 0 | [10 empty] | 0 |  |  |  |  | BR | 0 | Rijkswaterstaat West Nederland Noord |  | 173 |  |  | 0 | 0 | 0 | [8 empty] | FALSE | 0 |  |  |  |  | 0 | 0 | 0 | 0 | FALSE |  |  |  | FALSE
BET-N6-0765 | 004-0095-R, KP Kethelplein - KP Benelux | Rijksweg 4 | 37G-302-01, Beneluxtunnel (A4) |  | 21 Tunnelverlichting | Buis E T1 | Armatuur +ET1/21/L049 L3 |  |  | BET-N2-001 | BET-N3-021 | Tunnel | Objectverlichting | 1042 | 00012 | RWS TOP WNZ | WNZ district noord | 0 |  |  |  |  | WNZ (West-Nederland Zuid) | 37G-302, Oeververbinding in de rijksweg onder de Nieuwe Maas | TRUE | Armatuur |  |  | VITOP |  |  |  | 0 | 0 | [6 empty] | 0 | 0 | [11 empty] | 21 | 000099857 | 0 | 0 | [10 empty] | 0 |  |  |  |  | BR | 0 | Rijkswaterstaat West Nederland Noord |  | 173 |  |  | 0 | 0 | 0 | [8 empty] | FALSE | 0 |  |  |  |  | 0 | 0 | 0 | 0 | FALSE |  |  |  | FALSE
BET-N6-0766 | 004-0095-R, KP Kethelplein - KP Benelux | Rijksweg 4 | 37G-302-01, Beneluxtunnel (A4) |  | 21 Tunnelverlichting | Buis E T1 | Armatuur +ET1/21/L050 L4 |  |  | BET-N2-001 | BET-N3-021 | Tunnel | Objectverlichting | 1042 | 00012 | RWS TOP WNZ | WNZ district noord | 0 |  |  |  |  | WNZ (West-Nederland Zuid) | 37G-302, Oeververbinding in de rijksweg onder de Nieuwe Maas | TRUE | Armatuur |  |  | VITOP |  |  |  | 0 | 0 | [6 empty] | 0 | 0 | [11 empty] | 21 | 000099858 | 0 | 0 | [10 empty] | 0 |  |  |  |  | BR | 0 | Rijkswaterstaat West Nederland Noord |  | 173 |  |  | 0 | 0 | 0 | [8 empty] | FALSE | 0 |  |  |  |  | 0 | 0 | 0 | 0 | FALSE |  |  |  | FALSE
BET-N6-0767 | 004-0095-R, KP Kethelplein - KP Benelux | Rijksweg 4 | 37G-302-01, Beneluxtunnel (A4) |  | 21 Tunnelverlichting | Buis E T1 | Armatuur +ET1/21/L051 L2 |  |  | BET-N2-001 | BET-N3-021 | Tunnel | Objectverlichting | 1042 | 00012 | RWS TOP WNZ | WNZ district noord | 0 |  |  |  |  | WNZ (West-Nederland Zuid) | 37G-302, Oeververbinding in de rijksweg onder de Nieuwe Maas | TRUE | Armatuur |  |  | VITOP |  |  |  | 0 | 0 | [6 empty] | 0 | 0 | [11 empty] | 21 | 000099859 | 0 | 0 | [10 empty] | 0 |  |  |  |  | BR | 0 | Rijkswaterstaat West Nederland Noord |  | 173 |  |  | 0 | 0 | 0 | [8 empty] | FALSE | 0 |  |  |  |  | 0 | 0 | 0 | 0 | FALSE |  |  |  | FALSE
BET-N6-0768 | 004-0095-R, KP Kethelplein - KP Benelux | Rijksweg 4 | 37G-302-01, Beneluxtunnel (A4) |  | 21 Tunnelverlichting | Buis E T1 | Armatuur +ET1/21/L052 L4 |  |  | BET-N2-001 | BET-N3-021 | Tunnel | Objectverlichting | 1042 | 00012 | RWS TOP WNZ | WNZ district noord | 0 |  |  |  |  | WNZ (West-Nederland Zuid) | 37G-302, Oeververbinding in de rijksweg onder de Nieuwe Maas | TRUE | Armatuur |  |  | VITOP |  |  |  | 0 | 0 | [6 empty] | 0 | 0 | [11 empty] | 21 | 000099860 | 0 | 0 | [10 empty] | 0 |  |  |  |  | BR | 0 | Rijkswaterstaat West Nederland Noord |  | 173 |  |  | 0 | 0 | 0 | [8 empty] | FALSE | 0 |  |  |  |  | 0 | 0 | 0 | 0 | FALSE |  |  |  | FALSE
BET-N6-0769 | 004-0095-R, KP Kethelplein - KP Benelux | Rijksweg 4 | 37G-302-01, Beneluxtunnel (A4) |  | 21 Tunnelverlichting | Buis E T1 | Armatuur +ET1/21/L053 L3 |  |  | BET-N2-001 | BET-N3-021 | Tunnel | Objectverlichting | 1042 | 00012 | RWS TOP WNZ | WNZ district noord | 0 |  |  |  |  | WNZ (West-Nederland Zuid) | 37G-302, Oeververbinding in de rijksweg onder de Nieuwe Maas | TRUE | Armatuur |  |  | VITOP |  |  |  | 0 | 0 | [6 empty] | 0 | 0 | [11 empty] | 21 | 000099861 | 0 | 0 | [10 empty] | 0 |  |  |  |  | BR | 0 | Rijkswaterstaat West Nederland Noord |  | 173 |  |  | 0 | 0 | 0 | [8 empty] | FALSE | 0 |  |  |  |  | 0 | 0 | 0 | 0 | FALSE |  |  |  | FALSE
BET-N6-0770 | 004-0095-R, KP Kethelplein - KP Benelux | Rijksweg 4 | 37G-302-01, Beneluxtunnel (A4) |  | 21 Tunnelverlichting | Buis E T1 | Armatuur +ET1/21/L054 L1 |  |  | BET-N2-001 | BET-N3-021 | Tunnel | Objectverlichting | 1042 | 00012 | RWS TOP WNZ | WNZ district noord | 0 |  |  |  |  | WNZ (West-Nederland Zuid) | 37G-302, Oeververbinding in de rijksweg onder de Nieuwe Maas | TRUE | Armatuur |  |  | VITOP |  |  |  | 0 | 0 | [6 empty] | 0 | 0 | [11 empty] | 21 | 000099862 | 0 | 0 | [10 empty] | 0 |  |  |  |  | BR | 0 | Rijkswaterstaat West Nederland Noord |  | 173 |  |  | 0 | 0 | 0 | [8 empty] | FALSE | 0 |  |  |  |  | 0 | 0 | 0 | 0 | FALSE |  |  |  | FALSE
BET-N6-0771 | 004-0095-R, KP Kethelplein - KP Benelux | Rijksweg 4 | 37G-302-01, Beneluxtunnel (A4) |  | 21 Tunnelverlichting | Buis E T1 | Armatuur +ET1/21/L055 L2 |  |  | BET-N2-001 | BET-N3-021 | Tunnel | Objectverlichting | 1042 | 00012 | RWS TOP WNZ | WNZ district noord | 0 |  |  |  |  | WNZ (West-Nederland Zuid) | 37G-302, Oeververbinding in de rijksweg onder de Nieuwe Maas | TRUE | Armatuur |  |  | VITOP |  |  |  | 0 | 0 | [6 empty] | 0 | 0 | [11 empty] | 21 | 000099863 | 0 | 0 | [10 empty] | 0 |  |  |  |  | BR | 0 | Rijkswaterstaat West Nederland Noord |  | 173 |  |  | 0 | 0 | 0 | [8 empty] | FALSE | 0 |  |  |  |  | 0 | 0 | 0 | 0 | FALSE |  |  |  | FALSE
BET-N6-0772 | 004-0095-R, KP Kethelplein - KP Benelux | Rijksweg 4 | 37G-302-01, Beneluxtunnel (A4) |  | 21 Tunnelverlichting | Buis E T1 | Armatuur +ET1/21/L056 L4 |  |  | BET-N2-001 | BET-N3-021 | Tunnel | Objectverlichting | 1042 | 00012 | RWS TOP WNZ | WNZ district noord | 0 |  |  |  |  | WNZ (West-Nederland Zuid) | 37G-302, Oeververbinding in de rijksweg onder de Nieuwe Maas | TRUE | Armatuur |  |  | VITOP |  |  |  | 0 | 0 | [6 empty] | 0 | 0 | [11 empty] | 21 | 000099864 | 0 | 0 | [10 empty] | 0 |  |  |  |  | BR | 0 | Rijkswaterstaat West Nederland Noord |  | 173 |  |  | 0 | 0 | 0 | [8 empty] | FALSE | 0 |  |  |  |  | 0 | 0 | 0 | 0 | FALSE |  |  |  | FALSE
BET-N6-0773 | 004-0095-R, KP Kethelplein - KP Benelux | Rijksweg 4 | 37G-302-01, Beneluxtunnel (A4) |  | 21 Tunnelverlichting | Buis E T1 | Armatuur +ET1/21/L057 L3 |  |  | BET-N2-001 | BET-N3-021 | Tunnel | Objectverlichting | 1042 | 00012 | RWS TOP WNZ | WNZ district noord | 0 |  |  |  |  | WNZ (West-Nederland Zuid) | 37G-302, Oeververbinding in de rijksweg onder de Nieuwe Maas | TRUE | Armatuur |  |  | VITOP |  |  |  | 0 | 0 | [6 empty] | 0 | 0 | [11 empty] | 21 | 000099865 | 0 | 0 | [10 empty] | 0 |  |  |  |  | BR | 0 | Rijkswaterstaat West Nederland Noord |  | 173 |  |  | 0 | 0 | 0 | [8 empty] | FALSE | 0 |  |  |  |  | 0 | 0 | 0 | 0 | FALSE |  |  |  | FALSE
BET-N6-0774 | 004-0095-R, KP Kethelplein - KP Benelux | Rijksweg 4 | 37G-302-01, Beneluxtunnel (A4) |  | 21 Tunnelverlichting | Buis E T1 | Armatuur +ET1/21/L058 L2 |  |  | BET-N2-001 | BET-N3-021 | Tunnel | Objectverlichting | 1042 | 00012 | RWS TOP WNZ | WNZ district noord | 0 |  |  |  |  | WNZ (West-Nederland Zuid) | 37G-302, Oeververbinding in de rijksweg onder de Nieuwe Maas | TRUE | Armatuur |  |  | VITOP |  |  |  | 0 | 0 | [6 empty] | 0 | 0 | [11 empty] | 21 | 000099866 | 0 | 0 | [10 empty] | 0 |  |  |  |  | BR | 0 | Rijkswaterstaat West Nederland Noord |  | 173 |  |  | 0 | 0 | 0 | [8 empty] | FALSE | 0 |  |  |  |  | 0 | 0 | 0 | 0 | FALSE |  |  |  | FALSE
BET-N6-0775 | 004-0095-R, KP Kethelplein - KP Benelux | Rijksweg 4 | 37G-302-01, Beneluxtunnel (A4) |  | 21 Tunnelverlichting | Buis E T1 | Armatuur +ET1/21/L059 L4 |  |  | BET-N2-001 | BET-N3-021 | Tunnel | Objectverlichting | 1042 | 00012 | RWS TOP WNZ | WNZ district noord | 0 |  |  |  |  | WNZ (West-Nederland Zuid) | 37G-302, Oeververbinding in de rijksweg onder de Nieuwe Maas | TRUE | Armatuur |  |  | VITOP |  |  |  | 0 | 0 | [6 empty] | 0 | 0 | [11 empty] | 21 | 000099867 | 0 | 0 | [10 empty] | 0 |  |  |  |  | BR | 0 | Rijkswaterstaat West Nederland Noord |  | 173 |  |  | 0 | 0 | 0 | [8 empty] | FALSE | 0 |  |  |  |  | 0 | 0 | 0 | 0 | FALSE |  |  |  | FALSE
BET-N6-0776 | 004-0095-R, KP Kethelplein - KP Benelux | Rijksweg 4 | 37G-302-01, Beneluxtunnel (A4) |  | 21 Tunnelverlichting | Buis E T1 | Armatuur +ET1/21/L060 L3 |  |  | BET-N2-001 | BET-N3-021 | Tunnel | Objectverlichting | 1042 | 00012 | RWS TOP WNZ | WNZ district noord | 0 |  |  |  |  | WNZ (West-Nederland Zuid) | 37G-302, Oeververbinding in de rijksweg onder de Nieuwe Maas | TRUE | Armatuur |  |  | VITOP |  |  |  | 0 | 0 | [6 empty] | 0 | 0 | [11 empty] | 21 | 000099868 | 0 | 0 | [10 empty] | 0 |  |  |  |  | BR | 0 | Rijkswaterstaat West Nederland Noord |  | 173 |  |  | 0 | 0 | 0 | [8 empty] | FALSE | 0 |  |  |  |  | 0 | 0 | 0 | 0 | FALSE |  |  |  | FALSE
BET-N6-0777 | 004-0095-R, KP Kethelplein - KP Benelux | Rijksweg 4 | 37G-302-01, Beneluxtunnel (A4) |  | 21 Tunnelverlichting | Buis E T1 | Armatuur +ET1/21/L061 L1 |  |  | BET-N2-001 | BET-N3-021 | Tunnel | Objectverlichting | 1042 | 00012 | RWS TOP WNZ | WNZ district noord | 0 |  |  |  |  | WNZ (West-Nederland Zuid) | 37G-302, Oeververbinding in de rijksweg onder de Nieuwe Maas | TRUE | Armatuur |  |  | VITOP |  |  |  | 0 | 0 | [6 empty] | 0 | 0 | [11 empty] | 21 | 000099869 | 0 | 0 | [10 empty] | 0 |  |  |  |  | BR | 0 | Rijkswaterstaat West Nederland Noord |  | 173 |  |  | 0 | 0 | 0 | [8 empty] | FALSE | 0 |  |  |  |  | 0 | 0 | 0 | 0 | FALSE |  |  |  | FALSE
BET-N6-0778 | 004-0095-R, KP Kethelplein - KP Benelux | Rijksweg 4 | 37G-302-01, Beneluxtunnel (A4) |  | 21 Tunnelverlichting | Buis E T1 | Armatuur +ET1/21/L062 L2 |  |  | BET-N2-001 | BET-N3-021 | Tunnel | Objectverlichting | 1042 | 00012 | RWS TOP WNZ | WNZ district noord | 0 |  |  |  |  | WNZ (West-Nederland Zuid) | 37G-302, Oeververbinding in de rijksweg onder de Nieuwe Maas | TRUE | Armatuur |  |  | VITOP |  |  |  | 0 | 0 | [6 empty] | 0 | 0 | [11 empty] | 21 | 000099870 | 0 | 0 | [10 empty] | 0 |  |  |  |  | BR | 0 | Rijkswaterstaat West Nederland Noord |  | 173 |  |  | 0 | 0 | 0 | [8 empty] | FALSE | 0 |  |  |  |  | 0 | 0 | 0 | 0 | FALSE |  |  |  | FALSE
BET-N6-0779 | 004-0095-R, KP Kethelplein - KP Benelux | Rijksweg 4 | 37G-302-01, Beneluxtunnel (A4) |  | 21 Tunnelverlichting | Buis E T1 | Armatuur +ET1/21/L063 L3 |  |  | BET-N2-001 | BET-N3-021 | Tunnel | Objectverlichting | 1042 | 00012 | RWS TOP WNZ | WNZ district noord | 0 |  |  |  |  | WNZ (West-Nederland Zuid) | 37G-302, Oeververbinding in de rijksweg onder de Nieuwe Maas | TRUE | Armatuur |  |  | VITOP |  |  |  | 0 | 0 | [6 empty] | 0 | 0 | [11 empty] | 21 | 000099871 | 0 | 0 | [10 empty] | 0 |  |  |  |  | BR | 0 | Rijkswaterstaat West Nederland Noord |  | 173 |  |  | 0 | 0 | 0 | [8 empty] | FALSE | 0 |  |  |  |  | 0 | 0 | 0 | 0 | FALSE |  |  |  | FALSE
BET-N6-0780 | 004-0095-R, KP Kethelplein - KP Benelux | Rijksweg 4 | 37G-302-01, Beneluxtunnel (A4) |  | 21 Tunnelverlichting | Buis E T1 | Armatuur +ET1/21/L064 L2 |  |  | BET-N2-001 | BET-N3-021 | Tunnel | Objectverlichting | 1042 | 00012 | RWS TOP WNZ | WNZ district noord | 0 |  |  |  |  | WNZ (West-Nederland Zuid) | 37G-302, Oeververbinding in de rijksweg onder de Nieuwe Maas | TRUE | Armatuur |  |  | VITOP |  |  |  | 0 | 0 | [6 empty] | 0 | 0 | [11 empty] | 21 | 000099872 | 0 | 0 | [10 empty] | 0 |  |  |  |  | BR | 0 | Rijkswaterstaat West Nederland Noord |  | 173 |  |  | 0 | 0 | 0 | [8 empty] | FALSE | 0 |  |  |  |  | 0 | 0 | 0 | 0 | FALSE |  |  |  | FALSE
BET-N6-0781 | 004-0095-R, KP Kethelplein - KP Benelux | Rijksweg 4 | 37G-302-01, Beneluxtunnel (A4) |  | 21 Tunnelverlichting | Buis E T1 | Armatuur +ET1/21/L065 L3 |  |  | BET-N2-001 | BET-N3-021 | Tunnel | Objectverlichting | 1042 | 00012 | RWS TOP WNZ | WNZ district noord | 0 |  |  |  |  | WNZ (West-Nederland Zuid) | 37G-302, Oeververbinding in de rijksweg onder de Nieuwe Maas | TRUE | Armatuur |  |  | VITOP |  |  |  | 0 | 0 | [6 empty] | 0 | 0 | [11 empty] | 21 | 000099873 | 0 | 0 | [10 empty] | 0 |  |  |  |  | BR | 0 | Rijkswaterstaat West Nederland Noord |  | 173 |  |  | 0 | 0 | 0 | [8 empty] | FALSE | 0 |  |  |  |  | 0 | 0 | 0 | 0 | FALSE |  |  |  | FALSE
BET-N6-0782 | 004-0095-R, KP Kethelplein - KP Benelux | Rijksweg 4 | 37G-302-01, Beneluxtunnel (A4) |  | 21 Tunnelverlichting | Buis E T1 | Armatuur +ET1/21/L066 L1 |  |  | BET-N2-001 | BET-N3-021 | Tunnel | Objectverlichting | 1042 | 00012 | RWS TOP WNZ | WNZ district noord | 0 |  |  |  |  | WNZ (West-Nederland Zuid) | 37G-302, Oeververbinding in de rijksweg onder de Nieuwe Maas | TRUE | Armatuur |  |  | VITOP |  |  |  | 0 | 0 | [6 empty] | 0 | 0 | [11 empty] | 21 | 000099874 | 0 | 0 | [10 empty] | 0 |  |  |  |  | BR | 0 | Rijkswaterstaat West Nederland Noord |  | 173 |  |  | 0 | 0 | 0 | [8 empty] | FALSE | 0 |  |  |  |  | 0 | 0 | 0 | 0 | FALSE |  |  |  | FALSE
BET-N6-0783 | 004-0095-R, KP Kethelplein - KP Benelux | Rijksweg 4 | 37G-302-01, Beneluxtunnel (A4) |  | 21 Tunnelverlichting | Buis E T1 | Armatuur +ET1/21/L067 L3 |  |  | BET-N2-001 | BET-N3-021 | Tunnel | Objectverlichting | 1042 | 00012 | RWS TOP WNZ | WNZ district noord | 0 |  |  |  |  | WNZ (West-Nederland Zuid) | 37G-302, Oeververbinding in de rijksweg onder de Nieuwe Maas | TRUE | Armatuur |  |  | VITOP |  |  |  | 0 | 0 | [6 empty] | 0 | 0 | [11 empty] | 21 | 000099875 | 0 | 0 | [10 empty] | 0 |  |  |  |  | BR | 0 | Rijkswaterstaat West Nederland Noord |  | 173 |  |  | 0 | 0 | 0 | [8 empty] | FALSE | 0 |  |  |  |  | 0 | 0 | 0 | 0 | FALSE |  |  |  | FALSE
BET-N6-0784 | 004-0095-R, KP Kethelplein - KP Benelux | Rijksweg 4 | 37G-302-01, Beneluxtunnel (A4) |  | 21 Tunnelverlichting | Buis E T1 | Armatuur +ET1/21/L068 L3 |  |  | BET-N2-001 | BET-N3-021 | Tunnel | Objectverlichting | 1042 | 00012 | RWS TOP WNZ | WNZ district noord | 0 |  |  |  |  | WNZ (West-Nederland Zuid) | 37G-302, Oeververbinding in de rijksweg onder de Nieuwe Maas | TRUE | Armatuur |  |  | VITOP |  |  |  | 0 | 0 | [6 empty] | 0 | 0 | [11 empty] | 21 | 000099876 | 0 | 0 | [10 empty] | 0 |  |  |  |  | BR | 0 | Rijkswaterstaat West Nederland Noord |  | 173 |  |  | 0 | 0 | 0 | [8 empty] | FALSE | 0 |  |  |  |  | 0 | 0 | 0 | 0 | FALSE |  |  |  | FALSE
BET-N6-0785 | 004-0095-R, KP Kethelplein - KP Benelux | Rijksweg 4 | 37G-302-01, Beneluxtunnel (A4) |  | 21 Tunnelverlichting | Buis E T1 | Armatuur +ET1/21/L069 L3 |  |  | BET-N2-001 | BET-N3-021 | Tunnel | Objectverlichting | 1042 | 00012 | RWS TOP WNZ | WNZ district noord | 0 |  |  |  |  | WNZ (West-Nederland Zuid) | 37G-302, Oeververbinding in de rijksweg onder de Nieuwe Maas | TRUE | Armatuur |  |  | VITOP |  |  |  | 0 | 0 | [6 empty] | 0 | 0 | [11 empty] | 21 | 000099877 | 0 | 0 | [10 empty] | 0 |  |  |  |  | BR | 0 | Rijkswaterstaat West Nederland Noord |  | 173 |  |  | 0 | 0 | 0 | [8 empty] | FALSE | 0 |  |  |  |  | 0 | 0 | 0 | 0 | FALSE |  |  |  | FALSE
BET-N6-0786 | 004-0095-R, KP Kethelplein - KP Benelux | Rijksweg 4 | 37G-302-01, Beneluxtunnel (A4) |  | 21 Tunnelverlichting | Buis E T1 | Armatuur +ET1/21/L070 L1 |  |  | BET-N2-001 | BET-N3-021 | Tunnel | Objectverlichting | 1042 | 00012 | RWS TOP WNZ | WNZ district noord | 0 |  |  |  |  | WNZ (West-Nederland Zuid) | 37G-302, Oeververbinding in de rijksweg onder de Nieuwe Maas | TRUE | Armatuur |  |  | VITOP |  |  |  | 0 | 0 | [6 empty] | 0 | 0 | [11 empty] | 21 | 000099878 | 0 | 0 | [10 empty] | 0 |  |  |  |  | BR | 0 | Rijkswaterstaat West Nederland Noord |  | 173 |  |  | 0 | 0 | 0 | [8 empty] | FALSE | 0 |  |  |  |  | 0 | 0 | 0 | 0 | FALSE |  |  |  | FALSE
BET-N6-0787 | 004-0095-R, KP Kethelplein - KP Benelux | Rijksweg 4 | 37G-302-01, Beneluxtunnel (A4) |  | 21 Tunnelverlichting | Buis E T1 | Armatuur +ET1/21/L071 L3 |  |  | BET-N2-001 | BET-N3-021 | Tunnel | Objectverlichting | 1042 | 00012 | RWS TOP WNZ | WNZ district noord | 0 |  |  |  |  | WNZ (West-Nederland Zuid) | 37G-302, Oeververbinding in de rijksweg onder de Nieuwe Maas | TRUE | Armatuur |  |  | VITOP |  |  |  | 0 | 0 | [6 empty] | 0 | 0 | [11 empty] | 21 | 000099879 | 0 | 0 | [10 empty] | 0 |  |  |  |  | BR | 0 | Rijkswaterstaat West Nederland Noord |  | 173 |  |  | 0 | 0 | 0 | [8 empty] | FALSE | 0 |  |  |  |  | 0 | 0 | 0 | 0 | FALSE |  |  |  | FALSE
BET-N6-0788 | 004-0095-R, KP Kethelplein - KP Benelux | Rijksweg 4 | 37G-302-01, Beneluxtunnel (A4) |  | 21 Tunnelverlichting | Buis E T1 | Armatuur +ET1/21/L072 L3 |  |  | BET-N2-001 | BET-N3-021 | Tunnel | Objectverlichting | 1042 | 00012 | RWS TOP WNZ | WNZ district noord | 0 |  |  |  |  | WNZ (West-Nederland Zuid) | 37G-302, Oeververbinding in de rijksweg onder de Nieuwe Maas | TRUE | Armatuur |  |  | VITOP |  |  |  | 0 | 0 | [6 empty] | 0 | 0 | [11 empty] | 21 | 000099880 | 0 | 0 | [10 empty] | 0 |  |  |  |  | BR | 0 | Rijkswaterstaat West Nederland Noord |  | 173 |  |  | 0 | 0 | 0 | [8 empty] | FALSE | 0 |  |  |  |  | 0 | 0 | 0 | 0 | FALSE |  |  |  | FALSE
BET-N6-0789 | 004-0095-R, KP Kethelplein - KP Benelux | Rijksweg 4 | 37G-302-01, Beneluxtunnel (A4) |  | 21 Tunnelverlichting | Buis E T1 | Armatuur +ET1/21/L073 L3 |  |  | BET-N2-001 | BET-N3-021 | Tunnel | Objectverlichting | 1042 | 00012 | RWS TOP WNZ | WNZ district noord | 0 |  |  |  |  | WNZ (West-Nederland Zuid) | 37G-302, Oeververbinding in de rijksweg onder de Nieuwe Maas | TRUE | Armatuur |  |  | VITOP |  |  |  | 0 | 0 | [6 empty] | 0 | 0 | [11 empty] | 21 | 000099881 | 0 | 0 | [10 empty] | 0 |  |  |  |  | BR | 0 | Rijkswaterstaat West Nederland Noord |  | 173 |  |  | 0 | 0 | 0 | [8 empty] | FALSE | 0 |  |  |  |  | 0 | 0 | 0 | 0 | FALSE |  |  |  | FALSE
BET-N6-0790 | 004-0095-R, KP Kethelplein - KP Benelux | Rijksweg 4 | 37G-302-01, Beneluxtunnel (A4) |  | 21 Tunnelverlichting | Buis E T1 | Armatuur +ET1/21/L074 L1 |  |  | BET-N2-001 | BET-N3-021 | Tunnel | Objectverlichting | 1042 | 00012 | RWS TOP WNZ | WNZ district noord | 0 |  |  |  |  | WNZ (West-Nederland Zuid) | 37G-302, Oeververbinding in de rijksweg onder de Nieuwe Maas | TRUE | Armatuur |  |  | VITOP |  |  |  | 0 | 0 | [6 empty] | 0 | 0 | [11 empty] | 21 | 000099882 | 0 | 0 | [10 empty] | 0 |  |  |  |  | BR | 0 | Rijkswaterstaat West Nederland Noord |  | 173 |  |  | 0 | 0 | 0 | [8 empty] | FALSE | 0 |  |  |  |  | 0 | 0 | 0 | 0 | FALSE |  |  |  | FALSE
BET-N6-0791 | 004-0095-R, KP Kethelplein - KP Benelux | Rijksweg 4 | 37G-302-01, Beneluxtunnel (A4) |  | 21 Tunnelverlichting | Buis E T1 | Armatuur +ET1/21/L075 L3 |  |  | BET-N2-001 | BET-N3-021 | Tunnel | Objectverlichting | 1042 | 00012 | RWS TOP WNZ | WNZ district noord | 0 |  |  |  |  | WNZ (West-Nederland Zuid) | 37G-302, Oeververbinding in de rijksweg onder de Nieuwe Maas | TRUE | Armatuur |  |  | VITOP |  |  |  | 0 | 0 | [6 empty] | 0 | 0 | [11 empty] | 21 | 000099883 | 0 | 0 | [10 empty] | 0 |  |  |  |  | BR | 0 | Rijkswaterstaat West Nederland Noord |  | 173 |  |  | 0 | 0 | 0 | [8 empty] | FALSE | 0 |  |  |  |  | 0 | 0 | 0 | 0 | FALSE |  |  |  | FALSE
BET-N6-0792 | 004-0095-R, KP Kethelplein - KP Benelux | Rijksweg 4 | 37G-302-01, Beneluxtunnel (A4) |  | 21 Tunnelverlichting | Buis E T1 | Armatuur +ET1/21/L076 L3 |  |  | BET-N2-001 | BET-N3-021 | Tunnel | Objectverlichting | 1042 | 00012 | RWS TOP WNZ | WNZ district noord | 0 |  |  |  |  | WNZ (West-Nederland Zuid) | 37G-302, Oeververbinding in de rijksweg onder de Nieuwe Maas | TRUE | Armatuur |  |  | VITOP |  |  |  | 0 | 0 | [6 empty] | 0 | 0 | [11 empty] | 21 | 000099884 | 0 | 0 | [10 empty] | 0 |  |  |  |  | BR | 0 | Rijkswaterstaat West Nederland Noord |  | 173 |  |  | 0 | 0 | 0 | [8 empty] | FALSE | 0 |  |  |  |  | 0 | 0 | 0 | 0 | FALSE |  |  |  | FALSE
BET-N6-0793 | 004-0095-R, KP Kethelplein - KP Benelux | Rijksweg 4 | 37G-302-01, Beneluxtunnel (A4) |  | 21 Tunnelverlichting | Buis E T1 | Armatuur +ET1/21/L077 L1 |  |  | BET-N2-001 | BET-N3-021 | Tunnel | Objectverlichting | 1042 | 00012 | RWS TOP WNZ | WNZ district noord | 0 |  |  |  |  | WNZ (West-Nederland Zuid) | 37G-302, Oeververbinding in de rijksweg onder de Nieuwe Maas | TRUE | Armatuur |  |  | VITOP |  |  |  | 0 | 0 | [6 empty] | 0 | 0 | [11 empty] | 21 | 000099885 | 0 | 0 | [10 empty] | 0 |  |  |  |  | BR | 0 | Rijkswaterstaat West Nederland Noord |  | 173 |  |  | 0 | 0 | 0 | [8 empty] | FALSE | 0 |  |  |  |  | 0 | 0 | 0 | 0 | FALSE |  |  |  | FALSE
BET-N6-0794 | 004-0095-R, KP Kethelplein - KP Benelux | Rijksweg 4 | 37G-302-01, Beneluxtunnel (A4) |  | 21 Tunnelverlichting | Buis E T1 | Armatuur +ET1/21/L078 L3 |  |  | BET-N2-001 | BET-N3-021 | Tunnel | Objectverlichting | 1042 | 00012 | RWS TOP WNZ | WNZ district noord | 0 |  |  |  |  | WNZ (West-Nederland Zuid) | 37G-302, Oeververbinding in de rijksweg onder de Nieuwe Maas | TRUE | Armatuur |  |  | VITOP |  |  |  | 0 | 0 | [6 empty] | 0 | 0 | [11 empty] | 21 | 000099886 | 0 | 0 | [10 empty] | 0 |  |  |  |  | BR | 0 | Rijkswaterstaat West Nederland Noord |  | 173 |  |  | 0 | 0 | 0 | [8 empty] | FALSE | 0 |  |  |  |  | 0 | 0 | 0 | 0 | FALSE |  |  |  | FALSE
BET-N6-0795 | 004-0095-R, KP Kethelplein - KP Benelux | Rijksweg 4 | 37G-302-01, Beneluxtunnel (A4) |  | 21 Tunnelverlichting | Buis E T1 | Armatuur +ET1/21/L079 L3 |  |  | BET-N2-001 | BET-N3-021 | Tunnel | Objectverlichting | 1042 | 00012 | RWS TOP WNZ | WNZ district noord | 0 |  |  |  |  | WNZ (West-Nederland Zuid) | 37G-302, Oeververbinding in de rijksweg onder de Nieuwe Maas | TRUE | Armatuur |  |  | VITOP |  |  |  | 0 | 0 | [6 empty] | 0 | 0 | [11 empty] | 21 | 000099887 | 0 | 0 | [10 empty] | 0 |  |  |  |  | BR | 0 | Rijkswaterstaat West Nederland Noord |  | 173 |  |  | 0 | 0 | 0 | [8 empty] | FALSE | 0 |  |  |  |  | 0 | 0 | 0 | 0 | FALSE |  |  |  | FALSE
BET-N6-0796 | 004-0095-R, KP Kethelplein - KP Benelux | Rijksweg 4 | 37G-302-01, Beneluxtunnel (A4) |  | 21 Tunnelverlichting | Buis E T1 | Armatuur +ET1/21/L080 L1 |  |  | BET-N2-001 | BET-N3-021 | Tunnel | Objectverlichting | 1042 | 00012 | RWS TOP WNZ | WNZ district noord | 0 |  |  |  |  | WNZ (West-Nederland Zuid) | 37G-302, Oeververbinding in de rijksweg onder de Nieuwe Maas | TRUE | Armatuur |  |  | VITOP |  |  |  | 0 | 0 | [6 empty] | 0 | 0 | [11 empty] | 21 | 000099888 | 0 | 0 | [10 empty] | 0 |  |  |  |  | BR | 0 | Rijkswaterstaat West Nederland Noord |  | 173 |  |  | 0 | 0 | 0 | [8 empty] | FALSE | 0 |  |  |  |  | 0 | 0 | 0 | 0 | FALSE |  |  |  | FALSE
BET-N6-0797 | 004-0095-R, KP Kethelplein - KP Benelux | Rijksweg 4 | 37G-302-01, Beneluxtunnel (A4) |  | 21 Tunnelverlichting | Buis E T1 | Armatuur +ET1/21/L081 L3 |  |  | BET-N2-001 | BET-N3-021 | Tunnel | Objectverlichting | 1042 | 00012 | RWS TOP WNZ | WNZ district noord | 0 |  |  |  |  | WNZ (West-Nederland Zuid) | 37G-302, Oeververbinding in de rijksweg onder de Nieuwe Maas | TRUE | Armatuur |  |  | VITOP |  |  |  | 0 | 0 | [6 empty] | 0 | 0 | [11 empty] | 21 | 000099889 | 0 | 0 | [10 empty] | 0 |  |  |  |  | BR | 0 | Rijkswaterstaat West Nederland Noord |  | 173 |  |  | 0 | 0 | 0 | [8 empty] | FALSE | 0 |  |  |  |  | 0 | 0 | 0 | 0 | FALSE |  |  |  | FALSE
BET-N6-0798 | 004-0095-R, KP Kethelplein - KP Benelux | Rijksweg 4 | 37G-302-01, Beneluxtunnel (A4) |  | 21 Tunnelverlichting | Buis E T1 | Armatuur +ET1/21/L082 L3 |  |  | BET-N2-001 | BET-N3-021 | Tunnel | Objectverlichting | 1042 | 00012 | RWS TOP WNZ | WNZ district noord | 0 |  |  |  |  | WNZ (West-Nederland Zuid) | 37G-302, Oeververbinding in de rijksweg onder de Nieuwe Maas | TRUE | Armatuur |  |  | VITOP |  |  |  | 0 | 0 | [6 empty] | 0 | 0 | [11 empty] | 21 | 000099890 | 0 | 0 | [10 empty] | 0 |  |  |  |  | BR | 0 | Rijkswaterstaat West Nederland Noord |  | 173 |  |  | 0 | 0 | 0 | [8 empty] | FALSE | 0 |  |  |  |  | 0 | 0 | 0 | 0 | FALSE |  |  |  | FALSE
BET-N6-0799 | 004-0095-R, KP Kethelplein - KP Benelux | Rijksweg 4 | 37G-302-01, Beneluxtunnel (A4) |  | 21 Tunnelverlichting | Buis E T2 | Armatuur +ET2/21/L001 L1 |  |  | BET-N2-001 | BET-N3-021 | Tunnel | Objectverlichting | 1042 | 00012 | RWS TOP WNZ | WNZ district noord | 0 |  |  |  |  | WNZ (West-Nederland Zuid) | 37G-302, Oeververbinding in de rijksweg onder de Nieuwe Maas | TRUE | Armatuur |  |  | VITOP |  |  |  | 0 | 0 | [6 empty] | 0 | 0 | [11 empty] | 21 | 000099891 | 0 | 0 | [10 empty] | 0 |  |  |  |  | BR | 0 | Rijkswaterstaat West Nederland Noord |  | 173 |  |  | 0 | 0 | 0 | [8 empty] | FALSE | 0 |  |  |  |  | 0 | 0 | 0 | 0 | FALSE |  |  |  | FALSE
BET-N6-0800 | 004-0095-R, KP Kethelplein - KP Benelux | Rijksweg 4 | 37G-302-01, Beneluxtunnel (A4) |  | 21 Tunnelverlichting | Buis E T2 | Armatuur +ET2/21/L002 L1 |  |  | BET-N2-001 | BET-N3-021 | Tunnel | Objectverlichting | 1042 | 00012 | RWS TOP WNZ | WNZ district noord | 0 |  |  |  |  | WNZ (West-Nederland Zuid) | 37G-302, Oeververbinding in de rijksweg onder de Nieuwe Maas | TRUE | Armatuur |  |  | VITOP |  |  |  | 0 | 0 | [6 empty] | 0 | 0 | [11 empty] | 21 | 000099892 | 0 | 0 | [10 empty] | 0 |  |  |  |  | BR | 0 | Rijkswaterstaat West Nederland Noord |  | 173 |  |  | 0 | 0 | 0 | [8 empty] | FALSE | 0 |  |  |  |  | 0 | 0 | 0 | 0 | FALSE |  |  |  | FALSE
BET-N6-0801 | 004-0095-R, KP Kethelplein - KP Benelux | Rijksweg 4 | 37G-302-01, Beneluxtunnel (A4) |  | 21 Tunnelverlichting | Buis E T2 | Armatuur +ET2/21/L003 L1 |  |  | BET-N2-001 | BET-N3-021 | Tunnel | Objectverlichting | 1042 | 00012 | RWS TOP WNZ | WNZ district noord | 0 |  |  |  |  | WNZ (West-Nederland Zuid) | 37G-302, Oeververbinding in de rijksweg onder de Nieuwe Maas | TRUE | Armatuur |  |  | VITOP |  |  |  | 0 | 0 | [6 empty] | 0 | 0 | [11 empty] | 21 | 000099893 | 0 | 0 | [10 empty] | 0 |  |  |  |  | BR | 0 | Rijkswaterstaat West Nederland Noord |  | 173 |  |  | 0 | 0 | 0 | [8 empty] | FALSE | 0 |  |  |  |  | 0 | 0 | 0 | 0 | FALSE |  |  |  | FALSE
BET-N6-0802 | 004-0095-R, KP Kethelplein - KP Benelux | Rijksweg 4 | 37G-302-01, Beneluxtunnel (A4) |  | 21 Tunnelverlichting | Buis E T2 | Armatuur +ET2/21/L004 L1 |  |  | BET-N2-001 | BET-N3-021 | Tunnel | Objectverlichting | 1042 | 00012 | RWS TOP WNZ | WNZ district noord | 0 |  |  |  |  | WNZ (West-Nederland Zuid) | 37G-302, Oeververbinding in de rijksweg onder de Nieuwe Maas | TRUE | Armatuur |  |  | VITOP |  |  |  | 0 | 0 | [6 empty] | 0 | 0 | [11 empty] | 21 | 000099894 | 0 | 0 | [10 empty] | 0 |  |  |  |  | BR | 0 | Rijkswaterstaat West Nederland Noord |  | 173 |  |  | 0 | 0 | 0 | [8 empty] | FALSE | 0 |  |  |  |  | 0 | 0 | 0 | 0 | FALSE |  |  |  | FALSE
BET-N6-0803 | 004-0095-R, KP Kethelplein - KP Benelux | Rijksweg 4 | 37G-302-01, Beneluxtunnel (A4) |  | 21 Tunnelverlichting | Buis E T2 | Armatuur +ET2/21/L005 L1 |  |  | BET-N2-001 | BET-N3-021 | Tunnel | Objectverlichting | 1042 | 00012 | RWS TOP WNZ | WNZ district noord | 0 |  |  |  |  | WNZ (West-Nederland Zuid) | 37G-302, Oeververbinding in de rijksweg onder de Nieuwe Maas | TRUE | Armatuur |  |  | VITOP |  |  |  | 0 | 0 | [6 empty] | 0 | 0 | [11 empty] | 21 | 000099895 | 0 | 0 | [10 empty] | 0 |  |  |  |  | BR | 0 | Rijkswaterstaat West Nederland Noord |  | 173 |  |  | 0 | 0 | 0 | [8 empty] | FALSE | 0 |  |  |  |  | 0 | 0 | 0 | 0 | FALSE |  |  |  | FALSE
BET-N6-0804 | 004-0095-R, KP Kethelplein - KP Benelux | Rijksweg 4 | 37G-302-01, Beneluxtunnel (A4) |  | 21 Tunnelverlichting | Buis E T2 | Armatuur +ET2/21/L006 L1 |  |  | BET-N2-001 | BET-N3-021 | Tunnel | Objectverlichting | 1042 | 00012 | RWS TOP WNZ | WNZ district noord | 0 |  |  |  |  | WNZ (West-Nederland Zuid) | 37G-302, Oeververbinding in de rijksweg onder de Nieuwe Maas | TRUE | Armatuur |  |  | VITOP |  |  |  | 0 | 0 | [6 empty] | 0 | 0 | [11 empty] | 21 | 000099896 | 0 | 0 | [10 empty] | 0 |  |  |  |  | BR | 0 | Rijkswaterstaat West Nederland Noord |  | 173 |  |  | 0 | 0 | 0 | [8 empty] | FALSE | 0 |  |  |  |  | 0 | 0 | 0 | 0 | FALSE |  |  |  | FALSE
BET-N6-0805 | 004-0095-R, KP Kethelplein - KP Benelux | Rijksweg 4 | 37G-302-01, Beneluxtunnel (A4) |  | 21 Tunnelverlichting | Buis E T2 | Armatuur +ET2/21/L007 L1 |  |  | BET-N2-001 | BET-N3-021 | Tunnel | Objectverlichting | 1042 | 00012 | RWS TOP WNZ | WNZ district noord | 0 |  |  |  |  | WNZ (West-Nederland Zuid) | 37G-302, Oeververbinding in de rijksweg onder de Nieuwe Maas | TRUE | Armatuur |  |  | VITOP |  |  |  | 0 | 0 | [6 empty] | 0 | 0 | [11 empty] | 21 | 000099897 | 0 | 0 | [10 empty] | 0 |  |  |  |  | BR | 0 | Rijkswaterstaat West Nederland Noord |  | 173 |  |  | 0 | 0 | 0 | [8 empty] | FALSE | 0 |  |  |  |  | 0 | 0 | 0 | 0 | FALSE |  |  |  | FALSE
BET-N6-0806 | 004-0095-R, KP Kethelplein - KP Benelux | Rijksweg 4 | 37G-302-01, Beneluxtunnel (A4) |  | 21 Tunnelverlichting | Buis E T2 | Armatuur +ET2/21/L008 L1 |  |  | BET-N2-001 | BET-N3-021 | Tunnel | Objectverlichting | 1042 | 00012 | RWS TOP WNZ | WNZ district noord | 0 |  |  |  |  | WNZ (West-Nederland Zuid) | 37G-302, Oeververbinding in de rijksweg onder de Nieuwe Maas | TRUE | Armatuur |  |  | VITOP |  |  |  | 0 | 0 | [6 empty] | 0 | 0 | [11 empty] | 21 | 000099898 | 0 | 0 | [10 empty] | 0 |  |  |  |  | BR | 0 | Rijkswaterstaat West Nederland Noord |  | 173 |  |  | 0 | 0 | 0 | [8 empty] | FALSE | 0 |  |  |  |  | 0 | 0 | 0 | 0 | FALSE |  |  |  | FALSE
BET-N6-0807 | 004-0095-R, KP Kethelplein - KP Benelux | Rijksweg 4 | 37G-302-01, Beneluxtunnel (A4) |  | 21 Tunnelverlichting | Buis E T2 | Armatuur +ET2/21/L009 L1 |  |  | BET-N2-001 | BET-N3-021 | Tunnel | Objectverlichting | 1042 | 00012 | RWS TOP WNZ | WNZ district noord | 0 |  |  |  |  | WNZ (West-Nederland Zuid) | 37G-302, Oeververbinding in de rijksweg onder de Nieuwe Maas | TRUE | Armatuur |  |  | VITOP |  |  |  | 0 | 0 | [6 empty] | 0 | 0 | [11 empty] | 21 | 000099899 | 0 | 0 | [10 empty] | 0 |  |  |  |  | BR | 0 | Rijkswaterstaat West Nederland Noord |  | 173 |  |  | 0 | 0 | 0 | [8 empty] | FALSE | 0 |  |  |  |  | 0 | 0 | 0 | 0 | FALSE |  |  |  | FALSE
BET-N6-0808 | 004-0095-R, KP Kethelplein - KP Benelux | Rijksweg 4 | 37G-302-01, Beneluxtunnel (A4) |  | 21 Tunnelverlichting | Buis E T2 | Armatuur +ET2/21/L010 L1 |  |  | BET-N2-001 | BET-N3-021 | Tunnel | Objectverlichting | 1042 | 00012 | RWS TOP WNZ | WNZ district noord | 0 |  |  |  |  | WNZ (West-Nederland Zuid) | 37G-302, Oeververbinding in de rijksweg onder de Nieuwe Maas | TRUE | Armatuur |  |  | VITOP |  |  |  | 0 | 0 | [6 empty] | 0 | 0 | [11 empty] | 21 | 000099900 | 0 | 0 | [10 empty] | 0 |  |  |  |  | BR | 0 | Rijkswaterstaat West Nederland Noord |  | 173 |  |  | 0 | 0 | 0 | [8 empty] | FALSE | 0 |  |  |  |  | 0 | 0 | 0 | 0 | FALSE |  |  |  | FALSE
BET-N6-0809 | 004-0095-R, KP Kethelplein - KP Benelux | Rijksweg 4 | 37G-302-01, Beneluxtunnel (A4) |  | 21 Tunnelverlichting | Buis E T2 | Armatuur +ET2/21/L011 L1 |  |  | BET-N2-001 | BET-N3-021 | Tunnel | Objectverlichting | 1042 | 00012 | RWS TOP WNZ | WNZ district noord | 0 |  |  |  |  | WNZ (West-Nederland Zuid) | 37G-302, Oeververbinding in de rijksweg onder de Nieuwe Maas | TRUE | Armatuur |  |  | VITOP |  |  |  | 0 | 0 | [6 empty] | 0 | 0 | [11 empty] | 21 | 000099901 | 0 | 0 | [10 empty] | 0 |  |  |  |  | BR | 0 | Rijkswaterstaat West Nederland Noord |  | 173 |  |  | 0 | 0 | 0 | [8 empty] | FALSE | 0 |  |  |  |  | 0 | 0 | 0 | 0 | FALSE |  |  |  | FALSE
BET-N6-0810 | 004-0095-R, KP Kethelplein - KP Benelux | Rijksweg 4 | 37G-302-01, Beneluxtunnel (A4) |  | 21 Tunnelverlichting | Buis E T4 | Armatuur +ET4/21/L001 L1 |  |  | BET-N2-001 | BET-N3-021 | Tunnel | Objectverlichting | 1042 | 00012 | RWS TOP WNZ | WNZ district noord | 0 |  |  |  |  | WNZ (West-Nederland Zuid) | 37G-302, Oeververbinding in de rijksweg onder de Nieuwe Maas | TRUE | Armatuur |  |  | VITOP |  |  |  | 0 | 0 | [6 empty] | 0 | 0 | [11 empty] | 21 | 000099902 | 0 | 0 | [10 empty] | 0 |  |  |  |  | BR | 0 | Rijkswaterstaat West Nederland Noord |  | 173 |  |  | 0 | 0 | 0 | [8 empty] | FALSE | 0 |  |  |  |  | 0 | 0 | 0 | 0 | FALSE |  |  |  | FALSE
BET-N6-0811 | 004-0095-R, KP Kethelplein - KP Benelux | Rijksweg 4 | 37G-302-01, Beneluxtunnel (A4) |  | 21 Tunnelverlichting | Buis E T4 | Armatuur +ET4/21/L002 L1 |  |  | BET-N2-001 | BET-N3-021 | Tunnel | Objectverlichting | 1042 | 00012 | RWS TOP WNZ | WNZ district noord | 0 |  |  |  |  | WNZ (West-Nederland Zuid) | 37G-302, Oeververbinding in de rijksweg onder de Nieuwe Maas | TRUE | Armatuur |  |  | VITOP |  |  |  | 0 | 0 | [6 empty] | 0 | 0 | [11 empty] | 21 | 000099903 | 0 | 0 | [10 empty] | 0 |  |  |  |  | BR | 0 | Rijkswaterstaat West Nederland Noord |  | 173 |  |  | 0 | 0 | 0 | [8 empty] | FALSE | 0 |  |  |  |  | 0 | 0 | 0 | 0 | FALSE |  |  |  | FALSE
BET-N6-0812 | 004-0095-R, KP Kethelplein - KP Benelux | Rijksweg 4 | 37G-302-01, Beneluxtunnel (A4) |  | 21 Tunnelverlichting | Buis E T4 | Armatuur +ET4/21/L003 L1 |  |  | BET-N2-001 | BET-N3-021 | Tunnel | Objectverlichting | 1042 | 00012 | RWS TOP WNZ | WNZ district noord | 0 |  |  |  |  | WNZ (West-Nederland Zuid) | 37G-302, Oeververbinding in de rijksweg onder de Nieuwe Maas | TRUE | Armatuur |  |  | VITOP |  |  |  | 0 | 0 | [6 empty] | 0 | 0 | [11 empty] | 21 | 000099904 | 0 | 0 | [10 empty] | 0 |  |  |  |  | BR | 0 | Rijkswaterstaat West Nederland Noord |  | 173 |  |  | 0 | 0 | 0 | [8 empty] | FALSE | 0 |  |  |  |  | 0 | 0 | 0 | 0 | FALSE |  |  |  | FALSE
BET-N6-0813 | 004-0095-R, KP Kethelplein - KP Benelux | Rijksweg 4 | 37G-302-01, Beneluxtunnel (A4) |  | 21 Tunnelverlichting | Buis E T4 | Armatuur +ET4/21/L004 L1 |  |  | BET-N2-001 | BET-N3-021 | Tunnel | Objectverlichting | 1042 | 00012 | RWS TOP WNZ | WNZ district noord | 0 |  |  |  |  | WNZ (West-Nederland Zuid) | 37G-302, Oeververbinding in de rijksweg onder de Nieuwe Maas | TRUE | Armatuur |  |  | VITOP |  |  |  | 0 | 0 | [6 empty] | 0 | 0 | [11 empty] | 21 | 000099905 | 0 | 0 | [10 empty] | 0 |  |  |  |  | BR | 0 | Rijkswaterstaat West Nederland Noord |  | 173 |  |  | 0 | 0 | 0 | [8 empty] | FALSE | 0 |  |  |  |  | 0 | 0 | 0 | 0 | FALSE |  |  |  | FALSE
BET-N6-0814 | 004-0095-R, KP Kethelplein - KP Benelux | Rijksweg 4 | 37G-302-01, Beneluxtunnel (A4) |  | 21 Tunnelverlichting | Buis E T4 | Armatuur +ET4/21/L005 L1 |  |  | BET-N2-001 | BET-N3-021 | Tunnel | Objectverlichting | 1042 | 00012 | RWS TOP WNZ | WNZ district noord | 0 |  |  |  |  | WNZ (West-Nederland Zuid) | 37G-302, Oeververbinding in de rijksweg onder de Nieuwe Maas | TRUE | Armatuur |  |  | VITOP |  |  |  | 0 | 0 | [6 empty] | 0 | 0 | [11 empty] | 21 | 000099906 | 0 | 0 | [10 empty] | 0 |  |  |  |  | BR | 0 | Rijkswaterstaat West Nederland Noord |  | 173 |  |  | 0 | 0 | 0 | [8 empty] | FALSE | 0 |  |  |  |  | 0 | 0 | 0 | 0 | FALSE |  |  |  | FALSE
BET-N6-0815 | 004-0095-R, KP Kethelplein - KP Benelux | Rijksweg 4 | 37G-302-01, Beneluxtunnel (A4) |  | 21 Tunnelverlichting | Buis E T4 | Armatuur +ET4/21/L006 L1 |  |  | BET-N2-001 | BET-N3-021 | Tunnel | Objectverlichting | 1042 | 00012 | RWS TOP WNZ | WNZ district noord | 0 |  |  |  |  | WNZ (West-Nederland Zuid) | 37G-302, Oeververbinding in de rijksweg onder de Nieuwe Maas | TRUE | Armatuur |  |  | VITOP |  |  |  | 0 | 0 | [6 empty] | 0 | 0 | [11 empty] | 21 | 000099907 | 0 | 0 | [10 empty] | 0 |  |  |  |  | BR | 0 | Rijkswaterstaat West Nederland Noord |  | 173 |  |  | 0 | 0 | 0 | [8 empty] | FALSE | 0 |  |  |  |  | 0 | 0 | 0 | 0 | FALSE |  |  |  | FALSE
BET-N6-0816 | 004-0095-R, KP Kethelplein - KP Benelux | Rijksweg 4 | 37G-302-01, Beneluxtunnel (A4) |  | 21 Tunnelverlichting | Buis E T4 | Armatuur +ET4/21/L007 L1 |  |  | BET-N2-001 | BET-N3-021 | Tunnel | Objectverlichting | 1042 | 00012 | RWS TOP WNZ | WNZ district noord | 0 |  |  |  |  | WNZ (West-Nederland Zuid) | 37G-302, Oeververbinding in de rijksweg onder de Nieuwe Maas | TRUE | Armatuur |  |  | VITOP |  |  |  | 0 | 0 | [6 empty] | 0 | 0 | [11 empty] | 21 | 000099908 | 0 | 0 | [10 empty] | 0 |  |  |  |  | BR | 0 | Rijkswaterstaat West Nederland Noord |  | 173 |  |  | 0 | 0 | 0 | [8 empty] | FALSE | 0 |  |  |  |  | 0 | 0 | 0 | 0 | FALSE |  |  |  | FALSE
BET-N6-0817 | 004-0095-R, KP Kethelplein - KP Benelux | Rijksweg 4 | 37G-302-01, Beneluxtunnel (A4) |  | 21 Tunnelverlichting | Buis E T4 | Armatuur +ET4/21/L008 L1 |  |  | BET-N2-001 | BET-N3-021 | Tunnel | Objectverlichting | 1042 | 00012 | RWS TOP WNZ | WNZ district noord | 0 |  |  |  |  | WNZ (West-Nederland Zuid) | 37G-302, Oeververbinding in de rijksweg onder de Nieuwe Maas | TRUE | Armatuur |  |  | VITOP |  |  |  | 0 | 0 | [6 empty] | 0 | 0 | [11 empty] | 21 | 000099909 | 0 | 0 | [10 empty] | 0 |  |  |  |  | BR | 0 | Rijkswaterstaat West Nederland Noord |  | 173 |  |  | 0 | 0 | 0 | [8 empty] | FALSE | 0 |  |  |  |  | 0 | 0 | 0 | 0 | FALSE |  |  |  | FALSE
BET-N6-0818 | 004-0095-R, KP Kethelplein - KP Benelux | Rijksweg 4 | 37G-302-01, Beneluxtunnel (A4) |  | 21 Tunnelverlichting | Buis E T4 | Armatuur +ET4/21/L009 L1 |  |  | BET-N2-001 | BET-N3-021 | Tunnel | Objectverlichting | 1042 | 00012 | RWS TOP WNZ | WNZ district noord | 0 |  |  |  |  | WNZ (West-Nederland Zuid) | 37G-302, Oeververbinding in de rijksweg onder de Nieuwe Maas | TRUE | Armatuur |  |  | VITOP |  |  |  | 0 | 0 | [6 empty] | 0 | 0 | [11 empty] | 21 | 000099910 | 0 | 0 | [10 empty] | 0 |  |  |  |  | BR | 0 | Rijkswaterstaat West Nederland Noord |  | 173 |  |  | 0 | 0 | 0 | [8 empty] | FALSE | 0 |  |  |  |  | 0 | 0 | 0 | 0 | FALSE |  |  |  | FALSE
BET-N6-0819 | 004-0095-R, KP Kethelplein - KP Benelux | Rijksweg 4 | 37G-302-01, Beneluxtunnel (A4) |  | 21 Tunnelverlichting | Buis E T4 | Armatuur +ET4/21/L010 L1 |  |  | BET-N2-001 | BET-N3-021 | Tunnel | Objectverlichting | 1042 | 00012 | RWS TOP WNZ | WNZ district noord | 0 |  |  |  |  | WNZ (West-Nederland Zuid) | 37G-302, Oeververbinding in de rijksweg onder de Nieuwe Maas | TRUE | Armatuur |  |  | VITOP |  |  |  | 0 | 0 | [6 empty] | 0 | 0 | [11 empty] | 21 | 000099911 | 0 | 0 | [10 empty] | 0 |  |  |  |  | BR | 0 | Rijkswaterstaat West Nederland Noord |  | 173 |  |  | 0 | 0 | 0 | [8 empty] | FALSE | 0 |  |  |  |  | 0 | 0 | 0 | 0 | FALSE |  |  |  | FALSE
BET-N6-0820 | 004-0095-R, KP Kethelplein - KP Benelux | Rijksweg 4 | 37G-302-01, Beneluxtunnel (A4) |  | 21 Tunnelverlichting | Buis E T5 | Armatuur +ET5/21/L001 L1 |  |  | BET-N2-001 | BET-N3-021 | Tunnel | Objectverlichting | 1042 | 00012 | RWS TOP WNZ | WNZ district noord | 0 |  |  |  |  | WNZ (West-Nederland Zuid) | 37G-302, Oeververbinding in de rijksweg onder de Nieuwe Maas | TRUE | Armatuur |  |  | VITOP |  |  |  | 0 | 0 | [6 empty] | 0 | 0 | [11 empty] | 21 | 000099912 | 0 | 0 | [10 empty] | 0 |  |  |  |  | BR | 0 | Rijkswaterstaat West Nederland Noord |  | 173 |  |  | 0 | 0 | 0 | [8 empty] | FALSE | 0 |  |  |  |  | 0 | 0 | 0 | 0 | FALSE |  |  |  | FALSE
BET-N6-0821 | 004-0095-R, KP Kethelplein - KP Benelux | Rijksweg 4 | 37G-302-01, Beneluxtunnel (A4) |  | 21 Tunnelverlichting | Buis E T5 | Armatuur +ET5/21/L002 L1 |  |  | BET-N2-001 | BET-N3-021 | Tunnel | Objectverlichting | 1042 | 00012 | RWS TOP WNZ | WNZ district noord | 0 |  |  |  |  | WNZ (West-Nederland Zuid) | 37G-302, Oeververbinding in de rijksweg onder de Nieuwe Maas | TRUE | Armatuur |  |  | VITOP |  |  |  | 0 | 0 | [6 empty] | 0 | 0 | [11 empty] | 21 | 000099913 | 0 | 0 | [10 empty] | 0 |  |  |  |  | BR | 0 | Rijkswaterstaat West Nederland Noord |  | 173 |  |  | 0 | 0 | 0 | [8 empty] | FALSE | 0 |  |  |  |  | 0 | 0 | 0 | 0 | FALSE |  |  |  | FALSE
BET-N6-0822 | 004-0095-R, KP Kethelplein - KP Benelux | Rijksweg 4 | 37G-302-01, Beneluxtunnel (A4) |  | 21 Tunnelverlichting | Buis E T5 | Armatuur +ET5/21/L003 L1 |  |  | BET-N2-001 | BET-N3-021 | Tunnel | Objectverlichting | 1042 | 00012 | RWS TOP WNZ | WNZ district noord | 0 |  |  |  |  | WNZ (West-Nederland Zuid) | 37G-302, Oeververbinding in de rijksweg onder de Nieuwe Maas | TRUE | Armatuur |  |  | VITOP |  |  |  | 0 | 0 | [6 empty] | 0 | 0 | [11 empty] | 21 | 000099914 | 0 | 0 | [10 empty] | 0 |  |  |  |  | BR | 0 | Rijkswaterstaat West Nederland Noord |  | 173 |  |  | 0 | 0 | 0 | [8 empty] | FALSE | 0 |  |  |  |  | 0 | 0 | 0 | 0 | FALSE |  |  |  | FALSE
BET-N6-0823 | 004-0095-R, KP Kethelplein - KP Benelux | Rijksweg 4 | 37G-302-01, Beneluxtunnel (A4) |  | 21 Tunnelverlichting | Buis E T5 | Armatuur +ET5/21/L004 L1 |  |  | BET-N2-001 | BET-N3-021 | Tunnel | Objectverlichting | 1042 | 00012 | RWS TOP WNZ | WNZ district noord | 0 |  |  |  |  | WNZ (West-Nederland Zuid) | 37G-302, Oeververbinding in de rijksweg onder de Nieuwe Maas | TRUE | Armatuur |  |  | VITOP |  |  |  | 0 | 0 | [6 empty] | 0 | 0 | [11 empty] | 21 | 000099915 | 0 | 0 | [10 empty] | 0 |  |  |  |  | BR | 0 | Rijkswaterstaat West Nederland Noord |  | 173 |  |  | 0 | 0 | 0 | [8 empty] | FALSE | 0 |  |  |  |  | 0 | 0 | 0 | 0 | FALSE |  |  |  | FALSE
BET-N6-0824 | 004-0095-R, KP Kethelplein - KP Benelux | Rijksweg 4 | 37G-302-01, Beneluxtunnel (A4) |  | 21 Tunnelverlichting | Buis E T5 | Armatuur +ET5/21/L005 L1 |  |  | BET-N2-001 | BET-N3-021 | Tunnel | Objectverlichting | 1042 | 00012 | RWS TOP WNZ | WNZ district noord | 0 |  |  |  |  | WNZ (West-Nederland Zuid) | 37G-302, Oeververbinding in de rijksweg onder de Nieuwe Maas | TRUE | Armatuur |  |  | VITOP |  |  |  | 0 | 0 | [6 empty] | 0 | 0 | [11 empty] | 21 | 000099916 | 0 | 0 | [10 empty] | 0 |  |  |  |  | BR | 0 | Rijkswaterstaat West Nederland Noord |  | 173 |  |  | 0 | 0 | 0 | [8 empty] | FALSE | 0 |  |  |  |  | 0 | 0 | 0 | 0 | FALSE |  |  |  | FALSE
BET-N6-0825 | 004-0095-R, KP Kethelplein - KP Benelux | Rijksweg 4 | 37G-302-01, Beneluxtunnel (A4) |  | 21 Tunnelverlichting | Buis E T5 | Armatuur +ET5/21/L006 L1 |  |  | BET-N2-001 | BET-N3-021 | Tunnel | Objectverlichting | 1042 | 00012 | RWS TOP WNZ | WNZ district noord | 0 |  |  |  |  | WNZ (West-Nederland Zuid) | 37G-302, Oeververbinding in de rijksweg onder de Nieuwe Maas | TRUE | Armatuur |  |  | VITOP |  |  |  | 0 | 0 | [6 empty] | 0 | 0 | [11 empty] | 21 | 000099917 | 0 | 0 | [10 empty] | 0 |  |  |  |  | BR | 0 | Rijkswaterstaat West Nederland Noord |  | 173 |  |  | 0 | 0 | 0 | [8 empty] | FALSE | 0 |  |  |  |  | 0 | 0 | 0 | 0 | FALSE |  |  |  | FALSE
BET-N6-0826 | 004-0095-R, KP Kethelplein - KP Benelux | Rijksweg 4 | 37G-302-01, Beneluxtunnel (A4) |  | 21 Tunnelverlichting | Buis E T5 | Armatuur +ET5/21/L007 L1 |  |  | BET-N2-001 | BET-N3-021 | Tunnel | Objectverlichting | 1042 | 00012 | RWS TOP WNZ | WNZ district noord | 0 |  |  |  |  | WNZ (West-Nederland Zuid) | 37G-302, Oeververbinding in de rijksweg onder de Nieuwe Maas | TRUE | Armatuur |  |  | VITOP |  |  |  | 0 | 0 | [6 empty] | 0 | 0 | [11 empty] | 21 | 000099918 | 0 | 0 | [10 empty] | 0 |  |  |  |  | BR | 0 | Rijkswaterstaat West Nederland Noord |  | 173 |  |  | 0 | 0 | 0 | [8 empty] | FALSE | 0 |  |  |  |  | 0 | 0 | 0 | 0 | FALSE |  |  |  | FALSE
BET-N6-0827 | 004-0095-R, KP Kethelplein - KP Benelux | Rijksweg 4 | 37G-302-01, Beneluxtunnel (A4) |  | 21 Tunnelverlichting | Buis E T5 | Armatuur +ET5/21/L008 L1 |  |  | BET-N2-001 | BET-N3-021 | Tunnel | Objectverlichting | 1042 | 00012 | RWS TOP WNZ | WNZ district noord | 0 |  |  |  |  | WNZ (West-Nederland Zuid) | 37G-302, Oeververbinding in de rijksweg onder de Nieuwe Maas | TRUE | Armatuur |  |  | VITOP |  |  |  | 0 | 0 | [6 empty] | 0 | 0 | [11 empty] | 21 | 000099919 | 0 | 0 | [10 empty] | 0 |  |  |  |  | BR | 0 | Rijkswaterstaat West Nederland Noord |  | 173 |  |  | 0 | 0 | 0 | [8 empty] | FALSE | 0 |  |  |  |  | 0 | 0 | 0 | 0 | FALSE |  |  |  | FALSE
BET-N6-0828 | 004-0095-R, KP Kethelplein - KP Benelux | Rijksweg 4 | 37G-302-01, Beneluxtunnel (A4) |  | 21 Tunnelverlichting | Buis E T5 | Armatuur +ET5/21/L009 L1 |  |  | BET-N2-001 | BET-N3-021 | Tunnel | Objectverlichting | 1042 | 00012 | RWS TOP WNZ | WNZ district noord | 0 |  |  |  |  | WNZ (West-Nederland Zuid) | 37G-302, Oeververbinding in de rijksweg onder de Nieuwe Maas | TRUE | Armatuur |  |  | VITOP |  |  |  | 0 | 0 | [6 empty] | 0 | 0 | [11 empty] | 21 | 000099920 | 0 | 0 | [10 empty] | 0 |  |  |  |  | BR | 0 | Rijkswaterstaat West Nederland Noord |  | 173 |  |  | 0 | 0 | 0 | [8 empty] | FALSE | 0 |  |  |  |  | 0 | 0 | 0 | 0 | FALSE |  |  |  | FALSE
BET-N6-0829 | 004-0095-R, KP Kethelplein - KP Benelux | Rijksweg 4 | 37G-302-01, Beneluxtunnel (A4) |  | 21 Tunnelverlichting | Buis E T5 | Armatuur +ET5/21/L010 L1 |  |  | BET-N2-001 | BET-N3-021 | Tunnel | Objectverlichting | 1042 | 00012 | RWS TOP WNZ | WNZ district noord | 0 |  |  |  |  | WNZ (West-Nederland Zuid) | 37G-302, Oeververbinding in de rijksweg onder de Nieuwe Maas | TRUE | Armatuur |  |  | VITOP |  |  |  | 0 | 0 | [6 empty] | 0 | 0 | [11 empty] | 21 | 000099921 | 0 | 0 | [10 empty] | 0 |  |  |  |  | BR | 0 | Rijkswaterstaat West Nederland Noord |  | 173 |  |  | 0 | 0 | 0 | [8 empty] | FALSE | 0 |  |  |  |  | 0 | 0 | 0 | 0 | FALSE |  |  |  | FALSE
BET-N6-0830 | 004-0095-R, KP Kethelplein - KP Benelux | Rijksweg 4 | 37G-302-01, Beneluxtunnel (A4) |  | 21 Tunnelverlichting | Buis E T6 | Armatuur +ET6/21/L001 L1 |  |  | BET-N2-001 | BET-N3-021 | Tunnel | Objectverlichting | 1042 | 00012 | RWS TOP WNZ | WNZ district noord | 0 |  |  |  |  | WNZ (West-Nederland Zuid) | 37G-302, Oeververbinding in de rijksweg onder de Nieuwe Maas | TRUE | Armatuur |  |  | VITOP |  |  |  | 0 | 0 | [6 empty] | 0 | 0 | [11 empty] | 21 | 000099922 | 0 | 0 | [10 empty] | 0 |  |  |  |  | BR | 0 | Rijkswaterstaat West Nederland Noord |  | 173 |  |  | 0 | 0 | 0 | [8 empty] | FALSE | 0 |  |  |  |  | 0 | 0 | 0 | 0 | FALSE |  |  |  | FALSE
BET-N6-0831 | 004-0095-R, KP Kethelplein - KP Benelux | Rijksweg 4 | 37G-302-01, Beneluxtunnel (A4) |  | 21 Tunnelverlichting | Buis E T6 | Armatuur +ET6/21/L002 L1 |  |  | BET-N2-001 | BET-N3-021 | Tunnel | Objectverlichting | 1042 | 00012 | RWS TOP WNZ | WNZ district noord | 0 |  |  |  |  | WNZ (West-Nederland Zuid) | 37G-302, Oeververbinding in de rijksweg onder de Nieuwe Maas | TRUE | Armatuur |  |  | VITOP |  |  |  | 0 | 0 | [6 empty] | 0 | 0 | [11 empty] | 21 | 000099923 | 0 | 0 | [10 empty] | 0 |  |  |  |  | BR | 0 | Rijkswaterstaat West Nederland Noord |  | 173 |  |  | 0 | 0 | 0 | [8 empty] | FALSE | 0 |  |  |  |  | 0 | 0 | 0 | 0 | FALSE |  |  |  | FALSE
BET-N6-0832 | 004-0095-R, KP Kethelplein - KP Benelux | Rijksweg 4 | 37G-302-01, Beneluxtunnel (A4) |  | 21 Tunnelverlichting | Buis E T6 | Armatuur +ET6/21/L003 L1 |  |  | BET-N2-001 | BET-N3-021 | Tunnel | Objectverlichting | 1042 | 00012 | RWS TOP WNZ | WNZ district noord | 0 |  |  |  |  | WNZ (West-Nederland Zuid) | 37G-302, Oeververbinding in de rijksweg onder de Nieuwe Maas | TRUE | Armatuur |  |  | VITOP |  |  |  | 0 | 0 | [6 empty] | 0 | 0 | [11 empty] | 21 | 000099924 | 0 | 0 | [10 empty] | 0 |  |  |  |  | BR | 0 | Rijkswaterstaat West Nederland Noord |  | 173 |  |  | 0 | 0 | 0 | [8 empty] | FALSE | 0 |  |  |  |  | 0 | 0 | 0 | 0 | FALSE |  |  |  | FALSE
BET-N6-0833 | 004-0095-R, KP Kethelplein - KP Benelux | Rijksweg 4 | 37G-302-01, Beneluxtunnel (A4) |  | 21 Tunnelverlichting | Buis E T6 | Armatuur +ET6/21/L004 L1 |  |  | BET-N2-001 | BET-N3-021 | Tunnel | Objectverlichting | 1042 | 00012 | RWS TOP WNZ | WNZ district noord | 0 |  |  |  |  | WNZ (West-Nederland Zuid) | 37G-302, Oeververbinding in de rijksweg onder de Nieuwe Maas | TRUE | Armatuur |  |  | VITOP |  |  |  | 0 | 0 | [6 empty] | 0 | 0 | [11 empty] | 21 | 000099925 | 0 | 0 | [10 empty] | 0 |  |  |  |  | BR | 0 | Rijkswaterstaat West Nederland Noord |  | 173 |  |  | 0 | 0 | 0 | [8 empty] | FALSE | 0 |  |  |  |  | 0 | 0 | 0 | 0 | FALSE |  |  |  | FALSE
BET-N6-0834 | 004-0095-R, KP Kethelplein - KP Benelux | Rijksweg 4 | 37G-302-01, Beneluxtunnel (A4) |  | 21 Tunnelverlichting | Buis E T6 | Armatuur +ET6/21/L005 L1 |  |  | BET-N2-001 | BET-N3-021 | Tunnel | Objectverlichting | 1042 | 00012 | RWS TOP WNZ | WNZ district noord | 0 |  |  |  |  | WNZ (West-Nederland Zuid) | 37G-302, Oeververbinding in de rijksweg onder de Nieuwe Maas | TRUE | Armatuur |  |  | VITOP |  |  |  | 0 | 0 | [6 empty] | 0 | 0 | [11 empty] | 21 | 000099926 | 0 | 0 | [10 empty] | 0 |  |  |  |  | BR | 0 | Rijkswaterstaat West Nederland Noord |  | 173 |  |  | 0 | 0 | 0 | [8 empty] | FALSE | 0 |  |  |  |  | 0 | 0 | 0 | 0 | FALSE |  |  |  | FALSE
BET-N6-0835 | 004-0095-R, KP Kethelplein - KP Benelux | Rijksweg 4 | 37G-302-01, Beneluxtunnel (A4) |  | 21 Tunnelverlichting | Buis E T6 | Armatuur +ET6/21/L006 L1 |  |  | BET-N2-001 | BET-N3-021 | Tunnel | Objectverlichting | 1042 | 00012 | RWS TOP WNZ | WNZ district noord | 0 |  |  |  |  | WNZ (West-Nederland Zuid) | 37G-302, Oeververbinding in de rijksweg onder de Nieuwe Maas | TRUE | Armatuur |  |  | VITOP |  |  |  | 0 | 0 | [6 empty] | 0 | 0 | [11 empty] | 21 | 000099927 | 0 | 0 | [10 empty] | 0 |  |  |  |  | BR | 0 | Rijkswaterstaat West Nederland Noord |  | 173 |  |  | 0 | 0 | 0 | [8 empty] | FALSE | 0 |  |  |  |  | 0 | 0 | 0 | 0 | FALSE |  |  |  | FALSE
BET-N6-0836 | 004-0095-R, KP Kethelplein - KP Benelux | Rijksweg 4 | 37G-302-01, Beneluxtunnel (A4) |  | 21 Tunnelverlichting | Buis E T6 | Armatuur +ET6/21/L007 L1 |  |  | BET-N2-001 | BET-N3-021 | Tunnel | Objectverlichting | 1042 | 00012 | RWS TOP WNZ | WNZ district noord | 0 |  |  |  |  | WNZ (West-Nederland Zuid) | 37G-302, Oeververbinding in de rijksweg onder de Nieuwe Maas | TRUE | Armatuur |  |  | VITOP |  |  |  | 0 | 0 | [6 empty] | 0 | 0 | [11 empty] | 21 | 000099928 | 0 | 0 | [10 empty] | 0 |  |  |  |  | BR | 0 | Rijkswaterstaat West Nederland Noord |  | 173 |  |  | 0 | 0 | 0 | [8 empty] | FALSE | 0 |  |  |  |  | 0 | 0 | 0 | 0 | FALSE |  |  |  | FALSE
BET-N6-0837 | 004-0095-R, KP Kethelplein - KP Benelux | Rijksweg 4 | 37G-302-01, Beneluxtunnel (A4) |  | 21 Tunnelverlichting | Buis E T6 | Armatuur +ET6/21/L008 L1 |  |  | BET-N2-001 | BET-N3-021 | Tunnel | Objectverlichting | 1042 | 00012 | RWS TOP WNZ | WNZ district noord | 0 |  |  |  |  | WNZ (West-Nederland Zuid) | 37G-302, Oeververbinding in de rijksweg onder de Nieuwe Maas | TRUE | Armatuur |  |  | VITOP |  |  |  | 0 | 0 | [6 empty] | 0 | 0 | [11 empty] | 21 | 000099929 | 0 | 0 | [10 empty] | 0 |  |  |  |  | BR | 0 | Rijkswaterstaat West Nederland Noord |  | 173 |  |  | 0 | 0 | 0 | [8 empty] | FALSE | 0 |  |  |  |  | 0 | 0 | 0 | 0 | FALSE |  |  |  | FALSE
BET-N6-0838 | 004-0095-R, KP Kethelplein - KP Benelux | Rijksweg 4 | 37G-302-01, Beneluxtunnel (A4) |  | 21 Tunnelverlichting | Buis E T6 | Armatuur +ET6/21/L009 L1 |  |  | BET-N2-001 | BET-N3-021 | Tunnel | Objectverlichting | 1042 | 00012 | RWS TOP WNZ | WNZ district noord | 0 |  |  |  |  | WNZ (West-Nederland Zuid) | 37G-302, Oeververbinding in de rijksweg onder de Nieuwe Maas | TRUE | Armatuur |  |  | VITOP |  |  |  | 0 | 0 | [6 empty] | 0 | 0 | [11 empty] | 21 | 000099930 | 0 | 0 | [10 empty] | 0 |  |  |  |  | BR | 0 | Rijkswaterstaat West Nederland Noord |  | 173 |  |  | 0 | 0 | 0 | [8 empty] | FALSE | 0 |  |  |  |  | 0 | 0 | 0 | 0 | FALSE |  |  |  | FALSE
BET-N6-0839 | 004-0095-R, KP Kethelplein - KP Benelux | Rijksweg 4 | 37G-302-01, Beneluxtunnel (A4) |  | 21 Tunnelverlichting | Buis E T6 | Armatuur +ET6/21/L010 L1 |  |  | BET-N2-001 | BET-N3-021 | Tunnel | Objectverlichting | 1042 | 00012 | RWS TOP WNZ | WNZ district noord | 0 |  |  |  |  | WNZ (West-Nederland Zuid) | 37G-302, Oeververbinding in de rijksweg onder de Nieuwe Maas | TRUE | Armatuur |  |  | VITOP |  |  |  | 0 | 0 | [6 empty] | 0 | 0 | [11 empty] | 21 | 000099931 | 0 | 0 | [10 empty] | 0 |  |  |  |  | BR | 0 | Rijkswaterstaat West Nederland Noord |  | 173 |  |  | 0 | 0 | 0 | [8 empty] | FALSE | 0 |  |  |  |  | 0 | 0 | 0 | 0 | FALSE |  |  |  | FALSE
BET-N6-0840 | 004-0095-R, KP Kethelplein - KP Benelux | Rijksweg 4 | 37G-302-01, Beneluxtunnel (A4) |  | 21 Tunnelverlichting | Buis E T6 | Armatuur +ET6/21/L011 L1 |  |  | BET-N2-001 | BET-N3-021 | Tunnel | Objectverlichting | 1042 | 00012 | RWS TOP WNZ | WNZ district noord | 0 |  |  |  |  | WNZ (West-Nederland Zuid) | 37G-302, Oeververbinding in de rijksweg onder de Nieuwe Maas | TRUE | Armatuur |  |  | VITOP |  |  |  | 0 | 0 | [6 empty] | 0 | 0 | [11 empty] | 21 | 000099932 | 0 | 0 | [10 empty] | 0 |  |  |  |  | BR | 0 | Rijkswaterstaat West Nederland Noord |  | 173 |  |  | 0 | 0 | 0 | [8 empty] | FALSE | 0 |  |  |  |  | 0 | 0 | 0 | 0 | FALSE |  |  |  | FALSE
BET-N6-0841 | 004-0095-R, KP Kethelplein - KP Benelux | Rijksweg 4 | 37G-302-01, Beneluxtunnel (A4) |  | 21 Tunnelverlichting | Buis E T6 | Armatuur +ET6/21/L012 L1 |  |  | BET-N2-001 | BET-N3-021 | Tunnel | Objectverlichting | 1042 | 00012 | RWS TOP WNZ | WNZ district noord | 0 |  |  |  |  | WNZ (West-Nederland Zuid) | 37G-302, Oeververbinding in de rijksweg onder de Nieuwe Maas | TRUE | Armatuur |  |  | VITOP |  |  |  | 0 | 0 | [6 empty] | 0 | 0 | [11 empty] | 21 | 000099933 | 0 | 0 | [10 empty] | 0 |  |  |  |  | BR | 0 | Rijkswaterstaat West Nederland Noord |  | 173 |  |  | 0 | 0 | 0 | [8 empty] | FALSE | 0 |  |  |  |  | 0 | 0 | 0 | 0 | FALSE |  |  |  | FALSE
BET-N6-0842 | 004-0095-R, KP Kethelplein - KP Benelux | Rijksweg 4 | 37G-302-01, Beneluxtunnel (A4) |  | 21 Tunnelverlichting | Buis F T1 | Armatuur +FT1/21/L001 L4 |  |  | BET-N2-001 | BET-N3-021 | Tunnel | Objectverlichting | 1042 | 00012 | RWS TOP WNZ | WNZ district noord | 0 |  |  |  |  | WNZ (West-Nederland Zuid) | 37G-302, Oeververbinding in de rijksweg onder de Nieuwe Maas | TRUE | Armatuur |  |  | VITOP |  |  |  | 0 | 0 | [6 empty] | 0 | 0 | [11 empty] | 21 | 000099934 | 0 | 0 | [10 empty] | 0 |  |  |  |  | BR | 0 | Rijkswaterstaat West Nederland Noord |  | 173 |  |  | 0 | 0 | 0 | [8 empty] | FALSE | 0 |  |  |  |  | 0 | 0 | 0 | 0 | FALSE |  |  |  | FALSE
BET-N6-0843 | 004-0095-R, KP Kethelplein - KP Benelux | Rijksweg 4 | 37G-302-01, Beneluxtunnel (A4) |  | 21 Tunnelverlichting | Buis F T1 | Armatuur +FT1/21/L002 L2 |  |  | BET-N2-001 | BET-N3-021 | Tunnel | Objectverlichting | 1042 | 00012 | RWS TOP WNZ | WNZ district noord | 0 |  |  |  |  | WNZ (West-Nederland Zuid) | 37G-302, Oeververbinding in de rijksweg onder de Nieuwe Maas | TRUE | Armatuur |  |  | VITOP |  |  |  | 0 | 0 | [6 empty] | 0 | 0 | [11 empty] | 21 | 000099935 | 0 | 0 | [10 empty] | 0 |  |  |  |  | BR | 0 | Rijkswaterstaat West Nederland Noord |  | 173 |  |  | 0 | 0 | 0 | [8 empty] | FALSE | 0 |  |  |  |  | 0 | 0 | 0 | 0 | FALSE |  |  |  | FALSE
BET-N6-0844 | 004-0095-R, KP Kethelplein - KP Benelux | Rijksweg 4 | 37G-302-01, Beneluxtunnel (A4) |  | 21 Tunnelverlichting | Buis F T1 | Armatuur +FT1/21/L003 L4 |  |  | BET-N2-001 | BET-N3-021 | Tunnel | Objectverlichting | 1042 | 00012 | RWS TOP WNZ | WNZ district noord | 0 |  |  |  |  | WNZ (West-Nederland Zuid) | 37G-302, Oeververbinding in de rijksweg onder de Nieuwe Maas | TRUE | Armatuur |  |  | VITOP |  |  |  | 0 | 0 | [6 empty] | 0 | 0 | [11 empty] | 21 | 000099936 | 0 | 0 | [10 empty] | 0 |  |  |  |  | BR | 0 | Rijkswaterstaat West Nederland Noord |  | 173 |  |  | 0 | 0 | 0 | [8 empty] | FALSE | 0 |  |  |  |  | 0 | 0 | 0 | 0 | FALSE |  |  |  | FALSE
BET-N6-0845 | 004-0095-R, KP Kethelplein - KP Benelux | Rijksweg 4 | 37G-302-01, Beneluxtunnel (A4) |  | 21 Tunnelverlichting | Buis F T1 | Armatuur +FT1/21/L004 L2 |  |  | BET-N2-001 | BET-N3-021 | Tunnel | Objectverlichting | 1042 | 00012 | RWS TOP WNZ | WNZ district noord | 0 |  |  |  |  | WNZ (West-Nederland Zuid) | 37G-302, Oeververbinding in de rijksweg onder de Nieuwe Maas | TRUE | Armatuur |  |  | VITOP |  |  |  | 0 | 0 | [6 empty] | 0 | 0 | [11 empty] | 21 | 000099937 | 0 | 0 | [10 empty] | 0 |  |  |  |  | BR | 0 | Rijkswaterstaat West Nederland Noord |  | 173 |  |  | 0 | 0 | 0 | [8 empty] | FALSE | 0 |  |  |  |  | 0 | 0 | 0 | 0 | FALSE |  |  |  | FALSE
BET-N6-0846 | 004-0095-R, KP Kethelplein - KP Benelux | Rijksweg 4 | 37G-302-01, Beneluxtunnel (A4) |  | 21 Tunnelverlichting | Buis F T1 | Armatuur +FT1/21/L005 L4 |  |  | BET-N2-001 | BET-N3-021 | Tunnel | Objectverlichting | 1042 | 00012 | RWS TOP WNZ | WNZ district noord | 0 |  |  |  |  | WNZ (West-Nederland Zuid) | 37G-302, Oeververbinding in de rijksweg onder de Nieuwe Maas | TRUE | Armatuur |  |  | VITOP |  |  |  | 0 | 0 | [6 empty] | 0 | 0 | [11 empty] | 21 | 000099938 | 0 | 0 | [10 empty] | 0 |  |  |  |  | BR | 0 | Rijkswaterstaat West Nederland Noord |  | 173 |  |  | 0 | 0 | 0 | [8 empty] | FALSE | 0 |  |  |  |  | 0 | 0 | 0 | 0 | FALSE |  |  |  | FALSE
BET-N6-0847 | 004-0095-R, KP Kethelplein - KP Benelux | Rijksweg 4 | 37G-302-01, Beneluxtunnel (A4) |  | 21 Tunnelverlichting | Buis F T1 | Armatuur +FT1/21/L006 L2 |  |  | BET-N2-001 | BET-N3-021 | Tunnel | Objectverlichting | 1042 | 00012 | RWS TOP WNZ | WNZ district noord | 0 |  |  |  |  | WNZ (West-Nederland Zuid) | 37G-302, Oeververbinding in de rijksweg onder de Nieuwe Maas | TRUE | Armatuur |  |  | VITOP |  |  |  | 0 | 0 | [6 empty] | 0 | 0 | [11 empty] | 21 | 000099939 | 0 | 0 | [10 empty] | 0 |  |  |  |  | BR | 0 | Rijkswaterstaat West Nederland Noord |  | 173 |  |  | 0 | 0 | 0 | [8 empty] | FALSE | 0 |  |  |  |  | 0 | 0 | 0 | 0 | FALSE |  |  |  | FALSE
BET-N6-0848 | 004-0095-R, KP Kethelplein - KP Benelux | Rijksweg 4 | 37G-302-01, Beneluxtunnel (A4) |  | 21 Tunnelverlichting | Buis F T1 | Armatuur +FT1/21/L007 L3 |  |  | BET-N2-001 | BET-N3-021 | Tunnel | Objectverlichting | 1042 | 00012 | RWS TOP WNZ | WNZ district noord | 0 |  |  |  |  | WNZ (West-Nederland Zuid) | 37G-302, Oeververbinding in de rijksweg onder de Nieuwe Maas | TRUE | Armatuur |  |  | VITOP |  |  |  | 0 | 0 | [6 empty] | 0 | 0 | [11 empty] | 21 | 000099940 | 0 | 0 | [10 empty] | 0 |  |  |  |  | BR | 0 | Rijkswaterstaat West Nederland Noord |  | 173 |  |  | 0 | 0 | 0 | [8 empty] | FALSE | 0 |  |  |  |  | 0 | 0 | 0 | 0 | FALSE |  |  |  | FALSE
BET-N6-0849 | 004-0095-R, KP Kethelplein - KP Benelux | Rijksweg 4 | 37G-302-01, Beneluxtunnel (A4) |  | 21 Tunnelverlichting | Buis F T1 | Armatuur +FT1/21/L008 L1 |  |  | BET-N2-001 | BET-N3-021 | Tunnel | Objectverlichting | 1042 | 00012 | RWS TOP WNZ | WNZ district noord | 0 |  |  |  |  | WNZ (West-Nederland Zuid) | 37G-302, Oeververbinding in de rijksweg onder de Nieuwe Maas | TRUE | Armatuur |  |  | VITOP |  |  |  | 0 | 0 | [6 empty] | 0 | 0 | [11 empty] | 21 | 000099941 | 0 | 0 | [10 empty] | 0 |  |  |  |  | BR | 0 | Rijkswaterstaat West Nederland Noord |  | 173 |  |  | 0 | 0 | 0 | [8 empty] | FALSE | 0 |  |  |  |  | 0 | 0 | 0 | 0 | FALSE |  |  |  | FALSE
BET-N6-0850 | 004-0095-R, KP Kethelplein - KP Benelux | Rijksweg 4 | 37G-302-01, Beneluxtunnel (A4) |  | 21 Tunnelverlichting | Buis F T1 | Armatuur +FT1/21/L009 L3 |  |  | BET-N2-001 | BET-N3-021 | Tunnel | Objectverlichting | 1042 | 00012 | RWS TOP WNZ | WNZ district noord | 0 |  |  |  |  | WNZ (West-Nederland Zuid) | 37G-302, Oeververbinding in de rijksweg onder de Nieuwe Maas | TRUE | Armatuur |  |  | VITOP |  |  |  | 0 | 0 | [6 empty] | 0 | 0 | [11 empty] | 21 | 000099942 | 0 | 0 | [10 empty] | 0 |  |  |  |  | BR | 0 | Rijkswaterstaat West Nederland Noord |  | 173 |  |  | 0 | 0 | 0 | [8 empty] | FALSE | 0 |  |  |  |  | 0 | 0 | 0 | 0 | FALSE |  |  |  | FALSE
BET-N6-0851 | 004-0095-R, KP Kethelplein - KP Benelux | Rijksweg 4 | 37G-302-01, Beneluxtunnel (A4) |  | 21 Tunnelverlichting | Buis F T1 | Armatuur +FT1/21/L010 L1 |  |  | BET-N2-001 | BET-N3-021 | Tunnel | Objectverlichting | 1042 | 00012 | RWS TOP WNZ | WNZ district noord | 0 |  |  |  |  | WNZ (West-Nederland Zuid) | 37G-302, Oeververbinding in de rijksweg onder de Nieuwe Maas | TRUE | Armatuur |  |  | VITOP |  |  |  | 0 | 0 | [6 empty] | 0 | 0 | [11 empty] | 21 | 000099943 | 0 | 0 | [10 empty] | 0 |  |  |  |  | BR | 0 | Rijkswaterstaat West Nederland Noord |  | 173 |  |  | 0 | 0 | 0 | [8 empty] | FALSE | 0 |  |  |  |  | 0 | 0 | 0 | 0 | FALSE |  |  |  | FALSE
BET-N6-0852 | 004-0095-R, KP Kethelplein - KP Benelux | Rijksweg 4 | 37G-302-01, Beneluxtunnel (A4) |  | 21 Tunnelverlichting | Buis F T1 | Armatuur +FT1/21/L011 L3 |  |  | BET-N2-001 | BET-N3-021 | Tunnel | Objectverlichting | 1042 | 00012 | RWS TOP WNZ | WNZ district noord | 0 |  |  |  |  | WNZ (West-Nederland Zuid) | 37G-302, Oeververbinding in de rijksweg onder de Nieuwe Maas | TRUE | Armatuur |  |  | VITOP |  |  |  | 0 | 0 | [6 empty] | 0 | 0 | [11 empty] | 21 | 000099944 | 0 | 0 | [10 empty] | 0 |  |  |  |  | BR | 0 | Rijkswaterstaat West Nederland Noord |  | 173 |  |  | 0 | 0 | 0 | [8 empty] | FALSE | 0 |  |  |  |  | 0 | 0 | 0 | 0 | FALSE |  |  |  | FALSE
BET-N6-0853 | 004-0095-R, KP Kethelplein - KP Benelux | Rijksweg 4 | 37G-302-01, Beneluxtunnel (A4) |  | 21 Tunnelverlichting | Buis F T1 | Armatuur +FT1/21/L012 L1 |  |  | BET-N2-001 | BET-N3-021 | Tunnel | Objectverlichting | 1042 | 00012 | RWS TOP WNZ | WNZ district noord | 0 |  |  |  |  | WNZ (West-Nederland Zuid) | 37G-302, Oeververbinding in de rijksweg onder de Nieuwe Maas | TRUE | Armatuur |  |  | VITOP |  |  |  | 0 | 0 | [6 empty] | 0 | 0 | [11 empty] | 21 | 000099945 | 0 | 0 | [10 empty] | 0 |  |  |  |  | BR | 0 | Rijkswaterstaat West Nederland Noord |  | 173 |  |  | 0 | 0 | 0 | [8 empty] | FALSE | 0 |  |  |  |  | 0 | 0 | 0 | 0 | FALSE |  |  |  | FALSE
BET-N6-0854 | 004-0095-R, KP Kethelplein - KP Benelux | Rijksweg 4 | 37G-302-01, Beneluxtunnel (A4) |  | 21 Tunnelverlichting | Buis F T1 | Armatuur +FT1/21/L013 L4 |  |  | BET-N2-001 | BET-N3-021 | Tunnel | Objectverlichting | 1042 | 00012 | RWS TOP WNZ | WNZ district noord | 0 |  |  |  |  | WNZ (West-Nederland Zuid) | 37G-302, Oeververbinding in de rijksweg onder de Nieuwe Maas | TRUE | Armatuur |  |  | VITOP |  |  |  | 0 | 0 | [6 empty] | 0 | 0 | [11 empty] | 21 | 000099946 | 0 | 0 | [10 empty] | 0 |  |  |  |  | BR | 0 | Rijkswaterstaat West Nederland Noord |  | 173 |  |  | 0 | 0 | 0 | [8 empty] | FALSE | 0 |  |  |  |  | 0 | 0 | 0 | 0 | FALSE |  |  |  | FALSE
BET-N6-0855 | 004-0095-R, KP Kethelplein - KP Benelux | Rijksweg 4 | 37G-302-01, Beneluxtunnel (A4) |  | 21 Tunnelverlichting | Buis F T1 | Armatuur +FT1/21/L014 L4 |  |  | BET-N2-001 | BET-N3-021 | Tunnel | Objectverlichting | 1042 | 00012 | RWS TOP WNZ | WNZ district noord | 0 |  |  |  |  | WNZ (West-Nederland Zuid) | 37G-302, Oeververbinding in de rijksweg onder de Nieuwe Maas | TRUE | Armatuur |  |  | VITOP |  |  |  | 0 | 0 | [6 empty] | 0 | 0 | [11 empty] | 21 | 000099947 | 0 | 0 | [10 empty] | 0 |  |  |  |  | BR | 0 | Rijkswaterstaat West Nederland Noord |  | 173 |  |  | 0 | 0 | 0 | [8 empty] | FALSE | 0 |  |  |  |  | 0 | 0 | 0 | 0 | FALSE |  |  |  | FALSE
BET-N6-0856 | 004-0095-R, KP Kethelplein - KP Benelux | Rijksweg 4 | 37G-302-01, Beneluxtunnel (A4) |  | 21 Tunnelverlichting | Buis F T1 | Armatuur +FT1/21/L015 L4 |  |  | BET-N2-001 | BET-N3-021 | Tunnel | Objectverlichting | 1042 | 00012 | RWS TOP WNZ | WNZ district noord | 0 |  |  |  |  | WNZ (West-Nederland Zuid) | 37G-302, Oeververbinding in de rijksweg onder de Nieuwe Maas | TRUE | Armatuur |  |  | VITOP |  |  |  | 0 | 0 | [6 empty] | 0 | 0 | [11 empty] | 21 | 000099948 | 0 | 0 | [10 empty] | 0 |  |  |  |  | BR | 0 | Rijkswaterstaat West Nederland Noord |  | 173 |  |  | 0 | 0 | 0 | [8 empty] | FALSE | 0 |  |  |  |  | 0 | 0 | 0 | 0 | FALSE |  |  |  | FALSE
BET-N6-0857 | 004-0095-R, KP Kethelplein - KP Benelux | Rijksweg 4 | 37G-302-01, Beneluxtunnel (A4) |  | 21 Tunnelverlichting | Buis F T1 | Armatuur +FT1/21/L016 L2 |  |  | BET-N2-001 | BET-N3-021 | Tunnel | Objectverlichting | 1042 | 00012 | RWS TOP WNZ | WNZ district noord | 0 |  |  |  |  | WNZ (West-Nederland Zuid) | 37G-302, Oeververbinding in de rijksweg onder de Nieuwe Maas | TRUE | Armatuur |  |  | VITOP |  |  |  | 0 | 0 | [6 empty] | 0 | 0 | [11 empty] | 21 | 000099949 | 0 | 0 | [10 empty] | 0 |  |  |  |  | BR | 0 | Rijkswaterstaat West Nederland Noord |  | 173 |  |  | 0 | 0 | 0 | [8 empty] | FALSE | 0 |  |  |  |  | 0 | 0 | 0 | 0 | FALSE |  |  |  | FALSE
BET-N6-0858 | 004-0095-R, KP Kethelplein - KP Benelux | Rijksweg 4 | 37G-302-01, Beneluxtunnel (A4) |  | 21 Tunnelverlichting | Buis F T1 | Armatuur +FT1/21/L017 L4 |  |  | BET-N2-001 | BET-N3-021 | Tunnel | Objectverlichting | 1042 | 00012 | RWS TOP WNZ | WNZ district noord | 0 |  |  |  |  | WNZ (West-Nederland Zuid) | 37G-302, Oeververbinding in de rijksweg onder de Nieuwe Maas | TRUE | Armatuur |  |  | VITOP |  |  |  | 0 | 0 | [6 empty] | 0 | 0 | [11 empty] | 21 | 000099950 | 0 | 0 | [10 empty] | 0 |  |  |  |  | BR | 0 | Rijkswaterstaat West Nederland Noord |  | 173 |  |  | 0 | 0 | 0 | [8 empty] | FALSE | 0 |  |  |  |  | 0 | 0 | 0 | 0 | FALSE |  |  |  | FALSE
BET-N6-0859 | 004-0095-R, KP Kethelplein - KP Benelux | Rijksweg 4 | 37G-302-01, Beneluxtunnel (A4) |  | 21 Tunnelverlichting | Buis F T1 | Armatuur +FT1/21/L018 L2 |  |  | BET-N2-001 | BET-N3-021 | Tunnel | Objectverlichting | 1042 | 00012 | RWS TOP WNZ | WNZ district noord | 0 |  |  |  |  | WNZ (West-Nederland Zuid) | 37G-302, Oeververbinding in de rijksweg onder de Nieuwe Maas | TRUE | Armatuur |  |  | VITOP |  |  |  | 0 | 0 | [6 empty] | 0 | 0 | [11 empty] | 21 | 000099951 | 0 | 0 | [10 empty] | 0 |  |  |  |  | BR | 0 | Rijkswaterstaat West Nederland Noord |  | 173 |  |  | 0 | 0 | 0 | [8 empty] | FALSE | 0 |  |  |  |  | 0 | 0 | 0 | 0 | FALSE |  |  |  | FALSE
BET-N6-0860 | 004-0095-R, KP Kethelplein - KP Benelux | Rijksweg 4 | 37G-302-01, Beneluxtunnel (A4) |  | 21 Tunnelverlichting | Buis F T1 | Armatuur +FT1/21/L019 L3 |  |  | BET-N2-001 | BET-N3-021 | Tunnel | Objectverlichting | 1042 | 00012 | RWS TOP WNZ | WNZ district noord | 0 |  |  |  |  | WNZ (West-Nederland Zuid) | 37G-302, Oeververbinding in de rijksweg onder de Nieuwe Maas | TRUE | Armatuur |  |  | VITOP |  |  |  | 0 | 0 | [6 empty] | 0 | 0 | [11 empty] | 21 | 000099952 | 0 | 0 | [10 empty] | 0 |  |  |  |  | BR | 0 | Rijkswaterstaat West Nederland Noord |  | 173 |  |  | 0 | 0 | 0 | [8 empty] | FALSE | 0 |  |  |  |  | 0 | 0 | 0 | 0 | FALSE |  |  |  | FALSE
BET-N6-0861 | 004-0095-R, KP Kethelplein - KP Benelux | Rijksweg 4 | 37G-302-01, Beneluxtunnel (A4) |  | 21 Tunnelverlichting | Buis F T1 | Armatuur +FT1/21/L020 L1 |  |  | BET-N2-001 | BET-N3-021 | Tunnel | Objectverlichting | 1042 | 00012 | RWS TOP WNZ | WNZ district noord | 0 |  |  |  |  | WNZ (West-Nederland Zuid) | 37G-302, Oeververbinding in de rijksweg onder de Nieuwe Maas | TRUE | Armatuur |  |  | VITOP |  |  |  | 0 | 0 | [6 empty] | 0 | 0 | [11 empty] | 21 | 000099953 | 0 | 0 | [10 empty] | 0 |  |  |  |  | BR | 0 | Rijkswaterstaat West Nederland Noord |  | 173 |  |  | 0 | 0 | 0 | [8 empty] | FALSE | 0 |  |  |  |  | 0 | 0 | 0 | 0 | FALSE |  |  |  | FALSE
BET-N6-0862 | 004-0095-R, KP Kethelplein - KP Benelux | Rijksweg 4 | 37G-302-01, Beneluxtunnel (A4) |  | 21 Tunnelverlichting | Buis F T1 | Armatuur +FT1/21/L021 L3 |  |  | BET-N2-001 | BET-N3-021 | Tunnel | Objectverlichting | 1042 | 00012 | RWS TOP WNZ | WNZ district noord | 0 |  |  |  |  | WNZ (West-Nederland Zuid) | 37G-302, Oeververbinding in de rijksweg onder de Nieuwe Maas | TRUE | Armatuur |  |  | VITOP |  |  |  | 0 | 0 | [6 empty] | 0 | 0 | [11 empty] | 21 | 000099954 | 0 | 0 | [10 empty] | 0 |  |  |  |  | BR | 0 | Rijkswaterstaat West Nederland Noord |  | 173 |  |  | 0 | 0 | 0 | [8 empty] | FALSE | 0 |  |  |  |  | 0 | 0 | 0 | 0 | FALSE |  |  |  | FALSE
BET-N6-0863 | 004-0095-R, KP Kethelplein - KP Benelux | Rijksweg 4 | 37G-302-01, Beneluxtunnel (A4) |  | 21 Tunnelverlichting | Buis F T1 | Armatuur +FT1/21/L022 L1 |  |  | BET-N2-001 | BET-N3-021 | Tunnel | Objectverlichting | 1042 | 00012 | RWS TOP WNZ | WNZ district noord | 0 |  |  |  |  | WNZ (West-Nederland Zuid) | 37G-302, Oeververbinding in de rijksweg onder de Nieuwe Maas | TRUE | Armatuur |  |  | VITOP |  |  |  | 0 | 0 | [6 empty] | 0 | 0 | [11 empty] | 21 | 000099955 | 0 | 0 | [10 empty] | 0 |  |  |  |  | BR | 0 | Rijkswaterstaat West Nederland Noord |  | 173 |  |  | 0 | 0 | 0 | [8 empty] | FALSE | 0 |  |  |  |  | 0 | 0 | 0 | 0 | FALSE |  |  |  | FALSE
BET-N6-0864 | 004-0095-R, KP Kethelplein - KP Benelux | Rijksweg 4 | 37G-302-01, Beneluxtunnel (A4) |  | 21 Tunnelverlichting | Buis F T1 | Armatuur +FT1/21/L023 L3 |  |  | BET-N2-001 | BET-N3-021 | Tunnel | Objectverlichting | 1042 | 00012 | RWS TOP WNZ | WNZ district noord | 0 |  |  |  |  | WNZ (West-Nederland Zuid) | 37G-302, Oeververbinding in de rijksweg onder de Nieuwe Maas | TRUE | Armatuur |  |  | VITOP |  |  |  | 0 | 0 | [6 empty] | 0 | 0 | [11 empty] | 21 | 000099956 | 0 | 0 | [10 empty] | 0 |  |  |  |  | BR | 0 | Rijkswaterstaat West Nederland Noord |  | 173 |  |  | 0 | 0 | 0 | [8 empty] | FALSE | 0 |  |  |  |  | 0 | 0 | 0 | 0 | FALSE |  |  |  | FALSE
BET-N6-0865 | 004-0095-R, KP Kethelplein - KP Benelux | Rijksweg 4 | 37G-302-01, Beneluxtunnel (A4) |  | 21 Tunnelverlichting | Buis F T1 | Armatuur +FT1/21/L024 L1 |  |  | BET-N2-001 | BET-N3-021 | Tunnel | Objectverlichting | 1042 | 00012 | RWS TOP WNZ | WNZ district noord | 0 |  |  |  |  | WNZ (West-Nederland Zuid) | 37G-302, Oeververbinding in de rijksweg onder de Nieuwe Maas | TRUE | Armatuur |  |  | VITOP |  |  |  | 0 | 0 | [6 empty] | 0 | 0 | [11 empty] | 21 | 000099957 | 0 | 0 | [10 empty] | 0 |  |  |  |  | BR | 0 | Rijkswaterstaat West Nederland Noord |  | 173 |  |  | 0 | 0 | 0 | [8 empty] | FALSE | 0 |  |  |  |  | 0 | 0 | 0 | 0 | FALSE |  |  |  | FALSE
BET-N6-0866 | 004-0095-R, KP Kethelplein - KP Benelux | Rijksweg 4 | 37G-302-01, Beneluxtunnel (A4) |  | 21 Tunnelverlichting | Buis F T1 | Armatuur +FT1/21/L025 L4 |  |  | BET-N2-001 | BET-N3-021 | Tunnel | Objectverlichting | 1042 | 00012 | RWS TOP WNZ | WNZ district noord | 0 |  |  |  |  | WNZ (West-Nederland Zuid) | 37G-302, Oeververbinding in de rijksweg onder de Nieuwe Maas | TRUE | Armatuur |  |  | VITOP |  |  |  | 0 | 0 | [6 empty] | 0 | 0 | [11 empty] | 21 | 000099958 | 0 | 0 | [10 empty] | 0 |  |  |  |  | BR | 0 | Rijkswaterstaat West Nederland Noord |  | 173 |  |  | 0 | 0 | 0 | [8 empty] | FALSE | 0 |  |  |  |  | 0 | 0 | 0 | 0 | FALSE |  |  |  | FALSE
BET-N6-0867 | 004-0095-R, KP Kethelplein - KP Benelux | Rijksweg 4 | 37G-302-01, Beneluxtunnel (A4) |  | 21 Tunnelverlichting | Buis F T1 | Armatuur +FT1/21/L026 L2 |  |  | BET-N2-001 | BET-N3-021 | Tunnel | Objectverlichting | 1042 | 00012 | RWS TOP WNZ | WNZ district noord | 0 |  |  |  |  | WNZ (West-Nederland Zuid) | 37G-302, Oeververbinding in de rijksweg onder de Nieuwe Maas | TRUE | Armatuur |  |  | VITOP |  |  |  | 0 | 0 | [6 empty] | 0 | 0 | [11 empty] | 21 | 000099959 | 0 | 0 | [10 empty] | 0 |  |  |  |  | BR | 0 | Rijkswaterstaat West Nederland Noord |  | 173 |  |  | 0 | 0 | 0 | [8 empty] | FALSE | 0 |  |  |  |  | 0 | 0 | 0 | 0 | FALSE |  |  |  | FALSE
BET-N6-0868 | 004-0095-R, KP Kethelplein - KP Benelux | Rijksweg 4 | 37G-302-01, Beneluxtunnel (A4) |  | 21 Tunnelverlichting | Buis F T1 | Armatuur +FT1/21/L027 L4 |  |  | BET-N2-001 | BET-N3-021 | Tunnel | Objectverlichting | 1042 | 00012 | RWS TOP WNZ | WNZ district noord | 0 |  |  |  |  | WNZ (West-Nederland Zuid) | 37G-302, Oeververbinding in de rijksweg onder de Nieuwe Maas | TRUE | Armatuur |  |  | VITOP |  |  |  | 0 | 0 | [6 empty] | 0 | 0 | [11 empty] | 21 | 000099960 | 0 | 0 | [10 empty] | 0 |  |  |  |  | BR | 0 | Rijkswaterstaat West Nederland Noord |  | 173 |  |  | 0 | 0 | 0 | [8 empty] | FALSE | 0 |  |  |  |  | 0 | 0 | 0 | 0 | FALSE |  |  |  | FALSE
BET-N6-0869 | 004-0095-R, KP Kethelplein - KP Benelux | Rijksweg 4 | 37G-302-01, Beneluxtunnel (A4) |  | 21 Tunnelverlichting | Buis F T1 | Armatuur +FT1/21/L028 L2 |  |  | BET-N2-001 | BET-N3-021 | Tunnel | Objectverlichting | 1042 | 00012 | RWS TOP WNZ | WNZ district noord | 0 |  |  |  |  | WNZ (West-Nederland Zuid) | 37G-302, Oeververbinding in de rijksweg onder de Nieuwe Maas | TRUE | Armatuur |  |  | VITOP |  |  |  | 0 | 0 | [6 empty] | 0 | 0 | [11 empty] | 21 | 000099961 | 0 | 0 | [10 empty] | 0 |  |  |  |  | BR | 0 | Rijkswaterstaat West Nederland Noord |  | 173 |  |  | 0 | 0 | 0 | [8 empty] | FALSE | 0 |  |  |  |  | 0 | 0 | 0 | 0 | FALSE |  |  |  | FALSE
BET-N6-0870 | 004-0095-R, KP Kethelplein - KP Benelux | Rijksweg 4 | 37G-302-01, Beneluxtunnel (A4) |  | 21 Tunnelverlichting | Buis F T1 | Armatuur +FT1/21/L029 L4 |  |  | BET-N2-001 | BET-N3-021 | Tunnel | Objectverlichting | 1042 | 00012 | RWS TOP WNZ | WNZ district noord | 0 |  |  |  |  | WNZ (West-Nederland Zuid) | 37G-302, Oeververbinding in de rijksweg onder de Nieuwe Maas | TRUE | Armatuur |  |  | VITOP |  |  |  | 0 | 0 | [6 empty] | 0 | 0 | [11 empty] | 21 | 000099962 | 0 | 0 | [10 empty] | 0 |  |  |  |  | BR | 0 | Rijkswaterstaat West Nederland Noord |  | 173 |  |  | 0 | 0 | 0 | [8 empty] | FALSE | 0 |  |  |  |  | 0 | 0 | 0 | 0 | FALSE |  |  |  | FALSE
BET-N6-0871 | 004-0095-R, KP Kethelplein - KP Benelux | Rijksweg 4 | 37G-302-01, Beneluxtunnel (A4) |  | 21 Tunnelverlichting | Buis F T1 | Armatuur +FT1/21/L030 L2 |  |  | BET-N2-001 | BET-N3-021 | Tunnel | Objectverlichting | 1042 | 00012 | RWS TOP WNZ | WNZ district noord | 0 |  |  |  |  | WNZ (West-Nederland Zuid) | 37G-302, Oeververbinding in de rijksweg onder de Nieuwe Maas | TRUE | Armatuur |  |  | VITOP |  |  |  | 0 | 0 | [6 empty] | 0 | 0 | [11 empty] | 21 | 000099963 | 0 | 0 | [10 empty] | 0 |  |  |  |  | BR | 0 | Rijkswaterstaat West Nederland Noord |  | 173 |  |  | 0 | 0 | 0 | [8 empty] | FALSE | 0 |  |  |  |  | 0 | 0 | 0 | 0 | FALSE |  |  |  | FALSE
BET-N6-0872 | 004-0095-R, KP Kethelplein - KP Benelux | Rijksweg 4 | 37G-302-01, Beneluxtunnel (A4) |  | 21 Tunnelverlichting | Buis F T1 | Armatuur +FT1/21/L031 L3 |  |  | BET-N2-001 | BET-N3-021 | Tunnel | Objectverlichting | 1042 | 00012 | RWS TOP WNZ | WNZ district noord | 0 |  |  |  |  | WNZ (West-Nederland Zuid) | 37G-302, Oeververbinding in de rijksweg onder de Nieuwe Maas | TRUE | Armatuur |  |  | VITOP |  |  |  | 0 | 0 | [6 empty] | 0 | 0 | [11 empty] | 21 | 000099964 | 0 | 0 | [10 empty] | 0 |  |  |  |  | BR | 0 | Rijkswaterstaat West Nederland Noord |  | 173 |  |  | 0 | 0 | 0 | [8 empty] | FALSE | 0 |  |  |  |  | 0 | 0 | 0 | 0 | FALSE |  |  |  | FALSE
BET-N6-0873 | 004-0095-R, KP Kethelplein - KP Benelux | Rijksweg 4 | 37G-302-01, Beneluxtunnel (A4) |  | 21 Tunnelverlichting | Buis F T1 | Armatuur +FT1/21/L032 L1 |  |  | BET-N2-001 | BET-N3-021 | Tunnel | Objectverlichting | 1042 | 00012 | RWS TOP WNZ | WNZ district noord | 0 |  |  |  |  | WNZ (West-Nederland Zuid) | 37G-302, Oeververbinding in de rijksweg onder de Nieuwe Maas | TRUE | Armatuur |  |  | VITOP |  |  |  | 0 | 0 | [6 empty] | 0 | 0 | [11 empty] | 21 | 000099965 | 0 | 0 | [10 empty] | 0 |  |  |  |  | BR | 0 | Rijkswaterstaat West Nederland Noord |  | 173 |  |  | 0 | 0 | 0 | [8 empty] | FALSE | 0 |  |  |  |  | 0 | 0 | 0 | 0 | FALSE |  |  |  | FALSE
BET-N6-0874 | 004-0095-R, KP Kethelplein - KP Benelux | Rijksweg 4 | 37G-302-01, Beneluxtunnel (A4) |  | 21 Tunnelverlichting | Buis F T1 | Armatuur +FT1/21/L033 L3 |  |  | BET-N2-001 | BET-N3-021 | Tunnel | Objectverlichting | 1042 | 00012 | RWS TOP WNZ | WNZ district noord | 0 |  |  |  |  | WNZ (West-Nederland Zuid) | 37G-302, Oeververbinding in de rijksweg onder de Nieuwe Maas | TRUE | Armatuur |  |  | VITOP |  |  |  | 0 | 0 | [6 empty] | 0 | 0 | [11 empty] | 21 | 000099966 | 0 | 0 | [10 empty] | 0 |  |  |  |  | BR | 0 | Rijkswaterstaat West Nederland Noord |  | 173 |  |  | 0 | 0 | 0 | [8 empty] | FALSE | 0 |  |  |  |  | 0 | 0 | 0 | 0 | FALSE |  |  |  | FALSE
BET-N6-0875 | 004-0095-R, KP Kethelplein - KP Benelux | Rijksweg 4 | 37G-302-01, Beneluxtunnel (A4) |  | 21 Tunnelverlichting | Buis F T1 | Armatuur +FT1/21/L034 L1 |  |  | BET-N2-001 | BET-N3-021 | Tunnel | Objectverlichting | 1042 | 00012 | RWS TOP WNZ | WNZ district noord | 0 |  |  |  |  | WNZ (West-Nederland Zuid) | 37G-302, Oeververbinding in de rijksweg onder de Nieuwe Maas | TRUE | Armatuur |  |  | VITOP |  |  |  | 0 | 0 | [6 empty] | 0 | 0 | [11 empty] | 21 | 000099967 | 0 | 0 | [10 empty] | 0 |  |  |  |  | BR | 0 | Rijkswaterstaat West Nederland Noord |  | 173 |  |  | 0 | 0 | 0 | [8 empty] | FALSE | 0 |  |  |  |  | 0 | 0 | 0 | 0 | FALSE |  |  |  | FALSE
BET-N6-0876 | 004-0095-R, KP Kethelplein - KP Benelux | Rijksweg 4 | 37G-302-01, Beneluxtunnel (A4) |  | 21 Tunnelverlichting | Buis F T1 | Armatuur +FT1/21/L035 L3 |  |  | BET-N2-001 | BET-N3-021 | Tunnel | Objectverlichting | 1042 | 00012 | RWS TOP WNZ | WNZ district noord | 0 |  |  |  |  | WNZ (West-Nederland Zuid) | 37G-302, Oeververbinding in de rijksweg onder de Nieuwe Maas | TRUE | Armatuur |  |  | VITOP |  |  |  | 0 | 0 | [6 empty] | 0 | 0 | [11 empty] | 21 | 000099968 | 0 | 0 | [10 empty] | 0 |  |  |  |  | BR | 0 | Rijkswaterstaat West Nederland Noord |  | 173 |  |  | 0 | 0 | 0 | [8 empty] | FALSE | 0 |  |  |  |  | 0 | 0 | 0 | 0 | FALSE |  |  |  | FALSE
BET-N6-0877 | 004-0095-R, KP Kethelplein - KP Benelux | Rijksweg 4 | 37G-302-01, Beneluxtunnel (A4) |  | 21 Tunnelverlichting | Buis F T1 | Armatuur +FT1/21/L036 L1 |  |  | BET-N2-001 | BET-N3-021 | Tunnel | Objectverlichting | 1042 | 00012 | RWS TOP WNZ | WNZ district noord | 0 |  |  |  |  | WNZ (West-Nederland Zuid) | 37G-302, Oeververbinding in de rijksweg onder de Nieuwe Maas | TRUE | Armatuur |  |  | VITOP |  |  |  | 0 | 0 | [6 empty] | 0 | 0 | [11 empty] | 21 | 000099969 | 0 | 0 | [10 empty] | 0 |  |  |  |  | BR | 0 | Rijkswaterstaat West Nederland Noord |  | 173 |  |  | 0 | 0 | 0 | [8 empty] | FALSE | 0 |  |  |  |  | 0 | 0 | 0 | 0 | FALSE |  |  |  | FALSE
BET-N6-0878 | 004-0095-R, KP Kethelplein - KP Benelux | Rijksweg 4 | 37G-302-01, Beneluxtunnel (A4) |  | 21 Tunnelverlichting | Buis F T1 | Armatuur +FT1/21/L037 L4 |  |  | BET-N2-001 | BET-N3-021 | Tunnel | Objectverlichting | 1042 | 00012 | RWS TOP WNZ | WNZ district noord | 0 |  |  |  |  | WNZ (West-Nederland Zuid) | 37G-302, Oeververbinding in de rijksweg onder de Nieuwe Maas | TRUE | Armatuur |  |  | VITOP |  |  |  | 0 | 0 | [6 empty] | 0 | 0 | [11 empty] | 21 | 000099970 | 0 | 0 | [10 empty] | 0 |  |  |  |  | BR | 0 | Rijkswaterstaat West Nederland Noord |  | 173 |  |  | 0 | 0 | 0 | [8 empty] | FALSE | 0 |  |  |  |  | 0 | 0 | 0 | 0 | FALSE |  |  |  | FALSE
BET-N6-0879 | 004-0095-R, KP Kethelplein - KP Benelux | Rijksweg 4 | 37G-302-01, Beneluxtunnel (A4) |  | 21 Tunnelverlichting | Buis F T1 | Armatuur +FT1/21/L038 L2 |  |  | BET-N2-001 | BET-N3-021 | Tunnel | Objectverlichting | 1042 | 00012 | RWS TOP WNZ | WNZ district noord | 0 |  |  |  |  | WNZ (West-Nederland Zuid) | 37G-302, Oeververbinding in de rijksweg onder de Nieuwe Maas | TRUE | Armatuur |  |  | VITOP |  |  |  | 0 | 0 | [6 empty] | 0 | 0 | [11 empty] | 21 | 000099971 | 0 | 0 | [10 empty] | 0 |  |  |  |  | BR | 0 | Rijkswaterstaat West Nederland Noord |  | 173 |  |  | 0 | 0 | 0 | [8 empty] | FALSE | 0 |  |  |  |  | 0 | 0 | 0 | 0 | FALSE |  |  |  | FALSE
BET-N6-0880 | 004-0095-R, KP Kethelplein - KP Benelux | Rijksweg 4 | 37G-302-01, Beneluxtunnel (A4) |  | 21 Tunnelverlichting | Buis F T1 | Armatuur +FT1/21/L039 L4 |  |  | BET-N2-001 | BET-N3-021 | Tunnel | Objectverlichting | 1042 | 00012 | RWS TOP WNZ | WNZ district noord | 0 |  |  |  |  | WNZ (West-Nederland Zuid) | 37G-302, Oeververbinding in de rijksweg onder de Nieuwe Maas | TRUE | Armatuur |  |  | VITOP |  |  |  | 0 | 0 | [6 empty] | 0 | 0 | [11 empty] | 21 | 000099972 | 0 | 0 | [10 empty] | 0 |  |  |  |  | BR | 0 | Rijkswaterstaat West Nederland Noord |  | 173 |  |  | 0 | 0 | 0 | [8 empty] | FALSE | 0 |  |  |  |  | 0 | 0 | 0 | 0 | FALSE |  |  |  | FALSE
BET-N6-0881 | 004-0095-R, KP Kethelplein - KP Benelux | Rijksweg 4 | 37G-302-01, Beneluxtunnel (A4) |  | 21 Tunnelverlichting | Buis F T1 | Armatuur +FT1/21/L040 L2 |  |  | BET-N2-001 | BET-N3-021 | Tunnel | Objectverlichting | 1042 | 00012 | RWS TOP WNZ | WNZ district noord | 0 |  |  |  |  | WNZ (West-Nederland Zuid) | 37G-302, Oeververbinding in de rijksweg onder de Nieuwe Maas | TRUE | Armatuur |  |  | VITOP |  |  |  | 0 | 0 | [6 empty] | 0 | 0 | [11 empty] | 21 | 000099973 | 0 | 0 | [10 empty] | 0 |  |  |  |  | BR | 0 | Rijkswaterstaat West Nederland Noord |  | 173 |  |  | 0 | 0 | 0 | [8 empty] | FALSE | 0 |  |  |  |  | 0 | 0 | 0 | 0 | FALSE |  |  |  | FALSE
BET-N6-0882 | 004-0095-R, KP Kethelplein - KP Benelux | Rijksweg 4 | 37G-302-01, Beneluxtunnel (A4) |  | 21 Tunnelverlichting | Buis F T1 | Armatuur +FT1/21/L041 L4 |  |  | BET-N2-001 | BET-N3-021 | Tunnel | Objectverlichting | 1042 | 00012 | RWS TOP WNZ | WNZ district noord | 0 |  |  |  |  | WNZ (West-Nederland Zuid) | 37G-302, Oeververbinding in de rijksweg onder de Nieuwe Maas | TRUE | Armatuur |  |  | VITOP |  |  |  | 0 | 0 | [6 empty] | 0 | 0 | [11 empty] | 21 | 000099974 | 0 | 0 | [10 empty] | 0 |  |  |  |  | BR | 0 | Rijkswaterstaat West Nederland Noord |  | 173 |  |  | 0 | 0 | 0 | [8 empty] | FALSE | 0 |  |  |  |  | 0 | 0 | 0 | 0 | FALSE |  |  |  | FALSE
BET-N6-0883 | 004-0095-R, KP Kethelplein - KP Benelux | Rijksweg 4 | 37G-302-01, Beneluxtunnel (A4) |  | 21 Tunnelverlichting | Buis F T1 | Armatuur +FT1/21/L042 L2 |  |  | BET-N2-001 | BET-N3-021 | Tunnel | Objectverlichting | 1042 | 00012 | RWS TOP WNZ | WNZ district noord | 0 |  |  |  |  | WNZ (West-Nederland Zuid) | 37G-302, Oeververbinding in de rijksweg onder de Nieuwe Maas | TRUE | Armatuur |  |  | VITOP |  |  |  | 0 | 0 | [6 empty] | 0 | 0 | [11 empty] | 21 | 000099975 | 0 | 0 | [10 empty] | 0 |  |  |  |  | BR | 0 | Rijkswaterstaat West Nederland Noord |  | 173 |  |  | 0 | 0 | 0 | [8 empty] | FALSE | 0 |  |  |  |  | 0 | 0 | 0 | 0 | FALSE |  |  |  | FALSE
BET-N6-0884 | 004-0095-R, KP Kethelplein - KP Benelux | Rijksweg 4 | 37G-302-01, Beneluxtunnel (A4) |  | 21 Tunnelverlichting | Buis F T1 | Armatuur +FT1/21/L043 L3 |  |  | BET-N2-001 | BET-N3-021 | Tunnel | Objectverlichting | 1042 | 00012 | RWS TOP WNZ | WNZ district noord | 0 |  |  |  |  | WNZ (West-Nederland Zuid) | 37G-302, Oeververbinding in de rijksweg onder de Nieuwe Maas | TRUE | Armatuur |  |  | VITOP |  |  |  | 0 | 0 | [6 empty] | 0 | 0 | [11 empty] | 21 | 000099976 | 0 | 0 | [10 empty] | 0 |  |  |  |  | BR | 0 | Rijkswaterstaat West Nederland Noord |  | 173 |  |  | 0 | 0 | 0 | [8 empty] | FALSE | 0 |  |  |  |  | 0 | 0 | 0 | 0 | FALSE |  |  |  | FALSE
BET-N6-0885 | 004-0095-R, KP Kethelplein - KP Benelux | Rijksweg 4 | 37G-302-01, Beneluxtunnel (A4) |  | 21 Tunnelverlichting | Buis F T1 | Armatuur +FT1/21/L044 L1 |  |  | BET-N2-001 | BET-N3-021 | Tunnel | Objectverlichting | 1042 | 00012 | RWS TOP WNZ | WNZ district noord | 0 |  |  |  |  | WNZ (West-Nederland Zuid) | 37G-302, Oeververbinding in de rijksweg onder de Nieuwe Maas | TRUE | Armatuur |  |  | VITOP |  |  |  | 0 | 0 | [6 empty] | 0 | 0 | [11 empty] | 21 | 000099977 | 0 | 0 | [10 empty] | 0 |  |  |  |  | BR | 0 | Rijkswaterstaat West Nederland Noord |  | 173 |  |  | 0 | 0 | 0 | [8 empty] | FALSE | 0 |  |  |  |  | 0 | 0 | 0 | 0 | FALSE |  |  |  | FALSE
BET-N6-0886 | 004-0095-R, KP Kethelplein - KP Benelux | Rijksweg 4 | 37G-302-01, Beneluxtunnel (A4) |  | 21 Tunnelverlichting | Buis F T1 | Armatuur +FT1/21/L045 L3 |  |  | BET-N2-001 | BET-N3-021 | Tunnel | Objectverlichting | 1042 | 00012 | RWS TOP WNZ | WNZ district noord | 0 |  |  |  |  | WNZ (West-Nederland Zuid) | 37G-302, Oeververbinding in de rijksweg onder de Nieuwe Maas | TRUE | Armatuur |  |  | VITOP |  |  |  | 0 | 0 | [6 empty] | 0 | 0 | [11 empty] | 21 | 000099978 | 0 | 0 | [10 empty] | 0 |  |  |  |  | BR | 0 | Rijkswaterstaat West Nederland Noord |  | 173 |  |  | 0 | 0 | 0 | [8 empty] | FALSE | 0 |  |  |  |  | 0 | 0 | 0 | 0 | FALSE |  |  |  | FALSE
BET-N6-0887 | 004-0095-R, KP Kethelplein - KP Benelux | Rijksweg 4 | 37G-302-01, Beneluxtunnel (A4) |  | 21 Tunnelverlichting | Buis F T1 | Armatuur +FT1/21/L046 L1 |  |  | BET-N2-001 | BET-N3-021 | Tunnel | Objectverlichting | 1042 | 00012 | RWS TOP WNZ | WNZ district noord | 0 |  |  |  |  | WNZ (West-Nederland Zuid) | 37G-302, Oeververbinding in de rijksweg onder de Nieuwe Maas | TRUE | Armatuur |  |  | VITOP |  |  |  | 0 | 0 | [6 empty] | 0 | 0 | [11 empty] | 21 | 000099979 | 0 | 0 | [10 empty] | 0 |  |  |  |  | BR | 0 | Rijkswaterstaat West Nederland Noord |  | 173 |  |  | 0 | 0 | 0 | [8 empty] | FALSE | 0 |  |  |  |  | 0 | 0 | 0 | 0 | FALSE |  |  |  | FALSE
BET-N6-0888 | 004-0095-R, KP Kethelplein - KP Benelux | Rijksweg 4 | 37G-302-01, Beneluxtunnel (A4) |  | 21 Tunnelverlichting | Buis F T1 | Armatuur +FT1/21/L047 L3 |  |  | BET-N2-001 | BET-N3-021 | Tunnel | Objectverlichting | 1042 | 00012 | RWS TOP WNZ | WNZ district noord | 0 |  |  |  |  | WNZ (West-Nederland Zuid) | 37G-302, Oeververbinding in de rijksweg onder de Nieuwe Maas | TRUE | Armatuur |  |  | VITOP |  |  |  | 0 | 0 | [6 empty] | 0 | 0 | [11 empty] | 21 | 000099980 | 0 | 0 | [10 empty] | 0 |  |  |  |  | BR | 0 | Rijkswaterstaat West Nederland Noord |  | 173 |  |  | 0 | 0 | 0 | [8 empty] | FALSE | 0 |  |  |  |  | 0 | 0 | 0 | 0 | FALSE |  |  |  | FALSE
BET-N6-0889 | 004-0095-R, KP Kethelplein - KP Benelux | Rijksweg 4 | 37G-302-01, Beneluxtunnel (A4) |  | 21 Tunnelverlichting | Buis F T1 | Armatuur +FT1/21/L048 L1 |  |  | BET-N2-001 | BET-N3-021 | Tunnel | Objectverlichting | 1042 | 00012 | RWS TOP WNZ | WNZ district noord | 0 |  |  |  |  | WNZ (West-Nederland Zuid) | 37G-302, Oeververbinding in de rijksweg onder de Nieuwe Maas | TRUE | Armatuur |  |  | VITOP |  |  |  | 0 | 0 | [6 empty] | 0 | 0 | [11 empty] | 21 | 000099981 | 0 | 0 | [10 empty] | 0 |  |  |  |  | BR | 0 | Rijkswaterstaat West Nederland Noord |  | 173 |  |  | 0 | 0 | 0 | [8 empty] | FALSE | 0 |  |  |  |  | 0 | 0 | 0 | 0 | FALSE |  |  |  | FALSE
BET-N6-0890 | 004-0095-R, KP Kethelplein - KP Benelux | Rijksweg 4 | 37G-302-01, Beneluxtunnel (A4) |  | 21 Tunnelverlichting | Buis F T1 | Armatuur +FT1/21/L049 L4 |  |  | BET-N2-001 | BET-N3-021 | Tunnel | Objectverlichting | 1042 | 00012 | RWS TOP WNZ | WNZ district noord | 0 |  |  |  |  | WNZ (West-Nederland Zuid) | 37G-302, Oeververbinding in de rijksweg onder de Nieuwe Maas | TRUE | Armatuur |  |  | VITOP |  |  |  | 0 | 0 | [6 empty] | 0 | 0 | [11 empty] | 21 | 000099982 | 0 | 0 | [10 empty] | 0 |  |  |  |  | BR | 0 | Rijkswaterstaat West Nederland Noord |  | 173 |  |  | 0 | 0 | 0 | [8 empty] | FALSE | 0 |  |  |  |  | 0 | 0 | 0 | 0 | FALSE |  |  |  | FALSE
BET-N6-0891 | 004-0095-R, KP Kethelplein - KP Benelux | Rijksweg 4 | 37G-302-01, Beneluxtunnel (A4) |  | 21 Tunnelverlichting | Buis F T1 | Armatuur +FT1/21/L050 L2 |  |  | BET-N2-001 | BET-N3-021 | Tunnel | Objectverlichting | 1042 | 00012 | RWS TOP WNZ | WNZ district noord | 0 |  |  |  |  | WNZ (West-Nederland Zuid) | 37G-302, Oeververbinding in de rijksweg onder de Nieuwe Maas | TRUE | Armatuur |  |  | VITOP |  |  |  | 0 | 0 | [6 empty] | 0 | 0 | [11 empty] | 21 | 000099983 | 0 | 0 | [10 empty] | 0 |  |  |  |  | BR | 0 | Rijkswaterstaat West Nederland Noord |  | 173 |  |  | 0 | 0 | 0 | [8 empty] | FALSE | 0 |  |  |  |  | 0 | 0 | 0 | 0 | FALSE |  |  |  | FALSE
BET-N6-0892 | 004-0095-R, KP Kethelplein - KP Benelux | Rijksweg 4 | 37G-302-01, Beneluxtunnel (A4) |  | 21 Tunnelverlichting | Buis F T1 | Armatuur +FT1/21/L051 L4 |  |  | BET-N2-001 | BET-N3-021 | Tunnel | Objectverlichting | 1042 | 00012 | RWS TOP WNZ | WNZ district noord | 0 |  |  |  |  | WNZ (West-Nederland Zuid) | 37G-302, Oeververbinding in de rijksweg onder de Nieuwe Maas | TRUE | Armatuur |  |  | VITOP |  |  |  | 0 | 0 | [6 empty] | 0 | 0 | [11 empty] | 21 | 000099984 | 0 | 0 | [10 empty] | 0 |  |  |  |  | BR | 0 | Rijkswaterstaat West Nederland Noord |  | 173 |  |  | 0 | 0 | 0 | [8 empty] | FALSE | 0 |  |  |  |  | 0 | 0 | 0 | 0 | FALSE |  |  |  | FALSE
BET-N6-0893 | 004-0095-R, KP Kethelplein - KP Benelux | Rijksweg 4 | 37G-302-01, Beneluxtunnel (A4) |  | 21 Tunnelverlichting | Buis F T1 | Armatuur +FT1/21/L052 L2 |  |  | BET-N2-001 | BET-N3-021 | Tunnel | Objectverlichting | 1042 | 00012 | RWS TOP WNZ | WNZ district noord | 0 |  |  |  |  | WNZ (West-Nederland Zuid) | 37G-302, Oeververbinding in de rijksweg onder de Nieuwe Maas | TRUE | Armatuur |  |  | VITOP |  |  |  | 0 | 0 | [6 empty] | 0 | 0 | [11 empty] | 21 | 000099985 | 0 | 0 | [10 empty] | 0 |  |  |  |  | BR | 0 | Rijkswaterstaat West Nederland Noord |  | 173 |  |  | 0 | 0 | 0 | [8 empty] | FALSE | 0 |  |  |  |  | 0 | 0 | 0 | 0 | FALSE |  |  |  | FALSE
BET-N6-0894 | 004-0095-R, KP Kethelplein - KP Benelux | Rijksweg 4 | 37G-302-01, Beneluxtunnel (A4) |  | 21 Tunnelverlichting | Buis F T1 | Armatuur +FT1/21/L053 L4 |  |  | BET-N2-001 | BET-N3-021 | Tunnel | Objectverlichting | 1042 | 00012 | RWS TOP WNZ | WNZ district noord | 0 |  |  |  |  | WNZ (West-Nederland Zuid) | 37G-302, Oeververbinding in de rijksweg onder de Nieuwe Maas | TRUE | Armatuur |  |  | VITOP |  |  |  | 0 | 0 | [6 empty] | 0 | 0 | [11 empty] | 21 | 000099986 | 0 | 0 | [10 empty] | 0 |  |  |  |  | BR | 0 | Rijkswaterstaat West Nederland Noord |  | 173 |  |  | 0 | 0 | 0 | [8 empty] | FALSE | 0 |  |  |  |  | 0 | 0 | 0 | 0 | FALSE |  |  |  | FALSE
BET-N6-0895 | 004-0095-R, KP Kethelplein - KP Benelux | Rijksweg 4 | 37G-302-01, Beneluxtunnel (A4) |  | 21 Tunnelverlichting | Buis F T1 | Armatuur +FT1/21/L054 L2 |  |  | BET-N2-001 | BET-N3-021 | Tunnel | Objectverlichting | 1042 | 00012 | RWS TOP WNZ | WNZ district noord | 0 |  |  |  |  | WNZ (West-Nederland Zuid) | 37G-302, Oeververbinding in de rijksweg onder de Nieuwe Maas | TRUE | Armatuur |  |  | VITOP |  |  |  | 0 | 0 | [6 empty] | 0 | 0 | [11 empty] | 21 | 000099987 | 0 | 0 | [10 empty] | 0 |  |  |  |  | BR | 0 | Rijkswaterstaat West Nederland Noord |  | 173 |  |  | 0 | 0 | 0 | [8 empty] | FALSE | 0 |  |  |  |  | 0 | 0 | 0 | 0 | FALSE |  |  |  | FALSE
BET-N6-0896 | 004-0095-R, KP Kethelplein - KP Benelux | Rijksweg 4 | 37G-302-01, Beneluxtunnel (A4) |  | 21 Tunnelverlichting | Buis F T1 | Armatuur +FT1/21/L055 L3 |  |  | BET-N2-001 | BET-N3-021 | Tunnel | Objectverlichting | 1042 | 00012 | RWS TOP WNZ | WNZ district noord | 0 |  |  |  |  | WNZ (West-Nederland Zuid) | 37G-302, Oeververbinding in de rijksweg onder de Nieuwe Maas | TRUE | Armatuur |  |  | VITOP |  |  |  | 0 | 0 | [6 empty] | 0 | 0 | [11 empty] | 21 | 000099988 | 0 | 0 | [10 empty] | 0 |  |  |  |  | BR | 0 | Rijkswaterstaat West Nederland Noord |  | 173 |  |  | 0 | 0 | 0 | [8 empty] | FALSE | 0 |  |  |  |  | 0 | 0 | 0 | 0 | FALSE |  |  |  | FALSE
BET-N6-0897 | 004-0095-R, KP Kethelplein - KP Benelux | Rijksweg 4 | 37G-302-01, Beneluxtunnel (A4) |  | 21 Tunnelverlichting | Buis F T1 | Armatuur +FT1/21/L056 L1 |  |  | BET-N2-001 | BET-N3-021 | Tunnel | Objectverlichting | 1042 | 00012 | RWS TOP WNZ | WNZ district noord | 0 |  |  |  |  | WNZ (West-Nederland Zuid) | 37G-302, Oeververbinding in de rijksweg onder de Nieuwe Maas | TRUE | Armatuur |  |  | VITOP |  |  |  | 0 | 0 | [6 empty] | 0 | 0 | [11 empty] | 21 | 000099989 | 0 | 0 | [10 empty] | 0 |  |  |  |  | BR | 0 | Rijkswaterstaat West Nederland Noord |  | 173 |  |  | 0 | 0 | 0 | [8 empty] | FALSE | 0 |  |  |  |  | 0 | 0 | 0 | 0 | FALSE |  |  |  | FALSE
BET-N6-0898 | 004-0095-R, KP Kethelplein - KP Benelux | Rijksweg 4 | 37G-302-01, Beneluxtunnel (A4) |  | 21 Tunnelverlichting | Buis F T1 | Armatuur +FT1/21/L057 L3 |  |  | BET-N2-001 | BET-N3-021 | Tunnel | Objectverlichting | 1042 | 00012 | RWS TOP WNZ | WNZ district noord | 0 |  |  |  |  | WNZ (West-Nederland Zuid) | 37G-302, Oeververbinding in de rijksweg onder de Nieuwe Maas | TRUE | Armatuur |  |  | VITOP |  |  |  | 0 | 0 | [6 empty] | 0 | 0 | [11 empty] | 21 | 000099990 | 0 | 0 | [10 empty] | 0 |  |  |  |  | BR | 0 | Rijkswaterstaat West Nederland Noord |  | 173 |  |  | 0 | 0 | 0 | [8 empty] | FALSE | 0 |  |  |  |  | 0 | 0 | 0 | 0 | FALSE |  |  |  | FALSE
BET-N6-0899 | 004-0095-R, KP Kethelplein - KP Benelux | Rijksweg 4 | 37G-302-01, Beneluxtunnel (A4) |  | 21 Tunnelverlichting | Buis F T1 | Armatuur +FT1/21/L058 L1 |  |  | BET-N2-001 | BET-N3-021 | Tunnel | Objectverlichting | 1042 | 00012 | RWS TOP WNZ | WNZ district noord | 0 |  |  |  |  | WNZ (West-Nederland Zuid) | 37G-302, Oeververbinding in de rijksweg onder de Nieuwe Maas | TRUE | Armatuur |  |  | VITOP |  |  |  | 0 | 0 | [6 empty] | 0 | 0 | [11 empty] | 21 | 000099991 | 0 | 0 | [10 empty] | 0 |  |  |  |  | BR | 0 | Rijkswaterstaat West Nederland Noord |  | 173 |  |  | 0 | 0 | 0 | [8 empty] | FALSE | 0 |  |  |  |  | 0 | 0 | 0 | 0 | FALSE |  |  |  | FALSE
BET-N6-0900 | 004-0095-R, KP Kethelplein - KP Benelux | Rijksweg 4 | 37G-302-01, Beneluxtunnel (A4) |  | 21 Tunnelverlichting | Buis F T1 | Armatuur +FT1/21/L059 L3 |  |  | BET-N2-001 | BET-N3-021 | Tunnel | Objectverlichting | 1042 | 00012 | RWS TOP WNZ | WNZ district noord | 0 |  |  |  |  | WNZ (West-Nederland Zuid) | 37G-302, Oeververbinding in de rijksweg onder de Nieuwe Maas | TRUE | Armatuur |  |  | VITOP |  |  |  | 0 | 0 | [6 empty] | 0 | 0 | [11 empty] | 21 | 000099992 | 0 | 0 | [10 empty] | 0 |  |  |  |  | BR | 0 | Rijkswaterstaat West Nederland Noord |  | 173 |  |  | 0 | 0 | 0 | [8 empty] | FALSE | 0 |  |  |  |  | 0 | 0 | 0 | 0 | FALSE |  |  |  | FALSE
BET-N6-0901 | 004-0095-R, KP Kethelplein - KP Benelux | Rijksweg 4 | 37G-302-01, Beneluxtunnel (A4) |  | 21 Tunnelverlichting | Buis F T1 | Armatuur +FT1/21/L060 L1 |  |  | BET-N2-001 | BET-N3-021 | Tunnel | Objectverlichting | 1042 | 00012 | RWS TOP WNZ | WNZ district noord | 0 |  |  |  |  | WNZ (West-Nederland Zuid) | 37G-302, Oeververbinding in de rijksweg onder de Nieuwe Maas | TRUE | Armatuur |  |  | VITOP |  |  |  | 0 | 0 | [6 empty] | 0 | 0 | [11 empty] | 21 | 000099993 | 0 | 0 | [10 empty] | 0 |  |  |  |  | BR | 0 | Rijkswaterstaat West Nederland Noord |  | 173 |  |  | 0 | 0 | 0 | [8 empty] | FALSE | 0 |  |  |  |  | 0 | 0 | 0 | 0 | FALSE |  |  |  | FALSE
BET-N6-0902 | 004-0095-R, KP Kethelplein - KP Benelux | Rijksweg 4 | 37G-302-01, Beneluxtunnel (A4) |  | 21 Tunnelverlichting | Buis F T1 | Armatuur +FT1/21/L061 L4 |  |  | BET-N2-001 | BET-N3-021 | Tunnel | Objectverlichting | 1042 | 00012 | RWS TOP WNZ | WNZ district noord | 0 |  |  |  |  | WNZ (West-Nederland Zuid) | 37G-302, Oeververbinding in de rijksweg onder de Nieuwe Maas | TRUE | Armatuur |  |  | VITOP |  |  |  | 0 | 0 | [6 empty] | 0 | 0 | [11 empty] | 21 | 000099994 | 0 | 0 | [10 empty] | 0 |  |  |  |  | BR | 0 | Rijkswaterstaat West Nederland Noord |  | 173 |  |  | 0 | 0 | 0 | [8 empty] | FALSE | 0 |  |  |  |  | 0 | 0 | 0 | 0 | FALSE |  |  |  | FALSE
BET-N6-0903 | 004-0095-R, KP Kethelplein - KP Benelux | Rijksweg 4 | 37G-302-01, Beneluxtunnel (A4) |  | 21 Tunnelverlichting | Buis F T1 | Armatuur +FT1/21/L062 L2 |  |  | BET-N2-001 | BET-N3-021 | Tunnel | Objectverlichting | 1042 | 00012 | RWS TOP WNZ | WNZ district noord | 0 |  |  |  |  | WNZ (West-Nederland Zuid) | 37G-302, Oeververbinding in de rijksweg onder de Nieuwe Maas | TRUE | Armatuur |  |  | VITOP |  |  |  | 0 | 0 | [6 empty] | 0 | 0 | [11 empty] | 21 | 000099995 | 0 | 0 | [10 empty] | 0 |  |  |  |  | BR | 0 | Rijkswaterstaat West Nederland Noord |  | 173 |  |  | 0 | 0 | 0 | [8 empty] | FALSE | 0 |  |  |  |  | 0 | 0 | 0 | 0 | FALSE |  |  |  | FALSE
BET-N6-0904 | 004-0095-R, KP Kethelplein - KP Benelux | Rijksweg 4 | 37G-302-01, Beneluxtunnel (A4) |  | 21 Tunnelverlichting | Buis F T1 | Armatuur +FT1/21/L063 L4 |  |  | BET-N2-001 | BET-N3-021 | Tunnel | Objectverlichting | 1042 | 00012 | RWS TOP WNZ | WNZ district noord | 0 |  |  |  |  | WNZ (West-Nederland Zuid) | 37G-302, Oeververbinding in de rijksweg onder de Nieuwe Maas | TRUE | Armatuur |  |  | VITOP |  |  |  | 0 | 0 | [6 empty] | 0 | 0 | [11 empty] | 21 | 000099996 | 0 | 0 | [10 empty] | 0 |  |  |  |  | BR | 0 | Rijkswaterstaat West Nederland Noord |  | 173 |  |  | 0 | 0 | 0 | [8 empty] | FALSE | 0 |  |  |  |  | 0 | 0 | 0 | 0 | FALSE |  |  |  | FALSE
BET-N6-0905 | 004-0095-R, KP Kethelplein - KP Benelux | Rijksweg 4 | 37G-302-01, Beneluxtunnel (A4) |  | 21 Tunnelverlichting | Buis F T1 | Armatuur +FT1/21/L064 L2 |  |  | BET-N2-001 | BET-N3-021 | Tunnel | Objectverlichting | 1042 | 00012 | RWS TOP WNZ | WNZ district noord | 0 |  |  |  |  | WNZ (West-Nederland Zuid) | 37G-302, Oeververbinding in de rijksweg onder de Nieuwe Maas | TRUE | Armatuur |  |  | VITOP |  |  |  | 0 | 0 | [6 empty] | 0 | 0 | [11 empty] | 21 | 000099997 | 0 | 0 | [10 empty] | 0 |  |  |  |  | BR | 0 | Rijkswaterstaat West Nederland Noord |  | 173 |  |  | 0 | 0 | 0 | [8 empty] | FALSE | 0 |  |  |  |  | 0 | 0 | 0 | 0 | FALSE |  |  |  | FALSE
BET-N6-0906 | 004-0095-R, KP Kethelplein - KP Benelux | Rijksweg 4 | 37G-302-01, Beneluxtunnel (A4) |  | 21 Tunnelverlichting | Buis F T1 | Armatuur +FT1/21/L065 L4 |  |  | BET-N2-001 | BET-N3-021 | Tunnel | Objectverlichting | 1042 | 00012 | RWS TOP WNZ | WNZ district noord | 0 |  |  |  |  | WNZ (West-Nederland Zuid) | 37G-302, Oeververbinding in de rijksweg onder de Nieuwe Maas | TRUE | Armatuur |  |  | VITOP |  |  |  | 0 | 0 | [6 empty] | 0 | 0 | [11 empty] | 21 | 000099998 | 0 | 0 | [10 empty] | 0 |  |  |  |  | BR | 0 | Rijkswaterstaat West Nederland Noord |  | 173 |  |  | 0 | 0 | 0 | [8 empty] | FALSE | 0 |  |  |  |  | 0 | 0 | 0 | 0 | FALSE |  |  |  | FALSE
BET-N6-0907 | 004-0095-R, KP Kethelplein - KP Benelux | Rijksweg 4 | 37G-302-01, Beneluxtunnel (A4) |  | 21 Tunnelverlichting | Buis F T1 | Armatuur +FT1/21/L066 L2 |  |  | BET-N2-001 | BET-N3-021 | Tunnel | Objectverlichting | 1042 | 00012 | RWS TOP WNZ | WNZ district noord | 0 |  |  |  |  | WNZ (West-Nederland Zuid) | 37G-302, Oeververbinding in de rijksweg onder de Nieuwe Maas | TRUE | Armatuur |  |  | VITOP |  |  |  | 0 | 0 | [6 empty] | 0 | 0 | [11 empty] | 21 | 000099999 | 0 | 0 | [10 empty] | 0 |  |  |  |  | BR | 0 | Rijkswaterstaat West Nederland Noord |  | 173 |  |  | 0 | 0 | 0 | [8 empty] | FALSE | 0 |  |  |  |  | 0 | 0 | 0 | 0 | FALSE |  |  |  | FALSE
BET-N6-0908 | 004-0095-R, KP Kethelplein - KP Benelux | Rijksweg 4 | 37G-302-01, Beneluxtunnel (A4) |  | 21 Tunnelverlichting | Buis F T1 | Armatuur +FT1/21/L067 L3 |  |  | BET-N2-001 | BET-N3-021 | Tunnel | Objectverlichting | 1042 | 00012 | RWS TOP WNZ | WNZ district noord | 0 |  |  |  |  | WNZ (West-Nederland Zuid) | 37G-302, Oeververbinding in de rijksweg onder de Nieuwe Maas | TRUE | Armatuur |  |  | VITOP |  |  |  | 0 | 0 | [6 empty] | 0 | 0 | [11 empty] | 21 | 000100000 | 0 | 0 | [10 empty] | 0 |  |  |  |  | BR | 0 | Rijkswaterstaat West Nederland Noord |  | 173 |  |  | 0 | 0 | 0 | [8 empty] | FALSE | 0 |  |  |  |  | 0 | 0 | 0 | 0 | FALSE |  |  |  | FALSE
BET-N6-0909 | 004-0095-R, KP Kethelplein - KP Benelux | Rijksweg 4 | 37G-302-01, Beneluxtunnel (A4) |  | 21 Tunnelverlichting | Buis F T1 | Armatuur +FT1/21/L068 L1 |  |  | BET-N2-001 | BET-N3-021 | Tunnel | Objectverlichting | 1042 | 00012 | RWS TOP WNZ | WNZ district noord | 0 |  |  |  |  | WNZ (West-Nederland Zuid) | 37G-302, Oeververbinding in de rijksweg onder de Nieuwe Maas | TRUE | Armatuur |  |  | VITOP |  |  |  | 0 | 0 | [6 empty] | 0 | 0 | [11 empty] | 21 | 000100001 | 0 | 0 | [10 empty] | 0 |  |  |  |  | BR | 0 | Rijkswaterstaat West Nederland Noord |  | 173 |  |  | 0 | 0 | 0 | [8 empty] | FALSE | 0 |  |  |  |  | 0 | 0 | 0 | 0 | FALSE |  |  |  | FALSE
BET-N6-0910 | 004-0095-R, KP Kethelplein - KP Benelux | Rijksweg 4 | 37G-302-01, Beneluxtunnel (A4) |  | 21 Tunnelverlichting | Buis F T1 | Armatuur +FT1/21/L069 L3 |  |  | BET-N2-001 | BET-N3-021 | Tunnel | Objectverlichting | 1042 | 00012 | RWS TOP WNZ | WNZ district noord | 0 |  |  |  |  | WNZ (West-Nederland Zuid) | 37G-302, Oeververbinding in de rijksweg onder de Nieuwe Maas | TRUE | Armatuur |  |  | VITOP |  |  |  | 0 | 0 | [6 empty] | 0 | 0 | [11 empty] | 21 | 000100002 | 0 | 0 | [10 empty] | 0 |  |  |  |  | BR | 0 | Rijkswaterstaat West Nederland Noord |  | 173 |  |  | 0 | 0 | 0 | [8 empty] | FALSE | 0 |  |  |  |  | 0 | 0 | 0 | 0 | FALSE |  |  |  | FALSE
BET-N6-0911 | 004-0095-R, KP Kethelplein - KP Benelux | Rijksweg 4 | 37G-302-01, Beneluxtunnel (A4) |  | 21 Tunnelverlichting | Buis F T1 | Armatuur +FT1/21/L070 L1 |  |  | BET-N2-001 | BET-N3-021 | Tunnel | Objectverlichting | 1042 | 00012 | RWS TOP WNZ | WNZ district noord | 0 |  |  |  |  | WNZ (West-Nederland Zuid) | 37G-302, Oeververbinding in de rijksweg onder de Nieuwe Maas | TRUE | Armatuur |  |  | VITOP |  |  |  | 0 | 0 | [6 empty] | 0 | 0 | [11 empty] | 21 | 000100003 | 0 | 0 | [10 empty] | 0 |  |  |  |  | BR | 0 | Rijkswaterstaat West Nederland Noord |  | 173 |  |  | 0 | 0 | 0 | [8 empty] | FALSE | 0 |  |  |  |  | 0 | 0 | 0 | 0 | FALSE |  |  |  | FALSE
BET-N6-0912 | 004-0095-R, KP Kethelplein - KP Benelux | Rijksweg 4 | 37G-302-01, Beneluxtunnel (A4) |  | 21 Tunnelverlichting | Buis F T1 | Armatuur +FT1/21/L071 L3 |  |  | BET-N2-001 | BET-N3-021 | Tunnel | Objectverlichting | 1042 | 00012 | RWS TOP WNZ | WNZ district noord | 0 |  |  |  |  | WNZ (West-Nederland Zuid) | 37G-302, Oeververbinding in de rijksweg onder de Nieuwe Maas | TRUE | Armatuur |  |  | VITOP |  |  |  | 0 | 0 | [6 empty] | 0 | 0 | [11 empty] | 21 | 000100004 | 0 | 0 | [10 empty] | 0 |  |  |  |  | BR | 0 | Rijkswaterstaat West Nederland Noord |  | 173 |  |  | 0 | 0 | 0 | [8 empty] | FALSE | 0 |  |  |  |  | 0 | 0 | 0 | 0 | FALSE |  |  |  | FALSE
BET-N6-0913 | 004-0095-R, KP Kethelplein - KP Benelux | Rijksweg 4 | 37G-302-01, Beneluxtunnel (A4) |  | 21 Tunnelverlichting | Buis F T1 | Armatuur +FT1/21/L072 L1 |  |  | BET-N2-001 | BET-N3-021 | Tunnel | Objectverlichting | 1042 | 00012 | RWS TOP WNZ | WNZ district noord | 0 |  |  |  |  | WNZ (West-Nederland Zuid) | 37G-302, Oeververbinding in de rijksweg onder de Nieuwe Maas | TRUE | Armatuur |  |  | VITOP |  |  |  | 0 | 0 | [6 empty] | 0 | 0 | [11 empty] | 21 | 000100005 | 0 | 0 | [10 empty] | 0 |  |  |  |  | BR | 0 | Rijkswaterstaat West Nederland Noord |  | 173 |  |  | 0 | 0 | 0 | [8 empty] | FALSE | 0 |  |  |  |  | 0 | 0 | 0 | 0 | FALSE |  |  |  | FALSE
BET-N6-0914 | 004-0095-R, KP Kethelplein - KP Benelux | Rijksweg 4 | 37G-302-01, Beneluxtunnel (A4) |  | 21 Tunnelverlichting | Buis F T1 | Armatuur +FT1/21/L073 L4 |  |  | BET-N2-001 | BET-N3-021 | Tunnel | Objectverlichting | 1042 | 00012 | RWS TOP WNZ | WNZ district noord | 0 |  |  |  |  | WNZ (West-Nederland Zuid) | 37G-302, Oeververbinding in de rijksweg onder de Nieuwe Maas | TRUE | Armatuur |  |  | VITOP |  |  |  | 0 | 0 | [6 empty] | 0 | 0 | [11 empty] | 21 | 000100006 | 0 | 0 | [10 empty] | 0 |  |  |  |  | BR | 0 | Rijkswaterstaat West Nederland Noord |  | 173 |  |  | 0 | 0 | 0 | [8 empty] | FALSE | 0 |  |  |  |  | 0 | 0 | 0 | 0 | FALSE |  |  |  | FALSE
BET-N6-0915 | 004-0095-R, KP Kethelplein - KP Benelux | Rijksweg 4 | 37G-302-01, Beneluxtunnel (A4) |  | 21 Tunnelverlichting | Buis F T1 | Armatuur +FT1/21/L074 L2 |  |  | BET-N2-001 | BET-N3-021 | Tunnel | Objectverlichting | 1042 | 00012 | RWS TOP WNZ | WNZ district noord | 0 |  |  |  |  | WNZ (West-Nederland Zuid) | 37G-302, Oeververbinding in de rijksweg onder de Nieuwe Maas | TRUE | Armatuur |  |  | VITOP |  |  |  | 0 | 0 | [6 empty] | 0 | 0 | [11 empty] | 21 | 000100007 | 0 | 0 | [10 empty] | 0 |  |  |  |  | BR | 0 | Rijkswaterstaat West Nederland Noord |  | 173 |  |  | 0 | 0 | 0 | [8 empty] | FALSE | 0 |  |  |  |  | 0 | 0 | 0 | 0 | FALSE |  |  |  | FALSE
BET-N6-0916 | 004-0095-R, KP Kethelplein - KP Benelux | Rijksweg 4 | 37G-302-01, Beneluxtunnel (A4) |  | 21 Tunnelverlichting | Buis F T1 | Armatuur +FT1/21/L075 L4 |  |  | BET-N2-001 | BET-N3-021 | Tunnel | Objectverlichting | 1042 | 00012 | RWS TOP WNZ | WNZ district noord | 0 |  |  |  |  | WNZ (West-Nederland Zuid) | 37G-302, Oeververbinding in de rijksweg onder de Nieuwe Maas | TRUE | Armatuur |  |  | VITOP |  |  |  | 0 | 0 | [6 empty] | 0 | 0 | [11 empty] | 21 | 000100008 | 0 | 0 | [10 empty] | 0 |  |  |  |  | BR | 0 | Rijkswaterstaat West Nederland Noord |  | 173 |  |  | 0 | 0 | 0 | [8 empty] | FALSE | 0 |  |  |  |  | 0 | 0 | 0 | 0 | FALSE |  |  |  | FALSE
BET-N6-0917 | 004-0095-R, KP Kethelplein - KP Benelux | Rijksweg 4 | 37G-302-01, Beneluxtunnel (A4) |  | 21 Tunnelverlichting | Buis F T1 | Armatuur +FT1/21/L076 L2 |  |  | BET-N2-001 | BET-N3-021 | Tunnel | Objectverlichting | 1042 | 00012 | RWS TOP WNZ | WNZ district noord | 0 |  |  |  |  | WNZ (West-Nederland Zuid) | 37G-302, Oeververbinding in de rijksweg onder de Nieuwe Maas | TRUE | Armatuur |  |  | VITOP |  |  |  | 0 | 0 | [6 empty] | 0 | 0 | [11 empty] | 21 | 000100009 | 0 | 0 | [10 empty] | 0 |  |  |  |  | BR | 0 | Rijkswaterstaat West Nederland Noord |  | 173 |  |  | 0 | 0 | 0 | [8 empty] | FALSE | 0 |  |  |  |  | 0 | 0 | 0 | 0 | FALSE |  |  |  | FALSE
BET-N6-0918 | 004-0095-R, KP Kethelplein - KP Benelux | Rijksweg 4 | 37G-302-01, Beneluxtunnel (A4) |  | 21 Tunnelverlichting | Buis F T1 | Armatuur +FT1/21/L077 L4 |  |  | BET-N2-001 | BET-N3-021 | Tunnel | Objectverlichting | 1042 | 00012 | RWS TOP WNZ | WNZ district noord | 0 |  |  |  |  | WNZ (West-Nederland Zuid) | 37G-302, Oeververbinding in de rijksweg onder de Nieuwe Maas | TRUE | Armatuur |  |  | VITOP |  |  |  | 0 | 0 | [6 empty] | 0 | 0 | [11 empty] | 21 | 000100010 | 0 | 0 | [10 empty] | 0 |  |  |  |  | BR | 0 | Rijkswaterstaat West Nederland Noord |  | 173 |  |  | 0 | 0 | 0 | [8 empty] | FALSE | 0 |  |  |  |  | 0 | 0 | 0 | 0 | FALSE |  |  |  | FALSE
BET-N6-0919 | 004-0095-R, KP Kethelplein - KP Benelux | Rijksweg 4 | 37G-302-01, Beneluxtunnel (A4) |  | 21 Tunnelverlichting | Buis F T1 | Armatuur +FT1/21/L078 L2 |  |  | BET-N2-001 | BET-N3-021 | Tunnel | Objectverlichting | 1042 | 00012 | RWS TOP WNZ | WNZ district noord | 0 |  |  |  |  | WNZ (West-Nederland Zuid) | 37G-302, Oeververbinding in de rijksweg onder de Nieuwe Maas | TRUE | Armatuur |  |  | VITOP |  |  |  | 0 | 0 | [6 empty] | 0 | 0 | [11 empty] | 21 | 000100011 | 0 | 0 | [10 empty] | 0 |  |  |  |  | BR | 0 | Rijkswaterstaat West Nederland Noord |  | 173 |  |  | 0 | 0 | 0 | [8 empty] | FALSE | 0 |  |  |  |  | 0 | 0 | 0 | 0 | FALSE |  |  |  | FALSE
BET-N6-0920 | 004-0095-R, KP Kethelplein - KP Benelux | Rijksweg 4 | 37G-302-01, Beneluxtunnel (A4) |  | 21 Tunnelverlichting | Buis F T1 | Armatuur +FT1/21/L079 L3 |  |  | BET-N2-001 | BET-N3-021 | Tunnel | Objectverlichting | 1042 | 00012 | RWS TOP WNZ | WNZ district noord | 0 |  |  |  |  | WNZ (West-Nederland Zuid) | 37G-302, Oeververbinding in de rijksweg onder de Nieuwe Maas | TRUE | Armatuur |  |  | VITOP |  |  |  | 0 | 0 | [6 empty] | 0 | 0 | [11 empty] | 21 | 000100012 | 0 | 0 | [10 empty] | 0 |  |  |  |  | BR | 0 | Rijkswaterstaat West Nederland Noord |  | 173 |  |  | 0 | 0 | 0 | [8 empty] | FALSE | 0 |  |  |  |  | 0 | 0 | 0 | 0 | FALSE |  |  |  | FALSE
BET-N6-0921 | 004-0095-R, KP Kethelplein - KP Benelux | Rijksweg 4 | 37G-302-01, Beneluxtunnel (A4) |  | 21 Tunnelverlichting | Buis F T1 | Armatuur +FT1/21/L080 L1 |  |  | BET-N2-001 | BET-N3-021 | Tunnel | Objectverlichting | 1042 | 00012 | RWS TOP WNZ | WNZ district noord | 0 |  |  |  |  | WNZ (West-Nederland Zuid) | 37G-302, Oeververbinding in de rijksweg onder de Nieuwe Maas | TRUE | Armatuur |  |  | VITOP |  |  |  | 0 | 0 | [6 empty] | 0 | 0 | [11 empty] | 21 | 000100013 | 0 | 0 | [10 empty] | 0 |  |  |  |  | BR | 0 | Rijkswaterstaat West Nederland Noord |  | 173 |  |  | 0 | 0 | 0 | [8 empty] | FALSE | 0 |  |  |  |  | 0 | 0 | 0 | 0 | FALSE |  |  |  | FALSE
BET-N6-0922 | 004-0095-R, KP Kethelplein - KP Benelux | Rijksweg 4 | 37G-302-01, Beneluxtunnel (A4) |  | 21 Tunnelverlichting | Buis F T1 | Armatuur +FT1/21/L081 L3 |  |  | BET-N2-001 | BET-N3-021 | Tunnel | Objectverlichting | 1042 | 00012 | RWS TOP WNZ | WNZ district noord | 0 |  |  |  |  | WNZ (West-Nederland Zuid) | 37G-302, Oeververbinding in de rijksweg onder de Nieuwe Maas | TRUE | Armatuur |  |  | VITOP |  |  |  | 0 | 0 | [6 empty] | 0 | 0 | [11 empty] | 21 | 000100014 | 0 | 0 | [10 empty] | 0 |  |  |  |  | BR | 0 | Rijkswaterstaat West Nederland Noord |  | 173 |  |  | 0 | 0 | 0 | [8 empty] | FALSE | 0 |  |  |  |  | 0 | 0 | 0 | 0 | FALSE |  |  |  | FALSE
BET-N6-0923 | 004-0095-R, KP Kethelplein - KP Benelux | Rijksweg 4 | 37G-302-01, Beneluxtunnel (A4) |  | 21 Tunnelverlichting | Buis F T1 | Armatuur +FT1/21/L082 L1 |  |  | BET-N2-001 | BET-N3-021 | Tunnel | Objectverlichting | 1042 | 00012 | RWS TOP WNZ | WNZ district noord | 0 |  |  |  |  | WNZ (West-Nederland Zuid) | 37G-302, Oeververbinding in de rijksweg onder de Nieuwe Maas | TRUE | Armatuur |  |  | VITOP |  |  |  | 0 | 0 | [6 empty] | 0 | 0 | [11 empty] | 21 | 000100015 | 0 | 0 | [10 empty] | 0 |  |  |  |  | BR | 0 | Rijkswaterstaat West Nederland Noord |  | 173 |  |  | 0 | 0 | 0 | [8 empty] | FALSE | 0 |  |  |  |  | 0 | 0 | 0 | 0 | FALSE |  |  |  | FALSE
BET-N6-0924 | 004-0095-R, KP Kethelplein - KP Benelux | Rijksweg 4 | 37G-302-01, Beneluxtunnel (A4) |  | 21 Tunnelverlichting | Buis F T1 | Armatuur +FT1/21/L083 L3 |  |  | BET-N2-001 | BET-N3-021 | Tunnel | Objectverlichting | 1042 | 00012 | RWS TOP WNZ | WNZ district noord | 0 |  |  |  |  | WNZ (West-Nederland Zuid) | 37G-302, Oeververbinding in de rijksweg onder de Nieuwe Maas | TRUE | Armatuur |  |  | VITOP |  |  |  | 0 | 0 | [6 empty] | 0 | 0 | [11 empty] | 21 | 000100016 | 0 | 0 | [10 empty] | 0 |  |  |  |  | BR | 0 | Rijkswaterstaat West Nederland Noord |  | 173 |  |  | 0 | 0 | 0 | [8 empty] | FALSE | 0 |  |  |  |  | 0 | 0 | 0 | 0 | FALSE |  |  |  | FALSE
BET-N6-0925 | 004-0095-R, KP Kethelplein - KP Benelux | Rijksweg 4 | 37G-302-01, Beneluxtunnel (A4) |  | 21 Tunnelverlichting | Buis F T1 | Armatuur +FT1/21/L084 L1 |  |  | BET-N2-001 | BET-N3-021 | Tunnel | Objectverlichting | 1042 | 00012 | RWS TOP WNZ | WNZ district noord | 0 |  |  |  |  | WNZ (West-Nederland Zuid) | 37G-302, Oeververbinding in de rijksweg onder de Nieuwe Maas | TRUE | Armatuur |  |  | VITOP |  |  |  | 0 | 0 | [6 empty] | 0 | 0 | [11 empty] | 21 | 000100017 | 0 | 0 | [10 empty] | 0 |  |  |  |  | BR | 0 | Rijkswaterstaat West Nederland Noord |  | 173 |  |  | 0 | 0 | 0 | [8 empty] | FALSE | 0 |  |  |  |  | 0 | 0 | 0 | 0 | FALSE |  |  |  | FALSE
BET-N6-0926 | 004-0095-R, KP Kethelplein - KP Benelux | Rijksweg 4 | 37G-302-01, Beneluxtunnel (A4) |  | 21 Tunnelverlichting | Buis F T1 | Armatuur +FT1/21/L085 L4 |  |  | BET-N2-001 | BET-N3-021 | Tunnel | Objectverlichting | 1042 | 00012 | RWS TOP WNZ | WNZ district noord | 0 |  |  |  |  | WNZ (West-Nederland Zuid) | 37G-302, Oeververbinding in de rijksweg onder de Nieuwe Maas | TRUE | Armatuur |  |  | VITOP |  |  |  | 0 | 0 | [6 empty] | 0 | 0 | [11 empty] | 21 | 000100018 | 0 | 0 | [10 empty] | 0 |  |  |  |  | BR | 0 | Rijkswaterstaat West Nederland Noord |  | 173 |  |  | 0 | 0 | 0 | [8 empty] | FALSE | 0 |  |  |  |  | 0 | 0 | 0 | 0 | FALSE |  |  |  | FALSE
BET-N6-0927 | 004-0095-R, KP Kethelplein - KP Benelux | Rijksweg 4 | 37G-302-01, Beneluxtunnel (A4) |  | 21 Tunnelverlichting | Buis F T1 | Armatuur +FT1/21/L086 L2 |  |  | BET-N2-001 | BET-N3-021 | Tunnel | Objectverlichting | 1042 | 00012 | RWS TOP WNZ | WNZ district noord | 0 |  |  |  |  | WNZ (West-Nederland Zuid) | 37G-302, Oeververbinding in de rijksweg onder de Nieuwe Maas | TRUE | Armatuur |  |  | VITOP |  |  |  | 0 | 0 | [6 empty] | 0 | 0 | [11 empty] | 21 | 000100019 | 0 | 0 | [10 empty] | 0 |  |  |  |  | BR | 0 | Rijkswaterstaat West Nederland Noord |  | 173 |  |  | 0 | 0 | 0 | [8 empty] | FALSE | 0 |  |  |  |  | 0 | 0 | 0 | 0 | FALSE |  |  |  | FALSE
BET-N6-0928 | 004-0095-R, KP Kethelplein - KP Benelux | Rijksweg 4 | 37G-302-01, Beneluxtunnel (A4) |  | 21 Tunnelverlichting | Buis F T1 | Armatuur +FT1/21/L087 L4 |  |  | BET-N2-001 | BET-N3-021 | Tunnel | Objectverlichting | 1042 | 00012 | RWS TOP WNZ | WNZ district noord | 0 |  |  |  |  | WNZ (West-Nederland Zuid) | 37G-302, Oeververbinding in de rijksweg onder de Nieuwe Maas | TRUE | Armatuur |  |  | VITOP |  |  |  | 0 | 0 | [6 empty] | 0 | 0 | [11 empty] | 21 | 000100020 | 0 | 0 | [10 empty] | 0 |  |  |  |  | BR | 0 | Rijkswaterstaat West Nederland Noord |  | 173 |  |  | 0 | 0 | 0 | [8 empty] | FALSE | 0 |  |  |  |  | 0 | 0 | 0 | 0 | FALSE |  |  |  | FALSE
BET-N6-0929 | 004-0095-R, KP Kethelplein - KP Benelux | Rijksweg 4 | 37G-302-01, Beneluxtunnel (A4) |  | 21 Tunnelverlichting | Buis F T1 | Armatuur +FT1/21/L088 L2 |  |  | BET-N2-001 | BET-N3-021 | Tunnel | Objectverlichting | 1042 | 00012 | RWS TOP WNZ | WNZ district noord | 0 |  |  |  |  | WNZ (West-Nederland Zuid) | 37G-302, Oeververbinding in de rijksweg onder de Nieuwe Maas | TRUE | Armatuur |  |  | VITOP |  |  |  | 0 | 0 | [6 empty] | 0 | 0 | [11 empty] | 21 | 000100021 | 0 | 0 | [10 empty] | 0 |  |  |  |  | BR | 0 | Rijkswaterstaat West Nederland Noord |  | 173 |  |  | 0 | 0 | 0 | [8 empty] | FALSE | 0 |  |  |  |  | 0 | 0 | 0 | 0 | FALSE |  |  |  | FALSE
BET-N6-0930 | 004-0095-R, KP Kethelplein - KP Benelux | Rijksweg 4 | 37G-302-01, Beneluxtunnel (A4) |  | 21 Tunnelverlichting | Buis F T1 | Armatuur +FT1/21/L089 L4 |  |  | BET-N2-001 | BET-N3-021 | Tunnel | Objectverlichting | 1042 | 00012 | RWS TOP WNZ | WNZ district noord | 0 |  |  |  |  | WNZ (West-Nederland Zuid) | 37G-302, Oeververbinding in de rijksweg onder de Nieuwe Maas | TRUE | Armatuur |  |  | VITOP |  |  |  | 0 | 0 | [6 empty] | 0 | 0 | [11 empty] | 21 | 000100022 | 0 | 0 | [10 empty] | 0 |  |  |  |  | BR | 0 | Rijkswaterstaat West Nederland Noord |  | 173 |  |  | 0 | 0 | 0 | [8 empty] | FALSE | 0 |  |  |  |  | 0 | 0 | 0 | 0 | FALSE |  |  |  | FALSE
BET-N6-0931 | 004-0095-R, KP Kethelplein - KP Benelux | Rijksweg 4 | 37G-302-01, Beneluxtunnel (A4) |  | 21 Tunnelverlichting | Buis F T1 | Armatuur +FT1/21/L090 L2 |  |  | BET-N2-001 | BET-N3-021 | Tunnel | Objectverlichting | 1042 | 00012 | RWS TOP WNZ | WNZ district noord | 0 |  |  |  |  | WNZ (West-Nederland Zuid) | 37G-302, Oeververbinding in de rijksweg onder de Nieuwe Maas | TRUE | Armatuur |  |  | VITOP |  |  |  | 0 | 0 | [6 empty] | 0 | 0 | [11 empty] | 21 | 000100023 | 0 | 0 | [10 empty] | 0 |  |  |  |  | BR | 0 | Rijkswaterstaat West Nederland Noord |  | 173 |  |  | 0 | 0 | 0 | [8 empty] | FALSE | 0 |  |  |  |  | 0 | 0 | 0 | 0 | FALSE |  |  |  | FALSE
BET-N6-0932 | 004-0095-R, KP Kethelplein - KP Benelux | Rijksweg 4 | 37G-302-01, Beneluxtunnel (A4) |  | 21 Tunnelverlichting | Buis F T1 | Armatuur +FT1/21/L091 L3 |  |  | BET-N2-001 | BET-N3-021 | Tunnel | Objectverlichting | 1042 | 00012 | RWS TOP WNZ | WNZ district noord | 0 |  |  |  |  | WNZ (West-Nederland Zuid) | 37G-302, Oeververbinding in de rijksweg onder de Nieuwe Maas | TRUE | Armatuur |  |  | VITOP |  |  |  | 0 | 0 | [6 empty] | 0 | 0 | [11 empty] | 21 | 000100024 | 0 | 0 | [10 empty] | 0 |  |  |  |  | BR | 0 | Rijkswaterstaat West Nederland Noord |  | 173 |  |  | 0 | 0 | 0 | [8 empty] | FALSE | 0 |  |  |  |  | 0 | 0 | 0 | 0 | FALSE |  |  |  | FALSE
BET-N6-0933 | 004-0095-R, KP Kethelplein - KP Benelux | Rijksweg 4 | 37G-302-01, Beneluxtunnel (A4) |  | 21 Tunnelverlichting | Buis F T1 | Armatuur +FT1/21/L092 L1 |  |  | BET-N2-001 | BET-N3-021 | Tunnel | Objectverlichting | 1042 | 00012 | RWS TOP WNZ | WNZ district noord | 0 |  |  |  |  | WNZ (West-Nederland Zuid) | 37G-302, Oeververbinding in de rijksweg onder de Nieuwe Maas | TRUE | Armatuur |  |  | VITOP |  |  |  | 0 | 0 | [6 empty] | 0 | 0 | [11 empty] | 21 | 000100025 | 0 | 0 | [10 empty] | 0 |  |  |  |  | BR | 0 | Rijkswaterstaat West Nederland Noord |  | 173 |  |  | 0 | 0 | 0 | [8 empty] | FALSE | 0 |  |  |  |  | 0 | 0 | 0 | 0 | FALSE |  |  |  | FALSE
BET-N6-0934 | 004-0095-R, KP Kethelplein - KP Benelux | Rijksweg 4 | 37G-302-01, Beneluxtunnel (A4) |  | 21 Tunnelverlichting | Buis F T1 | Armatuur +FT1/21/L093 L3 |  |  | BET-N2-001 | BET-N3-021 | Tunnel | Objectverlichting | 1042 | 00012 | RWS TOP WNZ | WNZ district noord | 0 |  |  |  |  | WNZ (West-Nederland Zuid) | 37G-302, Oeververbinding in de rijksweg onder de Nieuwe Maas | TRUE | Armatuur |  |  | VITOP |  |  |  | 0 | 0 | [6 empty] | 0 | 0 | [11 empty] | 21 | 000100026 | 0 | 0 | [10 empty] | 0 |  |  |  |  | BR | 0 | Rijkswaterstaat West Nederland Noord |  | 173 |  |  | 0 | 0 | 0 | [8 empty] | FALSE | 0 |  |  |  |  | 0 | 0 | 0 | 0 | FALSE |  |  |  | FALSE
BET-N6-0935 | 004-0095-R, KP Kethelplein - KP Benelux | Rijksweg 4 | 37G-302-01, Beneluxtunnel (A4) |  | 21 Tunnelverlichting | Buis F T1 | Armatuur +FT1/21/L044 L2 |  |  | BET-N2-001 | BET-N3-021 | Tunnel | Objectverlichting | 1042 | 00012 | RWS TOP WNZ | WNZ district noord | 0 |  |  |  |  | WNZ (West-Nederland Zuid) | 37G-302, Oeververbinding in de rijksweg onder de Nieuwe Maas | TRUE | Armatuur |  |  | VITOP |  |  |  | 0 | 0 | [6 empty] | 0 | 0 | [11 empty] | 21 | 000100027 | 0 | 0 | [10 empty] | 0 |  |  |  |  | BR | 0 | Rijkswaterstaat West Nederland Noord |  | 173 |  |  | 0 | 0 | 0 | [8 empty] | FALSE | 0 |  |  |  |  | 0 | 0 | 0 | 0 | FALSE |  |  |  | FALSE
BET-N6-0936 | 004-0095-R, KP Kethelplein - KP Benelux | Rijksweg 4 | 37G-302-01, Beneluxtunnel (A4) |  | 21 Tunnelverlichting | Buis F T1 | Armatuur +FT1/21/L045 L3 |  |  | BET-N2-001 | BET-N3-021 | Tunnel | Objectverlichting | 1042 | 00012 | RWS TOP WNZ | WNZ district noord | 0 |  |  |  |  | WNZ (West-Nederland Zuid) | 37G-302, Oeververbinding in de rijksweg onder de Nieuwe Maas | TRUE | Armatuur |  |  | VITOP |  |  |  | 0 | 0 | [6 empty] | 0 | 0 | [11 empty] | 21 | 000100028 | 0 | 0 | [10 empty] | 0 |  |  |  |  | BR | 0 | Rijkswaterstaat West Nederland Noord |  | 173 |  |  | 0 | 0 | 0 | [8 empty] | FALSE | 0 |  |  |  |  | 0 | 0 | 0 | 0 | FALSE |  |  |  | FALSE
BET-N6-0937 | 004-0095-R, KP Kethelplein - KP Benelux | Rijksweg 4 | 37G-302-01, Beneluxtunnel (A4) |  | 21 Tunnelverlichting | Buis F T1 | Armatuur +FT1/21/L046 L4 |  |  | BET-N2-001 | BET-N3-021 | Tunnel | Objectverlichting | 1042 | 00012 | RWS TOP WNZ | WNZ district noord | 0 |  |  |  |  | WNZ (West-Nederland Zuid) | 37G-302, Oeververbinding in de rijksweg onder de Nieuwe Maas | TRUE | Armatuur |  |  | VITOP |  |  |  | 0 | 0 | [6 empty] | 0 | 0 | [11 empty] | 21 | 000100029 | 0 | 0 | [10 empty] | 0 |  |  |  |  | BR | 0 | Rijkswaterstaat West Nederland Noord |  | 173 |  |  | 0 | 0 | 0 | [8 empty] | FALSE | 0 |  |  |  |  | 0 | 0 | 0 | 0 | FALSE |  |  |  | FALSE
BET-N6-0938 | 004-0095-R, KP Kethelplein - KP Benelux | Rijksweg 4 | 37G-302-01, Beneluxtunnel (A4) |  | 21 Tunnelverlichting | Buis F T1 | Armatuur +FT1/21/L047 L2 |  |  | BET-N2-001 | BET-N3-021 | Tunnel | Objectverlichting | 1042 | 00012 | RWS TOP WNZ | WNZ district noord | 0 |  |  |  |  | WNZ (West-Nederland Zuid) | 37G-302, Oeververbinding in de rijksweg onder de Nieuwe Maas | TRUE | Armatuur |  |  | VITOP |  |  |  | 0 | 0 | [6 empty] | 0 | 0 | [11 empty] | 21 | 000100030 | 0 | 0 | [10 empty] | 0 |  |  |  |  | BR | 0 | Rijkswaterstaat West Nederland Noord |  | 173 |  |  | 0 | 0 | 0 | [8 empty] | FALSE | 0 |  |  |  |  | 0 | 0 | 0 | 0 | FALSE |  |  |  | FALSE
BET-N6-0939 | 004-0095-R, KP Kethelplein - KP Benelux | Rijksweg 4 | 37G-302-01, Beneluxtunnel (A4) |  | 21 Tunnelverlichting | Buis F T1 | Armatuur +FT1/21/L048 L3 |  |  | BET-N2-001 | BET-N3-021 | Tunnel | Objectverlichting | 1042 | 00012 | RWS TOP WNZ | WNZ district noord | 0 |  |  |  |  | WNZ (West-Nederland Zuid) | 37G-302, Oeververbinding in de rijksweg onder de Nieuwe Maas | TRUE | Armatuur |  |  | VITOP |  |  |  | 0 | 0 | [6 empty] | 0 | 0 | [11 empty] | 21 | 000100031 | 0 | 0 | [10 empty] | 0 |  |  |  |  | BR | 0 | Rijkswaterstaat West Nederland Noord |  | 173 |  |  | 0 | 0 | 0 | [8 empty] | FALSE | 0 |  |  |  |  | 0 | 0 | 0 | 0 | FALSE |  |  |  | FALSE
BET-N6-0940 | 004-0095-R, KP Kethelplein - KP Benelux | Rijksweg 4 | 37G-302-01, Beneluxtunnel (A4) |  | 21 Tunnelverlichting | Buis F T1 | Armatuur +FT1/21/L049 L4 |  |  | BET-N2-001 | BET-N3-021 | Tunnel | Objectverlichting | 1042 | 00012 | RWS TOP WNZ | WNZ district noord | 0 |  |  |  |  | WNZ (West-Nederland Zuid) | 37G-302, Oeververbinding in de rijksweg onder de Nieuwe Maas | TRUE | Armatuur |  |  | VITOP |  |  |  | 0 | 0 | [6 empty] | 0 | 0 | [11 empty] | 21 | 000100032 | 0 | 0 | [10 empty] | 0 |  |  |  |  | BR | 0 | Rijkswaterstaat West Nederland Noord |  | 173 |  |  | 0 | 0 | 0 | [8 empty] | FALSE | 0 |  |  |  |  | 0 | 0 | 0 | 0 | FALSE |  |  |  | FALSE
BET-N6-0941 | 004-0095-R, KP Kethelplein - KP Benelux | Rijksweg 4 | 37G-302-01, Beneluxtunnel (A4) |  | 21 Tunnelverlichting | Buis F T1 | Armatuur +FT1/21/L050 L1 |  |  | BET-N2-001 | BET-N3-021 | Tunnel | Objectverlichting | 1042 | 00012 | RWS TOP WNZ | WNZ district noord | 0 |  |  |  |  | WNZ (West-Nederland Zuid) | 37G-302, Oeververbinding in de rijksweg onder de Nieuwe Maas | TRUE | Armatuur |  |  | VITOP |  |  |  | 0 | 0 | [6 empty] | 0 | 0 | [11 empty] | 21 | 000100033 | 0 | 0 | [10 empty] | 0 |  |  |  |  | BR | 0 | Rijkswaterstaat West Nederland Noord |  | 173 |  |  | 0 | 0 | 0 | [8 empty] | FALSE | 0 |  |  |  |  | 0 | 0 | 0 | 0 | FALSE |  |  |  | FALSE
BET-N6-0942 | 004-0095-R, KP Kethelplein - KP Benelux | Rijksweg 4 | 37G-302-01, Beneluxtunnel (A4) |  | 21 Tunnelverlichting | Buis F T1 | Armatuur +FT1/21/L051 L3 |  |  | BET-N2-001 | BET-N3-021 | Tunnel | Objectverlichting | 1042 | 00012 | RWS TOP WNZ | WNZ district noord | 0 |  |  |  |  | WNZ (West-Nederland Zuid) | 37G-302, Oeververbinding in de rijksweg onder de Nieuwe Maas | TRUE | Armatuur |  |  | VITOP |  |  |  | 0 | 0 | [6 empty] | 0 | 0 | [11 empty] | 21 | 000100034 | 0 | 0 | [10 empty] | 0 |  |  |  |  | BR | 0 | Rijkswaterstaat West Nederland Noord |  | 173 |  |  | 0 | 0 | 0 | [8 empty] | FALSE | 0 |  |  |  |  | 0 | 0 | 0 | 0 | FALSE |  |  |  | FALSE
BET-N6-0943 | 004-0095-R, KP Kethelplein - KP Benelux | Rijksweg 4 | 37G-302-01, Beneluxtunnel (A4) |  | 21 Tunnelverlichting | Buis F T1 | Armatuur +FT1/21/L052 L4 |  |  | BET-N2-001 | BET-N3-021 | Tunnel | Objectverlichting | 1042 | 00012 | RWS TOP WNZ | WNZ district noord | 0 |  |  |  |  | WNZ (West-Nederland Zuid) | 37G-302, Oeververbinding in de rijksweg onder de Nieuwe Maas | TRUE | Armatuur |  |  | VITOP |  |  |  | 0 | 0 | [6 empty] | 0 | 0 | [11 empty] | 21 | 000100035 | 0 | 0 | [10 empty] | 0 |  |  |  |  | BR | 0 | Rijkswaterstaat West Nederland Noord |  | 173 |  |  | 0 | 0 | 0 | [8 empty] | FALSE | 0 |  |  |  |  | 0 | 0 | 0 | 0 | FALSE |  |  |  | FALSE
BET-N6-0944 | 004-0095-R, KP Kethelplein - KP Benelux | Rijksweg 4 | 37G-302-01, Beneluxtunnel (A4) |  | 21 Tunnelverlichting | Buis F T1 | Armatuur +FT1/21/L053 L3 |  |  | BET-N2-001 | BET-N3-021 | Tunnel | Objectverlichting | 1042 | 00012 | RWS TOP WNZ | WNZ district noord | 0 |  |  |  |  | WNZ (West-Nederland Zuid) | 37G-302, Oeververbinding in de rijksweg onder de Nieuwe Maas | TRUE | Armatuur |  |  | VITOP |  |  |  | 0 | 0 | [6 empty] | 0 | 0 | [11 empty] | 21 | 000100036 | 0 | 0 | [10 empty] | 0 |  |  |  |  | BR | 0 | Rijkswaterstaat West Nederland Noord |  | 173 |  |  | 0 | 0 | 0 | [8 empty] | FALSE | 0 |  |  |  |  | 0 | 0 | 0 | 0 | FALSE |  |  |  | FALSE
BET-N6-0945 | 004-0095-R, KP Kethelplein - KP Benelux | Rijksweg 4 | 37G-302-01, Beneluxtunnel (A4) |  | 21 Tunnelverlichting | Buis F T1 | Armatuur +FT1/21/L054 L4 |  |  | BET-N2-001 | BET-N3-021 | Tunnel | Objectverlichting | 1042 | 00012 | RWS TOP WNZ | WNZ district noord | 0 |  |  |  |  | WNZ (West-Nederland Zuid) | 37G-302, Oeververbinding in de rijksweg onder de Nieuwe Maas | TRUE | Armatuur |  |  | VITOP |  |  |  | 0 | 0 | [6 empty] | 0 | 0 | [11 empty] | 21 | 000100037 | 0 | 0 | [10 empty] | 0 |  |  |  |  | BR | 0 | Rijkswaterstaat West Nederland Noord |  | 173 |  |  | 0 | 0 | 0 | [8 empty] | FALSE | 0 |  |  |  |  | 0 | 0 | 0 | 0 | FALSE |  |  |  | FALSE
BET-N6-0946 | 004-0095-R, KP Kethelplein - KP Benelux | Rijksweg 4 | 37G-302-01, Beneluxtunnel (A4) |  | 21 Tunnelverlichting | Buis F T1 | Armatuur +FT1/21/L055 L1 |  |  | BET-N2-001 | BET-N3-021 | Tunnel | Objectverlichting | 1042 | 00012 | RWS TOP WNZ | WNZ district noord | 0 |  |  |  |  | WNZ (West-Nederland Zuid) | 37G-302, Oeververbinding in de rijksweg onder de Nieuwe Maas | TRUE | Armatuur |  |  | VITOP |  |  |  | 0 | 0 | [6 empty] | 0 | 0 | [11 empty] | 21 | 000100038 | 0 | 0 | [10 empty] | 0 |  |  |  |  | BR | 0 | Rijkswaterstaat West Nederland Noord |  | 173 |  |  | 0 | 0 | 0 | [8 empty] | FALSE | 0 |  |  |  |  | 0 | 0 | 0 | 0 | FALSE |  |  |  | FALSE
BET-N6-0947 | 004-0095-R, KP Kethelplein - KP Benelux | Rijksweg 4 | 37G-302-01, Beneluxtunnel (A4) |  | 21 Tunnelverlichting | Buis F T1 | Armatuur +FT1/21/L056 L4 |  |  | BET-N2-001 | BET-N3-021 | Tunnel | Objectverlichting | 1042 | 00012 | RWS TOP WNZ | WNZ district noord | 0 |  |  |  |  | WNZ (West-Nederland Zuid) | 37G-302, Oeververbinding in de rijksweg onder de Nieuwe Maas | TRUE | Armatuur |  |  | VITOP |  |  |  | 0 | 0 | [6 empty] | 0 | 0 | [11 empty] | 21 | 000100039 | 0 | 0 | [10 empty] | 0 |  |  |  |  | BR | 0 | Rijkswaterstaat West Nederland Noord |  | 173 |  |  | 0 | 0 | 0 | [8 empty] | FALSE | 0 |  |  |  |  | 0 | 0 | 0 | 0 | FALSE |  |  |  | FALSE
BET-N6-0948 | 004-0095-R, KP Kethelplein - KP Benelux | Rijksweg 4 | 37G-302-01, Beneluxtunnel (A4) |  | 21 Tunnelverlichting | Buis F T1 | Armatuur +FT1/21/L057 L3 |  |  | BET-N2-001 | BET-N3-021 | Tunnel | Objectverlichting | 1042 | 00012 | RWS TOP WNZ | WNZ district noord | 0 |  |  |  |  | WNZ (West-Nederland Zuid) | 37G-302, Oeververbinding in de rijksweg onder de Nieuwe Maas | TRUE | Armatuur |  |  | VITOP |  |  |  | 0 | 0 | [6 empty] | 0 | 0 | [11 empty] | 21 | 000100040 | 0 | 0 | [10 empty] | 0 |  |  |  |  | BR | 0 | Rijkswaterstaat West Nederland Noord |  | 173 |  |  | 0 | 0 | 0 | [8 empty] | FALSE | 0 |  |  |  |  | 0 | 0 | 0 | 0 | FALSE |  |  |  | FALSE
BET-N6-0949 | 004-0095-R, KP Kethelplein - KP Benelux | Rijksweg 4 | 37G-302-01, Beneluxtunnel (A4) |  | 21 Tunnelverlichting | Buis F T1 | Armatuur +FT1/21/L058 L3 |  |  | BET-N2-001 | BET-N3-021 | Tunnel | Objectverlichting | 1042 | 00012 | RWS TOP WNZ | WNZ district noord | 0 |  |  |  |  | WNZ (West-Nederland Zuid) | 37G-302, Oeververbinding in de rijksweg onder de Nieuwe Maas | TRUE | Armatuur |  |  | VITOP |  |  |  | 0 | 0 | [6 empty] | 0 | 0 | [11 empty] | 21 | 000100041 | 0 | 0 | [10 empty] | 0 |  |  |  |  | BR | 0 | Rijkswaterstaat West Nederland Noord |  | 173 |  |  | 0 | 0 | 0 | [8 empty] | FALSE | 0 |  |  |  |  | 0 | 0 | 0 | 0 | FALSE |  |  |  | FALSE
BET-N6-0950 | 004-0095-R, KP Kethelplein - KP Benelux | Rijksweg 4 | 37G-302-01, Beneluxtunnel (A4) |  | 21 Tunnelverlichting | Buis F T1 | Armatuur +FT1/21/L059 L1 |  |  | BET-N2-001 | BET-N3-021 | Tunnel | Objectverlichting | 1042 | 00012 | RWS TOP WNZ | WNZ district noord | 0 |  |  |  |  | WNZ (West-Nederland Zuid) | 37G-302, Oeververbinding in de rijksweg onder de Nieuwe Maas | TRUE | Armatuur |  |  | VITOP |  |  |  | 0 | 0 | [6 empty] | 0 | 0 | [11 empty] | 21 | 000100042 | 0 | 0 | [10 empty] | 0 |  |  |  |  | BR | 0 | Rijkswaterstaat West Nederland Noord |  | 173 |  |  | 0 | 0 | 0 | [8 empty] | FALSE | 0 |  |  |  |  | 0 | 0 | 0 | 0 | FALSE |  |  |  | FALSE
BET-N6-0951 | 004-0095-R, KP Kethelplein - KP Benelux | Rijksweg 4 | 37G-302-01, Beneluxtunnel (A4) |  | 21 Tunnelverlichting | Buis F T1 | Armatuur +FT1/21/L060 L3 |  |  | BET-N2-001 | BET-N3-021 | Tunnel | Objectverlichting | 1042 | 00012 | RWS TOP WNZ | WNZ district noord | 0 |  |  |  |  | WNZ (West-Nederland Zuid) | 37G-302, Oeververbinding in de rijksweg onder de Nieuwe Maas | TRUE | Armatuur |  |  | VITOP |  |  |  | 0 | 0 | [6 empty] | 0 | 0 | [11 empty] | 21 | 000100043 | 0 | 0 | [10 empty] | 0 |  |  |  |  | BR | 0 | Rijkswaterstaat West Nederland Noord |  | 173 |  |  | 0 | 0 | 0 | [8 empty] | FALSE | 0 |  |  |  |  | 0 | 0 | 0 | 0 | FALSE |  |  |  | FALSE
BET-N6-0952 | 004-0095-R, KP Kethelplein - KP Benelux | Rijksweg 4 | 37G-302-01, Beneluxtunnel (A4) |  | 21 Tunnelverlichting | Buis F T1 | Armatuur +FT1/21/L061 L3 |  |  | BET-N2-001 | BET-N3-021 | Tunnel | Objectverlichting | 1042 | 00012 | RWS TOP WNZ | WNZ district noord | 0 |  |  |  |  | WNZ (West-Nederland Zuid) | 37G-302, Oeververbinding in de rijksweg onder de Nieuwe Maas | TRUE | Armatuur |  |  | VITOP |  |  |  | 0 | 0 | [6 empty] | 0 | 0 | [11 empty] | 21 | 000100044 | 0 | 0 | [10 empty] | 0 |  |  |  |  | BR | 0 | Rijkswaterstaat West Nederland Noord |  | 173 |  |  | 0 | 0 | 0 | [8 empty] | FALSE | 0 |  |  |  |  | 0 | 0 | 0 | 0 | FALSE |  |  |  | FALSE
BET-N6-0953 | 004-0095-R, KP Kethelplein - KP Benelux | Rijksweg 4 | 37G-302-01, Beneluxtunnel (A4) |  | 21 Tunnelverlichting | Buis F T1 | Armatuur +FT1/21/L062 L3 |  |  | BET-N2-001 | BET-N3-021 | Tunnel | Objectverlichting | 1042 | 00012 | RWS TOP WNZ | WNZ district noord | 0 |  |  |  |  | WNZ (West-Nederland Zuid) | 37G-302, Oeververbinding in de rijksweg onder de Nieuwe Maas | TRUE | Armatuur |  |  | VITOP |  |  |  | 0 | 0 | [6 empty] | 0 | 0 | [11 empty] | 21 | 000100045 | 0 | 0 | [10 empty] | 0 |  |  |  |  | BR | 0 | Rijkswaterstaat West Nederland Noord |  | 173 |  |  | 0 | 0 | 0 | [8 empty] | FALSE | 0 |  |  |  |  | 0 | 0 | 0 | 0 | FALSE |  |  |  | FALSE
BET-N6-0954 | 004-0095-R, KP Kethelplein - KP Benelux | Rijksweg 4 | 37G-302-01, Beneluxtunnel (A4) |  | 21 Tunnelverlichting | Buis F T1 | Armatuur +FT1/21/L063 L1 |  |  | BET-N2-001 | BET-N3-021 | Tunnel | Objectverlichting | 1042 | 00012 | RWS TOP WNZ | WNZ district noord | 0 |  |  |  |  | WNZ (West-Nederland Zuid) | 37G-302, Oeververbinding in de rijksweg onder de Nieuwe Maas | TRUE | Armatuur |  |  | VITOP |  |  |  | 0 | 0 | [6 empty] | 0 | 0 | [11 empty] | 21 | 000100046 | 0 | 0 | [10 empty] | 0 |  |  |  |  | BR | 0 | Rijkswaterstaat West Nederland Noord |  | 173 |  |  | 0 | 0 | 0 | [8 empty] | FALSE | 0 |  |  |  |  | 0 | 0 | 0 | 0 | FALSE |  |  |  | FALSE
BET-N6-0955 | 004-0095-R, KP Kethelplein - KP Benelux | Rijksweg 4 | 37G-302-01, Beneluxtunnel (A4) |  | 21 Tunnelverlichting | Buis F T1 | Armatuur +FT1/21/L064 L3 |  |  | BET-N2-001 | BET-N3-021 | Tunnel | Objectverlichting | 1042 | 00012 | RWS TOP WNZ | WNZ district noord | 0 |  |  |  |  | WNZ (West-Nederland Zuid) | 37G-302, Oeververbinding in de rijksweg onder de Nieuwe Maas | TRUE | Armatuur |  |  | VITOP |  |  |  | 0 | 0 | [6 empty] | 0 | 0 | [11 empty] | 21 | 000100047 | 0 | 0 | [10 empty] | 0 |  |  |  |  | BR | 0 | Rijkswaterstaat West Nederland Noord |  | 173 |  |  | 0 | 0 | 0 | [8 empty] | FALSE | 0 |  |  |  |  | 0 | 0 | 0 | 0 | FALSE |  |  |  | FALSE
BET-N6-0956 | 004-0095-R, KP Kethelplein - KP Benelux | Rijksweg 4 | 37G-302-01, Beneluxtunnel (A4) |  | 21 Tunnelverlichting | Buis F T1 | Armatuur +FT1/21/L065 L3 |  |  | BET-N2-001 | BET-N3-021 | Tunnel | Objectverlichting | 1042 | 00012 | RWS TOP WNZ | WNZ district noord | 0 |  |  |  |  | WNZ (West-Nederland Zuid) | 37G-302, Oeververbinding in de rijksweg onder de Nieuwe Maas | TRUE | Armatuur |  |  | VITOP |  |  |  | 0 | 0 | [6 empty] | 0 | 0 | [11 empty] | 21 | 000100048 | 0 | 0 | [10 empty] | 0 |  |  |  |  | BR | 0 | Rijkswaterstaat West Nederland Noord |  | 173 |  |  | 0 | 0 | 0 | [8 empty] | FALSE | 0 |  |  |  |  | 0 | 0 | 0 | 0 | FALSE |  |  |  | FALSE
BET-N6-0957 | 004-0095-R, KP Kethelplein - KP Benelux | Rijksweg 4 | 37G-302-01, Beneluxtunnel (A4) |  | 21 Tunnelverlichting | Buis F T1 | Armatuur +FT1/21/L066 L1 |  |  | BET-N2-001 | BET-N3-021 | Tunnel | Objectverlichting | 1042 | 00012 | RWS TOP WNZ | WNZ district noord | 0 |  |  |  |  | WNZ (West-Nederland Zuid) | 37G-302, Oeververbinding in de rijksweg onder de Nieuwe Maas | TRUE | Armatuur |  |  | VITOP |  |  |  | 0 | 0 | [6 empty] | 0 | 0 | [11 empty] | 21 | 000100049 | 0 | 0 | [10 empty] | 0 |  |  |  |  | BR | 0 | Rijkswaterstaat West Nederland Noord |  | 173 |  |  | 0 | 0 | 0 | [8 empty] | FALSE | 0 |  |  |  |  | 0 | 0 | 0 | 0 | FALSE |  |  |  | FALSE
BET-N6-0958 | 004-0095-R, KP Kethelplein - KP Benelux | Rijksweg 4 | 37G-302-01, Beneluxtunnel (A4) |  | 21 Tunnelverlichting | Buis F T1 | Armatuur +FT1/21/L067 L1 |  |  | BET-N2-001 | BET-N3-021 | Tunnel | Objectverlichting | 1042 | 00012 | RWS TOP WNZ | WNZ district noord | 0 |  |  |  |  | WNZ (West-Nederland Zuid) | 37G-302, Oeververbinding in de rijksweg onder de Nieuwe Maas | TRUE | Armatuur |  |  | VITOP |  |  |  | 0 | 0 | [6 empty] | 0 | 0 | [11 empty] | 21 | 000100050 | 0 | 0 | [10 empty] | 0 |  |  |  |  | BR | 0 | Rijkswaterstaat West Nederland Noord |  | 173 |  |  | 0 | 0 | 0 | [8 empty] | FALSE | 0 |  |  |  |  | 0 | 0 | 0 | 0 | FALSE |  |  |  | FALSE
BET-N6-0959 | 004-0095-R, KP Kethelplein - KP Benelux | Rijksweg 4 | 37G-302-01, Beneluxtunnel (A4) |  | 21 Tunnelverlichting | Buis F T1 | Armatuur +FT1/21/L068 L1 |  |  | BET-N2-001 | BET-N3-021 | Tunnel | Objectverlichting | 1042 | 00012 | RWS TOP WNZ | WNZ district noord | 0 |  |  |  |  | WNZ (West-Nederland Zuid) | 37G-302, Oeververbinding in de rijksweg onder de Nieuwe Maas | TRUE | Armatuur |  |  | VITOP |  |  |  | 0 | 0 | [6 empty] | 0 | 0 | [11 empty] | 21 | 000100051 | 0 | 0 | [10 empty] | 0 |  |  |  |  | BR | 0 | Rijkswaterstaat West Nederland Noord |  | 173 |  |  | 0 | 0 | 0 | [8 empty] | FALSE | 0 |  |  |  |  | 0 | 0 | 0 | 0 | FALSE |  |  |  | FALSE
BET-N6-0960 | 004-0095-R, KP Kethelplein - KP Benelux | Rijksweg 4 | 37G-302-01, Beneluxtunnel (A4) |  | 21 Tunnelverlichting | Buis F T2 | Armatuur +FT2/21/L001 L1 |  |  | BET-N2-001 | BET-N3-021 | Tunnel | Objectverlichting | 1042 | 00012 | RWS TOP WNZ | WNZ district noord | 0 |  |  |  |  | WNZ (West-Nederland Zuid) | 37G-302, Oeververbinding in de rijksweg onder de Nieuwe Maas | TRUE | Armatuur |  |  | VITOP |  |  |  | 0 | 0 | [6 empty] | 0 | 0 | [11 empty] | 21 | 000100052 | 0 | 0 | [10 empty] | 0 |  |  |  |  | BR | 0 | Rijkswaterstaat West Nederland Noord |  | 173 |  |  | 0 | 0 | 0 | [8 empty] | FALSE | 0 |  |  |  |  | 0 | 0 | 0 | 0 | FALSE |  |  |  | FALSE
BET-N6-0961 | 004-0095-R, KP Kethelplein - KP Benelux | Rijksweg 4 | 37G-302-01, Beneluxtunnel (A4) |  | 21 Tunnelverlichting | Buis F T2 | Armatuur +FT2/21/L002 L3 |  |  | BET-N2-001 | BET-N3-021 | Tunnel | Objectverlichting | 1042 | 00012 | RWS TOP WNZ | WNZ district noord | 0 |  |  |  |  | WNZ (West-Nederland Zuid) | 37G-302, Oeververbinding in de rijksweg onder de Nieuwe Maas | TRUE | Armatuur |  |  | VITOP |  |  |  | 0 | 0 | [6 empty] | 0 | 0 | [11 empty] | 21 | 000100053 | 0 | 0 | [10 empty] | 0 |  |  |  |  | BR | 0 | Rijkswaterstaat West Nederland Noord |  | 173 |  |  | 0 | 0 | 0 | [8 empty] | FALSE | 0 |  |  |  |  | 0 | 0 | 0 | 0 | FALSE |  |  |  | FALSE
BET-N6-0962 | 004-0095-R, KP Kethelplein - KP Benelux | Rijksweg 4 | 37G-302-01, Beneluxtunnel (A4) |  | 21 Tunnelverlichting | Buis F T2 | Armatuur +FT2/21/L003 L1 |  |  | BET-N2-001 | BET-N3-021 | Tunnel | Objectverlichting | 1042 | 00012 | RWS TOP WNZ | WNZ district noord | 0 |  |  |  |  | WNZ (West-Nederland Zuid) | 37G-302, Oeververbinding in de rijksweg onder de Nieuwe Maas | TRUE | Armatuur |  |  | VITOP |  |  |  | 0 | 0 | [6 empty] | 0 | 0 | [11 empty] | 21 | 000100054 | 0 | 0 | [10 empty] | 0 |  |  |  |  | BR | 0 | Rijkswaterstaat West Nederland Noord |  | 173 |  |  | 0 | 0 | 0 | [8 empty] | FALSE | 0 |  |  |  |  | 0 | 0 | 0 | 0 | FALSE |  |  |  | FALSE
BET-N6-0963 | 004-0095-R, KP Kethelplein - KP Benelux | Rijksweg 4 | 37G-302-01, Beneluxtunnel (A4) |  | 21 Tunnelverlichting | Buis F T2 | Armatuur +FT2/21/L004 L4 |  |  | BET-N2-001 | BET-N3-021 | Tunnel | Objectverlichting | 1042 | 00012 | RWS TOP WNZ | WNZ district noord | 0 |  |  |  |  | WNZ (West-Nederland Zuid) | 37G-302, Oeververbinding in de rijksweg onder de Nieuwe Maas | TRUE | Armatuur |  |  | VITOP |  |  |  | 0 | 0 | [6 empty] | 0 | 0 | [11 empty] | 21 | 000100055 | 0 | 0 | [10 empty] | 0 |  |  |  |  | BR | 0 | Rijkswaterstaat West Nederland Noord |  | 173 |  |  | 0 | 0 | 0 | [8 empty] | FALSE | 0 |  |  |  |  | 0 | 0 | 0 | 0 | FALSE |  |  |  | FALSE
BET-N6-0964 | 004-0095-R, KP Kethelplein - KP Benelux | Rijksweg 4 | 37G-302-01, Beneluxtunnel (A4) |  | 21 Tunnelverlichting | Buis F T2 | Armatuur +FT2/21/L005 L2 |  |  | BET-N2-001 | BET-N3-021 | Tunnel | Objectverlichting | 1042 | 00012 | RWS TOP WNZ | WNZ district noord | 0 |  |  |  |  | WNZ (West-Nederland Zuid) | 37G-302, Oeververbinding in de rijksweg onder de Nieuwe Maas | TRUE | Armatuur |  |  | VITOP |  |  |  | 0 | 0 | [6 empty] | 0 | 0 | [11 empty] | 21 | 000100056 | 0 | 0 | [10 empty] | 0 |  |  |  |  | BR | 0 | Rijkswaterstaat West Nederland Noord |  | 173 |  |  | 0 | 0 | 0 | [8 empty] | FALSE | 0 |  |  |  |  | 0 | 0 | 0 | 0 | FALSE |  |  |  | FALSE
BET-N6-0965 | 004-0095-R, KP Kethelplein - KP Benelux | Rijksweg 4 | 37G-302-01, Beneluxtunnel (A4) |  | 21 Tunnelverlichting | Buis F T2 | Armatuur +FT2/21/L006 L4 |  |  | BET-N2-001 | BET-N3-021 | Tunnel | Objectverlichting | 1042 | 00012 | RWS TOP WNZ | WNZ district noord | 0 |  |  |  |  | WNZ (West-Nederland Zuid) | 37G-302, Oeververbinding in de rijksweg onder de Nieuwe Maas | TRUE | Armatuur |  |  | VITOP |  |  |  | 0 | 0 | [6 empty] | 0 | 0 | [11 empty] | 21 | 000100057 | 0 | 0 | [10 empty] | 0 |  |  |  |  | BR | 0 | Rijkswaterstaat West Nederland Noord |  | 173 |  |  | 0 | 0 | 0 | [8 empty] | FALSE | 0 |  |  |  |  | 0 | 0 | 0 | 0 | FALSE |  |  |  | FALSE
BET-N6-0966 | 004-0095-R, KP Kethelplein - KP Benelux | Rijksweg 4 | 37G-302-01, Beneluxtunnel (A4) |  | 21 Tunnelverlichting | Buis F T2 | Armatuur +FT2/21/L007 L2 |  |  | BET-N2-001 | BET-N3-021 | Tunnel | Objectverlichting | 1042 | 00012 | RWS TOP WNZ | WNZ district noord | 0 |  |  |  |  | WNZ (West-Nederland Zuid) | 37G-302, Oeververbinding in de rijksweg onder de Nieuwe Maas | TRUE | Armatuur |  |  | VITOP |  |  |  | 0 | 0 | [6 empty] | 0 | 0 | [11 empty] | 21 | 000100058 | 0 | 0 | [10 empty] | 0 |  |  |  |  | BR | 0 | Rijkswaterstaat West Nederland Noord |  | 173 |  |  | 0 | 0 | 0 | [8 empty] | FALSE | 0 |  |  |  |  | 0 | 0 | 0 | 0 | FALSE |  |  |  | FALSE
BET-N6-0967 | 004-0095-R, KP Kethelplein - KP Benelux | Rijksweg 4 | 37G-302-01, Beneluxtunnel (A4) |  | 21 Tunnelverlichting | Buis F T2 | Armatuur +FT2/21/L008 L4 |  |  | BET-N2-001 | BET-N3-021 | Tunnel | Objectverlichting | 1042 | 00012 | RWS TOP WNZ | WNZ district noord | 0 |  |  |  |  | WNZ (West-Nederland Zuid) | 37G-302, Oeververbinding in de rijksweg onder de Nieuwe Maas | TRUE | Armatuur |  |  | VITOP |  |  |  | 0 | 0 | [6 empty] | 0 | 0 | [11 empty] | 21 | 000100059 | 0 | 0 | [10 empty] | 0 |  |  |  |  | BR | 0 | Rijkswaterstaat West Nederland Noord |  | 173 |  |  | 0 | 0 | 0 | [8 empty] | FALSE | 0 |  |  |  |  | 0 | 0 | 0 | 0 | FALSE |  |  |  | FALSE
BET-N6-0968 | 004-0095-R, KP Kethelplein - KP Benelux | Rijksweg 4 | 37G-302-01, Beneluxtunnel (A4) |  | 21 Tunnelverlichting | Buis F T2 | Armatuur +FT2/21/L009 L2 |  |  | BET-N2-001 | BET-N3-021 | Tunnel | Objectverlichting | 1042 | 00012 | RWS TOP WNZ | WNZ district noord | 0 |  |  |  |  | WNZ (West-Nederland Zuid) | 37G-302, Oeververbinding in de rijksweg onder de Nieuwe Maas | TRUE | Armatuur |  |  | VITOP |  |  |  | 0 | 0 | [6 empty] | 0 | 0 | [11 empty] | 21 | 000100060 | 0 | 0 | [10 empty] | 0 |  |  |  |  | BR | 0 | Rijkswaterstaat West Nederland Noord |  | 173 |  |  | 0 | 0 | 0 | [8 empty] | FALSE | 0 |  |  |  |  | 0 | 0 | 0 | 0 | FALSE |  |  |  | FALSE
BET-N6-0969 | 004-0095-R, KP Kethelplein - KP Benelux | Rijksweg 4 | 37G-302-01, Beneluxtunnel (A4) |  | 21 Tunnelverlichting | Buis F T2 | Armatuur +FT2/21/L010 L3 |  |  | BET-N2-001 | BET-N3-021 | Tunnel | Objectverlichting | 1042 | 00012 | RWS TOP WNZ | WNZ district noord | 0 |  |  |  |  | WNZ (West-Nederland Zuid) | 37G-302, Oeververbinding in de rijksweg onder de Nieuwe Maas | TRUE | Armatuur |  |  | VITOP |  |  |  | 0 | 0 | [6 empty] | 0 | 0 | [11 empty] | 21 | 000100061 | 0 | 0 | [10 empty] | 0 |  |  |  |  | BR | 0 | Rijkswaterstaat West Nederland Noord |  | 173 |  |  | 0 | 0 | 0 | [8 empty] | FALSE | 0 |  |  |  |  | 0 | 0 | 0 | 0 | FALSE |  |  |  | FALSE
BET-N6-0970 | 004-0095-R, KP Kethelplein - KP Benelux | Rijksweg 4 | 37G-302-01, Beneluxtunnel (A4) |  | 21 Tunnelverlichting | Buis F T2 | Armatuur +FT2/21/L011 L1 |  |  | BET-N2-001 | BET-N3-021 | Tunnel | Objectverlichting | 1042 | 00012 | RWS TOP WNZ | WNZ district noord | 0 |  |  |  |  | WNZ (West-Nederland Zuid) | 37G-302, Oeververbinding in de rijksweg onder de Nieuwe Maas | TRUE | Armatuur |  |  | VITOP |  |  |  | 0 | 0 | [6 empty] | 0 | 0 | [11 empty] | 21 | 000100062 | 0 | 0 | [10 empty] | 0 |  |  |  |  | BR | 0 | Rijkswaterstaat West Nederland Noord |  | 173 |  |  | 0 | 0 | 0 | [8 empty] | FALSE | 0 |  |  |  |  | 0 | 0 | 0 | 0 | FALSE |  |  |  | FALSE
BET-N6-0971 | 004-0095-R, KP Kethelplein - KP Benelux | Rijksweg 4 | 37G-302-01, Beneluxtunnel (A4) |  | 21 Tunnelverlichting | Buis F T2 | Armatuur +FT2/21/L012 L3 |  |  | BET-N2-001 | BET-N3-021 | Tunnel | Objectverlichting | 1042 | 00012 | RWS TOP WNZ | WNZ district noord | 0 |  |  |  |  | WNZ (West-Nederland Zuid) | 37G-302, Oeververbinding in de rijksweg onder de Nieuwe Maas | TRUE | Armatuur |  |  | VITOP |  |  |  | 0 | 0 | [6 empty] | 0 | 0 | [11 empty] | 21 | 000100063 | 0 | 0 | [10 empty] | 0 |  |  |  |  | BR | 0 | Rijkswaterstaat West Nederland Noord |  | 173 |  |  | 0 | 0 | 0 | [8 empty] | FALSE | 0 |  |  |  |  | 0 | 0 | 0 | 0 | FALSE |  |  |  | FALSE
BET-N6-0972 | 004-0095-R, KP Kethelplein - KP Benelux | Rijksweg 4 | 37G-302-01, Beneluxtunnel (A4) |  | 21 Tunnelverlichting | Buis F T2 | Armatuur +FT2/21/L013 L1 |  |  | BET-N2-001 | BET-N3-021 | Tunnel | Objectverlichting | 1042 | 00012 | RWS TOP WNZ | WNZ district noord | 0 |  |  |  |  | WNZ (West-Nederland Zuid) | 37G-302, Oeververbinding in de rijksweg onder de Nieuwe Maas | TRUE | Armatuur |  |  | VITOP |  |  |  | 0 | 0 | [6 empty] | 0 | 0 | [11 empty] | 21 | 000100064 | 0 | 0 | [10 empty] | 0 |  |  |  |  | BR | 0 | Rijkswaterstaat West Nederland Noord |  | 173 |  |  | 0 | 0 | 0 | [8 empty] | FALSE | 0 |  |  |  |  | 0 | 0 | 0 | 0 | FALSE |  |  |  | FALSE
BET-N6-0973 | 004-0095-R, KP Kethelplein - KP Benelux | Rijksweg 4 | 37G-302-01, Beneluxtunnel (A4) |  | 21 Tunnelverlichting | Buis F T2 | Armatuur +FT2/21/L014 L3 |  |  | BET-N2-001 | BET-N3-021 | Tunnel | Objectverlichting | 1042 | 00012 | RWS TOP WNZ | WNZ district noord | 0 |  |  |  |  | WNZ (West-Nederland Zuid) | 37G-302, Oeververbinding in de rijksweg onder de Nieuwe Maas | TRUE | Armatuur |  |  | VITOP |  |  |  | 0 | 0 | [6 empty] | 0 | 0 | [11 empty] | 21 | 000100065 | 0 | 0 | [10 empty] | 0 |  |  |  |  | BR | 0 | Rijkswaterstaat West Nederland Noord |  | 173 |  |  | 0 | 0 | 0 | [8 empty] | FALSE | 0 |  |  |  |  | 0 | 0 | 0 | 0 | FALSE |  |  |  | FALSE
BET-N6-0974 | 004-0095-R, KP Kethelplein - KP Benelux | Rijksweg 4 | 37G-302-01, Beneluxtunnel (A4) |  | 21 Tunnelverlichting | Buis F T2 | Armatuur +FT2/21/L015 L1 |  |  | BET-N2-001 | BET-N3-021 | Tunnel | Objectverlichting | 1042 | 00012 | RWS TOP WNZ | WNZ district noord | 0 |  |  |  |  | WNZ (West-Nederland Zuid) | 37G-302, Oeververbinding in de rijksweg onder de Nieuwe Maas | TRUE | Armatuur |  |  | VITOP |  |  |  | 0 | 0 | [6 empty] | 0 | 0 | [11 empty] | 21 | 000100066 | 0 | 0 | [10 empty] | 0 |  |  |  |  | BR | 0 | Rijkswaterstaat West Nederland Noord |  | 173 |  |  | 0 | 0 | 0 | [8 empty] | FALSE | 0 |  |  |  |  | 0 | 0 | 0 | 0 | FALSE |  |  |  | FALSE
BET-N6-0975 | 004-0095-R, KP Kethelplein - KP Benelux | Rijksweg 4 | 37G-302-01, Beneluxtunnel (A4) |  | 21 Tunnelverlichting | Buis F T2 | Armatuur +FT2/21/L016 L4 |  |  | BET-N2-001 | BET-N3-021 | Tunnel | Objectverlichting | 1042 | 00012 | RWS TOP WNZ | WNZ district noord | 0 |  |  |  |  | WNZ (West-Nederland Zuid) | 37G-302, Oeververbinding in de rijksweg onder de Nieuwe Maas | TRUE | Armatuur |  |  | VITOP |  |  |  | 0 | 0 | [6 empty] | 0 | 0 | [11 empty] | 21 | 000100067 | 0 | 0 | [10 empty] | 0 |  |  |  |  | BR | 0 | Rijkswaterstaat West Nederland Noord |  | 173 |  |  | 0 | 0 | 0 | [8 empty] | FALSE | 0 |  |  |  |  | 0 | 0 | 0 | 0 | FALSE |  |  |  | FALSE
BET-N6-0976 | 004-0095-R, KP Kethelplein - KP Benelux | Rijksweg 4 | 37G-302-01, Beneluxtunnel (A4) |  | 21 Tunnelverlichting | Buis F T2 | Armatuur +FT2/21/L017 L2 |  |  | BET-N2-001 | BET-N3-021 | Tunnel | Objectverlichting | 1042 | 00012 | RWS TOP WNZ | WNZ district noord | 0 |  |  |  |  | WNZ (West-Nederland Zuid) | 37G-302, Oeververbinding in de rijksweg onder de Nieuwe Maas | TRUE | Armatuur |  |  | VITOP |  |  |  | 0 | 0 | [6 empty] | 0 | 0 | [11 empty] | 21 | 000100068 | 0 | 0 | [10 empty] | 0 |  |  |  |  | BR | 0 | Rijkswaterstaat West Nederland Noord |  | 173 |  |  | 0 | 0 | 0 | [8 empty] | FALSE | 0 |  |  |  |  | 0 | 0 | 0 | 0 | FALSE |  |  |  | FALSE
BET-N6-0977 | 004-0095-R, KP Kethelplein - KP Benelux | Rijksweg 4 | 37G-302-01, Beneluxtunnel (A4) |  | 21 Tunnelverlichting | Buis F T2 | Armatuur +FT2/21/L018 L4 |  |  | BET-N2-001 | BET-N3-021 | Tunnel | Objectverlichting | 1042 | 00012 | RWS TOP WNZ | WNZ district noord | 0 |  |  |  |  | WNZ (West-Nederland Zuid) | 37G-302, Oeververbinding in de rijksweg onder de Nieuwe Maas | TRUE | Armatuur |  |  | VITOP |  |  |  | 0 | 0 | [6 empty] | 0 | 0 | [11 empty] | 21 | 000100069 | 0 | 0 | [10 empty] | 0 |  |  |  |  | BR | 0 | Rijkswaterstaat West Nederland Noord |  | 173 |  |  | 0 | 0 | 0 | [8 empty] | FALSE | 0 |  |  |  |  | 0 | 0 | 0 | 0 | FALSE |  |  |  | FALSE
BET-N6-0978 | 004-0095-R, KP Kethelplein - KP Benelux | Rijksweg 4 | 37G-302-01, Beneluxtunnel (A4) |  | 21 Tunnelverlichting | Buis F T2 | Armatuur +FT2/21/L019 L2 |  |  | BET-N2-001 | BET-N3-021 | Tunnel | Objectverlichting | 1042 | 00012 | RWS TOP WNZ | WNZ district noord | 0 |  |  |  |  | WNZ (West-Nederland Zuid) | 37G-302, Oeververbinding in de rijksweg onder de Nieuwe Maas | TRUE | Armatuur |  |  | VITOP |  |  |  | 0 | 0 | [6 empty] | 0 | 0 | [11 empty] | 21 | 000100070 | 0 | 0 | [10 empty] | 0 |  |  |  |  | BR | 0 | Rijkswaterstaat West Nederland Noord |  | 173 |  |  | 0 | 0 | 0 | [8 empty] | FALSE | 0 |  |  |  |  | 0 | 0 | 0 | 0 | FALSE |  |  |  | FALSE
BET-N6-0979 | 004-0095-R, KP Kethelplein - KP Benelux | Rijksweg 4 | 37G-302-01, Beneluxtunnel (A4) |  | 21 Tunnelverlichting | Buis F T2 | Armatuur +FT2/21/L020 L4 |  |  | BET-N2-001 | BET-N3-021 | Tunnel | Objectverlichting | 1042 | 00012 | RWS TOP WNZ | WNZ district noord | 0 |  |  |  |  | WNZ (West-Nederland Zuid) | 37G-302, Oeververbinding in de rijksweg onder de Nieuwe Maas | TRUE | Armatuur |  |  | VITOP |  |  |  | 0 | 0 | [6 empty] | 0 | 0 | [11 empty] | 21 | 000100071 | 0 | 0 | [10 empty] | 0 |  |  |  |  | BR | 0 | Rijkswaterstaat West Nederland Noord |  | 173 |  |  | 0 | 0 | 0 | [8 empty] | FALSE | 0 |  |  |  |  | 0 | 0 | 0 | 0 | FALSE |  |  |  | FALSE
BET-N6-0980 | 004-0095-R, KP Kethelplein - KP Benelux | Rijksweg 4 | 37G-302-01, Beneluxtunnel (A4) |  | 21 Tunnelverlichting | Buis F T2 | Armatuur +FT2/21/L021 L2 |  |  | BET-N2-001 | BET-N3-021 | Tunnel | Objectverlichting | 1042 | 00012 | RWS TOP WNZ | WNZ district noord | 0 |  |  |  |  | WNZ (West-Nederland Zuid) | 37G-302, Oeververbinding in de rijksweg onder de Nieuwe Maas | TRUE | Armatuur |  |  | VITOP |  |  |  | 0 | 0 | [6 empty] | 0 | 0 | [11 empty] | 21 | 000100072 | 0 | 0 | [10 empty] | 0 |  |  |  |  | BR | 0 | Rijkswaterstaat West Nederland Noord |  | 173 |  |  | 0 | 0 | 0 | [8 empty] | FALSE | 0 |  |  |  |  | 0 | 0 | 0 | 0 | FALSE |  |  |  | FALSE
BET-N6-0981 | 004-0095-R, KP Kethelplein - KP Benelux | Rijksweg 4 | 37G-302-01, Beneluxtunnel (A4) |  | 21 Tunnelverlichting | Buis F T2 | Armatuur +FT2/21/L022 L1 |  |  | BET-N2-001 | BET-N3-021 | Tunnel | Objectverlichting | 1042 | 00012 | RWS TOP WNZ | WNZ district noord | 0 |  |  |  |  | WNZ (West-Nederland Zuid) | 37G-302, Oeververbinding in de rijksweg onder de Nieuwe Maas | TRUE | Armatuur |  |  | VITOP |  |  |  | 0 | 0 | [6 empty] | 0 | 0 | [11 empty] | 21 | 000100073 | 0 | 0 | [10 empty] | 0 |  |  |  |  | BR | 0 | Rijkswaterstaat West Nederland Noord |  | 173 |  |  | 0 | 0 | 0 | [8 empty] | FALSE | 0 |  |  |  |  | 0 | 0 | 0 | 0 | FALSE |  |  |  | FALSE
BET-N6-0982 | 004-0095-R, KP Kethelplein - KP Benelux | Rijksweg 4 | 37G-302-01, Beneluxtunnel (A4) |  | 21 Tunnelverlichting | Buis F T2 | Armatuur +FT2/21/L023 L3 |  |  | BET-N2-001 | BET-N3-021 | Tunnel | Objectverlichting | 1042 | 00012 | RWS TOP WNZ | WNZ district noord | 0 |  |  |  |  | WNZ (West-Nederland Zuid) | 37G-302, Oeververbinding in de rijksweg onder de Nieuwe Maas | TRUE | Armatuur |  |  | VITOP |  |  |  | 0 | 0 | [6 empty] | 0 | 0 | [11 empty] | 21 | 000100074 | 0 | 0 | [10 empty] | 0 |  |  |  |  | BR | 0 | Rijkswaterstaat West Nederland Noord |  | 173 |  |  | 0 | 0 | 0 | [8 empty] | FALSE | 0 |  |  |  |  | 0 | 0 | 0 | 0 | FALSE |  |  |  | FALSE
BET-N6-0983 | 004-0095-R, KP Kethelplein - KP Benelux | Rijksweg 4 | 37G-302-01, Beneluxtunnel (A4) |  | 21 Tunnelverlichting | Buis F T2 | Armatuur +FT2/21/L024 L1 |  |  | BET-N2-001 | BET-N3-021 | Tunnel | Objectverlichting | 1042 | 00012 | RWS TOP WNZ | WNZ district noord | 0 |  |  |  |  | WNZ (West-Nederland Zuid) | 37G-302, Oeververbinding in de rijksweg onder de Nieuwe Maas | TRUE | Armatuur |  |  | VITOP |  |  |  | 0 | 0 | [6 empty] | 0 | 0 | [11 empty] | 21 | 000100075 | 0 | 0 | [10 empty] | 0 |  |  |  |  | BR | 0 | Rijkswaterstaat West Nederland Noord |  | 173 |  |  | 0 | 0 | 0 | [8 empty] | FALSE | 0 |  |  |  |  | 0 | 0 | 0 | 0 | FALSE |  |  |  | FALSE
BET-N6-0984 | 004-0095-R, KP Kethelplein - KP Benelux | Rijksweg 4 | 37G-302-01, Beneluxtunnel (A4) |  | 21 Tunnelverlichting | Buis F T2 | Armatuur +FT2/21/L025 L3 |  |  | BET-N2-001 | BET-N3-021 | Tunnel | Objectverlichting | 1042 | 00012 | RWS TOP WNZ | WNZ district noord | 0 |  |  |  |  | WNZ (West-Nederland Zuid) | 37G-302, Oeververbinding in de rijksweg onder de Nieuwe Maas | TRUE | Armatuur |  |  | VITOP |  |  |  | 0 | 0 | [6 empty] | 0 | 0 | [11 empty] | 21 | 000100076 | 0 | 0 | [10 empty] | 0 |  |  |  |  | BR | 0 | Rijkswaterstaat West Nederland Noord |  | 173 |  |  | 0 | 0 | 0 | [8 empty] | FALSE | 0 |  |  |  |  | 0 | 0 | 0 | 0 | FALSE |  |  |  | FALSE
BET-N6-0985 | 004-0095-R, KP Kethelplein - KP Benelux | Rijksweg 4 | 37G-302-01, Beneluxtunnel (A4) |  | 21 Tunnelverlichting | Buis F T2 | Armatuur +FT2/21/L026 L1 |  |  | BET-N2-001 | BET-N3-021 | Tunnel | Objectverlichting | 1042 | 00012 | RWS TOP WNZ | WNZ district noord | 0 |  |  |  |  | WNZ (West-Nederland Zuid) | 37G-302, Oeververbinding in de rijksweg onder de Nieuwe Maas | TRUE | Armatuur |  |  | VITOP |  |  |  | 0 | 0 | [6 empty] | 0 | 0 | [11 empty] | 21 | 000100077 | 0 | 0 | [10 empty] | 0 |  |  |  |  | BR | 0 | Rijkswaterstaat West Nederland Noord |  | 173 |  |  | 0 | 0 | 0 | [8 empty] | FALSE | 0 |  |  |  |  | 0 | 0 | 0 | 0 | FALSE |  |  |  | FALSE
BET-N6-0986 | 004-0095-R, KP Kethelplein - KP Benelux | Rijksweg 4 | 37G-302-01, Beneluxtunnel (A4) |  | 21 Tunnelverlichting | Buis F T2 | Armatuur +FT2/21/L027 L3 |  |  | BET-N2-001 | BET-N3-021 | Tunnel | Objectverlichting | 1042 | 00012 | RWS TOP WNZ | WNZ district noord | 0 |  |  |  |  | WNZ (West-Nederland Zuid) | 37G-302, Oeververbinding in de rijksweg onder de Nieuwe Maas | TRUE | Armatuur |  |  | VITOP |  |  |  | 0 | 0 | [6 empty] | 0 | 0 | [11 empty] | 21 | 000100078 | 0 | 0 | [10 empty] | 0 |  |  |  |  | BR | 0 | Rijkswaterstaat West Nederland Noord |  | 173 |  |  | 0 | 0 | 0 | [8 empty] | FALSE | 0 |  |  |  |  | 0 | 0 | 0 | 0 | FALSE |  |  |  | FALSE
BET-N6-0987 | 004-0095-R, KP Kethelplein - KP Benelux | Rijksweg 4 | 37G-302-01, Beneluxtunnel (A4) |  | 21 Tunnelverlichting | Buis F T2 | Armatuur +FT2/21/L028 L4 |  |  | BET-N2-001 | BET-N3-021 | Tunnel | Objectverlichting | 1042 | 00012 | RWS TOP WNZ | WNZ district noord | 0 |  |  |  |  | WNZ (West-Nederland Zuid) | 37G-302, Oeververbinding in de rijksweg onder de Nieuwe Maas | TRUE | Armatuur |  |  | VITOP |  |  |  | 0 | 0 | [6 empty] | 0 | 0 | [11 empty] | 21 | 000100079 | 0 | 0 | [10 empty] | 0 |  |  |  |  | BR | 0 | Rijkswaterstaat West Nederland Noord |  | 173 |  |  | 0 | 0 | 0 | [8 empty] | FALSE | 0 |  |  |  |  | 0 | 0 | 0 | 0 | FALSE |  |  |  | FALSE
BET-N6-0988 | 004-0095-R, KP Kethelplein - KP Benelux | Rijksweg 4 | 37G-302-01, Beneluxtunnel (A4) |  | 21 Tunnelverlichting | Buis F T2 | Armatuur +FT2/21/L029 L2 |  |  | BET-N2-001 | BET-N3-021 | Tunnel | Objectverlichting | 1042 | 00012 | RWS TOP WNZ | WNZ district noord | 0 |  |  |  |  | WNZ (West-Nederland Zuid) | 37G-302, Oeververbinding in de rijksweg onder de Nieuwe Maas | TRUE | Armatuur |  |  | VITOP |  |  |  | 0 | 0 | [6 empty] | 0 | 0 | [11 empty] | 21 | 000100080 | 0 | 0 | [10 empty] | 0 |  |  |  |  | BR | 0 | Rijkswaterstaat West Nederland Noord |  | 173 |  |  | 0 | 0 | 0 | [8 empty] | FALSE | 0 |  |  |  |  | 0 | 0 | 0 | 0 | FALSE |  |  |  | FALSE
BET-N6-0989 | 004-0095-R, KP Kethelplein - KP Benelux | Rijksweg 4 | 37G-302-01, Beneluxtunnel (A4) |  | 21 Tunnelverlichting | Buis F T2 | Armatuur +FT2/21/L030 L4 |  |  | BET-N2-001 | BET-N3-021 | Tunnel | Objectverlichting | 1042 | 00012 | RWS TOP WNZ | WNZ district noord | 0 |  |  |  |  | WNZ (West-Nederland Zuid) | 37G-302, Oeververbinding in de rijksweg onder de Nieuwe Maas | TRUE | Armatuur |  |  | VITOP |  |  |  | 0 | 0 | [6 empty] | 0 | 0 | [11 empty] | 21 | 000100081 | 0 | 0 | [10 empty] | 0 |  |  |  |  | BR | 0 | Rijkswaterstaat West Nederland Noord |  | 173 |  |  | 0 | 0 | 0 | [8 empty] | FALSE | 0 |  |  |  |  | 0 | 0 | 0 | 0 | FALSE |  |  |  | FALSE
BET-N6-0990 | 004-0095-R, KP Kethelplein - KP Benelux | Rijksweg 4 | 37G-302-01, Beneluxtunnel (A4) |  | 21 Tunnelverlichting | Buis F T2 | Armatuur +FT2/21/L031 L2 |  |  | BET-N2-001 | BET-N3-021 | Tunnel | Objectverlichting | 1042 | 00012 | RWS TOP WNZ | WNZ district noord | 0 |  |  |  |  | WNZ (West-Nederland Zuid) | 37G-302, Oeververbinding in de rijksweg onder de Nieuwe Maas | TRUE | Armatuur |  |  | VITOP |  |  |  | 0 | 0 | [6 empty] | 0 | 0 | [11 empty] | 21 | 000100082 | 0 | 0 | [10 empty] | 0 |  |  |  |  | BR | 0 | Rijkswaterstaat West Nederland Noord |  | 173 |  |  | 0 | 0 | 0 | [8 empty] | FALSE | 0 |  |  |  |  | 0 | 0 | 0 | 0 | FALSE |  |  |  | FALSE
BET-N6-0991 | 004-0095-R, KP Kethelplein - KP Benelux | Rijksweg 4 | 37G-302-01, Beneluxtunnel (A4) |  | 21 Tunnelverlichting | Buis F T2 | Armatuur +FT2/21/L032 L4 |  |  | BET-N2-001 | BET-N3-021 | Tunnel | Objectverlichting | 1042 | 00012 | RWS TOP WNZ | WNZ district noord | 0 |  |  |  |  | WNZ (West-Nederland Zuid) | 37G-302, Oeververbinding in de rijksweg onder de Nieuwe Maas | TRUE | Armatuur |  |  | VITOP |  |  |  | 0 | 0 | [6 empty] | 0 | 0 | [11 empty] | 21 | 000100083 | 0 | 0 | [10 empty] | 0 |  |  |  |  | BR | 0 | Rijkswaterstaat West Nederland Noord |  | 173 |  |  | 0 | 0 | 0 | [8 empty] | FALSE | 0 |  |  |  |  | 0 | 0 | 0 | 0 | FALSE |  |  |  | FALSE
BET-N6-0992 | 004-0095-R, KP Kethelplein - KP Benelux | Rijksweg 4 | 37G-302-01, Beneluxtunnel (A4) |  | 21 Tunnelverlichting | Buis F T2 | Armatuur +FT2/21/L033 L2 |  |  | BET-N2-001 | BET-N3-021 | Tunnel | Objectverlichting | 1042 | 00012 | RWS TOP WNZ | WNZ district noord | 0 |  |  |  |  | WNZ (West-Nederland Zuid) | 37G-302, Oeververbinding in de rijksweg onder de Nieuwe Maas | TRUE | Armatuur |  |  | VITOP |  |  |  | 0 | 0 | [6 empty] | 0 | 0 | [11 empty] | 21 | 000100084 | 0 | 0 | [10 empty] | 0 |  |  |  |  | BR | 0 | Rijkswaterstaat West Nederland Noord |  | 173 |  |  | 0 | 0 | 0 | [8 empty] | FALSE | 0 |  |  |  |  | 0 | 0 | 0 | 0 | FALSE |  |  |  | FALSE
BET-N6-0993 | 004-0095-R, KP Kethelplein - KP Benelux | Rijksweg 4 | 37G-302-01, Beneluxtunnel (A4) |  | 21 Tunnelverlichting | Buis F T2 | Armatuur +FT2/21/L034 L3 |  |  | BET-N2-001 | BET-N3-021 | Tunnel | Objectverlichting | 1042 | 00012 | RWS TOP WNZ | WNZ district noord | 0 |  |  |  |  | WNZ (West-Nederland Zuid) | 37G-302, Oeververbinding in de rijksweg onder de Nieuwe Maas | TRUE | Armatuur |  |  | VITOP |  |  |  | 0 | 0 | [6 empty] | 0 | 0 | [11 empty] | 21 | 000100085 | 0 | 0 | [10 empty] | 0 |  |  |  |  | BR | 0 | Rijkswaterstaat West Nederland Noord |  | 173 |  |  | 0 | 0 | 0 | [8 empty] | FALSE | 0 |  |  |  |  | 0 | 0 | 0 | 0 | FALSE |  |  |  | FALSE
BET-N6-0994 | 004-0095-R, KP Kethelplein - KP Benelux | Rijksweg 4 | 37G-302-01, Beneluxtunnel (A4) |  | 21 Tunnelverlichting | Buis F T2 | Armatuur +FT2/21/L035 L1 |  |  | BET-N2-001 | BET-N3-021 | Tunnel | Objectverlichting | 1042 | 00012 | RWS TOP WNZ | WNZ district noord | 0 |  |  |  |  | WNZ (West-Nederland Zuid) | 37G-302, Oeververbinding in de rijksweg onder de Nieuwe Maas | TRUE | Armatuur |  |  | VITOP |  |  |  | 0 | 0 | [6 empty] | 0 | 0 | [11 empty] | 21 | 000100086 | 0 | 0 | [10 empty] | 0 |  |  |  |  | BR | 0 | Rijkswaterstaat West Nederland Noord |  | 173 |  |  | 0 | 0 | 0 | [8 empty] | FALSE | 0 |  |  |  |  | 0 | 0 | 0 | 0 | FALSE |  |  |  | FALSE
BET-N6-0995 | 004-0095-R, KP Kethelplein - KP Benelux | Rijksweg 4 | 37G-302-01, Beneluxtunnel (A4) |  | 21 Tunnelverlichting | Buis F T2 | Armatuur +FT2/21/L036 L3 |  |  | BET-N2-001 | BET-N3-021 | Tunnel | Objectverlichting | 1042 | 00012 | RWS TOP WNZ | WNZ district noord | 0 |  |  |  |  | WNZ (West-Nederland Zuid) | 37G-302, Oeververbinding in de rijksweg onder de Nieuwe Maas | TRUE | Armatuur |  |  | VITOP |  |  |  | 0 | 0 | [6 empty] | 0 | 0 | [11 empty] | 21 | 000100087 | 0 | 0 | [10 empty] | 0 |  |  |  |  | BR | 0 | Rijkswaterstaat West Nederland Noord |  | 173 |  |  | 0 | 0 | 0 | [8 empty] | FALSE | 0 |  |  |  |  | 0 | 0 | 0 | 0 | FALSE |  |  |  | FALSE
BET-N6-0996 | 004-0095-R, KP Kethelplein - KP Benelux | Rijksweg 4 | 37G-302-01, Beneluxtunnel (A4) |  | 21 Tunnelverlichting | Buis F T2 | Armatuur +FT2/21/L037 L1 |  |  | BET-N2-001 | BET-N3-021 | Tunnel | Objectverlichting | 1042 | 00012 | RWS TOP WNZ | WNZ district noord | 0 |  |  |  |  | WNZ (West-Nederland Zuid) | 37G-302, Oeververbinding in de rijksweg onder de Nieuwe Maas | TRUE | Armatuur |  |  | VITOP |  |  |  | 0 | 0 | [6 empty] | 0 | 0 | [11 empty] | 21 | 000100088 | 0 | 0 | [10 empty] | 0 |  |  |  |  | BR | 0 | Rijkswaterstaat West Nederland Noord |  | 173 |  |  | 0 | 0 | 0 | [8 empty] | FALSE | 0 |  |  |  |  | 0 | 0 | 0 | 0 | FALSE |  |  |  | FALSE
BET-N6-0997 | 004-0095-R, KP Kethelplein - KP Benelux | Rijksweg 4 | 37G-302-01, Beneluxtunnel (A4) |  | 21 Tunnelverlichting | Buis F T2 | Armatuur +FT2/21/L038 L3 |  |  | BET-N2-001 | BET-N3-021 | Tunnel | Objectverlichting | 1042 | 00012 | RWS TOP WNZ | WNZ district noord | 0 |  |  |  |  | WNZ (West-Nederland Zuid) | 37G-302, Oeververbinding in de rijksweg onder de Nieuwe Maas | TRUE | Armatuur |  |  | VITOP |  |  |  | 0 | 0 | [6 empty] | 0 | 0 | [11 empty] | 21 | 000100089 | 0 | 0 | [10 empty] | 0 |  |  |  |  | BR | 0 | Rijkswaterstaat West Nederland Noord |  | 173 |  |  | 0 | 0 | 0 | [8 empty] | FALSE | 0 |  |  |  |  | 0 | 0 | 0 | 0 | FALSE |  |  |  | FALSE
BET-N6-0998 | 004-0095-R, KP Kethelplein - KP Benelux | Rijksweg 4 | 37G-302-01, Beneluxtunnel (A4) |  | 21 Tunnelverlichting | Buis F T2 | Armatuur +FT2/21/L039 L1 |  |  | BET-N2-001 | BET-N3-021 | Tunnel | Objectverlichting | 1042 | 00012 | RWS TOP WNZ | WNZ district noord | 0 |  |  |  |  | WNZ (West-Nederland Zuid) | 37G-302, Oeververbinding in de rijksweg onder de Nieuwe Maas | TRUE | Armatuur |  |  | VITOP |  |  |  | 0 | 0 | [6 empty] | 0 | 0 | [11 empty] | 21 | 000100090 | 0 | 0 | [10 empty] | 0 |  |  |  |  | BR | 0 | Rijkswaterstaat West Nederland Noord |  | 173 |  |  | 0 | 0 | 0 | [8 empty] | FALSE | 0 |  |  |  |  | 0 | 0 | 0 | 0 | FALSE |  |  |  | FALSE
BET-N6-0999 | 004-0095-R, KP Kethelplein - KP Benelux | Rijksweg 4 | 37G-302-01, Beneluxtunnel (A4) |  | 21 Tunnelverlichting | Buis F T2 | Armatuur +FT2/21/L040 L4 |  |  | BET-N2-001 | BET-N3-021 | Tunnel | Objectverlichting | 1042 | 00012 | RWS TOP WNZ | WNZ district noord | 0 |  |  |  |  | WNZ (West-Nederland Zuid) | 37G-302, Oeververbinding in de rijksweg onder de Nieuwe Maas | TRUE | Armatuur |  |  | VITOP |  |  |  | 0 | 0 | [6 empty] | 0 | 0 | [11 empty] | 21 | 000100091 | 0 | 0 | [10 empty] | 0 |  |  |  |  | BR | 0 | Rijkswaterstaat West Nederland Noord |  | 173 |  |  | 0 | 0 | 0 | [8 empty] | FALSE | 0 |  |  |  |  | 0 | 0 | 0 | 0 | FALSE |  |  |  | FALSE
BET-N6-1000 | 004-0095-R, KP Kethelplein - KP Benelux | Rijksweg 4 | 37G-302-01, Beneluxtunnel (A4) |  | 21 Tunnelverlichting | Buis F T2 | Armatuur +FT2/21/L041 L2 |  |  | BET-N2-001 | BET-N3-021 | Tunnel | Objectverlichting | 1042 | 00012 | RWS TOP WNZ | WNZ district noord | 0 |  |  |  |  | WNZ (West-Nederland Zuid) | 37G-302, Oeververbinding in de rijksweg onder de Nieuwe Maas | TRUE | Armatuur |  |  | VITOP |  |  |  | 0 | 0 | [6 empty] | 0 | 0 | [11 empty] | 21 | 000100092 | 0 | 0 | [10 empty] | 0 |  |  |  |  | BR | 0 | Rijkswaterstaat West Nederland Noord |  | 173 |  |  | 0 | 0 | 0 | [8 empty] | FALSE | 0 |  |  |  |  | 0 | 0 | 0 | 0 | FALSE |  |  |  | FALSE
BET-N6-1001 | 004-0095-R, KP Kethelplein - KP Benelux | Rijksweg 4 | 37G-302-01, Beneluxtunnel (A4) |  | 21 Tunnelverlichting | Buis F T2 | Armatuur +FT2/21/L042 L4 |  |  | BET-N2-001 | BET-N3-021 | Tunnel | Objectverlichting | 1042 | 00012 | RWS TOP WNZ | WNZ district noord | 0 |  |  |  |  | WNZ (West-Nederland Zuid) | 37G-302, Oeververbinding in de rijksweg onder de Nieuwe Maas | TRUE | Armatuur |  |  | VITOP |  |  |  | 0 | 0 | [6 empty] | 0 | 0 | [11 empty] | 21 | 000100093 | 0 | 0 | [10 empty] | 0 |  |  |  |  | BR | 0 | Rijkswaterstaat West Nederland Noord |  | 173 |  |  | 0 | 0 | 0 | [8 empty] | FALSE | 0 |  |  |  |  | 0 | 0 | 0 | 0 | FALSE |  |  |  | FALSE
BET-N6-1002 | 004-0095-R, KP Kethelplein - KP Benelux | Rijksweg 4 | 37G-302-01, Beneluxtunnel (A4) |  | 21 Tunnelverlichting | Buis F T2 | Armatuur +FT2/21/L043 L2 |  |  | BET-N2-001 | BET-N3-021 | Tunnel | Objectverlichting | 1042 | 00012 | RWS TOP WNZ | WNZ district noord | 0 |  |  |  |  | WNZ (West-Nederland Zuid) | 37G-302, Oeververbinding in de rijksweg onder de Nieuwe Maas | TRUE | Armatuur |  |  | VITOP |  |  |  | 0 | 0 | [6 empty] | 0 | 0 | [11 empty] | 21 | 000100094 | 0 | 0 | [10 empty] | 0 |  |  |  |  | BR | 0 | Rijkswaterstaat West Nederland Noord |  | 173 |  |  | 0 | 0 | 0 | [8 empty] | FALSE | 0 |  |  |  |  | 0 | 0 | 0 | 0 | FALSE |  |  |  | FALSE
BET-N6-1003 | 004-0095-R, KP Kethelplein - KP Benelux | Rijksweg 4 | 37G-302-01, Beneluxtunnel (A4) |  | 21 Tunnelverlichting | Buis F T2 | Armatuur +FT2/21/L044 L4 |  |  | BET-N2-001 | BET-N3-021 | Tunnel | Objectverlichting | 1042 | 00012 | RWS TOP WNZ | WNZ district noord | 0 |  |  |  |  | WNZ (West-Nederland Zuid) | 37G-302, Oeververbinding in de rijksweg onder de Nieuwe Maas | TRUE | Armatuur |  |  | VITOP |  |  |  | 0 | 0 | [6 empty] | 0 | 0 | [11 empty] | 21 | 000100095 | 0 | 0 | [10 empty] | 0 |  |  |  |  | BR | 0 | Rijkswaterstaat West Nederland Noord |  | 173 |  |  | 0 | 0 | 0 | [8 empty] | FALSE | 0 |  |  |  |  | 0 | 0 | 0 | 0 | FALSE |  |  |  | FALSE
BET-N6-1004 | 004-0095-R, KP Kethelplein - KP Benelux | Rijksweg 4 | 37G-302-01, Beneluxtunnel (A4) |  | 21 Tunnelverlichting | Buis F T2 | Armatuur +FT2/21/L045 L2 |  |  | BET-N2-001 | BET-N3-021 | Tunnel | Objectverlichting | 1042 | 00012 | RWS TOP WNZ | WNZ district noord | 0 |  |  |  |  | WNZ (West-Nederland Zuid) | 37G-302, Oeververbinding in de rijksweg onder de Nieuwe Maas | TRUE | Armatuur |  |  | VITOP |  |  |  | 0 | 0 | [6 empty] | 0 | 0 | [11 empty] | 21 | 000100096 | 0 | 0 | [10 empty] | 0 |  |  |  |  | BR | 0 | Rijkswaterstaat West Nederland Noord |  | 173 |  |  | 0 | 0 | 0 | [8 empty] | FALSE | 0 |  |  |  |  | 0 | 0 | 0 | 0 | FALSE |  |  |  | FALSE
BET-N6-1005 | 004-0095-R, KP Kethelplein - KP Benelux | Rijksweg 4 | 37G-302-01, Beneluxtunnel (A4) |  | 21 Tunnelverlichting | Buis F T2 | Armatuur +FT2/21/L046 L3 |  |  | BET-N2-001 | BET-N3-021 | Tunnel | Objectverlichting | 1042 | 00012 | RWS TOP WNZ | WNZ district noord | 0 |  |  |  |  | WNZ (West-Nederland Zuid) | 37G-302, Oeververbinding in de rijksweg onder de Nieuwe Maas | TRUE | Armatuur |  |  | VITOP |  |  |  | 0 | 0 | [6 empty] | 0 | 0 | [11 empty] | 21 | 000100097 | 0 | 0 | [10 empty] | 0 |  |  |  |  | BR | 0 | Rijkswaterstaat West Nederland Noord |  | 173 |  |  | 0 | 0 | 0 | [8 empty] | FALSE | 0 |  |  |  |  | 0 | 0 | 0 | 0 | FALSE |  |  |  | FALSE
BET-N6-1006 | 004-0095-R, KP Kethelplein - KP Benelux | Rijksweg 4 | 37G-302-01, Beneluxtunnel (A4) |  | 21 Tunnelverlichting | Buis F T2 | Armatuur +FT2/21/L047 L1 |  |  | BET-N2-001 | BET-N3-021 | Tunnel | Objectverlichting | 1042 | 00012 | RWS TOP WNZ | WNZ district noord | 0 |  |  |  |  | WNZ (West-Nederland Zuid) | 37G-302, Oeververbinding in de rijksweg onder de Nieuwe Maas | TRUE | Armatuur |  |  | VITOP |  |  |  | 0 | 0 | [6 empty] | 0 | 0 | [11 empty] | 21 | 000100098 | 0 | 0 | [10 empty] | 0 |  |  |  |  | BR | 0 | Rijkswaterstaat West Nederland Noord |  | 173 |  |  | 0 | 0 | 0 | [8 empty] | FALSE | 0 |  |  |  |  | 0 | 0 | 0 | 0 | FALSE |  |  |  | FALSE
BET-N6-1007 | 004-0095-R, KP Kethelplein - KP Benelux | Rijksweg 4 | 37G-302-01, Beneluxtunnel (A4) |  | 21 Tunnelverlichting | Buis F T2 | Armatuur +FT2/21/L048 L3 |  |  | BET-N2-001 | BET-N3-021 | Tunnel | Objectverlichting | 1042 | 00012 | RWS TOP WNZ | WNZ district noord | 0 |  |  |  |  | WNZ (West-Nederland Zuid) | 37G-302, Oeververbinding in de rijksweg onder de Nieuwe Maas | TRUE | Armatuur |  |  | VITOP |  |  |  | 0 | 0 | [6 empty] | 0 | 0 | [11 empty] | 21 | 000100099 | 0 | 0 | [10 empty] | 0 |  |  |  |  | BR | 0 | Rijkswaterstaat West Nederland Noord |  | 173 |  |  | 0 | 0 | 0 | [8 empty] | FALSE | 0 |  |  |  |  | 0 | 0 | 0 | 0 | FALSE |  |  |  | FALSE
BET-N6-1008 | 004-0095-R, KP Kethelplein - KP Benelux | Rijksweg 4 | 37G-302-01, Beneluxtunnel (A4) |  | 21 Tunnelverlichting | Buis F T2 | Armatuur +FT2/21/L049 L1 |  |  | BET-N2-001 | BET-N3-021 | Tunnel | Objectverlichting | 1042 | 00012 | RWS TOP WNZ | WNZ district noord | 0 |  |  |  |  | WNZ (West-Nederland Zuid) | 37G-302, Oeververbinding in de rijksweg onder de Nieuwe Maas | TRUE | Armatuur |  |  | VITOP |  |  |  | 0 | 0 | [6 empty] | 0 | 0 | [11 empty] | 21 | 000100100 | 0 | 0 | [10 empty] | 0 |  |  |  |  | BR | 0 | Rijkswaterstaat West Nederland Noord |  | 173 |  |  | 0 | 0 | 0 | [8 empty] | FALSE | 0 |  |  |  |  | 0 | 0 | 0 | 0 | FALSE |  |  |  | FALSE
BET-N6-1009 | 004-0095-R, KP Kethelplein - KP Benelux | Rijksweg 4 | 37G-302-01, Beneluxtunnel (A4) |  | 21 Tunnelverlichting | Buis F T2 | Armatuur +FT2/21/L050 L3 |  |  | BET-N2-001 | BET-N3-021 | Tunnel | Objectverlichting | 1042 | 00012 | RWS TOP WNZ | WNZ district noord | 0 |  |  |  |  | WNZ (West-Nederland Zuid) | 37G-302, Oeververbinding in de rijksweg onder de Nieuwe Maas | TRUE | Armatuur |  |  | VITOP |  |  |  | 0 | 0 | [6 empty] | 0 | 0 | [11 empty] | 21 | 000100101 | 0 | 0 | [10 empty] | 0 |  |  |  |  | BR | 0 | Rijkswaterstaat West Nederland Noord |  | 173 |  |  | 0 | 0 | 0 | [8 empty] | FALSE | 0 |  |  |  |  | 0 | 0 | 0 | 0 | FALSE |  |  |  | FALSE
BET-N6-1010 | 004-0095-R, KP Kethelplein - KP Benelux | Rijksweg 4 | 37G-302-01, Beneluxtunnel (A4) |  | 21 Tunnelverlichting | Buis F T2 | Armatuur +FT2/21/L051 L1 |  |  | BET-N2-001 | BET-N3-021 | Tunnel | Objectverlichting | 1042 | 00012 | RWS TOP WNZ | WNZ district noord | 0 |  |  |  |  | WNZ (West-Nederland Zuid) | 37G-302, Oeververbinding in de rijksweg onder de Nieuwe Maas | TRUE | Armatuur |  |  | VITOP |  |  |  | 0 | 0 | [6 empty] | 0 | 0 | [11 empty] | 21 | 000100102 | 0 | 0 | [10 empty] | 0 |  |  |  |  | BR | 0 | Rijkswaterstaat West Nederland Noord |  | 173 |  |  | 0 | 0 | 0 | [8 empty] | FALSE | 0 |  |  |  |  | 0 | 0 | 0 | 0 | FALSE |  |  |  | FALSE
BET-N6-1011 | 004-0095-R, KP Kethelplein - KP Benelux | Rijksweg 4 | 37G-302-01, Beneluxtunnel (A4) |  | 21 Tunnelverlichting | Buis F T2 | Armatuur +FT2/21/L052 L4 |  |  | BET-N2-001 | BET-N3-021 | Tunnel | Objectverlichting | 1042 | 00012 | RWS TOP WNZ | WNZ district noord | 0 |  |  |  |  | WNZ (West-Nederland Zuid) | 37G-302, Oeververbinding in de rijksweg onder de Nieuwe Maas | TRUE | Armatuur |  |  | VITOP |  |  |  | 0 | 0 | [6 empty] | 0 | 0 | [11 empty] | 21 | 000100103 | 0 | 0 | [10 empty] | 0 |  |  |  |  | BR | 0 | Rijkswaterstaat West Nederland Noord |  | 173 |  |  | 0 | 0 | 0 | [8 empty] | FALSE | 0 |  |  |  |  | 0 | 0 | 0 | 0 | FALSE |  |  |  | FALSE
BET-N6-1012 | 004-0095-R, KP Kethelplein - KP Benelux | Rijksweg 4 | 37G-302-01, Beneluxtunnel (A4) |  | 21 Tunnelverlichting | Buis F T2 | Armatuur +FT2/21/L053 L2 |  |  | BET-N2-001 | BET-N3-021 | Tunnel | Objectverlichting | 1042 | 00012 | RWS TOP WNZ | WNZ district noord | 0 |  |  |  |  | WNZ (West-Nederland Zuid) | 37G-302, Oeververbinding in de rijksweg onder de Nieuwe Maas | TRUE | Armatuur |  |  | VITOP |  |  |  | 0 | 0 | [6 empty] | 0 | 0 | [11 empty] | 21 | 000100104 | 0 | 0 | [10 empty] | 0 |  |  |  |  | BR | 0 | Rijkswaterstaat West Nederland Noord |  | 173 |  |  | 0 | 0 | 0 | [8 empty] | FALSE | 0 |  |  |  |  | 0 | 0 | 0 | 0 | FALSE |  |  |  | FALSE
BET-N6-1013 | 004-0095-R, KP Kethelplein - KP Benelux | Rijksweg 4 | 37G-302-01, Beneluxtunnel (A4) |  | 21 Tunnelverlichting | Buis F T2 | Armatuur +FT2/21/L054 L4 |  |  | BET-N2-001 | BET-N3-021 | Tunnel | Objectverlichting | 1042 | 00012 | RWS TOP WNZ | WNZ district noord | 0 |  |  |  |  | WNZ (West-Nederland Zuid) | 37G-302, Oeververbinding in de rijksweg onder de Nieuwe Maas | TRUE | Armatuur |  |  | VITOP |  |  |  | 0 | 0 | [6 empty] | 0 | 0 | [11 empty] | 21 | 000100105 | 0 | 0 | [10 empty] | 0 |  |  |  |  | BR | 0 | Rijkswaterstaat West Nederland Noord |  | 173 |  |  | 0 | 0 | 0 | [8 empty] | FALSE | 0 |  |  |  |  | 0 | 0 | 0 | 0 | FALSE |  |  |  | FALSE
BET-N6-1014 | 004-0095-R, KP Kethelplein - KP Benelux | Rijksweg 4 | 37G-302-01, Beneluxtunnel (A4) |  | 21 Tunnelverlichting | Buis F T2 | Armatuur +FT2/21/L055 L2 |  |  | BET-N2-001 | BET-N3-021 | Tunnel | Objectverlichting | 1042 | 00012 | RWS TOP WNZ | WNZ district noord | 0 |  |  |  |  | WNZ (West-Nederland Zuid) | 37G-302, Oeververbinding in de rijksweg onder de Nieuwe Maas | TRUE | Armatuur |  |  | VITOP |  |  |  | 0 | 0 | [6 empty] | 0 | 0 | [11 empty] | 21 | 000100106 | 0 | 0 | [10 empty] | 0 |  |  |  |  | BR | 0 | Rijkswaterstaat West Nederland Noord |  | 173 |  |  | 0 | 0 | 0 | [8 empty] | FALSE | 0 |  |  |  |  | 0 | 0 | 0 | 0 | FALSE |  |  |  | FALSE
BET-N6-1015 | 004-0095-R, KP Kethelplein - KP Benelux | Rijksweg 4 | 37G-302-01, Beneluxtunnel (A4) |  | 21 Tunnelverlichting | Buis F T2 | Armatuur +FT2/21/L056 L4 |  |  | BET-N2-001 | BET-N3-021 | Tunnel | Objectverlichting | 1042 | 00012 | RWS TOP WNZ | WNZ district noord | 0 |  |  |  |  | WNZ (West-Nederland Zuid) | 37G-302, Oeververbinding in de rijksweg onder de Nieuwe Maas | TRUE | Armatuur |  |  | VITOP |  |  |  | 0 | 0 | [6 empty] | 0 | 0 | [11 empty] | 21 | 000100107 | 0 | 0 | [10 empty] | 0 |  |  |  |  | BR | 0 | Rijkswaterstaat West Nederland Noord |  | 173 |  |  | 0 | 0 | 0 | [8 empty] | FALSE | 0 |  |  |  |  | 0 | 0 | 0 | 0 | FALSE |  |  |  | FALSE
BET-N6-1016 | 004-0095-R, KP Kethelplein - KP Benelux | Rijksweg 4 | 37G-302-01, Beneluxtunnel (A4) |  | 21 Tunnelverlichting | Buis F T2 | Armatuur +FT2/21/L057 L2 |  |  | BET-N2-001 | BET-N3-021 | Tunnel | Objectverlichting | 1042 | 00012 | RWS TOP WNZ | WNZ district noord | 0 |  |  |  |  | WNZ (West-Nederland Zuid) | 37G-302, Oeververbinding in de rijksweg onder de Nieuwe Maas | TRUE | Armatuur |  |  | VITOP |  |  |  | 0 | 0 | [6 empty] | 0 | 0 | [11 empty] | 21 | 000100108 | 0 | 0 | [10 empty] | 0 |  |  |  |  | BR | 0 | Rijkswaterstaat West Nederland Noord |  | 173 |  |  | 0 | 0 | 0 | [8 empty] | FALSE | 0 |  |  |  |  | 0 | 0 | 0 | 0 | FALSE |  |  |  | FALSE
BET-N6-1017 | 004-0095-R, KP Kethelplein - KP Benelux | Rijksweg 4 | 37G-302-01, Beneluxtunnel (A4) |  | 21 Tunnelverlichting | Buis F T2 | Armatuur +FT2/21/L058 L3 |  |  | BET-N2-001 | BET-N3-021 | Tunnel | Objectverlichting | 1042 | 00012 | RWS TOP WNZ | WNZ district noord | 0 |  |  |  |  | WNZ (West-Nederland Zuid) | 37G-302, Oeververbinding in de rijksweg onder de Nieuwe Maas | TRUE | Armatuur |  |  | VITOP |  |  |  | 0 | 0 | [6 empty] | 0 | 0 | [11 empty] | 21 | 000100109 | 0 | 0 | [10 empty] | 0 |  |  |  |  | BR | 0 | Rijkswaterstaat West Nederland Noord |  | 173 |  |  | 0 | 0 | 0 | [8 empty] | FALSE | 0 |  |  |  |  | 0 | 0 | 0 | 0 | FALSE |  |  |  | FALSE
BET-N6-1018 | 004-0095-R, KP Kethelplein - KP Benelux | Rijksweg 4 | 37G-302-01, Beneluxtunnel (A4) |  | 21 Tunnelverlichting | Buis F T2 | Armatuur +FT2/21/L059 L1 |  |  | BET-N2-001 | BET-N3-021 | Tunnel | Objectverlichting | 1042 | 00012 | RWS TOP WNZ | WNZ district noord | 0 |  |  |  |  | WNZ (West-Nederland Zuid) | 37G-302, Oeververbinding in de rijksweg onder de Nieuwe Maas | TRUE | Armatuur |  |  | VITOP |  |  |  | 0 | 0 | [6 empty] | 0 | 0 | [11 empty] | 21 | 000100110 | 0 | 0 | [10 empty] | 0 |  |  |  |  | BR | 0 | Rijkswaterstaat West Nederland Noord |  | 173 |  |  | 0 | 0 | 0 | [8 empty] | FALSE | 0 |  |  |  |  | 0 | 0 | 0 | 0 | FALSE |  |  |  | FALSE
BET-N6-1019 | 004-0095-R, KP Kethelplein - KP Benelux | Rijksweg 4 | 37G-302-01, Beneluxtunnel (A4) |  | 21 Tunnelverlichting | Buis F T2 | Armatuur +FT2/21/L060 L3 |  |  | BET-N2-001 | BET-N3-021 | Tunnel | Objectverlichting | 1042 | 00012 | RWS TOP WNZ | WNZ district noord | 0 |  |  |  |  | WNZ (West-Nederland Zuid) | 37G-302, Oeververbinding in de rijksweg onder de Nieuwe Maas | TRUE | Armatuur |  |  | VITOP |  |  |  | 0 | 0 | [6 empty] | 0 | 0 | [11 empty] | 21 | 000100111 | 0 | 0 | [10 empty] | 0 |  |  |  |  | BR | 0 | Rijkswaterstaat West Nederland Noord |  | 173 |  |  | 0 | 0 | 0 | [8 empty] | FALSE | 0 |  |  |  |  | 0 | 0 | 0 | 0 | FALSE |  |  |  | FALSE
BET-N6-1020 | 004-0095-R, KP Kethelplein - KP Benelux | Rijksweg 4 | 37G-302-01, Beneluxtunnel (A4) |  | 21 Tunnelverlichting | Buis F T2 | Armatuur +FT2/21/L061 L1 |  |  | BET-N2-001 | BET-N3-021 | Tunnel | Objectverlichting | 1042 | 00012 | RWS TOP WNZ | WNZ district noord | 0 |  |  |  |  | WNZ (West-Nederland Zuid) | 37G-302, Oeververbinding in de rijksweg onder de Nieuwe Maas | TRUE | Armatuur |  |  | VITOP |  |  |  | 0 | 0 | [6 empty] | 0 | 0 | [11 empty] | 21 | 000100112 | 0 | 0 | [10 empty] | 0 |  |  |  |  | BR | 0 | Rijkswaterstaat West Nederland Noord |  | 173 |  |  | 0 | 0 | 0 | [8 empty] | FALSE | 0 |  |  |  |  | 0 | 0 | 0 | 0 | FALSE |  |  |  | FALSE
BET-N6-1021 | 004-0095-R, KP Kethelplein - KP Benelux | Rijksweg 4 | 37G-302-01, Beneluxtunnel (A4) |  | 21 Tunnelverlichting | Buis F T2 | Armatuur +FT2/21/L062 L3 |  |  | BET-N2-001 | BET-N3-021 | Tunnel | Objectverlichting | 1042 | 00012 | RWS TOP WNZ | WNZ district noord | 0 |  |  |  |  | WNZ (West-Nederland Zuid) | 37G-302, Oeververbinding in de rijksweg onder de Nieuwe Maas | TRUE | Armatuur |  |  | VITOP |  |  |  | 0 | 0 | [6 empty] | 0 | 0 | [11 empty] | 21 | 000100113 | 0 | 0 | [10 empty] | 0 |  |  |  |  | BR | 0 | Rijkswaterstaat West Nederland Noord |  | 173 |  |  | 0 | 0 | 0 | [8 empty] | FALSE | 0 |  |  |  |  | 0 | 0 | 0 | 0 | FALSE |  |  |  | FALSE
BET-N6-1022 | 004-0095-R, KP Kethelplein - KP Benelux | Rijksweg 4 | 37G-302-01, Beneluxtunnel (A4) |  | 21 Tunnelverlichting | Buis F T2 | Armatuur +FT2/21/L063 L1 |  |  | BET-N2-001 | BET-N3-021 | Tunnel | Objectverlichting | 1042 | 00012 | RWS TOP WNZ | WNZ district noord | 0 |  |  |  |  | WNZ (West-Nederland Zuid) | 37G-302, Oeververbinding in de rijksweg onder de Nieuwe Maas | TRUE | Armatuur |  |  | VITOP |  |  |  | 0 | 0 | [6 empty] | 0 | 0 | [11 empty] | 21 | 000100114 | 0 | 0 | [10 empty] | 0 |  |  |  |  | BR | 0 | Rijkswaterstaat West Nederland Noord |  | 173 |  |  | 0 | 0 | 0 | [8 empty] | FALSE | 0 |  |  |  |  | 0 | 0 | 0 | 0 | FALSE |  |  |  | FALSE
BET-N6-1023 | 004-0095-R, KP Kethelplein - KP Benelux | Rijksweg 4 | 37G-302-01, Beneluxtunnel (A4) |  | 21 Tunnelverlichting | Buis F T2 | Armatuur +FT2/21/L064 L4 |  |  | BET-N2-001 | BET-N3-021 | Tunnel | Objectverlichting | 1042 | 00012 | RWS TOP WNZ | WNZ district noord | 0 |  |  |  |  | WNZ (West-Nederland Zuid) | 37G-302, Oeververbinding in de rijksweg onder de Nieuwe Maas | TRUE | Armatuur |  |  | VITOP |  |  |  | 0 | 0 | [6 empty] | 0 | 0 | [11 empty] | 21 | 000100115 | 0 | 0 | [10 empty] | 0 |  |  |  |  | BR | 0 | Rijkswaterstaat West Nederland Noord |  | 173 |  |  | 0 | 0 | 0 | [8 empty] | FALSE | 0 |  |  |  |  | 0 | 0 | 0 | 0 | FALSE |  |  |  | FALSE
BET-N6-1024 | 004-0095-R, KP Kethelplein - KP Benelux | Rijksweg 4 | 37G-302-01, Beneluxtunnel (A4) |  | 21 Tunnelverlichting | Buis F T2 | Armatuur +FT2/21/L065 L2 |  |  | BET-N2-001 | BET-N3-021 | Tunnel | Objectverlichting | 1042 | 00012 | RWS TOP WNZ | WNZ district noord | 0 |  |  |  |  | WNZ (West-Nederland Zuid) | 37G-302, Oeververbinding in de rijksweg onder de Nieuwe Maas | TRUE | Armatuur |  |  | VITOP |  |  |  | 0 | 0 | [6 empty] | 0 | 0 | [11 empty] | 21 | 000100116 | 0 | 0 | [10 empty] | 0 |  |  |  |  | BR | 0 | Rijkswaterstaat West Nederland Noord |  | 173 |  |  | 0 | 0 | 0 | [8 empty] | FALSE | 0 |  |  |  |  | 0 | 0 | 0 | 0 | FALSE |  |  |  | FALSE
BET-N6-1025 | 004-0095-R, KP Kethelplein - KP Benelux | Rijksweg 4 | 37G-302-01, Beneluxtunnel (A4) |  | 21 Tunnelverlichting | Buis F T2 | Armatuur +FT2/21/L066 L4 |  |  | BET-N2-001 | BET-N3-021 | Tunnel | Objectverlichting | 1042 | 00012 | RWS TOP WNZ | WNZ district noord | 0 |  |  |  |  | WNZ (West-Nederland Zuid) | 37G-302, Oeververbinding in de rijksweg onder de Nieuwe Maas | TRUE | Armatuur |  |  | VITOP |  |  |  | 0 | 0 | [6 empty] | 0 | 0 | [11 empty] | 21 | 000100117 | 0 | 0 | [10 empty] | 0 |  |  |  |  | BR | 0 | Rijkswaterstaat West Nederland Noord |  | 173 |  |  | 0 | 0 | 0 | [8 empty] | FALSE | 0 |  |  |  |  | 0 | 0 | 0 | 0 | FALSE |  |  |  | FALSE
BET-N6-1026 | 004-0095-R, KP Kethelplein - KP Benelux | Rijksweg 4 | 37G-302-01, Beneluxtunnel (A4) |  | 21 Tunnelverlichting | Buis F T2 | Armatuur +FT2/21/L067 L2 |  |  | BET-N2-001 | BET-N3-021 | Tunnel | Objectverlichting | 1042 | 00012 | RWS TOP WNZ | WNZ district noord | 0 |  |  |  |  | WNZ (West-Nederland Zuid) | 37G-302, Oeververbinding in de rijksweg onder de Nieuwe Maas | TRUE | Armatuur |  |  | VITOP |  |  |  | 0 | 0 | [6 empty] | 0 | 0 | [11 empty] | 21 | 000100118 | 0 | 0 | [10 empty] | 0 |  |  |  |  | BR | 0 | Rijkswaterstaat West Nederland Noord |  | 173 |  |  | 0 | 0 | 0 | [8 empty] | FALSE | 0 |  |  |  |  | 0 | 0 | 0 | 0 | FALSE |  |  |  | FALSE
BET-N6-1027 | 004-0095-R, KP Kethelplein - KP Benelux | Rijksweg 4 | 37G-302-01, Beneluxtunnel (A4) |  | 21 Tunnelverlichting | Buis F T2 | Armatuur +FT2/21/L068 L4 |  |  | BET-N2-001 | BET-N3-021 | Tunnel | Objectverlichting | 1042 | 00012 | RWS TOP WNZ | WNZ district noord | 0 |  |  |  |  | WNZ (West-Nederland Zuid) | 37G-302, Oeververbinding in de rijksweg onder de Nieuwe Maas | TRUE | Armatuur |  |  | VITOP |  |  |  | 0 | 0 | [6 empty] | 0 | 0 | [11 empty] | 21 | 000100119 | 0 | 0 | [10 empty] | 0 |  |  |  |  | BR | 0 | Rijkswaterstaat West Nederland Noord |  | 173 |  |  | 0 | 0 | 0 | [8 empty] | FALSE | 0 |  |  |  |  | 0 | 0 | 0 | 0 | FALSE |  |  |  | FALSE
BET-N6-1028 | 004-0095-R, KP Kethelplein - KP Benelux | Rijksweg 4 | 37G-302-01, Beneluxtunnel (A4) |  | 21 Tunnelverlichting | Buis F T2 | Armatuur +FT2/21/L069 L2 |  |  | BET-N2-001 | BET-N3-021 | Tunnel | Objectverlichting | 1042 | 00012 | RWS TOP WNZ | WNZ district noord | 0 |  |  |  |  | WNZ (West-Nederland Zuid) | 37G-302, Oeververbinding in de rijksweg onder de Nieuwe Maas | TRUE | Armatuur |  |  | VITOP |  |  |  | 0 | 0 | [6 empty] | 0 | 0 | [11 empty] | 21 | 000100120 | 0 | 0 | [10 empty] | 0 |  |  |  |  | BR | 0 | Rijkswaterstaat West Nederland Noord |  | 173 |  |  | 0 | 0 | 0 | [8 empty] | FALSE | 0 |  |  |  |  | 0 | 0 | 0 | 0 | FALSE |  |  |  | FALSE
BET-N6-1029 | 004-0095-R, KP Kethelplein - KP Benelux | Rijksweg 4 | 37G-302-01, Beneluxtunnel (A4) |  | 21 Tunnelverlichting | Buis F T2 | Armatuur +FT2/21/L070 L3 |  |  | BET-N2-001 | BET-N3-021 | Tunnel | Objectverlichting | 1042 | 00012 | RWS TOP WNZ | WNZ district noord | 0 |  |  |  |  | WNZ (West-Nederland Zuid) | 37G-302, Oeververbinding in de rijksweg onder de Nieuwe Maas | TRUE | Armatuur |  |  | VITOP |  |  |  | 0 | 0 | [6 empty] | 0 | 0 | [11 empty] | 21 | 000100121 | 0 | 0 | [10 empty] | 0 |  |  |  |  | BR | 0 | Rijkswaterstaat West Nederland Noord |  | 173 |  |  | 0 | 0 | 0 | [8 empty] | FALSE | 0 |  |  |  |  | 0 | 0 | 0 | 0 | FALSE |  |  |  | FALSE
BET-N6-1030 | 004-0095-R, KP Kethelplein - KP Benelux | Rijksweg 4 | 37G-302-01, Beneluxtunnel (A4) |  | 21 Tunnelverlichting | Buis F T2 | Armatuur +FT2/21/L071 L1 |  |  | BET-N2-001 | BET-N3-021 | Tunnel | Objectverlichting | 1042 | 00012 | RWS TOP WNZ | WNZ district noord | 0 |  |  |  |  | WNZ (West-Nederland Zuid) | 37G-302, Oeververbinding in de rijksweg onder de Nieuwe Maas | TRUE | Armatuur |  |  | VITOP |  |  |  | 0 | 0 | [6 empty] | 0 | 0 | [11 empty] | 21 | 000100122 | 0 | 0 | [10 empty] | 0 |  |  |  |  | BR | 0 | Rijkswaterstaat West Nederland Noord |  | 173 |  |  | 0 | 0 | 0 | [8 empty] | FALSE | 0 |  |  |  |  | 0 | 0 | 0 | 0 | FALSE |  |  |  | FALSE
BET-N6-1031 | 004-0095-R, KP Kethelplein - KP Benelux | Rijksweg 4 | 37G-302-01, Beneluxtunnel (A4) |  | 21 Tunnelverlichting | Buis F T2 | Armatuur +FT2/21/L072 L3 |  |  | BET-N2-001 | BET-N3-021 | Tunnel | Objectverlichting | 1042 | 00012 | RWS TOP WNZ | WNZ district noord | 0 |  |  |  |  | WNZ (West-Nederland Zuid) | 37G-302, Oeververbinding in de rijksweg onder de Nieuwe Maas | TRUE | Armatuur |  |  | VITOP |  |  |  | 0 | 0 | [6 empty] | 0 | 0 | [11 empty] | 21 | 000100123 | 0 | 0 | [10 empty] | 0 |  |  |  |  | BR | 0 | Rijkswaterstaat West Nederland Noord |  | 173 |  |  | 0 | 0 | 0 | [8 empty] | FALSE | 0 |  |  |  |  | 0 | 0 | 0 | 0 | FALSE |  |  |  | FALSE
BET-N6-1032 | 004-0095-R, KP Kethelplein - KP Benelux | Rijksweg 4 | 37G-302-01, Beneluxtunnel (A4) |  | 21 Tunnelverlichting | Buis F T2 | Armatuur +FT2/21/L073 L1 |  |  | BET-N2-001 | BET-N3-021 | Tunnel | Objectverlichting | 1042 | 00012 | RWS TOP WNZ | WNZ district noord | 0 |  |  |  |  | WNZ (West-Nederland Zuid) | 37G-302, Oeververbinding in de rijksweg onder de Nieuwe Maas | TRUE | Armatuur |  |  | VITOP |  |  |  | 0 | 0 | [6 empty] | 0 | 0 | [11 empty] | 21 | 000100124 | 0 | 0 | [10 empty] | 0 |  |  |  |  | BR | 0 | Rijkswaterstaat West Nederland Noord |  | 173 |  |  | 0 | 0 | 0 | [8 empty] | FALSE | 0 |  |  |  |  | 0 | 0 | 0 | 0 | FALSE |  |  |  | FALSE
BET-N6-1033 | 004-0095-R, KP Kethelplein - KP Benelux | Rijksweg 4 | 37G-302-01, Beneluxtunnel (A4) |  | 21 Tunnelverlichting | Buis F T2 | Armatuur +FT2/21/L074 L3 |  |  | BET-N2-001 | BET-N3-021 | Tunnel | Objectverlichting | 1042 | 00012 | RWS TOP WNZ | WNZ district noord | 0 |  |  |  |  | WNZ (West-Nederland Zuid) | 37G-302, Oeververbinding in de rijksweg onder de Nieuwe Maas | TRUE | Armatuur |  |  | VITOP |  |  |  | 0 | 0 | [6 empty] | 0 | 0 | [11 empty] | 21 | 000100125 | 0 | 0 | [10 empty] | 0 |  |  |  |  | BR | 0 | Rijkswaterstaat West Nederland Noord |  | 173 |  |  | 0 | 0 | 0 | [8 empty] | FALSE | 0 |  |  |  |  | 0 | 0 | 0 | 0 | FALSE |  |  |  | FALSE
BET-N6-1034 | 004-0095-R, KP Kethelplein - KP Benelux | Rijksweg 4 | 37G-302-01, Beneluxtunnel (A4) |  | 21 Tunnelverlichting | Buis F T2 | Armatuur +FT2/21/L075 L1 |  |  | BET-N2-001 | BET-N3-021 | Tunnel | Objectverlichting | 1042 | 00012 | RWS TOP WNZ | WNZ district noord | 0 |  |  |  |  | WNZ (West-Nederland Zuid) | 37G-302, Oeververbinding in de rijksweg onder de Nieuwe Maas | TRUE | Armatuur |  |  | VITOP |  |  |  | 0 | 0 | [6 empty] | 0 | 0 | [11 empty] | 21 | 000100126 | 0 | 0 | [10 empty] | 0 |  |  |  |  | BR | 0 | Rijkswaterstaat West Nederland Noord |  | 173 |  |  | 0 | 0 | 0 | [8 empty] | FALSE | 0 |  |  |  |  | 0 | 0 | 0 | 0 | FALSE |  |  |  | FALSE
BET-N6-1035 | 004-0095-R, KP Kethelplein - KP Benelux | Rijksweg 4 | 37G-302-01, Beneluxtunnel (A4) |  | 21 Tunnelverlichting | Buis F T2 | Armatuur +FT2/21/L076 L4 |  |  | BET-N2-001 | BET-N3-021 | Tunnel | Objectverlichting | 1042 | 00012 | RWS TOP WNZ | WNZ district noord | 0 |  |  |  |  | WNZ (West-Nederland Zuid) | 37G-302, Oeververbinding in de rijksweg onder de Nieuwe Maas | TRUE | Armatuur |  |  | VITOP |  |  |  | 0 | 0 | [6 empty] | 0 | 0 | [11 empty] | 21 | 000100127 | 0 | 0 | [10 empty] | 0 |  |  |  |  | BR | 0 | Rijkswaterstaat West Nederland Noord |  | 173 |  |  | 0 | 0 | 0 | [8 empty] | FALSE | 0 |  |  |  |  | 0 | 0 | 0 | 0 | FALSE |  |  |  | FALSE
BET-N6-1036 | 004-0095-R, KP Kethelplein - KP Benelux | Rijksweg 4 | 37G-302-01, Beneluxtunnel (A4) |  | 21 Tunnelverlichting | Buis F T2 | Armatuur +FT2/21/L077 L2 |  |  | BET-N2-001 | BET-N3-021 | Tunnel | Objectverlichting | 1042 | 00012 | RWS TOP WNZ | WNZ district noord | 0 |  |  |  |  | WNZ (West-Nederland Zuid) | 37G-302, Oeververbinding in de rijksweg onder de Nieuwe Maas | TRUE | Armatuur |  |  | VITOP |  |  |  | 0 | 0 | [6 empty] | 0 | 0 | [11 empty] | 21 | 000100128 | 0 | 0 | [10 empty] | 0 |  |  |  |  | BR | 0 | Rijkswaterstaat West Nederland Noord |  | 173 |  |  | 0 | 0 | 0 | [8 empty] | FALSE | 0 |  |  |  |  | 0 | 0 | 0 | 0 | FALSE |  |  |  | FALSE
BET-N6-1037 | 004-0095-R, KP Kethelplein - KP Benelux | Rijksweg 4 | 37G-302-01, Beneluxtunnel (A4) |  | 21 Tunnelverlichting | Buis F T2 | Armatuur +FT2/21/L078 L4 |  |  | BET-N2-001 | BET-N3-021 | Tunnel | Objectverlichting | 1042 | 00012 | RWS TOP WNZ | WNZ district noord | 0 |  |  |  |  | WNZ (West-Nederland Zuid) | 37G-302, Oeververbinding in de rijksweg onder de Nieuwe Maas | TRUE | Armatuur |  |  | VITOP |  |  |  | 0 | 0 | [6 empty] | 0 | 0 | [11 empty] | 21 | 000100129 | 0 | 0 | [10 empty] | 0 |  |  |  |  | BR | 0 | Rijkswaterstaat West Nederland Noord |  | 173 |  |  | 0 | 0 | 0 | [8 empty] | FALSE | 0 |  |  |  |  | 0 | 0 | 0 | 0 | FALSE |  |  |  | FALSE
BET-N6-1038 | 004-0095-R, KP Kethelplein - KP Benelux | Rijksweg 4 | 37G-302-01, Beneluxtunnel (A4) |  | 21 Tunnelverlichting | Buis F T2 | Armatuur +FT2/21/L079 L2 |  |  | BET-N2-001 | BET-N3-021 | Tunnel | Objectverlichting | 1042 | 00012 | RWS TOP WNZ | WNZ district noord | 0 |  |  |  |  | WNZ (West-Nederland Zuid) | 37G-302, Oeververbinding in de rijksweg onder de Nieuwe Maas | TRUE | Armatuur |  |  | VITOP |  |  |  | 0 | 0 | [6 empty] | 0 | 0 | [11 empty] | 21 | 000100130 | 0 | 0 | [10 empty] | 0 |  |  |  |  | BR | 0 | Rijkswaterstaat West Nederland Noord |  | 173 |  |  | 0 | 0 | 0 | [8 empty] | FALSE | 0 |  |  |  |  | 0 | 0 | 0 | 0 | FALSE |  |  |  | FALSE
BET-N6-1039 | 004-0095-R, KP Kethelplein - KP Benelux | Rijksweg 4 | 37G-302-01, Beneluxtunnel (A4) |  | 21 Tunnelverlichting | Buis F T2 | Armatuur +FT2/21/L080 L4 |  |  | BET-N2-001 | BET-N3-021 | Tunnel | Objectverlichting | 1042 | 00012 | RWS TOP WNZ | WNZ district noord | 0 |  |  |  |  | WNZ (West-Nederland Zuid) | 37G-302, Oeververbinding in de rijksweg onder de Nieuwe Maas | TRUE | Armatuur |  |  | VITOP |  |  |  | 0 | 0 | [6 empty] | 0 | 0 | [11 empty] | 21 | 000100131 | 0 | 0 | [10 empty] | 0 |  |  |  |  | BR | 0 | Rijkswaterstaat West Nederland Noord |  | 173 |  |  | 0 | 0 | 0 | [8 empty] | FALSE | 0 |  |  |  |  | 0 | 0 | 0 | 0 | FALSE |  |  |  | FALSE
BET-N6-1040 | 004-0095-R, KP Kethelplein - KP Benelux | Rijksweg 4 | 37G-302-01, Beneluxtunnel (A4) |  | 21 Tunnelverlichting | Buis F T2 | Armatuur +FT2/21/L081 L2 |  |  | BET-N2-001 | BET-N3-021 | Tunnel | Objectverlichting | 1042 | 00012 | RWS TOP WNZ | WNZ district noord | 0 |  |  |  |  | WNZ (West-Nederland Zuid) | 37G-302, Oeververbinding in de rijksweg onder de Nieuwe Maas | TRUE | Armatuur |  |  | VITOP |  |  |  | 0 | 0 | [6 empty] | 0 | 0 | [11 empty] | 21 | 000100132 | 0 | 0 | [10 empty] | 0 |  |  |  |  | BR | 0 | Rijkswaterstaat West Nederland Noord |  | 173 |  |  | 0 | 0 | 0 | [8 empty] | FALSE | 0 |  |  |  |  | 0 | 0 | 0 | 0 | FALSE |  |  |  | FALSE
BET-N6-1041 | 004-0095-R, KP Kethelplein - KP Benelux | Rijksweg 4 | 37G-302-01, Beneluxtunnel (A4) |  | 21 Tunnelverlichting | Buis F T2 | Armatuur +FT2/21/L082 L3 |  |  | BET-N2-001 | BET-N3-021 | Tunnel | Objectverlichting | 1042 | 00012 | RWS TOP WNZ | WNZ district noord | 0 |  |  |  |  | WNZ (West-Nederland Zuid) | 37G-302, Oeververbinding in de rijksweg onder de Nieuwe Maas | TRUE | Armatuur |  |  | VITOP |  |  |  | 0 | 0 | [6 empty] | 0 | 0 | [11 empty] | 21 | 000100133 | 0 | 0 | [10 empty] | 0 |  |  |  |  | BR | 0 | Rijkswaterstaat West Nederland Noord |  | 173 |  |  | 0 | 0 | 0 | [8 empty] | FALSE | 0 |  |  |  |  | 0 | 0 | 0 | 0 | FALSE |  |  |  | FALSE
BET-N6-1042 | 004-0095-R, KP Kethelplein - KP Benelux | Rijksweg 4 | 37G-302-01, Beneluxtunnel (A4) |  | 21 Tunnelverlichting | Buis F T2 | Armatuur +FT2/21/L083 L1 |  |  | BET-N2-001 | BET-N3-021 | Tunnel | Objectverlichting | 1042 | 00012 | RWS TOP WNZ | WNZ district noord | 0 |  |  |  |  | WNZ (West-Nederland Zuid) | 37G-302, Oeververbinding in de rijksweg onder de Nieuwe Maas | TRUE | Armatuur |  |  | VITOP |  |  |  | 0 | 0 | [6 empty] | 0 | 0 | [11 empty] | 21 | 000100134 | 0 | 0 | [10 empty] | 0 |  |  |  |  | BR | 0 | Rijkswaterstaat West Nederland Noord |  | 173 |  |  | 0 | 0 | 0 | [8 empty] | FALSE | 0 |  |  |  |  | 0 | 0 | 0 | 0 | FALSE |  |  |  | FALSE
BET-N6-1043 | 004-0095-R, KP Kethelplein - KP Benelux | Rijksweg 4 | 37G-302-01, Beneluxtunnel (A4) |  | 21 Tunnelverlichting | Buis F T2 | Armatuur +FT2/21/L084 L3 |  |  | BET-N2-001 | BET-N3-021 | Tunnel | Objectverlichting | 1042 | 00012 | RWS TOP WNZ | WNZ district noord | 0 |  |  |  |  | WNZ (West-Nederland Zuid) | 37G-302, Oeververbinding in de rijksweg onder de Nieuwe Maas | TRUE | Armatuur |  |  | VITOP |  |  |  | 0 | 0 | [6 empty] | 0 | 0 | [11 empty] | 21 | 000100135 | 0 | 0 | [10 empty] | 0 |  |  |  |  | BR | 0 | Rijkswaterstaat West Nederland Noord |  | 173 |  |  | 0 | 0 | 0 | [8 empty] | FALSE | 0 |  |  |  |  | 0 | 0 | 0 | 0 | FALSE |  |  |  | FALSE
BET-N6-1044 | 004-0095-R, KP Kethelplein - KP Benelux | Rijksweg 4 | 37G-302-01, Beneluxtunnel (A4) |  | 21 Tunnelverlichting | Buis F T2 | Armatuur +FT2/21/L085 L1 |  |  | BET-N2-001 | BET-N3-021 | Tunnel | Objectverlichting | 1042 | 00012 | RWS TOP WNZ | WNZ district noord | 0 |  |  |  |  | WNZ (West-Nederland Zuid) | 37G-302, Oeververbinding in de rijksweg onder de Nieuwe Maas | TRUE | Armatuur |  |  | VITOP |  |  |  | 0 | 0 | [6 empty] | 0 | 0 | [11 empty] | 21 | 000100136 | 0 | 0 | [10 empty] | 0 |  |  |  |  | BR | 0 | Rijkswaterstaat West Nederland Noord |  | 173 |  |  | 0 | 0 | 0 | [8 empty] | FALSE | 0 |  |  |  |  | 0 | 0 | 0 | 0 | FALSE |  |  |  | FALSE
BET-N6-1045 | 004-0095-R, KP Kethelplein - KP Benelux | Rijksweg 4 | 37G-302-01, Beneluxtunnel (A4) |  | 21 Tunnelverlichting | Buis F T5 | Armatuur +FT5/21/L001 L1 |  |  | BET-N2-001 | BET-N3-021 | Tunnel | Objectverlichting | 1042 | 00012 | RWS TOP WNZ | WNZ district noord | 0 |  |  |  |  | WNZ (West-Nederland Zuid) | 37G-302, Oeververbinding in de rijksweg onder de Nieuwe Maas | TRUE | Armatuur |  |  | VITOP |  |  |  | 0 | 0 | [6 empty] | 0 | 0 | [11 empty] | 21 | 000100137 | 0 | 0 | [10 empty] | 0 |  |  |  |  | BR | 0 | Rijkswaterstaat West Nederland Noord |  | 173 |  |  | 0 | 0 | 0 | [8 empty] | FALSE | 0 |  |  |  |  | 0 | 0 | 0 | 0 | FALSE |  |  |  | FALSE
BET-N6-1046 | 004-0095-R, KP Kethelplein - KP Benelux | Rijksweg 4 | 37G-302-01, Beneluxtunnel (A4) |  | 21 Tunnelverlichting | Buis F T5 | Armatuur +FT5/21/L002 L3 |  |  | BET-N2-001 | BET-N3-021 | Tunnel | Objectverlichting | 1042 | 00012 | RWS TOP WNZ | WNZ district noord | 0 |  |  |  |  | WNZ (West-Nederland Zuid) | 37G-302, Oeververbinding in de rijksweg onder de Nieuwe Maas | TRUE | Armatuur |  |  | VITOP |  |  |  | 0 | 0 | [6 empty] | 0 | 0 | [11 empty] | 21 | 000100138 | 0 | 0 | [10 empty] | 0 |  |  |  |  | BR | 0 | Rijkswaterstaat West Nederland Noord |  | 173 |  |  | 0 | 0 | 0 | [8 empty] | FALSE | 0 |  |  |  |  | 0 | 0 | 0 | 0 | FALSE |  |  |  | FALSE
BET-N6-1047 | 004-0095-R, KP Kethelplein - KP Benelux | Rijksweg 4 | 37G-302-01, Beneluxtunnel (A4) |  | 21 Tunnelverlichting | Buis F T5 | Armatuur +FT5/21/L003 L1 |  |  | BET-N2-001 | BET-N3-021 | Tunnel | Objectverlichting | 1042 | 00012 | RWS TOP WNZ | WNZ district noord | 0 |  |  |  |  | WNZ (West-Nederland Zuid) | 37G-302, Oeververbinding in de rijksweg onder de Nieuwe Maas | TRUE | Armatuur |  |  | VITOP |  |  |  | 0 | 0 | [6 empty] | 0 | 0 | [11 empty] | 21 | 000100139 | 0 | 0 | [10 empty] | 0 |  |  |  |  | BR | 0 | Rijkswaterstaat West Nederland Noord |  | 173 |  |  | 0 | 0 | 0 | [8 empty] | FALSE | 0 |  |  |  |  | 0 | 0 | 0 | 0 | FALSE |  |  |  | FALSE
BET-N6-1048 | 004-0095-R, KP Kethelplein - KP Benelux | Rijksweg 4 | 37G-302-01, Beneluxtunnel (A4) |  | 21 Tunnelverlichting | Buis F T5 | Armatuur +FT5/21/L004 L4 |  |  | BET-N2-001 | BET-N3-021 | Tunnel | Objectverlichting | 1042 | 00012 | RWS TOP WNZ | WNZ district noord | 0 |  |  |  |  | WNZ (West-Nederland Zuid) | 37G-302, Oeververbinding in de rijksweg onder de Nieuwe Maas | TRUE | Armatuur |  |  | VITOP |  |  |  | 0 | 0 | [6 empty] | 0 | 0 | [11 empty] | 21 | 000100140 | 0 | 0 | [10 empty] | 0 |  |  |  |  | BR | 0 | Rijkswaterstaat West Nederland Noord |  | 173 |  |  | 0 | 0 | 0 | [8 empty] | FALSE | 0 |  |  |  |  | 0 | 0 | 0 | 0 | FALSE |  |  |  | FALSE
BET-N6-1049 | 004-0095-R, KP Kethelplein - KP Benelux | Rijksweg 4 | 37G-302-01, Beneluxtunnel (A4) |  | 21 Tunnelverlichting | Buis F T5 | Armatuur +FT5/21/L005 L2 |  |  | BET-N2-001 | BET-N3-021 | Tunnel | Objectverlichting | 1042 | 00012 | RWS TOP WNZ | WNZ district noord | 0 |  |  |  |  | WNZ (West-Nederland Zuid) | 37G-302, Oeververbinding in de rijksweg onder de Nieuwe Maas | TRUE | Armatuur |  |  | VITOP |  |  |  | 0 | 0 | [6 empty] | 0 | 0 | [11 empty] | 21 | 000100141 | 0 | 0 | [10 empty] | 0 |  |  |  |  | BR | 0 | Rijkswaterstaat West Nederland Noord |  | 173 |  |  | 0 | 0 | 0 | [8 empty] | FALSE | 0 |  |  |  |  | 0 | 0 | 0 | 0 | FALSE |  |  |  | FALSE
BET-N6-1050 | 004-0095-R, KP Kethelplein - KP Benelux | Rijksweg 4 | 37G-302-01, Beneluxtunnel (A4) |  | 21 Tunnelverlichting | Buis F T5 | Armatuur +FT5/21/L006 L4 |  |  | BET-N2-001 | BET-N3-021 | Tunnel | Objectverlichting | 1042 | 00012 | RWS TOP WNZ | WNZ district noord | 0 |  |  |  |  | WNZ (West-Nederland Zuid) | 37G-302, Oeververbinding in de rijksweg onder de Nieuwe Maas | TRUE | Armatuur |  |  | VITOP |  |  |  | 0 | 0 | [6 empty] | 0 | 0 | [11 empty] | 21 | 000100142 | 0 | 0 | [10 empty] | 0 |  |  |  |  | BR | 0 | Rijkswaterstaat West Nederland Noord |  | 173 |  |  | 0 | 0 | 0 | [8 empty] | FALSE | 0 |  |  |  |  | 0 | 0 | 0 | 0 | FALSE |  |  |  | FALSE
BET-N6-1051 | 004-0095-R, KP Kethelplein - KP Benelux | Rijksweg 4 | 37G-302-01, Beneluxtunnel (A4) |  | 21 Tunnelverlichting | Buis F T5 | Armatuur +FT5/21/L007 L2 |  |  | BET-N2-001 | BET-N3-021 | Tunnel | Objectverlichting | 1042 | 00012 | RWS TOP WNZ | WNZ district noord | 0 |  |  |  |  | WNZ (West-Nederland Zuid) | 37G-302, Oeververbinding in de rijksweg onder de Nieuwe Maas | TRUE | Armatuur |  |  | VITOP |  |  |  | 0 | 0 | [6 empty] | 0 | 0 | [11 empty] | 21 | 000100143 | 0 | 0 | [10 empty] | 0 |  |  |  |  | BR | 0 | Rijkswaterstaat West Nederland Noord |  | 173 |  |  | 0 | 0 | 0 | [8 empty] | FALSE | 0 |  |  |  |  | 0 | 0 | 0 | 0 | FALSE |  |  |  | FALSE
BET-N6-1052 | 004-0095-R, KP Kethelplein - KP Benelux | Rijksweg 4 | 37G-302-01, Beneluxtunnel (A4) |  | 21 Tunnelverlichting | Buis F T5 | Armatuur +FT5/21/L008 L4 |  |  | BET-N2-001 | BET-N3-021 | Tunnel | Objectverlichting | 1042 | 00012 | RWS TOP WNZ | WNZ district noord | 0 |  |  |  |  | WNZ (West-Nederland Zuid) | 37G-302, Oeververbinding in de rijksweg onder de Nieuwe Maas | TRUE | Armatuur |  |  | VITOP |  |  |  | 0 | 0 | [6 empty] | 0 | 0 | [11 empty] | 21 | 000100144 | 0 | 0 | [10 empty] | 0 |  |  |  |  | BR | 0 | Rijkswaterstaat West Nederland Noord |  | 173 |  |  | 0 | 0 | 0 | [8 empty] | FALSE | 0 |  |  |  |  | 0 | 0 | 0 | 0 | FALSE |  |  |  | FALSE
BET-N6-1053 | 004-0095-R, KP Kethelplein - KP Benelux | Rijksweg 4 | 37G-302-01, Beneluxtunnel (A4) |  | 21 Tunnelverlichting | Buis F T5 | Armatuur +FT5/21/L009 L2 |  |  | BET-N2-001 | BET-N3-021 | Tunnel | Objectverlichting | 1042 | 00012 | RWS TOP WNZ | WNZ district noord | 0 |  |  |  |  | WNZ (West-Nederland Zuid) | 37G-302, Oeververbinding in de rijksweg onder de Nieuwe Maas | TRUE | Armatuur |  |  | VITOP |  |  |  | 0 | 0 | [6 empty] | 0 | 0 | [11 empty] | 21 | 000100145 | 0 | 0 | [10 empty] | 0 |  |  |  |  | BR | 0 | Rijkswaterstaat West Nederland Noord |  | 173 |  |  | 0 | 0 | 0 | [8 empty] | FALSE | 0 |  |  |  |  | 0 | 0 | 0 | 0 | FALSE |  |  |  | FALSE
BET-N6-1054 | 004-0095-R, KP Kethelplein - KP Benelux | Rijksweg 4 | 37G-302-01, Beneluxtunnel (A4) |  | 21 Tunnelverlichting | Buis F T5 | Armatuur +FT5/21/L010 L3 |  |  | BET-N2-001 | BET-N3-021 | Tunnel | Objectverlichting | 1042 | 00012 | RWS TOP WNZ | WNZ district noord | 0 |  |  |  |  | WNZ (West-Nederland Zuid) | 37G-302, Oeververbinding in de rijksweg onder de Nieuwe Maas | TRUE | Armatuur |  |  | VITOP |  |  |  | 0 | 0 | [6 empty] | 0 | 0 | [11 empty] | 21 | 000100146 | 0 | 0 | [10 empty] | 0 |  |  |  |  | BR | 0 | Rijkswaterstaat West Nederland Noord |  | 173 |  |  | 0 | 0 | 0 | [8 empty] | FALSE | 0 |  |  |  |  | 0 | 0 | 0 | 0 | FALSE |  |  |  | FALSE
BET-N6-1055 | 004-0095-R, KP Kethelplein - KP Benelux | Rijksweg 4 | 37G-302-01, Beneluxtunnel (A4) |  | 21 Tunnelverlichting | Buis F T5 | Armatuur +FT5/21/L011 L1 |  |  | BET-N2-001 | BET-N3-021 | Tunnel | Objectverlichting | 1042 | 00012 | RWS TOP WNZ | WNZ district noord | 0 |  |  |  |  | WNZ (West-Nederland Zuid) | 37G-302, Oeververbinding in de rijksweg onder de Nieuwe Maas | TRUE | Armatuur |  |  | VITOP |  |  |  | 0 | 0 | [6 empty] | 0 | 0 | [11 empty] | 21 | 000100147 | 0 | 0 | [10 empty] | 0 |  |  |  |  | BR | 0 | Rijkswaterstaat West Nederland Noord |  | 173 |  |  | 0 | 0 | 0 | [8 empty] | FALSE | 0 |  |  |  |  | 0 | 0 | 0 | 0 | FALSE |  |  |  | FALSE
BET-N6-1056 | 004-0095-R, KP Kethelplein - KP Benelux | Rijksweg 4 | 37G-302-01, Beneluxtunnel (A4) |  | 21 Tunnelverlichting | Buis F T5 | Armatuur +FT5/21/L012 L3 |  |  | BET-N2-001 | BET-N3-021 | Tunnel | Objectverlichting | 1042 | 00012 | RWS TOP WNZ | WNZ district noord | 0 |  |  |  |  | WNZ (West-Nederland Zuid) | 37G-302, Oeververbinding in de rijksweg onder de Nieuwe Maas | TRUE | Armatuur |  |  | VITOP |  |  |  | 0 | 0 | [6 empty] | 0 | 0 | [11 empty] | 21 | 000100148 | 0 | 0 | [10 empty] | 0 |  |  |  |  | BR | 0 | Rijkswaterstaat West Nederland Noord |  | 173 |  |  | 0 | 0 | 0 | [8 empty] | FALSE | 0 |  |  |  |  | 0 | 0 | 0 | 0 | FALSE |  |  |  | FALSE
BET-N6-1057 | 004-0095-R, KP Kethelplein - KP Benelux | Rijksweg 4 | 37G-302-01, Beneluxtunnel (A4) |  | 21 Tunnelverlichting | Buis F T5 | Armatuur +FT5/21/L013 L1 |  |  | BET-N2-001 | BET-N3-021 | Tunnel | Objectverlichting | 1042 | 00012 | RWS TOP WNZ | WNZ district noord | 0 |  |  |  |  | WNZ (West-Nederland Zuid) | 37G-302, Oeververbinding in de rijksweg onder de Nieuwe Maas | TRUE | Armatuur |  |  | VITOP |  |  |  | 0 | 0 | [6 empty] | 0 | 0 | [11 empty] | 21 | 000100149 | 0 | 0 | [10 empty] | 0 |  |  |  |  | BR | 0 | Rijkswaterstaat West Nederland Noord |  | 173 |  |  | 0 | 0 | 0 | [8 empty] | FALSE | 0 |  |  |  |  | 0 | 0 | 0 | 0 | FALSE |  |  |  | FALSE
BET-N6-1058 | 004-0095-R, KP Kethelplein - KP Benelux | Rijksweg 4 | 37G-302-01, Beneluxtunnel (A4) |  | 21 Tunnelverlichting | Buis F T5 | Armatuur +FT5/21/L014 L3 |  |  | BET-N2-001 | BET-N3-021 | Tunnel | Objectverlichting | 1042 | 00012 | RWS TOP WNZ | WNZ district noord | 0 |  |  |  |  | WNZ (West-Nederland Zuid) | 37G-302, Oeververbinding in de rijksweg onder de Nieuwe Maas | TRUE | Armatuur |  |  | VITOP |  |  |  | 0 | 0 | [6 empty] | 0 | 0 | [11 empty] | 21 | 000100150 | 0 | 0 | [10 empty] | 0 |  |  |  |  | BR | 0 | Rijkswaterstaat West Nederland Noord |  | 173 |  |  | 0 | 0 | 0 | [8 empty] | FALSE | 0 |  |  |  |  | 0 | 0 | 0 | 0 | FALSE |  |  |  | FALSE
BET-N6-1059 | 004-0095-R, KP Kethelplein - KP Benelux | Rijksweg 4 | 37G-302-01, Beneluxtunnel (A4) |  | 21 Tunnelverlichting | Buis F T5 | Armatuur +FT5/21/L015 L1 |  |  | BET-N2-001 | BET-N3-021 | Tunnel | Objectverlichting | 1042 | 00012 | RWS TOP WNZ | WNZ district noord | 0 |  |  |  |  | WNZ (West-Nederland Zuid) | 37G-302, Oeververbinding in de rijksweg onder de Nieuwe Maas | TRUE | Armatuur |  |  | VITOP |  |  |  | 0 | 0 | [6 empty] | 0 | 0 | [11 empty] | 21 | 000100151 | 0 | 0 | [10 empty] | 0 |  |  |  |  | BR | 0 | Rijkswaterstaat West Nederland Noord |  | 173 |  |  | 0 | 0 | 0 | [8 empty] | FALSE | 0 |  |  |  |  | 0 | 0 | 0 | 0 | FALSE |  |  |  | FALSE
BET-N6-1060 | 004-0095-R, KP Kethelplein - KP Benelux | Rijksweg 4 | 37G-302-01, Beneluxtunnel (A4) |  | 21 Tunnelverlichting | Buis F T5 | Armatuur +FT5/21/L016 L4 |  |  | BET-N2-001 | BET-N3-021 | Tunnel | Objectverlichting | 1042 | 00012 | RWS TOP WNZ | WNZ district noord | 0 |  |  |  |  | WNZ (West-Nederland Zuid) | 37G-302, Oeververbinding in de rijksweg onder de Nieuwe Maas | TRUE | Armatuur |  |  | VITOP |  |  |  | 0 | 0 | [6 empty] | 0 | 0 | [11 empty] | 21 | 000100152 | 0 | 0 | [10 empty] | 0 |  |  |  |  | BR | 0 | Rijkswaterstaat West Nederland Noord |  | 173 |  |  | 0 | 0 | 0 | [8 empty] | FALSE | 0 |  |  |  |  | 0 | 0 | 0 | 0 | FALSE |  |  |  | FALSE
BET-N6-1061 | 004-0095-R, KP Kethelplein - KP Benelux | Rijksweg 4 | 37G-302-01, Beneluxtunnel (A4) |  | 21 Tunnelverlichting | Buis F T5 | Armatuur +FT5/21/L017 L2 |  |  | BET-N2-001 | BET-N3-021 | Tunnel | Objectverlichting | 1042 | 00012 | RWS TOP WNZ | WNZ district noord | 0 |  |  |  |  | WNZ (West-Nederland Zuid) | 37G-302, Oeververbinding in de rijksweg onder de Nieuwe Maas | TRUE | Armatuur |  |  | VITOP |  |  |  | 0 | 0 | [6 empty] | 0 | 0 | [11 empty] | 21 | 000100153 | 0 | 0 | [10 empty] | 0 |  |  |  |  | BR | 0 | Rijkswaterstaat West Nederland Noord |  | 173 |  |  | 0 | 0 | 0 | [8 empty] | FALSE | 0 |  |  |  |  | 0 | 0 | 0 | 0 | FALSE |  |  |  | FALSE
BET-N6-1062 | 004-0095-R, KP Kethelplein - KP Benelux | Rijksweg 4 | 37G-302-01, Beneluxtunnel (A4) |  | 21 Tunnelverlichting | Buis F T5 | Armatuur +FT5/21/L018 L4 |  |  | BET-N2-001 | BET-N3-021 | Tunnel | Objectverlichting | 1042 | 00012 | RWS TOP WNZ | WNZ district noord | 0 |  |  |  |  | WNZ (West-Nederland Zuid) | 37G-302, Oeververbinding in de rijksweg onder de Nieuwe Maas | TRUE | Armatuur |  |  | VITOP |  |  |  | 0 | 0 | [6 empty] | 0 | 0 | [11 empty] | 21 | 000100154 | 0 | 0 | [10 empty] | 0 |  |  |  |  | BR | 0 | Rijkswaterstaat West Nederland Noord |  | 173 |  |  | 0 | 0 | 0 | [8 empty] | FALSE | 0 |  |  |  |  | 0 | 0 | 0 | 0 | FALSE |  |  |  | FALSE
BET-N6-1063 | 004-0095-R, KP Kethelplein - KP Benelux | Rijksweg 4 | 37G-302-01, Beneluxtunnel (A4) |  | 21 Tunnelverlichting | Buis F T5 | Armatuur +FT5/21/L019 L2 |  |  | BET-N2-001 | BET-N3-021 | Tunnel | Objectverlichting | 1042 | 00012 | RWS TOP WNZ | WNZ district noord | 0 |  |  |  |  | WNZ (West-Nederland Zuid) | 37G-302, Oeververbinding in de rijksweg onder de Nieuwe Maas | TRUE | Armatuur |  |  | VITOP |  |  |  | 0 | 0 | [6 empty] | 0 | 0 | [11 empty] | 21 | 000100155 | 0 | 0 | [10 empty] | 0 |  |  |  |  | BR | 0 | Rijkswaterstaat West Nederland Noord |  | 173 |  |  | 0 | 0 | 0 | [8 empty] | FALSE | 0 |  |  |  |  | 0 | 0 | 0 | 0 | FALSE |  |  |  | FALSE
BET-N6-1064 | 004-0095-R, KP Kethelplein - KP Benelux | Rijksweg 4 | 37G-302-01, Beneluxtunnel (A4) |  | 21 Tunnelverlichting | Buis F T5 | Armatuur +FT5/21/L020 L4 |  |  | BET-N2-001 | BET-N3-021 | Tunnel | Objectverlichting | 1042 | 00012 | RWS TOP WNZ | WNZ district noord | 0 |  |  |  |  | WNZ (West-Nederland Zuid) | 37G-302, Oeververbinding in de rijksweg onder de Nieuwe Maas | TRUE | Armatuur |  |  | VITOP |  |  |  | 0 | 0 | [6 empty] | 0 | 0 | [11 empty] | 21 | 000100156 | 0 | 0 | [10 empty] | 0 |  |  |  |  | BR | 0 | Rijkswaterstaat West Nederland Noord |  | 173 |  |  | 0 | 0 | 0 | [8 empty] | FALSE | 0 |  |  |  |  | 0 | 0 | 0 | 0 | FALSE |  |  |  | FALSE
BET-N6-1065 | 004-0095-R, KP Kethelplein - KP Benelux | Rijksweg 4 | 37G-302-01, Beneluxtunnel (A4) |  | 21 Tunnelverlichting | Buis F T5 | Armatuur +FT5/21/L021 L2 |  |  | BET-N2-001 | BET-N3-021 | Tunnel | Objectverlichting | 1042 | 00012 | RWS TOP WNZ | WNZ district noord | 0 |  |  |  |  | WNZ (West-Nederland Zuid) | 37G-302, Oeververbinding in de rijksweg onder de Nieuwe Maas | TRUE | Armatuur |  |  | VITOP |  |  |  | 0 | 0 | [6 empty] | 0 | 0 | [11 empty] | 21 | 000100157 | 0 | 0 | [10 empty] | 0 |  |  |  |  | BR | 0 | Rijkswaterstaat West Nederland Noord |  | 173 |  |  | 0 | 0 | 0 | [8 empty] | FALSE | 0 |  |  |  |  | 0 | 0 | 0 | 0 | FALSE |  |  |  | FALSE
BET-N6-1066 | 004-0095-R, KP Kethelplein - KP Benelux | Rijksweg 4 | 37G-302-01, Beneluxtunnel (A4) |  | 21 Tunnelverlichting | Buis F T5 | Armatuur +FT5/21/L022 L3 |  |  | BET-N2-001 | BET-N3-021 | Tunnel | Objectverlichting | 1042 | 00012 | RWS TOP WNZ | WNZ district noord | 0 |  |  |  |  | WNZ (West-Nederland Zuid) | 37G-302, Oeververbinding in de rijksweg onder de Nieuwe Maas | TRUE | Armatuur |  |  | VITOP |  |  |  | 0 | 0 | [6 empty] | 0 | 0 | [11 empty] | 21 | 000100158 | 0 | 0 | [10 empty] | 0 |  |  |  |  | BR | 0 | Rijkswaterstaat West Nederland Noord |  | 173 |  |  | 0 | 0 | 0 | [8 empty] | FALSE | 0 |  |  |  |  | 0 | 0 | 0 | 0 | FALSE |  |  |  | FALSE
BET-N6-1067 | 004-0095-R, KP Kethelplein - KP Benelux | Rijksweg 4 | 37G-302-01, Beneluxtunnel (A4) |  | 21 Tunnelverlichting | Buis F T5 | Armatuur +FT5/21/L023 L1 |  |  | BET-N2-001 | BET-N3-021 | Tunnel | Objectverlichting | 1042 | 00012 | RWS TOP WNZ | WNZ district noord | 0 |  |  |  |  | WNZ (West-Nederland Zuid) | 37G-302, Oeververbinding in de rijksweg onder de Nieuwe Maas | TRUE | Armatuur |  |  | VITOP |  |  |  | 0 | 0 | [6 empty] | 0 | 0 | [11 empty] | 21 | 000100159 | 0 | 0 | [10 empty] | 0 |  |  |  |  | BR | 0 | Rijkswaterstaat West Nederland Noord |  | 173 |  |  | 0 | 0 | 0 | [8 empty] | FALSE | 0 |  |  |  |  | 0 | 0 | 0 | 0 | FALSE |  |  |  | FALSE
BET-N6-1068 | 004-0095-R, KP Kethelplein - KP Benelux | Rijksweg 4 | 37G-302-01, Beneluxtunnel (A4) |  | 21 Tunnelverlichting | Buis F T5 | Armatuur +FT5/21/L024 L3 |  |  | BET-N2-001 | BET-N3-021 | Tunnel | Objectverlichting | 1042 | 00012 | RWS TOP WNZ | WNZ district noord | 0 |  |  |  |  | WNZ (West-Nederland Zuid) | 37G-302, Oeververbinding in de rijksweg onder de Nieuwe Maas | TRUE | Armatuur |  |  | VITOP |  |  |  | 0 | 0 | [6 empty] | 0 | 0 | [11 empty] | 21 | 000100160 | 0 | 0 | [10 empty] | 0 |  |  |  |  | BR | 0 | Rijkswaterstaat West Nederland Noord |  | 173 |  |  | 0 | 0 | 0 | [8 empty] | FALSE | 0 |  |  |  |  | 0 | 0 | 0 | 0 | FALSE |  |  |  | FALSE
BET-N6-1069 | 004-0095-R, KP Kethelplein - KP Benelux | Rijksweg 4 | 37G-302-01, Beneluxtunnel (A4) |  | 21 Tunnelverlichting | Buis F T5 | Armatuur +FT5/21/L025 L1 |  |  | BET-N2-001 | BET-N3-021 | Tunnel | Objectverlichting | 1042 | 00012 | RWS TOP WNZ | WNZ district noord | 0 |  |  |  |  | WNZ (West-Nederland Zuid) | 37G-302, Oeververbinding in de rijksweg onder de Nieuwe Maas | TRUE | Armatuur |  |  | VITOP |  |  |  | 0 | 0 | [6 empty] | 0 | 0 | [11 empty] | 21 | 000100161 | 0 | 0 | [10 empty] | 0 |  |  |  |  | BR | 0 | Rijkswaterstaat West Nederland Noord |  | 173 |  |  | 0 | 0 | 0 | [8 empty] | FALSE | 0 |  |  |  |  | 0 | 0 | 0 | 0 | FALSE |  |  |  | FALSE
BET-N6-1070 | 004-0095-R, KP Kethelplein - KP Benelux | Rijksweg 4 | 37G-302-01, Beneluxtunnel (A4) |  | 21 Tunnelverlichting | Buis F T5 | Armatuur +FT5/21/L026 L3 |  |  | BET-N2-001 | BET-N3-021 | Tunnel | Objectverlichting | 1042 | 00012 | RWS TOP WNZ | WNZ district noord | 0 |  |  |  |  | WNZ (West-Nederland Zuid) | 37G-302, Oeververbinding in de rijksweg onder de Nieuwe Maas | TRUE | Armatuur |  |  | VITOP |  |  |  | 0 | 0 | [6 empty] | 0 | 0 | [11 empty] | 21 | 000100162 | 0 | 0 | [10 empty] | 0 |  |  |  |  | BR | 0 | Rijkswaterstaat West Nederland Noord |  | 173 |  |  | 0 | 0 | 0 | [8 empty] | FALSE | 0 |  |  |  |  | 0 | 0 | 0 | 0 | FALSE |  |  |  | FALSE
BET-N6-1071 | 004-0095-R, KP Kethelplein - KP Benelux | Rijksweg 4 | 37G-302-01, Beneluxtunnel (A4) |  | 21 Tunnelverlichting | Buis F T5 | Armatuur +FT5/21/L027 L1 |  |  | BET-N2-001 | BET-N3-021 | Tunnel | Objectverlichting | 1042 | 00012 | RWS TOP WNZ | WNZ district noord | 0 |  |  |  |  | WNZ (West-Nederland Zuid) | 37G-302, Oeververbinding in de rijksweg onder de Nieuwe Maas | TRUE | Armatuur |  |  | VITOP |  |  |  | 0 | 0 | [6 empty] | 0 | 0 | [11 empty] | 21 | 000100163 | 0 | 0 | [10 empty] | 0 |  |  |  |  | BR | 0 | Rijkswaterstaat West Nederland Noord |  | 173 |  |  | 0 | 0 | 0 | [8 empty] | FALSE | 0 |  |  |  |  | 0 | 0 | 0 | 0 | FALSE |  |  |  | FALSE
BET-N6-1072 | 004-0095-R, KP Kethelplein - KP Benelux | Rijksweg 4 | 37G-302-01, Beneluxtunnel (A4) |  | 21 Tunnelverlichting | Buis F T5 | Armatuur +FT5/21/L028 L4 |  |  | BET-N2-001 | BET-N3-021 | Tunnel | Objectverlichting | 1042 | 00012 | RWS TOP WNZ | WNZ district noord | 0 |  |  |  |  | WNZ (West-Nederland Zuid) | 37G-302, Oeververbinding in de rijksweg onder de Nieuwe Maas | TRUE | Armatuur |  |  | VITOP |  |  |  | 0 | 0 | [6 empty] | 0 | 0 | [11 empty] | 21 | 000100164 | 0 | 0 | [10 empty] | 0 |  |  |  |  | BR | 0 | Rijkswaterstaat West Nederland Noord |  | 173 |  |  | 0 | 0 | 0 | [8 empty] | FALSE | 0 |  |  |  |  | 0 | 0 | 0 | 0 | FALSE |  |  |  | FALSE
BET-N6-1073 | 004-0095-R, KP Kethelplein - KP Benelux | Rijksweg 4 | 37G-302-01, Beneluxtunnel (A4) |  | 21 Tunnelverlichting | Buis F T5 | Armatuur +FT5/21/L029 L2 |  |  | BET-N2-001 | BET-N3-021 | Tunnel | Objectverlichting | 1042 | 00012 | RWS TOP WNZ | WNZ district noord | 0 |  |  |  |  | WNZ (West-Nederland Zuid) | 37G-302, Oeververbinding in de rijksweg onder de Nieuwe Maas | TRUE | Armatuur |  |  | VITOP |  |  |  | 0 | 0 | [6 empty] | 0 | 0 | [11 empty] | 21 | 000100165 | 0 | 0 | [10 empty] | 0 |  |  |  |  | BR | 0 | Rijkswaterstaat West Nederland Noord |  | 173 |  |  | 0 | 0 | 0 | [8 empty] | FALSE | 0 |  |  |  |  | 0 | 0 | 0 | 0 | FALSE |  |  |  | FALSE
BET-N6-1074 | 004-0095-R, KP Kethelplein - KP Benelux | Rijksweg 4 | 37G-302-01, Beneluxtunnel (A4) |  | 21 Tunnelverlichting | Buis F T5 | Armatuur +FT5/21/L030 L4 |  |  | BET-N2-001 | BET-N3-021 | Tunnel | Objectverlichting | 1042 | 00012 | RWS TOP WNZ | WNZ district noord | 0 |  |  |  |  | WNZ (West-Nederland Zuid) | 37G-302, Oeververbinding in de rijksweg onder de Nieuwe Maas | TRUE | Armatuur |  |  | VITOP |  |  |  | 0 | 0 | [6 empty] | 0 | 0 | [11 empty] | 21 | 000100166 | 0 | 0 | [10 empty] | 0 |  |  |  |  | BR | 0 | Rijkswaterstaat West Nederland Noord |  | 173 |  |  | 0 | 0 | 0 | [8 empty] | FALSE | 0 |  |  |  |  | 0 | 0 | 0 | 0 | FALSE |  |  |  | FALSE
BET-N6-1075 | 004-0095-R, KP Kethelplein - KP Benelux | Rijksweg 4 | 37G-302-01, Beneluxtunnel (A4) |  | 21 Tunnelverlichting | Buis F T5 | Armatuur +FT5/21/L031 L2 |  |  | BET-N2-001 | BET-N3-021 | Tunnel | Objectverlichting | 1042 | 00012 | RWS TOP WNZ | WNZ district noord | 0 |  |  |  |  | WNZ (West-Nederland Zuid) | 37G-302, Oeververbinding in de rijksweg onder de Nieuwe Maas | TRUE | Armatuur |  |  | VITOP |  |  |  | 0 | 0 | [6 empty] | 0 | 0 | [11 empty] | 21 | 000100167 | 0 | 0 | [10 empty] | 0 |  |  |  |  | BR | 0 | Rijkswaterstaat West Nederland Noord |  | 173 |  |  | 0 | 0 | 0 | [8 empty] | FALSE | 0 |  |  |  |  | 0 | 0 | 0 | 0 | FALSE |  |  |  | FALSE
BET-N6-1076 | 004-0095-R, KP Kethelplein - KP Benelux | Rijksweg 4 | 37G-302-01, Beneluxtunnel (A4) |  | 21 Tunnelverlichting | Buis F T5 | Armatuur +FT5/21/L032 L4 |  |  | BET-N2-001 | BET-N3-021 | Tunnel | Objectverlichting | 1042 | 00012 | RWS TOP WNZ | WNZ district noord | 0 |  |  |  |  | WNZ (West-Nederland Zuid) | 37G-302, Oeververbinding in de rijksweg onder de Nieuwe Maas | TRUE | Armatuur |  |  | VITOP |  |  |  | 0 | 0 | [6 empty] | 0 | 0 | [11 empty] | 21 | 000100168 | 0 | 0 | [10 empty] | 0 |  |  |  |  | BR | 0 | Rijkswaterstaat West Nederland Noord |  | 173 |  |  | 0 | 0 | 0 | [8 empty] | FALSE | 0 |  |  |  |  | 0 | 0 | 0 | 0 | FALSE |  |  |  | FALSE
BET-N6-1077 | 004-0095-R, KP Kethelplein - KP Benelux | Rijksweg 4 | 37G-302-01, Beneluxtunnel (A4) |  | 21 Tunnelverlichting | Buis F T5 | Armatuur +FT5/21/L033 L2 |  |  | BET-N2-001 | BET-N3-021 | Tunnel | Objectverlichting | 1042 | 00012 | RWS TOP WNZ | WNZ district noord | 0 |  |  |  |  | WNZ (West-Nederland Zuid) | 37G-302, Oeververbinding in de rijksweg onder de Nieuwe Maas | TRUE | Armatuur |  |  | VITOP |  |  |  | 0 | 0 | [6 empty] | 0 | 0 | [11 empty] | 21 | 000100169 | 0 | 0 | [10 empty] | 0 |  |  |  |  | BR | 0 | Rijkswaterstaat West Nederland Noord |  | 173 |  |  | 0 | 0 | 0 | [8 empty] | FALSE | 0 |  |  |  |  | 0 | 0 | 0 | 0 | FALSE |  |  |  | FALSE
BET-N6-1078 | 004-0095-R, KP Kethelplein - KP Benelux | Rijksweg 4 | 37G-302-01, Beneluxtunnel (A4) |  | 21 Tunnelverlichting | Buis F T5 | Armatuur +FT5/21/L034 L3 |  |  | BET-N2-001 | BET-N3-021 | Tunnel | Objectverlichting | 1042 | 00012 | RWS TOP WNZ | WNZ district noord | 0 |  |  |  |  | WNZ (West-Nederland Zuid) | 37G-302, Oeververbinding in de rijksweg onder de Nieuwe Maas | TRUE | Armatuur |  |  | VITOP |  |  |  | 0 | 0 | [6 empty] | 0 | 0 | [11 empty] | 21 | 000100170 | 0 | 0 | [10 empty] | 0 |  |  |  |  | BR | 0 | Rijkswaterstaat West Nederland Noord |  | 173 |  |  | 0 | 0 | 0 | [8 empty] | FALSE | 0 |  |  |  |  | 0 | 0 | 0 | 0 | FALSE |  |  |  | FALSE
BET-N6-1079 | 004-0095-R, KP Kethelplein - KP Benelux | Rijksweg 4 | 37G-302-01, Beneluxtunnel (A4) |  | 21 Tunnelverlichting | Buis F T5 | Armatuur +FT5/21/L035 L1 |  |  | BET-N2-001 | BET-N3-021 | Tunnel | Objectverlichting | 1042 | 00012 | RWS TOP WNZ | WNZ district noord | 0 |  |  |  |  | WNZ (West-Nederland Zuid) | 37G-302, Oeververbinding in de rijksweg onder de Nieuwe Maas | TRUE | Armatuur |  |  | VITOP |  |  |  | 0 | 0 | [6 empty] | 0 | 0 | [11 empty] | 21 | 000100171 | 0 | 0 | [10 empty] | 0 |  |  |  |  | BR | 0 | Rijkswaterstaat West Nederland Noord |  | 173 |  |  | 0 | 0 | 0 | [8 empty] | FALSE | 0 |  |  |  |  | 0 | 0 | 0 | 0 | FALSE |  |  |  | FALSE
BET-N6-1080 | 004-0095-R, KP Kethelplein - KP Benelux | Rijksweg 4 | 37G-302-01, Beneluxtunnel (A4) |  | 21 Tunnelverlichting | Buis F T5 | Armatuur +FT5/21/L036 L3 |  |  | BET-N2-001 | BET-N3-021 | Tunnel | Objectverlichting | 1042 | 00012 | RWS TOP WNZ | WNZ district noord | 0 |  |  |  |  | WNZ (West-Nederland Zuid) | 37G-302, Oeververbinding in de rijksweg onder de Nieuwe Maas | TRUE | Armatuur |  |  | VITOP |  |  |  | 0 | 0 | [6 empty] | 0 | 0 | [11 empty] | 21 | 000100172 | 0 | 0 | [10 empty] | 0 |  |  |  |  | BR | 0 | Rijkswaterstaat West Nederland Noord |  | 173 |  |  | 0 | 0 | 0 | [8 empty] | FALSE | 0 |  |  |  |  | 0 | 0 | 0 | 0 | FALSE |  |  |  | FALSE
BET-N6-1081 | 004-0095-R, KP Kethelplein - KP Benelux | Rijksweg 4 | 37G-302-01, Beneluxtunnel (A4) |  | 21 Tunnelverlichting | Buis F T5 | Armatuur +FT5/21/L037 L1 |  |  | BET-N2-001 | BET-N3-021 | Tunnel | Objectverlichting | 1042 | 00012 | RWS TOP WNZ | WNZ district noord | 0 |  |  |  |  | WNZ (West-Nederland Zuid) | 37G-302, Oeververbinding in de rijksweg onder de Nieuwe Maas | TRUE | Armatuur |  |  | VITOP |  |  |  | 0 | 0 | [6 empty] | 0 | 0 | [11 empty] | 21 | 000100173 | 0 | 0 | [10 empty] | 0 |  |  |  |  | BR | 0 | Rijkswaterstaat West Nederland Noord |  | 173 |  |  | 0 | 0 | 0 | [8 empty] | FALSE | 0 |  |  |  |  | 0 | 0 | 0 | 0 | FALSE |  |  |  | FALSE
BET-N6-1082 | 004-0095-R, KP Kethelplein - KP Benelux | Rijksweg 4 | 37G-302-01, Beneluxtunnel (A4) |  | 21 Tunnelverlichting | Buis F T5 | Armatuur +FT5/21/L038 L3 |  |  | BET-N2-001 | BET-N3-021 | Tunnel | Objectverlichting | 1042 | 00012 | RWS TOP WNZ | WNZ district noord | 0 |  |  |  |  | WNZ (West-Nederland Zuid) | 37G-302, Oeververbinding in de rijksweg onder de Nieuwe Maas | TRUE | Armatuur |  |  | VITOP |  |  |  | 0 | 0 | [6 empty] | 0 | 0 | [11 empty] | 21 | 000100174 | 0 | 0 | [10 empty] | 0 |  |  |  |  | BR | 0 | Rijkswaterstaat West Nederland Noord |  | 173 |  |  | 0 | 0 | 0 | [8 empty] | FALSE | 0 |  |  |  |  | 0 | 0 | 0 | 0 | FALSE |  |  |  | FALSE
BET-N6-1083 | 004-0095-R, KP Kethelplein - KP Benelux | Rijksweg 4 | 37G-302-01, Beneluxtunnel (A4) |  | 21 Tunnelverlichting | Buis F T5 | Armatuur +FT5/21/L039 L1 |  |  | BET-N2-001 | BET-N3-021 | Tunnel | Objectverlichting | 1042 | 00012 | RWS TOP WNZ | WNZ district noord | 0 |  |  |  |  | WNZ (West-Nederland Zuid) | 37G-302, Oeververbinding in de rijksweg onder de Nieuwe Maas | TRUE | Armatuur |  |  | VITOP |  |  |  | 0 | 0 | [6 empty] | 0 | 0 | [11 empty] | 21 | 000100175 | 0 | 0 | [10 empty] | 0 |  |  |  |  | BR | 0 | Rijkswaterstaat West Nederland Noord |  | 173 |  |  | 0 | 0 | 0 | [8 empty] | FALSE | 0 |  |  |  |  | 0 | 0 | 0 | 0 | FALSE |  |  |  | FALSE
BET-N6-1084 | 004-0095-R, KP Kethelplein - KP Benelux | Rijksweg 4 | 37G-302-01, Beneluxtunnel (A4) |  | 21 Tunnelverlichting | Buis F T5 | Armatuur +FT5/21/L040 L4 |  |  | BET-N2-001 | BET-N3-021 | Tunnel | Objectverlichting | 1042 | 00012 | RWS TOP WNZ | WNZ district noord | 0 |  |  |  |  | WNZ (West-Nederland Zuid) | 37G-302, Oeververbinding in de rijksweg onder de Nieuwe Maas | TRUE | Armatuur |  |  | VITOP |  |  |  | 0 | 0 | [6 empty] | 0 | 0 | [11 empty] | 21 | 000100176 | 0 | 0 | [10 empty] | 0 |  |  |  |  | BR | 0 | Rijkswaterstaat West Nederland Noord |  | 173 |  |  | 0 | 0 | 0 | [8 empty] | FALSE | 0 |  |  |  |  | 0 | 0 | 0 | 0 | FALSE |  |  |  | FALSE
BET-N6-1085 | 004-0095-R, KP Kethelplein - KP Benelux | Rijksweg 4 | 37G-302-01, Beneluxtunnel (A4) |  | 21 Tunnelverlichting | Buis F T5 | Armatuur +FT5/21/L041 L2 |  |  | BET-N2-001 | BET-N3-021 | Tunnel | Objectverlichting | 1042 | 00012 | RWS TOP WNZ | WNZ district noord | 0 |  |  |  |  | WNZ (West-Nederland Zuid) | 37G-302, Oeververbinding in de rijksweg onder de Nieuwe Maas | TRUE | Armatuur |  |  | VITOP |  |  |  | 0 | 0 | [6 empty] | 0 | 0 | [11 empty] | 21 | 000100177 | 0 | 0 | [10 empty] | 0 |  |  |  |  | BR | 0 | Rijkswaterstaat West Nederland Noord |  | 173 |  |  | 0 | 0 | 0 | [8 empty] | FALSE | 0 |  |  |  |  | 0 | 0 | 0 | 0 | FALSE |  |  |  | FALSE
BET-N6-1086 | 004-0095-R, KP Kethelplein - KP Benelux | Rijksweg 4 | 37G-302-01, Beneluxtunnel (A4) |  | 21 Tunnelverlichting | Buis F T5 | Armatuur +FT5/21/L042 L4 |  |  | BET-N2-001 | BET-N3-021 | Tunnel | Objectverlichting | 1042 | 00012 | RWS TOP WNZ | WNZ district noord | 0 |  |  |  |  | WNZ (West-Nederland Zuid) | 37G-302, Oeververbinding in de rijksweg onder de Nieuwe Maas | TRUE | Armatuur |  |  | VITOP |  |  |  | 0 | 0 | [6 empty] | 0 | 0 | [11 empty] | 21 | 000100178 | 0 | 0 | [10 empty] | 0 |  |  |  |  | BR | 0 | Rijkswaterstaat West Nederland Noord |  | 173 |  |  | 0 | 0 | 0 | [8 empty] | FALSE | 0 |  |  |  |  | 0 | 0 | 0 | 0 | FALSE |  |  |  | FALSE
BET-N6-1087 | 004-0095-R, KP Kethelplein - KP Benelux | Rijksweg 4 | 37G-302-01, Beneluxtunnel (A4) |  | 21 Tunnelverlichting | Buis F T5 | Armatuur +FT5/21/L043 L2 |  |  | BET-N2-001 | BET-N3-021 | Tunnel | Objectverlichting | 1042 | 00012 | RWS TOP WNZ | WNZ district noord | 0 |  |  |  |  | WNZ (West-Nederland Zuid) | 37G-302, Oeververbinding in de rijksweg onder de Nieuwe Maas | TRUE | Armatuur |  |  | VITOP |  |  |  | 0 | 0 | [6 empty] | 0 | 0 | [11 empty] | 21 | 000100179 | 0 | 0 | [10 empty] | 0 |  |  |  |  | BR | 0 | Rijkswaterstaat West Nederland Noord |  | 173 |  |  | 0 | 0 | 0 | [8 empty] | FALSE | 0 |  |  |  |  | 0 | 0 | 0 | 0 | FALSE |  |  |  | FALSE
BET-N6-1088 | 004-0095-R, KP Kethelplein - KP Benelux | Rijksweg 4 | 37G-302-01, Beneluxtunnel (A4) |  | 21 Tunnelverlichting | Buis F T5 | Armatuur +FT5/21/L044 L4 |  |  | BET-N2-001 | BET-N3-021 | Tunnel | Objectverlichting | 1042 | 00012 | RWS TOP WNZ | WNZ district noord | 0 |  |  |  |  | WNZ (West-Nederland Zuid) | 37G-302, Oeververbinding in de rijksweg onder de Nieuwe Maas | TRUE | Armatuur |  |  | VITOP |  |  |  | 0 | 0 | [6 empty] | 0 | 0 | [11 empty] | 21 | 000100180 | 0 | 0 | [10 empty] | 0 |  |  |  |  | BR | 0 | Rijkswaterstaat West Nederland Noord |  | 173 |  |  | 0 | 0 | 0 | [8 empty] | FALSE | 0 |  |  |  |  | 0 | 0 | 0 | 0 | FALSE |  |  |  | FALSE
BET-N6-1089 | 004-0095-R, KP Kethelplein - KP Benelux | Rijksweg 4 | 37G-302-01, Beneluxtunnel (A4) |  | 21 Tunnelverlichting | Buis F T5 | Armatuur +FT5/21/L045 L2 |  |  | BET-N2-001 | BET-N3-021 | Tunnel | Objectverlichting | 1042 | 00012 | RWS TOP WNZ | WNZ district noord | 0 |  |  |  |  | WNZ (West-Nederland Zuid) | 37G-302, Oeververbinding in de rijksweg onder de Nieuwe Maas | TRUE | Armatuur |  |  | VITOP |  |  |  | 0 | 0 | [6 empty] | 0 | 0 | [11 empty] | 21 | 000100181 | 0 | 0 | [10 empty] | 0 |  |  |  |  | BR | 0 | Rijkswaterstaat West Nederland Noord |  | 173 |  |  | 0 | 0 | 0 | [8 empty] | FALSE | 0 |  |  |  |  | 0 | 0 | 0 | 0 | FALSE |  |  |  | FALSE
BET-N6-1090 | 004-0095-R, KP Kethelplein - KP Benelux | Rijksweg 4 | 37G-302-01, Beneluxtunnel (A4) |  | 21 Tunnelverlichting | Buis F T5 | Armatuur +FT5/21/L046 L3 |  |  | BET-N2-001 | BET-N3-021 | Tunnel | Objectverlichting | 1042 | 00012 | RWS TOP WNZ | WNZ district noord | 0 |  |  |  |  | WNZ (West-Nederland Zuid) | 37G-302, Oeververbinding in de rijksweg onder de Nieuwe Maas | TRUE | Armatuur |  |  | VITOP |  |  |  | 0 | 0 | [6 empty] | 0 | 0 | [11 empty] | 21 | 000100182 | 0 | 0 | [10 empty] | 0 |  |  |  |  | BR | 0 | Rijkswaterstaat West Nederland Noord |  | 173 |  |  | 0 | 0 | 0 | [8 empty] | FALSE | 0 |  |  |  |  | 0 | 0 | 0 | 0 | FALSE |  |  |  | FALSE
BET-N6-1091 | 004-0095-R, KP Kethelplein - KP Benelux | Rijksweg 4 | 37G-302-01, Beneluxtunnel (A4) |  | 21 Tunnelverlichting | Buis F T5 | Armatuur +FT5/21/L047 L1 |  |  | BET-N2-001 | BET-N3-021 | Tunnel | Objectverlichting | 1042 | 00012 | RWS TOP WNZ | WNZ district noord | 0 |  |  |  |  | WNZ (West-Nederland Zuid) | 37G-302, Oeververbinding in de rijksweg onder de Nieuwe Maas | TRUE | Armatuur |  |  | VITOP |  |  |  | 0 | 0 | [6 empty] | 0 | 0 | [11 empty] | 21 | 000100183 | 0 | 0 | [10 empty] | 0 |  |  |  |  | BR | 0 | Rijkswaterstaat West Nederland Noord |  | 173 |  |  | 0 | 0 | 0 | [8 empty] | FALSE | 0 |  |  |  |  | 0 | 0 | 0 | 0 | FALSE |  |  |  | FALSE
BET-N6-1092 | 004-0095-R, KP Kethelplein - KP Benelux | Rijksweg 4 | 37G-302-01, Beneluxtunnel (A4) |  | 21 Tunnelverlichting | Buis F T5 | Armatuur +FT5/21/L048 L3 |  |  | BET-N2-001 | BET-N3-021 | Tunnel | Objectverlichting | 1042 | 00012 | RWS TOP WNZ | WNZ district noord | 0 |  |  |  |  | WNZ (West-Nederland Zuid) | 37G-302, Oeververbinding in de rijksweg onder de Nieuwe Maas | TRUE | Armatuur |  |  | VITOP |  |  |  | 0 | 0 | [6 empty] | 0 | 0 | [11 empty] | 21 | 000100184 | 0 | 0 | [10 empty] | 0 |  |  |  |  | BR | 0 | Rijkswaterstaat West Nederland Noord |  | 173 |  |  | 0 | 0 | 0 | [8 empty] | FALSE | 0 |  |  |  |  | 0 | 0 | 0 | 0 | FALSE |  |  |  | FALSE
BET-N6-1093 | 004-0095-R, KP Kethelplein - KP Benelux | Rijksweg 4 | 37G-302-01, Beneluxtunnel (A4) |  | 21 Tunnelverlichting | Buis F T5 | Armatuur +FT5/21/L049 L1 |  |  | BET-N2-001 | BET-N3-021 | Tunnel | Objectverlichting | 1042 | 00012 | RWS TOP WNZ | WNZ district noord | 0 |  |  |  |  | WNZ (West-Nederland Zuid) | 37G-302, Oeververbinding in de rijksweg onder de Nieuwe Maas | TRUE | Armatuur |  |  | VITOP |  |  |  | 0 | 0 | [6 empty] | 0 | 0 | [11 empty] | 21 | 000100185 | 0 | 0 | [10 empty] | 0 |  |  |  |  | BR | 0 | Rijkswaterstaat West Nederland Noord |  | 173 |  |  | 0 | 0 | 0 | [8 empty] | FALSE | 0 |  |  |  |  | 0 | 0 | 0 | 0 | FALSE |  |  |  | FALSE
BET-N6-1094 | 004-0095-R, KP Kethelplein - KP Benelux | Rijksweg 4 | 37G-302-01, Beneluxtunnel (A4) |  | 21 Tunnelverlichting | Buis F T5 | Armatuur +FT5/21/L050 L3 |  |  | BET-N2-001 | BET-N3-021 | Tunnel | Objectverlichting | 1042 | 00012 | RWS TOP WNZ | WNZ district noord | 0 |  |  |  |  | WNZ (West-Nederland Zuid) | 37G-302, Oeververbinding in de rijksweg onder de Nieuwe Maas | TRUE | Armatuur |  |  | VITOP |  |  |  | 0 | 0 | [6 empty] | 0 | 0 | [11 empty] | 21 | 000100186 | 0 | 0 | [10 empty] | 0 |  |  |  |  | BR | 0 | Rijkswaterstaat West Nederland Noord |  | 173 |  |  | 0 | 0 | 0 | [8 empty] | FALSE | 0 |  |  |  |  | 0 | 0 | 0 | 0 | FALSE |  |  |  | FALSE
BET-N6-1095 | 004-0095-R, KP Kethelplein - KP Benelux | Rijksweg 4 | 37G-302-01, Beneluxtunnel (A4) |  | 21 Tunnelverlichting | Buis F T5 | Armatuur +FT5/21/L051 L1 |  |  | BET-N2-001 | BET-N3-021 | Tunnel | Objectverlichting | 1042 | 00012 | RWS TOP WNZ | WNZ district noord | 0 |  |  |  |  | WNZ (West-Nederland Zuid) | 37G-302, Oeververbinding in de rijksweg onder de Nieuwe Maas | TRUE | Armatuur |  |  | VITOP |  |  |  | 0 | 0 | [6 empty] | 0 | 0 | [11 empty] | 21 | 000100187 | 0 | 0 | [10 empty] | 0 |  |  |  |  | BR | 0 | Rijkswaterstaat West Nederland Noord |  | 173 |  |  | 0 | 0 | 0 | [8 empty] | FALSE | 0 |  |  |  |  | 0 | 0 | 0 | 0 | FALSE |  |  |  | FALSE
BET-N6-1096 | 004-0095-R, KP Kethelplein - KP Benelux | Rijksweg 4 | 37G-302-01, Beneluxtunnel (A4) |  | 21 Tunnelverlichting | Buis F T5 | Armatuur +FT5/21/L052 L4 |  |  | BET-N2-001 | BET-N3-021 | Tunnel | Objectverlichting | 1042 | 00012 | RWS TOP WNZ | WNZ district noord | 0 |  |  |  |  | WNZ (West-Nederland Zuid) | 37G-302, Oeververbinding in de rijksweg onder de Nieuwe Maas | TRUE | Armatuur |  |  | VITOP |  |  |  | 0 | 0 | [6 empty] | 0 | 0 | [11 empty] | 21 | 000100188 | 0 | 0 | [10 empty] | 0 |  |  |  |  | BR | 0 | Rijkswaterstaat West Nederland Noord |  | 173 |  |  | 0 | 0 | 0 | [8 empty] | FALSE | 0 |  |  |  |  | 0 | 0 | 0 | 0 | FALSE |  |  |  | FALSE
BET-N6-1097 | 004-0095-R, KP Kethelplein - KP Benelux | Rijksweg 4 | 37G-302-01, Beneluxtunnel (A4) |  | 21 Tunnelverlichting | Buis F T5 | Armatuur +FT5/21/L053 L2 |  |  | BET-N2-001 | BET-N3-021 | Tunnel | Objectverlichting | 1042 | 00012 | RWS TOP WNZ | WNZ district noord | 0 |  |  |  |  | WNZ (West-Nederland Zuid) | 37G-302, Oeververbinding in de rijksweg onder de Nieuwe Maas | TRUE | Armatuur |  |  | VITOP |  |  |  | 0 | 0 | [6 empty] | 0 | 0 | [11 empty] | 21 | 000100189 | 0 | 0 | [10 empty] | 0 |  |  |  |  | BR | 0 | Rijkswaterstaat West Nederland Noord |  | 173 |  |  | 0 | 0 | 0 | [8 empty] | FALSE | 0 |  |  |  |  | 0 | 0 | 0 | 0 | FALSE |  |  |  | FALSE
BET-N6-1098 | 004-0095-R, KP Kethelplein - KP Benelux | Rijksweg 4 | 37G-302-01, Beneluxtunnel (A4) |  | 21 Tunnelverlichting | Buis F T5 | Armatuur +FT5/21/L054 L4 |  |  | BET-N2-001 | BET-N3-021 | Tunnel | Objectverlichting | 1042 | 00012 | RWS TOP WNZ | WNZ district noord | 0 |  |  |  |  | WNZ (West-Nederland Zuid) | 37G-302, Oeververbinding in de rijksweg onder de Nieuwe Maas | TRUE | Armatuur |  |  | VITOP |  |  |  | 0 | 0 | [6 empty] | 0 | 0 | [11 empty] | 21 | 000100190 | 0 | 0 | [10 empty] | 0 |  |  |  |  | BR | 0 | Rijkswaterstaat West Nederland Noord |  | 173 |  |  | 0 | 0 | 0 | [8 empty] | FALSE | 0 |  |  |  |  | 0 | 0 | 0 | 0 | FALSE |  |  |  | FALSE
BET-N6-1099 | 004-0095-R, KP Kethelplein - KP Benelux | Rijksweg 4 | 37G-302-01, Beneluxtunnel (A4) |  | 21 Tunnelverlichting | Buis F T5 | Armatuur +FT5/21/L055 L2 |  |  | BET-N2-001 | BET-N3-021 | Tunnel | Objectverlichting | 1042 | 00012 | RWS TOP WNZ | WNZ district noord | 0 |  |  |  |  | WNZ (West-Nederland Zuid) | 37G-302, Oeververbinding in de rijksweg onder de Nieuwe Maas | TRUE | Armatuur |  |  | VITOP |  |  |  | 0 | 0 | [6 empty] | 0 | 0 | [11 empty] | 21 | 000100191 | 0 | 0 | [10 empty] | 0 |  |  |  |  | BR | 0 | Rijkswaterstaat West Nederland Noord |  | 173 |  |  | 0 | 0 | 0 | [8 empty] | FALSE | 0 |  |  |  |  | 0 | 0 | 0 | 0 | FALSE |  |  |  | FALSE
BET-N6-1100 | 004-0095-R, KP Kethelplein - KP Benelux | Rijksweg 4 | 37G-302-01, Beneluxtunnel (A4) |  | 21 Tunnelverlichting | Buis F T5 | Armatuur +FT5/21/L056 L4 |  |  | BET-N2-001 | BET-N3-021 | Tunnel | Objectverlichting | 1042 | 00012 | RWS TOP WNZ | WNZ district noord | 0 |  |  |  |  | WNZ (West-Nederland Zuid) | 37G-302, Oeververbinding in de rijksweg onder de Nieuwe Maas | TRUE | Armatuur |  |  | VITOP |  |  |  | 0 | 0 | [6 empty] | 0 | 0 | [11 empty] | 21 | 000100192 | 0 | 0 | [10 empty] | 0 |  |  |  |  | BR | 0 | Rijkswaterstaat West Nederland Noord |  | 173 |  |  | 0 | 0 | 0 | [8 empty] | FALSE | 0 |  |  |  |  | 0 | 0 | 0 | 0 | FALSE |  |  |  | FALSE
BET-N6-1101 | 004-0095-R, KP Kethelplein - KP Benelux | Rijksweg 4 | 37G-302-01, Beneluxtunnel (A4) |  | 21 Tunnelverlichting | Buis F T5 | Armatuur +FT5/21/L057 L2 |  |  | BET-N2-001 | BET-N3-021 | Tunnel | Objectverlichting | 1042 | 00012 | RWS TOP WNZ | WNZ district noord | 0 |  |  |  |  | WNZ (West-Nederland Zuid) | 37G-302, Oeververbinding in de rijksweg onder de Nieuwe Maas | TRUE | Armatuur |  |  | VITOP |  |  |  | 0 | 0 | [6 empty] | 0 | 0 | [11 empty] | 21 | 000100193 | 0 | 0 | [10 empty] | 0 |  |  |  |  | BR | 0 | Rijkswaterstaat West Nederland Noord |  | 173 |  |  | 0 | 0 | 0 | [8 empty] | FALSE | 0 |  |  |  |  | 0 | 0 | 0 | 0 | FALSE |  |  |  | FALSE
BET-N6-1102 | 004-0095-R, KP Kethelplein - KP Benelux | Rijksweg 4 | 37G-302-01, Beneluxtunnel (A4) |  | 21 Tunnelverlichting | Buis F T5 | Armatuur +FT5/21/L058 L3 |  |  | BET-N2-001 | BET-N3-021 | Tunnel | Objectverlichting | 1042 | 00012 | RWS TOP WNZ | WNZ district noord | 0 |  |  |  |  | WNZ (West-Nederland Zuid) | 37G-302, Oeververbinding in de rijksweg onder de Nieuwe Maas | TRUE | Armatuur |  |  | VITOP |  |  |  | 0 | 0 | [6 empty] | 0 | 0 | [11 empty] | 21 | 000100194 | 0 | 0 | [10 empty] | 0 |  |  |  |  | BR | 0 | Rijkswaterstaat West Nederland Noord |  | 173 |  |  | 0 | 0 | 0 | [8 empty] | FALSE | 0 |  |  |  |  | 0 | 0 | 0 | 0 | FALSE |  |  |  | FALSE
BET-N6-1103 | 004-0095-R, KP Kethelplein - KP Benelux | Rijksweg 4 | 37G-302-01, Beneluxtunnel (A4) |  | 21 Tunnelverlichting | Buis F T5 | Armatuur +FT5/21/L059 L1 |  |  | BET-N2-001 | BET-N3-021 | Tunnel | Objectverlichting | 1042 | 00012 | RWS TOP WNZ | WNZ district noord | 0 |  |  |  |  | WNZ (West-Nederland Zuid) | 37G-302, Oeververbinding in de rijksweg onder de Nieuwe Maas | TRUE | Armatuur |  |  | VITOP |  |  |  | 0 | 0 | [6 empty] | 0 | 0 | [11 empty] | 21 | 000100195 | 0 | 0 | [10 empty] | 0 |  |  |  |  | BR | 0 | Rijkswaterstaat West Nederland Noord |  | 173 |  |  | 0 | 0 | 0 | [8 empty] | FALSE | 0 |  |  |  |  | 0 | 0 | 0 | 0 | FALSE |  |  |  | FALSE
BET-N6-1104 | 004-0095-R, KP Kethelplein - KP Benelux | Rijksweg 4 | 37G-302-01, Beneluxtunnel (A4) |  | 21 Tunnelverlichting | Buis F T5 | Armatuur +FT5/21/L060 L3 |  |  | BET-N2-001 | BET-N3-021 | Tunnel | Objectverlichting | 1042 | 00012 | RWS TOP WNZ | WNZ district noord | 0 |  |  |  |  | WNZ (West-Nederland Zuid) | 37G-302, Oeververbinding in de rijksweg onder de Nieuwe Maas | TRUE | Armatuur |  |  | VITOP |  |  |  | 0 | 0 | [6 empty] | 0 | 0 | [11 empty] | 21 | 000100196 | 0 | 0 | [10 empty] | 0 |  |  |  |  | BR | 0 | Rijkswaterstaat West Nederland Noord |  | 173 |  |  | 0 | 0 | 0 | [8 empty] | FALSE | 0 |  |  |  |  | 0 | 0 | 0 | 0 | FALSE |  |  |  | FALSE
BET-N6-1105 | 004-0095-R, KP Kethelplein - KP Benelux | Rijksweg 4 | 37G-302-01, Beneluxtunnel (A4) |  | 21 Tunnelverlichting | Buis F T5 | Armatuur +FT5/21/L061 L1 |  |  | BET-N2-001 | BET-N3-021 | Tunnel | Objectverlichting | 1042 | 00012 | RWS TOP WNZ | WNZ district noord | 0 |  |  |  |  | WNZ (West-Nederland Zuid) | 37G-302, Oeververbinding in de rijksweg onder de Nieuwe Maas | TRUE | Armatuur |  |  | VITOP |  |  |  | 0 | 0 | [6 empty] | 0 | 0 | [11 empty] | 21 | 000100197 | 0 | 0 | [10 empty] | 0 |  |  |  |  | BR | 0 | Rijkswaterstaat West Nederland Noord |  | 173 |  |  | 0 | 0 | 0 | [8 empty] | FALSE | 0 |  |  |  |  | 0 | 0 | 0 | 0 | FALSE |  |  |  | FALSE
BET-N6-1106 | 004-0095-R, KP Kethelplein - KP Benelux | Rijksweg 4 | 37G-302-01, Beneluxtunnel (A4) |  | 21 Tunnelverlichting | Buis F T5 | Armatuur +FT5/21/L062 L3 |  |  | BET-N2-001 | BET-N3-021 | Tunnel | Objectverlichting | 1042 | 00012 | RWS TOP WNZ | WNZ district noord | 0 |  |  |  |  | WNZ (West-Nederland Zuid) | 37G-302, Oeververbinding in de rijksweg onder de Nieuwe Maas | TRUE | Armatuur |  |  | VITOP |  |  |  | 0 | 0 | [6 empty] | 0 | 0 | [11 empty] | 21 | 000100198 | 0 | 0 | [10 empty] | 0 |  |  |  |  | BR | 0 | Rijkswaterstaat West Nederland Noord |  | 173 |  |  | 0 | 0 | 0 | [8 empty] | FALSE | 0 |  |  |  |  | 0 | 0 | 0 | 0 | FALSE |  |  |  | FALSE
BET-N6-1107 | 004-0095-R, KP Kethelplein - KP Benelux | Rijksweg 4 | 37G-302-01, Beneluxtunnel (A4) |  | 21 Tunnelverlichting | Buis F T5 | Armatuur +FT5/21/L063 L1 |  |  | BET-N2-001 | BET-N3-021 | Tunnel | Objectverlichting | 1042 | 00012 | RWS TOP WNZ | WNZ district noord | 0 |  |  |  |  | WNZ (West-Nederland Zuid) | 37G-302, Oeververbinding in de rijksweg onder de Nieuwe Maas | TRUE | Armatuur |  |  | VITOP |  |  |  | 0 | 0 | [6 empty] | 0 | 0 | [11 empty] | 21 | 000100199 | 0 | 0 | [10 empty] | 0 |  |  |  |  | BR | 0 | Rijkswaterstaat West Nederland Noord |  | 173 |  |  | 0 | 0 | 0 | [8 empty] | FALSE | 0 |  |  |  |  | 0 | 0 | 0 | 0 | FALSE |  |  |  | FALSE
BET-N6-1108 | 004-0095-R, KP Kethelplein - KP Benelux | Rijksweg 4 | 37G-302-01, Beneluxtunnel (A4) |  | 21 Tunnelverlichting | Buis F T5 | Armatuur +FT5/21/L064 L4 |  |  | BET-N2-001 | BET-N3-021 | Tunnel | Objectverlichting | 1042 | 00012 | RWS TOP WNZ | WNZ district noord | 0 |  |  |  |  | WNZ (West-Nederland Zuid) | 37G-302, Oeververbinding in de rijksweg onder de Nieuwe Maas | TRUE | Armatuur |  |  | VITOP |  |  |  | 0 | 0 | [6 empty] | 0 | 0 | [11 empty] | 21 | 000100200 | 0 | 0 | [10 empty] | 0 |  |  |  |  | BR | 0 | Rijkswaterstaat West Nederland Noord |  | 173 |  |  | 0 | 0 | 0 | [8 empty] | FALSE | 0 |  |  |  |  | 0 | 0 | 0 | 0 | FALSE |  |  |  | FALSE
BET-N6-1109 | 004-0095-R, KP Kethelplein - KP Benelux | Rijksweg 4 | 37G-302-01, Beneluxtunnel (A4) |  | 21 Tunnelverlichting | Buis F T5 | Armatuur +FT5/21/L065 L2 |  |  | BET-N2-001 | BET-N3-021 | Tunnel | Objectverlichting | 1042 | 00012 | RWS TOP WNZ | WNZ district noord | 0 |  |  |  |  | WNZ (West-Nederland Zuid) | 37G-302, Oeververbinding in de rijksweg onder de Nieuwe Maas | TRUE | Armatuur |  |  | VITOP |  |  |  | 0 | 0 | [6 empty] | 0 | 0 | [11 empty] | 21 | 000100201 | 0 | 0 | [10 empty] | 0 |  |  |  |  | BR | 0 | Rijkswaterstaat West Nederland Noord |  | 173 |  |  | 0 | 0 | 0 | [8 empty] | FALSE | 0 |  |  |  |  | 0 | 0 | 0 | 0 | FALSE |  |  |  | FALSE
BET-N6-1110 | 004-0095-R, KP Kethelplein - KP Benelux | Rijksweg 4 | 37G-302-01, Beneluxtunnel (A4) |  | 21 Tunnelverlichting | Buis F T5 | Armatuur +FT5/21/L066 L4 |  |  | BET-N2-001 | BET-N3-021 | Tunnel | Objectverlichting | 1042 | 00012 | RWS TOP WNZ | WNZ district noord | 0 |  |  |  |  | WNZ (West-Nederland Zuid) | 37G-302, Oeververbinding in de rijksweg onder de Nieuwe Maas | TRUE | Armatuur |  |  | VITOP |  |  |  | 0 | 0 | [6 empty] | 0 | 0 | [11 empty] | 21 | 000100202 | 0 | 0 | [10 empty] | 0 |  |  |  |  | BR | 0 | Rijkswaterstaat West Nederland Noord |  | 173 |  |  | 0 | 0 | 0 | [8 empty] | FALSE | 0 |  |  |  |  | 0 | 0 | 0 | 0 | FALSE |  |  |  | FALSE
BET-N6-1111 | 004-0095-R, KP Kethelplein - KP Benelux | Rijksweg 4 | 37G-302-01, Beneluxtunnel (A4) |  | 21 Tunnelverlichting | Buis F T5 | Armatuur +FT5/21/L067 L2 |  |  | BET-N2-001 | BET-N3-021 | Tunnel | Objectverlichting | 1042 | 00012 | RWS TOP WNZ | WNZ district noord | 0 |  |  |  |  | WNZ (West-Nederland Zuid) | 37G-302, Oeververbinding in de rijksweg onder de Nieuwe Maas | TRUE | Armatuur |  |  | VITOP |  |  |  | 0 | 0 | [6 empty] | 0 | 0 | [11 empty] | 21 | 000100203 | 0 | 0 | [10 empty] | 0 |  |  |  |  | BR | 0 | Rijkswaterstaat West Nederland Noord |  | 173 |  |  | 0 | 0 | 0 | [8 empty] | FALSE | 0 |  |  |  |  | 0 | 0 | 0 | 0 | FALSE |  |  |  | FALSE
BET-N6-1112 | 004-0095-R, KP Kethelplein - KP Benelux | Rijksweg 4 | 37G-302-01, Beneluxtunnel (A4) |  | 21 Tunnelverlichting | Buis F T5 | Armatuur +FT5/21/L068 L4 |  |  | BET-N2-001 | BET-N3-021 | Tunnel | Objectverlichting | 1042 | 00012 | RWS TOP WNZ | WNZ district noord | 0 |  |  |  |  | WNZ (West-Nederland Zuid) | 37G-302, Oeververbinding in de rijksweg onder de Nieuwe Maas | TRUE | Armatuur |  |  | VITOP |  |  |  | 0 | 0 | [6 empty] | 0 | 0 | [11 empty] | 21 | 000100204 | 0 | 0 | [10 empty] | 0 |  |  |  |  | BR | 0 | Rijkswaterstaat West Nederland Noord |  | 173 |  |  | 0 | 0 | 0 | [8 empty] | FALSE | 0 |  |  |  |  | 0 | 0 | 0 | 0 | FALSE |  |  |  | FALSE
BET-N6-1113 | 004-0095-R, KP Kethelplein - KP Benelux | Rijksweg 4 | 37G-302-01, Beneluxtunnel (A4) |  | 21 Tunnelverlichting | Buis F T5 | Armatuur +FT5/21/L069 L2 |  |  | BET-N2-001 | BET-N3-021 | Tunnel | Objectverlichting | 1042 | 00012 | RWS TOP WNZ | WNZ district noord | 0 |  |  |  |  | WNZ (West-Nederland Zuid) | 37G-302, Oeververbinding in de rijksweg onder de Nieuwe Maas | TRUE | Armatuur |  |  | VITOP |  |  |  | 0 | 0 | [6 empty] | 0 | 0 | [11 empty] | 21 | 000100205 | 0 | 0 | [10 empty] | 0 |  |  |  |  | BR | 0 | Rijkswaterstaat West Nederland Noord |  | 173 |  |  | 0 | 0 | 0 | [8 empty] | FALSE | 0 |  |  |  |  | 0 | 0 | 0 | 0 | FALSE |  |  |  | FALSE
BET-N6-1114 | 004-0095-R, KP Kethelplein - KP Benelux | Rijksweg 4 | 37G-302-01, Beneluxtunnel (A4) |  | 21 Tunnelverlichting | Buis F T5 | Armatuur +FT5/21/L070 L3 |  |  | BET-N2-001 | BET-N3-021 | Tunnel | Objectverlichting | 1042 | 00012 | RWS TOP WNZ | WNZ district noord | 0 |  |  |  |  | WNZ (West-Nederland Zuid) | 37G-302, Oeververbinding in de rijksweg onder de Nieuwe Maas | TRUE | Armatuur |  |  | VITOP |  |  |  | 0 | 0 | [6 empty] | 0 | 0 | [11 empty] | 21 | 000100206 | 0 | 0 | [10 empty] | 0 |  |  |  |  | BR | 0 | Rijkswaterstaat West Nederland Noord |  | 173 |  |  | 0 | 0 | 0 | [8 empty] | FALSE | 0 |  |  |  |  | 0 | 0 | 0 | 0 | FALSE |  |  |  | FALSE
BET-N6-1115 | 004-0095-R, KP Kethelplein - KP Benelux | Rijksweg 4 | 37G-302-01, Beneluxtunnel (A4) |  | 21 Tunnelverlichting | Buis F T5 | Armatuur +FT5/21/L071 L1 |  |  | BET-N2-001 | BET-N3-021 | Tunnel | Objectverlichting | 1042 | 00012 | RWS TOP WNZ | WNZ district noord | 0 |  |  |  |  | WNZ (West-Nederland Zuid) | 37G-302, Oeververbinding in de rijksweg onder de Nieuwe Maas | TRUE | Armatuur |  |  | VITOP |  |  |  | 0 | 0 | [6 empty] | 0 | 0 | [11 empty] | 21 | 000100207 | 0 | 0 | [10 empty] | 0 |  |  |  |  | BR | 0 | Rijkswaterstaat West Nederland Noord |  | 173 |  |  | 0 | 0 | 0 | [8 empty] | FALSE | 0 |  |  |  |  | 0 | 0 | 0 | 0 | FALSE |  |  |  | FALSE
BET-N6-1116 | 004-0095-R, KP Kethelplein - KP Benelux | Rijksweg 4 | 37G-302-01, Beneluxtunnel (A4) |  | 21 Tunnelverlichting | Buis F T5 | Armatuur +FT5/21/L072 L3 |  |  | BET-N2-001 | BET-N3-021 | Tunnel | Objectverlichting | 1042 | 00012 | RWS TOP WNZ | WNZ district noord | 0 |  |  |  |  | WNZ (West-Nederland Zuid) | 37G-302, Oeververbinding in de rijksweg onder de Nieuwe Maas | TRUE | Armatuur |  |  | VITOP |  |  |  | 0 | 0 | [6 empty] | 0 | 0 | [11 empty] | 21 | 000100208 | 0 | 0 | [10 empty] | 0 |  |  |  |  | BR | 0 | Rijkswaterstaat West Nederland Noord |  | 173 |  |  | 0 | 0 | 0 | [8 empty] | FALSE | 0 |  |  |  |  | 0 | 0 | 0 | 0 | FALSE |  |  |  | FALSE
BET-N6-1117 | 004-0095-R, KP Kethelplein - KP Benelux | Rijksweg 4 | 37G-302-01, Beneluxtunnel (A4) |  | 21 Tunnelverlichting | Buis F T5 | Armatuur +FT5/21/L073 L1 |  |  | BET-N2-001 | BET-N3-021 | Tunnel | Objectverlichting | 1042 | 00012 | RWS TOP WNZ | WNZ district noord | 0 |  |  |  |  | WNZ (West-Nederland Zuid) | 37G-302, Oeververbinding in de rijksweg onder de Nieuwe Maas | TRUE | Armatuur |  |  | VITOP |  |  |  | 0 | 0 | [6 empty] | 0 | 0 | [11 empty] | 21 | 000100209 | 0 | 0 | [10 empty] | 0 |  |  |  |  | BR | 0 | Rijkswaterstaat West Nederland Noord |  | 173 |  |  | 0 | 0 | 0 | [8 empty] | FALSE | 0 |  |  |  |  | 0 | 0 | 0 | 0 | FALSE |  |  |  | FALSE
BET-N6-1118 | 004-0095-R, KP Kethelplein - KP Benelux | Rijksweg 4 | 37G-302-01, Beneluxtunnel (A4) |  | 21 Tunnelverlichting | Buis F T5 | Armatuur +FT5/21/L074 L3 |  |  | BET-N2-001 | BET-N3-021 | Tunnel | Objectverlichting | 1042 | 00012 | RWS TOP WNZ | WNZ district noord | 0 |  |  |  |  | WNZ (West-Nederland Zuid) | 37G-302, Oeververbinding in de rijksweg onder de Nieuwe Maas | TRUE | Armatuur |  |  | VITOP |  |  |  | 0 | 0 | [6 empty] | 0 | 0 | [11 empty] | 21 | 000100210 | 0 | 0 | [10 empty] | 0 |  |  |  |  | BR | 0 | Rijkswaterstaat West Nederland Noord |  | 173 |  |  | 0 | 0 | 0 | [8 empty] | FALSE | 0 |  |  |  |  | 0 | 0 | 0 | 0 | FALSE |  |  |  | FALSE
BET-N6-1119 | 004-0095-R, KP Kethelplein - KP Benelux | Rijksweg 4 | 37G-302-01, Beneluxtunnel (A4) |  | 21 Tunnelverlichting | Buis F T5 | Armatuur +FT5/21/L075 L1 |  |  | BET-N2-001 | BET-N3-021 | Tunnel | Objectverlichting | 1042 | 00012 | RWS TOP WNZ | WNZ district noord | 0 |  |  |  |  | WNZ (West-Nederland Zuid) | 37G-302, Oeververbinding in de rijksweg onder de Nieuwe Maas | TRUE | Armatuur |  |  | VITOP |  |  |  | 0 | 0 | [6 empty] | 0 | 0 | [11 empty] | 21 | 000100211 | 0 | 0 | [10 empty] | 0 |  |  |  |  | BR | 0 | Rijkswaterstaat West Nederland Noord |  | 173 |  |  | 0 | 0 | 0 | [8 empty] | FALSE | 0 |  |  |  |  | 0 | 0 | 0 | 0 | FALSE |  |  |  | FALSE
BET-N6-1120 | 004-0095-R, KP Kethelplein - KP Benelux | Rijksweg 4 | 37G-302-01, Beneluxtunnel (A4) |  | 21 Tunnelverlichting | Buis F T5 | Armatuur +FT5/21/L076 L4 |  |  | BET-N2-001 | BET-N3-021 | Tunnel | Objectverlichting | 1042 | 00012 | RWS TOP WNZ | WNZ district noord | 0 |  |  |  |  | WNZ (West-Nederland Zuid) | 37G-302, Oeververbinding in de rijksweg onder de Nieuwe Maas | TRUE | Armatuur |  |  | VITOP |  |  |  | 0 | 0 | [6 empty] | 0 | 0 | [11 empty] | 21 | 000100212 | 0 | 0 | [10 empty] | 0 |  |  |  |  | BR | 0 | Rijkswaterstaat West Nederland Noord |  | 173 |  |  | 0 | 0 | 0 | [8 empty] | FALSE | 0 |  |  |  |  | 0 | 0 | 0 | 0 | FALSE |  |  |  | FALSE
BET-N6-1121 | 004-0095-R, KP Kethelplein - KP Benelux | Rijksweg 4 | 37G-302-01, Beneluxtunnel (A4) |  | 21 Tunnelverlichting | Buis F T5 | Armatuur +FT5/21/L077 L2 |  |  | BET-N2-001 | BET-N3-021 | Tunnel | Objectverlichting | 1042 | 00012 | RWS TOP WNZ | WNZ district noord | 0 |  |  |  |  | WNZ (West-Nederland Zuid) | 37G-302, Oeververbinding in de rijksweg onder de Nieuwe Maas | TRUE | Armatuur |  |  | VITOP |  |  |  | 0 | 0 | [6 empty] | 0 | 0 | [11 empty] | 21 | 000100213 | 0 | 0 | [10 empty] | 0 |  |  |  |  | BR | 0 | Rijkswaterstaat West Nederland Noord |  | 173 |  |  | 0 | 0 | 0 | [8 empty] | FALSE | 0 |  |  |  |  | 0 | 0 | 0 | 0 | FALSE |  |  |  | FALSE
BET-N6-1122 | 004-0095-R, KP Kethelplein - KP Benelux | Rijksweg 4 | 37G-302-01, Beneluxtunnel (A4) |  | 21 Tunnelverlichting | Buis F T5 | Armatuur +FT5/21/L078 L4 |  |  | BET-N2-001 | BET-N3-021 | Tunnel | Objectverlichting | 1042 | 00012 | RWS TOP WNZ | WNZ district noord | 0 |  |  |  |  | WNZ (West-Nederland Zuid) | 37G-302, Oeververbinding in de rijksweg onder de Nieuwe Maas | TRUE | Armatuur |  |  | VITOP |  |  |  | 0 | 0 | [6 empty] | 0 | 0 | [11 empty] | 21 | 000100214 | 0 | 0 | [10 empty] | 0 |  |  |  |  | BR | 0 | Rijkswaterstaat West Nederland Noord |  | 173 |  |  | 0 | 0 | 0 | [8 empty] | FALSE | 0 |  |  |  |  | 0 | 0 | 0 | 0 | FALSE |  |  |  | FALSE
BET-N6-1123 | 004-0095-R, KP Kethelplein - KP Benelux | Rijksweg 4 | 37G-302-01, Beneluxtunnel (A4) |  | 21 Tunnelverlichting | Buis F T5 | Armatuur +FT5/21/L079 L2 |  |  | BET-N2-001 | BET-N3-021 | Tunnel | Objectverlichting | 1042 | 00012 | RWS TOP WNZ | WNZ district noord | 0 |  |  |  |  | WNZ (West-Nederland Zuid) | 37G-302, Oeververbinding in de rijksweg onder de Nieuwe Maas | TRUE | Armatuur |  |  | VITOP |  |  |  | 0 | 0 | [6 empty] | 0 | 0 | [11 empty] | 21 | 000100215 | 0 | 0 | [10 empty] | 0 |  |  |  |  | BR | 0 | Rijkswaterstaat West Nederland Noord |  | 173 |  |  | 0 | 0 | 0 | [8 empty] | FALSE | 0 |  |  |  |  | 0 | 0 | 0 | 0 | FALSE |  |  |  | FALSE
BET-N6-1124 | 004-0095-R, KP Kethelplein - KP Benelux | Rijksweg 4 | 37G-302-01, Beneluxtunnel (A4) |  | 21 Tunnelverlichting | Buis F T5 | Armatuur +FT5/21/L080 L4 |  |  | BET-N2-001 | BET-N3-021 | Tunnel | Objectverlichting | 1042 | 00012 | RWS TOP WNZ | WNZ district noord | 0 |  |  |  |  | WNZ (West-Nederland Zuid) | 37G-302, Oeververbinding in de rijksweg onder de Nieuwe Maas | TRUE | Armatuur |  |  | VITOP |  |  |  | 0 | 0 | [6 empty] | 0 | 0 | [11 empty] | 21 | 000100216 | 0 | 0 | [10 empty] | 0 |  |  |  |  | BR | 0 | Rijkswaterstaat West Nederland Noord |  | 173 |  |  | 0 | 0 | 0 | [8 empty] | FALSE | 0 |  |  |  |  | 0 | 0 | 0 | 0 | FALSE |  |  |  | FALSE
BET-N6-1125 | 004-0095-R, KP Kethelplein - KP Benelux | Rijksweg 4 | 37G-302-01, Beneluxtunnel (A4) |  | 21 Tunnelverlichting | Buis F T5 | Armatuur +FT5/21/L081 L2 |  |  | BET-N2-001 | BET-N3-021 | Tunnel | Objectverlichting | 1042 | 00012 | RWS TOP WNZ | WNZ district noord | 0 |  |  |  |  | WNZ (West-Nederland Zuid) | 37G-302, Oeververbinding in de rijksweg onder de Nieuwe Maas | TRUE | Armatuur |  |  | VITOP |  |  |  | 0 | 0 | [6 empty] | 0 | 0 | [11 empty] | 21 | 000100217 | 0 | 0 | [10 empty] | 0 |  |  |  |  | BR | 0 | Rijkswaterstaat West Nederland Noord |  | 173 |  |  | 0 | 0 | 0 | [8 empty] | FALSE | 0 |  |  |  |  | 0 | 0 | 0 | 0 | FALSE |  |  |  | FALSE
BET-N6-1126 | 004-0095-R, KP Kethelplein - KP Benelux | Rijksweg 4 | 37G-302-01, Beneluxtunnel (A4) |  | 21 Tunnelverlichting | Buis F T5 | Armatuur +FT5/21/L082 L3 |  |  | BET-N2-001 | BET-N3-021 | Tunnel | Objectverlichting | 1042 | 00012 | RWS TOP WNZ | WNZ district noord | 0 |  |  |  |  | WNZ (West-Nederland Zuid) | 37G-302, Oeververbinding in de rijksweg onder de Nieuwe Maas | TRUE | Armatuur |  |  | VITOP |  |  |  | 0 | 0 | [6 empty] | 0 | 0 | [11 empty] | 21 | 000100218 | 0 | 0 | [10 empty] | 0 |  |  |  |  | BR | 0 | Rijkswaterstaat West Nederland Noord |  | 173 |  |  | 0 | 0 | 0 | [8 empty] | FALSE | 0 |  |  |  |  | 0 | 0 | 0 | 0 | FALSE |  |  |  | FALSE
BET-N6-1127 | 004-0095-R, KP Kethelplein - KP Benelux | Rijksweg 4 | 37G-302-01, Beneluxtunnel (A4) |  | 21 Tunnelverlichting | Buis F T5 | Armatuur +FT5/21/L083 L1 |  |  | BET-N2-001 | BET-N3-021 | Tunnel | Objectverlichting | 1042 | 00012 | RWS TOP WNZ | WNZ district noord | 0 |  |  |  |  | WNZ (West-Nederland Zuid) | 37G-302, Oeververbinding in de rijksweg onder de Nieuwe Maas | TRUE | Armatuur |  |  | VITOP |  |  |  | 0 | 0 | [6 empty] | 0 | 0 | [11 empty] | 21 | 000100219 | 0 | 0 | [10 empty] | 0 |  |  |  |  | BR | 0 | Rijkswaterstaat West Nederland Noord |  | 173 |  |  | 0 | 0 | 0 | [8 empty] | FALSE | 0 |  |  |  |  | 0 | 0 | 0 | 0 | FALSE |  |  |  | FALSE
BET-N6-1128 | 004-0095-R, KP Kethelplein - KP Benelux | Rijksweg 4 | 37G-302-01, Beneluxtunnel (A4) |  | 21 Tunnelverlichting | Buis F T5 | Armatuur +FT5/21/L084 L3 |  |  | BET-N2-001 | BET-N3-021 | Tunnel | Objectverlichting | 1042 | 00012 | RWS TOP WNZ | WNZ district noord | 0 |  |  |  |  | WNZ (West-Nederland Zuid) | 37G-302, Oeververbinding in de rijksweg onder de Nieuwe Maas | TRUE | Armatuur |  |  | VITOP |  |  |  | 0 | 0 | [6 empty] | 0 | 0 | [11 empty] | 21 | 000100220 | 0 | 0 | [10 empty] | 0 |  |  |  |  | BR | 0 | Rijkswaterstaat West Nederland Noord |  | 173 |  |  | 0 | 0 | 0 | [8 empty] | FALSE | 0 |  |  |  |  | 0 | 0 | 0 | 0 | FALSE |  |  |  | FALSE
BET-N6-1129 | 004-0095-R, KP Kethelplein - KP Benelux | Rijksweg 4 | 37G-302-01, Beneluxtunnel (A4) |  | 21 Tunnelverlichting | Buis F T5 | Armatuur +FT5/21/L085 L1 |  |  | BET-N2-001 | BET-N3-021 | Tunnel | Objectverlichting | 1042 | 00012 | RWS TOP WNZ | WNZ district noord | 0 |  |  |  |  | WNZ (West-Nederland Zuid) | 37G-302, Oeververbinding in de rijksweg onder de Nieuwe Maas | TRUE | Armatuur |  |  | VITOP |  |  |  | 0 | 0 | [6 empty] | 0 | 0 | [11 empty] | 21 | 000100221 | 0 | 0 | [10 empty] | 0 |  |  |  |  | BR | 0 | Rijkswaterstaat West Nederland Noord |  | 173 |  |  | 0 | 0 | 0 | [8 empty] | FALSE | 0 |  |  |  |  | 0 | 0 | 0 | 0 | FALSE |  |  |  | FALSE
BET-N6-1130 | 004-0095-R, KP Kethelplein - KP Benelux | Rijksweg 4 | 37G-302-01, Beneluxtunnel (A4) |  | 21 Tunnelverlichting | Buis F T6 | Armatuur +FT6/21/L001 L3 |  |  | BET-N2-001 | BET-N3-021 | Tunnel | Objectverlichting | 1042 | 00012 | RWS TOP WNZ | WNZ district noord | 0 |  |  |  |  | WNZ (West-Nederland Zuid) | 37G-302, Oeververbinding in de rijksweg onder de Nieuwe Maas | TRUE | Armatuur |  |  | VITOP |  |  |  | 0 | 0 | [6 empty] | 0 | 0 | [11 empty] | 21 | 000100222 | 0 | 0 | [10 empty] | 0 |  |  |  |  | BR | 0 | Rijkswaterstaat West Nederland Noord |  | 173 |  |  | 0 | 0 | 0 | [8 empty] | FALSE | 0 |  |  |  |  | 0 | 0 | 0 | 0 | FALSE |  |  |  | FALSE
BET-N6-1131 | 004-0095-R, KP Kethelplein - KP Benelux | Rijksweg 4 | 37G-302-01, Beneluxtunnel (A4) |  | 21 Tunnelverlichting | Buis F T6 | Armatuur +FT6/21/L002 L1 |  |  | BET-N2-001 | BET-N3-021 | Tunnel | Objectverlichting | 1042 | 00012 | RWS TOP WNZ | WNZ district noord | 0 |  |  |  |  | WNZ (West-Nederland Zuid) | 37G-302, Oeververbinding in de rijksweg onder de Nieuwe Maas | TRUE | Armatuur |  |  | VITOP |  |  |  | 0 | 0 | [6 empty] | 0 | 0 | [11 empty] | 21 | 000100223 | 0 | 0 | [10 empty] | 0 |  |  |  |  | BR | 0 | Rijkswaterstaat West Nederland Noord |  | 173 |  |  | 0 | 0 | 0 | [8 empty] | FALSE | 0 |  |  |  |  | 0 | 0 | 0 | 0 | FALSE |  |  |  | FALSE
BET-N6-1132 | 004-0095-R, KP Kethelplein - KP Benelux | Rijksweg 4 | 37G-302-01, Beneluxtunnel (A4) |  | 21 Tunnelverlichting | Buis F T6 | Armatuur +FT6/21/L003 L4 |  |  | BET-N2-001 | BET-N3-021 | Tunnel | Objectverlichting | 1042 | 00012 | RWS TOP WNZ | WNZ district noord | 0 |  |  |  |  | WNZ (West-Nederland Zuid) | 37G-302, Oeververbinding in de rijksweg onder de Nieuwe Maas | TRUE | Armatuur |  |  | VITOP |  |  |  | 0 | 0 | [6 empty] | 0 | 0 | [11 empty] | 21 | 000100224 | 0 | 0 | [10 empty] | 0 |  |  |  |  | BR | 0 | Rijkswaterstaat West Nederland Noord |  | 173 |  |  | 0 | 0 | 0 | [8 empty] | FALSE | 0 |  |  |  |  | 0 | 0 | 0 | 0 | FALSE |  |  |  | FALSE
BET-N6-1133 | 004-0095-R, KP Kethelplein - KP Benelux | Rijksweg 4 | 37G-302-01, Beneluxtunnel (A4) |  | 21 Tunnelverlichting | Buis F T6 | Armatuur +FT6/21/L004 L2 |  |  | BET-N2-001 | BET-N3-021 | Tunnel | Objectverlichting | 1042 | 00012 | RWS TOP WNZ | WNZ district noord | 0 |  |  |  |  | WNZ (West-Nederland Zuid) | 37G-302, Oeververbinding in de rijksweg onder de Nieuwe Maas | TRUE | Armatuur |  |  | VITOP |  |  |  | 0 | 0 | [6 empty] | 0 | 0 | [11 empty] | 21 | 000100225 | 0 | 0 | [10 empty] | 0 |  |  |  |  | BR | 0 | Rijkswaterstaat West Nederland Noord |  | 173 |  |  | 0 | 0 | 0 | [8 empty] | FALSE | 0 |  |  |  |  | 0 | 0 | 0 | 0 | FALSE |  |  |  | FALSE
BET-N6-1134 | 004-0095-R, KP Kethelplein - KP Benelux | Rijksweg 4 | 37G-302-01, Beneluxtunnel (A4) |  | 21 Tunnelverlichting | Buis F T6 | Armatuur +FT6/21/L005 L4 |  |  | BET-N2-001 | BET-N3-021 | Tunnel | Objectverlichting | 1042 | 00012 | RWS TOP WNZ | WNZ district noord | 0 |  |  |  |  | WNZ (West-Nederland Zuid) | 37G-302, Oeververbinding in de rijksweg onder de Nieuwe Maas | TRUE | Armatuur |  |  | VITOP |  |  |  | 0 | 0 | [6 empty] | 0 | 0 | [11 empty] | 21 | 000100226 | 0 | 0 | [10 empty] | 0 |  |  |  |  | BR | 0 | Rijkswaterstaat West Nederland Noord |  | 173 |  |  | 0 | 0 | 0 | [8 empty] | FALSE | 0 |  |  |  |  | 0 | 0 | 0 | 0 | FALSE |  |  |  | FALSE
BET-N6-1135 | 004-0095-R, KP Kethelplein - KP Benelux | Rijksweg 4 | 37G-302-01, Beneluxtunnel (A4) |  | 21 Tunnelverlichting | Buis F T6 | Armatuur +FT6/21/L006 L2 |  |  | BET-N2-001 | BET-N3-021 | Tunnel | Objectverlichting | 1042 | 00012 | RWS TOP WNZ | WNZ district noord | 0 |  |  |  |  | WNZ (West-Nederland Zuid) | 37G-302, Oeververbinding in de rijksweg onder de Nieuwe Maas | TRUE | Armatuur |  |  | VITOP |  |  |  | 0 | 0 | [6 empty] | 0 | 0 | [11 empty] | 21 | 000100227 | 0 | 0 | [10 empty] | 0 |  |  |  |  | BR | 0 | Rijkswaterstaat West Nederland Noord |  | 173 |  |  | 0 | 0 | 0 | [8 empty] | FALSE | 0 |  |  |  |  | 0 | 0 | 0 | 0 | FALSE |  |  |  | FALSE
BET-N6-1136 | 004-0095-R, KP Kethelplein - KP Benelux | Rijksweg 4 | 37G-302-01, Beneluxtunnel (A4) |  | 21 Tunnelverlichting | Buis F T6 | Armatuur +FT6/21/L007 L4 |  |  | BET-N2-001 | BET-N3-021 | Tunnel | Objectverlichting | 1042 | 00012 | RWS TOP WNZ | WNZ district noord | 0 |  |  |  |  | WNZ (West-Nederland Zuid) | 37G-302, Oeververbinding in de rijksweg onder de Nieuwe Maas | TRUE | Armatuur |  |  | VITOP |  |  |  | 0 | 0 | [6 empty] | 0 | 0 | [11 empty] | 21 | 000100228 | 0 | 0 | [10 empty] | 0 |  |  |  |  | BR | 0 | Rijkswaterstaat West Nederland Noord |  | 173 |  |  | 0 | 0 | 0 | [8 empty] | FALSE | 0 |  |  |  |  | 0 | 0 | 0 | 0 | FALSE |  |  |  | FALSE
BET-N6-1137 | 004-0095-R, KP Kethelplein - KP Benelux | Rijksweg 4 | 37G-302-01, Beneluxtunnel (A4) |  | 21 Tunnelverlichting | Buis F T6 | Armatuur +FT6/21/L008 L2 |  |  | BET-N2-001 | BET-N3-021 | Tunnel | Objectverlichting | 1042 | 00012 | RWS TOP WNZ | WNZ district noord | 0 |  |  |  |  | WNZ (West-Nederland Zuid) | 37G-302, Oeververbinding in de rijksweg onder de Nieuwe Maas | TRUE | Armatuur |  |  | VITOP |  |  |  | 0 | 0 | [6 empty] | 0 | 0 | [11 empty] | 21 | 000100229 | 0 | 0 | [10 empty] | 0 |  |  |  |  | BR | 0 | Rijkswaterstaat West Nederland Noord |  | 173 |  |  | 0 | 0 | 0 | [8 empty] | FALSE | 0 |  |  |  |  | 0 | 0 | 0 | 0 | FALSE |  |  |  | FALSE
BET-N6-1138 | 004-0095-R, KP Kethelplein - KP Benelux | Rijksweg 4 | 37G-302-01, Beneluxtunnel (A4) |  | 21 Tunnelverlichting | Buis F T6 | Armatuur +FT6/21/L009 L3 |  |  | BET-N2-001 | BET-N3-021 | Tunnel | Objectverlichting | 1042 | 00012 | RWS TOP WNZ | WNZ district noord | 0 |  |  |  |  | WNZ (West-Nederland Zuid) | 37G-302, Oeververbinding in de rijksweg onder de Nieuwe Maas | TRUE | Armatuur |  |  | VITOP |  |  |  | 0 | 0 | [6 empty] | 0 | 0 | [11 empty] | 21 | 000100230 | 0 | 0 | [10 empty] | 0 |  |  |  |  | BR | 0 | Rijkswaterstaat West Nederland Noord |  | 173 |  |  | 0 | 0 | 0 | [8 empty] | FALSE | 0 |  |  |  |  | 0 | 0 | 0 | 0 | FALSE |  |  |  | FALSE
BET-N6-1139 | 004-0095-R, KP Kethelplein - KP Benelux | Rijksweg 4 | 37G-302-01, Beneluxtunnel (A4) |  | 21 Tunnelverlichting | Buis F T6 | Armatuur +FT6/21/L010 L1 |  |  | BET-N2-001 | BET-N3-021 | Tunnel | Objectverlichting | 1042 | 00012 | RWS TOP WNZ | WNZ district noord | 0 |  |  |  |  | WNZ (West-Nederland Zuid) | 37G-302, Oeververbinding in de rijksweg onder de Nieuwe Maas | TRUE | Armatuur |  |  | VITOP |  |  |  | 0 | 0 | [6 empty] | 0 | 0 | [11 empty] | 21 | 000100231 | 0 | 0 | [10 empty] | 0 |  |  |  |  | BR | 0 | Rijkswaterstaat West Nederland Noord |  | 173 |  |  | 0 | 0 | 0 | [8 empty] | FALSE | 0 |  |  |  |  | 0 | 0 | 0 | 0 | FALSE |  |  |  | FALSE
BET-N6-1140 | 004-0095-R, KP Kethelplein - KP Benelux | Rijksweg 4 | 37G-302-01, Beneluxtunnel (A4) |  | 21 Tunnelverlichting | Buis F T6 | Armatuur +FT6/21/L011 L3 |  |  | BET-N2-001 | BET-N3-021 | Tunnel | Objectverlichting | 1042 | 00012 | RWS TOP WNZ | WNZ district noord | 0 |  |  |  |  | WNZ (West-Nederland Zuid) | 37G-302, Oeververbinding in de rijksweg onder de Nieuwe Maas | TRUE | Armatuur |  |  | VITOP |  |  |  | 0 | 0 | [6 empty] | 0 | 0 | [11 empty] | 21 | 000100232 | 0 | 0 | [10 empty] | 0 |  |  |  |  | BR | 0 | Rijkswaterstaat West Nederland Noord |  | 173 |  |  | 0 | 0 | 0 | [8 empty] | FALSE | 0 |  |  |  |  | 0 | 0 | 0 | 0 | FALSE |  |  |  | FALSE
BET-N6-1141 | 004-0095-R, KP Kethelplein - KP Benelux | Rijksweg 4 | 37G-302-01, Beneluxtunnel (A4) |  | 21 Tunnelverlichting | Buis F T6 | Armatuur +FT6/21/L012 L1 |  |  | BET-N2-001 | BET-N3-021 | Tunnel | Objectverlichting | 1042 | 00012 | RWS TOP WNZ | WNZ district noord | 0 |  |  |  |  | WNZ (West-Nederland Zuid) | 37G-302, Oeververbinding in de rijksweg onder de Nieuwe Maas | TRUE | Armatuur |  |  | VITOP |  |  |  | 0 | 0 | [6 empty] | 0 | 0 | [11 empty] | 21 | 000100233 | 0 | 0 | [10 empty] | 0 |  |  |  |  | BR | 0 | Rijkswaterstaat West Nederland Noord |  | 173 |  |  | 0 | 0 | 0 | [8 empty] | FALSE | 0 |  |  |  |  | 0 | 0 | 0 | 0 | FALSE |  |  |  | FALSE
BET-N6-1142 | 004-0095-R, KP Kethelplein - KP Benelux | Rijksweg 4 | 37G-302-01, Beneluxtunnel (A4) |  | 21 Tunnelverlichting | Buis F T6 | Armatuur +FT6/21/L013 L3 |  |  | BET-N2-001 | BET-N3-021 | Tunnel | Objectverlichting | 1042 | 00012 | RWS TOP WNZ | WNZ district noord | 0 |  |  |  |  | WNZ (West-Nederland Zuid) | 37G-302, Oeververbinding in de rijksweg onder de Nieuwe Maas | TRUE | Armatuur |  |  | VITOP |  |  |  | 0 | 0 | [6 empty] | 0 | 0 | [11 empty] | 21 | 000100234 | 0 | 0 | [10 empty] | 0 |  |  |  |  | BR | 0 | Rijkswaterstaat West Nederland Noord |  | 173 |  |  | 0 | 0 | 0 | [8 empty] | FALSE | 0 |  |  |  |  | 0 | 0 | 0 | 0 | FALSE |  |  |  | FALSE
BET-N6-1143 | 004-0095-R, KP Kethelplein - KP Benelux | Rijksweg 4 | 37G-302-01, Beneluxtunnel (A4) |  | 21 Tunnelverlichting | Buis F T6 | Armatuur +FT6/21/L014 L1 |  |  | BET-N2-001 | BET-N3-021 | Tunnel | Objectverlichting | 1042 | 00012 | RWS TOP WNZ | WNZ district noord | 0 |  |  |  |  | WNZ (West-Nederland Zuid) | 37G-302, Oeververbinding in de rijksweg onder de Nieuwe Maas | TRUE | Armatuur |  |  | VITOP |  |  |  | 0 | 0 | [6 empty] | 0 | 0 | [11 empty] | 21 | 000100235 | 0 | 0 | [10 empty] | 0 |  |  |  |  | BR | 0 | Rijkswaterstaat West Nederland Noord |  | 173 |  |  | 0 | 0 | 0 | [8 empty] | FALSE | 0 |  |  |  |  | 0 | 0 | 0 | 0 | FALSE |  |  |  | FALSE
BET-N6-1144 | 004-0095-R, KP Kethelplein - KP Benelux | Rijksweg 4 | 37G-302-01, Beneluxtunnel (A4) |  | 21 Tunnelverlichting | Buis F T6 | Armatuur +FT6/21/L015 L4 |  |  | BET-N2-001 | BET-N3-021 | Tunnel | Objectverlichting | 1042 | 00012 | RWS TOP WNZ | WNZ district noord | 0 |  |  |  |  | WNZ (West-Nederland Zuid) | 37G-302, Oeververbinding in de rijksweg onder de Nieuwe Maas | TRUE | Armatuur |  |  | VITOP |  |  |  | 0 | 0 | [6 empty] | 0 | 0 | [11 empty] | 21 | 000100236 | 0 | 0 | [10 empty] | 0 |  |  |  |  | BR | 0 | Rijkswaterstaat West Nederland Noord |  | 173 |  |  | 0 | 0 | 0 | [8 empty] | FALSE | 0 |  |  |  |  | 0 | 0 | 0 | 0 | FALSE |  |  |  | FALSE
BET-N6-1145 | 004-0095-R, KP Kethelplein - KP Benelux | Rijksweg 4 | 37G-302-01, Beneluxtunnel (A4) |  | 21 Tunnelverlichting | Buis F T6 | Armatuur +FT6/21/L016 L2 |  |  | BET-N2-001 | BET-N3-021 | Tunnel | Objectverlichting | 1042 | 00012 | RWS TOP WNZ | WNZ district noord | 0 |  |  |  |  | WNZ (West-Nederland Zuid) | 37G-302, Oeververbinding in de rijksweg onder de Nieuwe Maas | TRUE | Armatuur |  |  | VITOP |  |  |  | 0 | 0 | [6 empty] | 0 | 0 | [11 empty] | 21 | 000100237 | 0 | 0 | [10 empty] | 0 |  |  |  |  | BR | 0 | Rijkswaterstaat West Nederland Noord |  | 173 |  |  | 0 | 0 | 0 | [8 empty] | FALSE | 0 |  |  |  |  | 0 | 0 | 0 | 0 | FALSE |  |  |  | FALSE
BET-N6-1146 | 004-0095-R, KP Kethelplein - KP Benelux | Rijksweg 4 | 37G-302-01, Beneluxtunnel (A4) |  | 21 Tunnelverlichting | Buis F T6 | Armatuur +FT6/21/L017 L4 |  |  | BET-N2-001 | BET-N3-021 | Tunnel | Objectverlichting | 1042 | 00012 | RWS TOP WNZ | WNZ district noord | 0 |  |  |  |  | WNZ (West-Nederland Zuid) | 37G-302, Oeververbinding in de rijksweg onder de Nieuwe Maas | TRUE | Armatuur |  |  | VITOP |  |  |  | 0 | 0 | [6 empty] | 0 | 0 | [11 empty] | 21 | 000100238 | 0 | 0 | [10 empty] | 0 |  |  |  |  | BR | 0 | Rijkswaterstaat West Nederland Noord |  | 173 |  |  | 0 | 0 | 0 | [8 empty] | FALSE | 0 |  |  |  |  | 0 | 0 | 0 | 0 | FALSE |  |  |  | FALSE
BET-N6-1147 | 004-0095-R, KP Kethelplein - KP Benelux | Rijksweg 4 | 37G-302-01, Beneluxtunnel (A4) |  | 21 Tunnelverlichting | Buis F T6 | Armatuur +FT6/21/L018 L2 |  |  | BET-N2-001 | BET-N3-021 | Tunnel | Objectverlichting | 1042 | 00012 | RWS TOP WNZ | WNZ district noord | 0 |  |  |  |  | WNZ (West-Nederland Zuid) | 37G-302, Oeververbinding in de rijksweg onder de Nieuwe Maas | TRUE | Armatuur |  |  | VITOP |  |  |  | 0 | 0 | [6 empty] | 0 | 0 | [11 empty] | 21 | 000100239 | 0 | 0 | [10 empty] | 0 |  |  |  |  | BR | 0 | Rijkswaterstaat West Nederland Noord |  | 173 |  |  | 0 | 0 | 0 | [8 empty] | FALSE | 0 |  |  |  |  | 0 | 0 | 0 | 0 | FALSE |  |  |  | FALSE
BET-N6-1148 | 004-0095-R, KP Kethelplein - KP Benelux | Rijksweg 4 | 37G-302-01, Beneluxtunnel (A4) |  | 21 Tunnelverlichting | Buis F T6 | Armatuur +FT6/21/L019 L4 |  |  | BET-N2-001 | BET-N3-021 | Tunnel | Objectverlichting | 1042 | 00012 | RWS TOP WNZ | WNZ district noord | 0 |  |  |  |  | WNZ (West-Nederland Zuid) | 37G-302, Oeververbinding in de rijksweg onder de Nieuwe Maas | TRUE | Armatuur |  |  | VITOP |  |  |  | 0 | 0 | [6 empty] | 0 | 0 | [11 empty] | 21 | 000100240 | 0 | 0 | [10 empty] | 0 |  |  |  |  | BR | 0 | Rijkswaterstaat West Nederland Noord |  | 173 |  |  | 0 | 0 | 0 | [8 empty] | FALSE | 0 |  |  |  |  | 0 | 0 | 0 | 0 | FALSE |  |  |  | FALSE
BET-N6-1149 | 004-0095-R, KP Kethelplein - KP Benelux | Rijksweg 4 | 37G-302-01, Beneluxtunnel (A4) |  | 21 Tunnelverlichting | Buis F T6 | Armatuur +FT6/21/L020 L2 |  |  | BET-N2-001 | BET-N3-021 | Tunnel | Objectverlichting | 1042 | 00012 | RWS TOP WNZ | WNZ district noord | 0 |  |  |  |  | WNZ (West-Nederland Zuid) | 37G-302, Oeververbinding in de rijksweg onder de Nieuwe Maas | TRUE | Armatuur |  |  | VITOP |  |  |  | 0 | 0 | [6 empty] | 0 | 0 | [11 empty] | 21 | 000100241 | 0 | 0 | [10 empty] | 0 |  |  |  |  | BR | 0 | Rijkswaterstaat West Nederland Noord |  | 173 |  |  | 0 | 0 | 0 | [8 empty] | FALSE | 0 |  |  |  |  | 0 | 0 | 0 | 0 | FALSE |  |  |  | FALSE
BET-N6-1150 | 004-0095-R, KP Kethelplein - KP Benelux | Rijksweg 4 | 37G-302-01, Beneluxtunnel (A4) |  | 21 Tunnelverlichting | Buis F T6 | Armatuur +FT6/21/L021 L3 |  |  | BET-N2-001 | BET-N3-021 | Tunnel | Objectverlichting | 1042 | 00012 | RWS TOP WNZ | WNZ district noord | 0 |  |  |  |  | WNZ (West-Nederland Zuid) | 37G-302, Oeververbinding in de rijksweg onder de Nieuwe Maas | TRUE | Armatuur |  |  | VITOP |  |  |  | 0 | 0 | [6 empty] | 0 | 0 | [11 empty] | 21 | 000100242 | 0 | 0 | [10 empty] | 0 |  |  |  |  | BR | 0 | Rijkswaterstaat West Nederland Noord |  | 173 |  |  | 0 | 0 | 0 | [8 empty] | FALSE | 0 |  |  |  |  | 0 | 0 | 0 | 0 | FALSE |  |  |  | FALSE
BET-N6-1151 | 004-0095-R, KP Kethelplein - KP Benelux | Rijksweg 4 | 37G-302-01, Beneluxtunnel (A4) |  | 21 Tunnelverlichting | Buis F T6 | Armatuur +FT6/21/L022 L1 |  |  | BET-N2-001 | BET-N3-021 | Tunnel | Objectverlichting | 1042 | 00012 | RWS TOP WNZ | WNZ district noord | 0 |  |  |  |  | WNZ (West-Nederland Zuid) | 37G-302, Oeververbinding in de rijksweg onder de Nieuwe Maas | TRUE | Armatuur |  |  | VITOP |  |  |  | 0 | 0 | [6 empty] | 0 | 0 | [11 empty] | 21 | 000100243 | 0 | 0 | [10 empty] | 0 |  |  |  |  | BR | 0 | Rijkswaterstaat West Nederland Noord |  | 173 |  |  | 0 | 0 | 0 | [8 empty] | FALSE | 0 |  |  |  |  | 0 | 0 | 0 | 0 | FALSE |  |  |  | FALSE
BET-N6-1152 | 004-0095-R, KP Kethelplein - KP Benelux | Rijksweg 4 | 37G-302-01, Beneluxtunnel (A4) |  | 21 Tunnelverlichting | Buis F T6 | Armatuur +FT6/21/L023 L3 |  |  | BET-N2-001 | BET-N3-021 | Tunnel | Objectverlichting | 1042 | 00012 | RWS TOP WNZ | WNZ district noord | 0 |  |  |  |  | WNZ (West-Nederland Zuid) | 37G-302, Oeververbinding in de rijksweg onder de Nieuwe Maas | TRUE | Armatuur |  |  | VITOP |  |  |  | 0 | 0 | [6 empty] | 0 | 0 | [11 empty] | 21 | 000100244 | 0 | 0 | [10 empty] | 0 |  |  |  |  | BR | 0 | Rijkswaterstaat West Nederland Noord |  | 173 |  |  | 0 | 0 | 0 | [8 empty] | FALSE | 0 |  |  |  |  | 0 | 0 | 0 | 0 | FALSE |  |  |  | FALSE
BET-N6-1153 | 004-0095-R, KP Kethelplein - KP Benelux | Rijksweg 4 | 37G-302-01, Beneluxtunnel (A4) |  | 21 Tunnelverlichting | Buis F T6 | Armatuur +FT6/21/L024 L1 |  |  | BET-N2-001 | BET-N3-021 | Tunnel | Objectverlichting | 1042 | 00012 | RWS TOP WNZ | WNZ district noord | 0 |  |  |  |  | WNZ (West-Nederland Zuid) | 37G-302, Oeververbinding in de rijksweg onder de Nieuwe Maas | TRUE | Armatuur |  |  | VITOP |  |  |  | 0 | 0 | [6 empty] | 0 | 0 | [11 empty] | 21 | 000100245 | 0 | 0 | [10 empty] | 0 |  |  |  |  | BR | 0 | Rijkswaterstaat West Nederland Noord |  | 173 |  |  | 0 | 0 | 0 | [8 empty] | FALSE | 0 |  |  |  |  | 0 | 0 | 0 | 0 | FALSE |  |  |  | FALSE
BET-N6-1154 | 004-0095-R, KP Kethelplein - KP Benelux | Rijksweg 4 | 37G-302-01, Beneluxtunnel (A4) |  | 21 Tunnelverlichting | Buis F T6 | Armatuur +FT6/21/L025 L3 |  |  | BET-N2-001 | BET-N3-021 | Tunnel | Objectverlichting | 1042 | 00012 | RWS TOP WNZ | WNZ district noord | 0 |  |  |  |  | WNZ (West-Nederland Zuid) | 37G-302, Oeververbinding in de rijksweg onder de Nieuwe Maas | TRUE | Armatuur |  |  | VITOP |  |  |  | 0 | 0 | [6 empty] | 0 | 0 | [11 empty] | 21 | 000100246 | 0 | 0 | [10 empty] | 0 |  |  |  |  | BR | 0 | Rijkswaterstaat West Nederland Noord |  | 173 |  |  | 0 | 0 | 0 | [8 empty] | FALSE | 0 |  |  |  |  | 0 | 0 | 0 | 0 | FALSE |  |  |  | FALSE
BET-N6-1155 | 004-0095-R, KP Kethelplein - KP Benelux | Rijksweg 4 | 37G-302-01, Beneluxtunnel (A4) |  | 21 Tunnelverlichting | Buis F T6 | Armatuur +FT6/21/L026 L1 |  |  | BET-N2-001 | BET-N3-021 | Tunnel | Objectverlichting | 1042 | 00012 | RWS TOP WNZ | WNZ district noord | 0 |  |  |  |  | WNZ (West-Nederland Zuid) | 37G-302, Oeververbinding in de rijksweg onder de Nieuwe Maas | TRUE | Armatuur |  |  | VITOP |  |  |  | 0 | 0 | [6 empty] | 0 | 0 | [11 empty] | 21 | 000100247 | 0 | 0 | [10 empty] | 0 |  |  |  |  | BR | 0 | Rijkswaterstaat West Nederland Noord |  | 173 |  |  | 0 | 0 | 0 | [8 empty] | FALSE | 0 |  |  |  |  | 0 | 0 | 0 | 0 | FALSE |  |  |  | FALSE
BET-N6-1156 | 004-0095-R, KP Kethelplein - KP Benelux | Rijksweg 4 | 37G-302-01, Beneluxtunnel (A4) |  | 21 Tunnelverlichting | Buis F T6 | Armatuur +FT6/21/L027 L4 |  |  | BET-N2-001 | BET-N3-021 | Tunnel | Objectverlichting | 1042 | 00012 | RWS TOP WNZ | WNZ district noord | 0 |  |  |  |  | WNZ (West-Nederland Zuid) | 37G-302, Oeververbinding in de rijksweg onder de Nieuwe Maas | TRUE | Armatuur |  |  | VITOP |  |  |  | 0 | 0 | [6 empty] | 0 | 0 | [11 empty] | 21 | 000100248 | 0 | 0 | [10 empty] | 0 |  |  |  |  | BR | 0 | Rijkswaterstaat West Nederland Noord |  | 173 |  |  | 0 | 0 | 0 | [8 empty] | FALSE | 0 |  |  |  |  | 0 | 0 | 0 | 0 | FALSE |  |  |  | FALSE
BET-N6-1157 | 004-0095-R, KP Kethelplein - KP Benelux | Rijksweg 4 | 37G-302-01, Beneluxtunnel (A4) |  | 21 Tunnelverlichting | Buis F T6 | Armatuur +FT6/21/L028 L2 |  |  | BET-N2-001 | BET-N3-021 | Tunnel | Objectverlichting | 1042 | 00012 | RWS TOP WNZ | WNZ district noord | 0 |  |  |  |  | WNZ (West-Nederland Zuid) | 37G-302, Oeververbinding in de rijksweg onder de Nieuwe Maas | TRUE | Armatuur |  |  | VITOP |  |  |  | 0 | 0 | [6 empty] | 0 | 0 | [11 empty] | 21 | 000100249 | 0 | 0 | [10 empty] | 0 |  |  |  |  | BR | 0 | Rijkswaterstaat West Nederland Noord |  | 173 |  |  | 0 | 0 | 0 | [8 empty] | FALSE | 0 |  |  |  |  | 0 | 0 | 0 | 0 | FALSE |  |  |  | FALSE
BET-N6-1158 | 004-0095-R, KP Kethelplein - KP Benelux | Rijksweg 4 | 37G-302-01, Beneluxtunnel (A4) |  | 21 Tunnelverlichting | Buis F T6 | Armatuur +FT6/21/L029 L4 |  |  | BET-N2-001 | BET-N3-021 | Tunnel | Objectverlichting | 1042 | 00012 | RWS TOP WNZ | WNZ district noord | 0 |  |  |  |  | WNZ (West-Nederland Zuid) | 37G-302, Oeververbinding in de rijksweg onder de Nieuwe Maas | TRUE | Armatuur |  |  | VITOP |  |  |  | 0 | 0 | [6 empty] | 0 | 0 | [11 empty] | 21 | 000100250 | 0 | 0 | [10 empty] | 0 |  |  |  |  | BR | 0 | Rijkswaterstaat West Nederland Noord |  | 173 |  |  | 0 | 0 | 0 | [8 empty] | FALSE | 0 |  |  |  |  | 0 | 0 | 0 | 0 | FALSE |  |  |  | FALSE
BET-N6-1159 | 004-0095-R, KP Kethelplein - KP Benelux | Rijksweg 4 | 37G-302-01, Beneluxtunnel (A4) |  | 21 Tunnelverlichting | Buis F T6 | Armatuur +FT6/21/L030 L2 |  |  | BET-N2-001 | BET-N3-021 | Tunnel | Objectverlichting | 1042 | 00012 | RWS TOP WNZ | WNZ district noord | 0 |  |  |  |  | WNZ (West-Nederland Zuid) | 37G-302, Oeververbinding in de rijksweg onder de Nieuwe Maas | TRUE | Armatuur |  |  | VITOP |  |  |  | 0 | 0 | [6 empty] | 0 | 0 | [11 empty] | 21 | 000100251 | 0 | 0 | [10 empty] | 0 |  |  |  |  | BR | 0 | Rijkswaterstaat West Nederland Noord |  | 173 |  |  | 0 | 0 | 0 | [8 empty] | FALSE | 0 |  |  |  |  | 0 | 0 | 0 | 0 | FALSE |  |  |  | FALSE
BET-N6-1160 | 004-0095-R, KP Kethelplein - KP Benelux | Rijksweg 4 | 37G-302-01, Beneluxtunnel (A4) |  | 21 Tunnelverlichting | Buis F T6 | Armatuur +FT6/21/L031 L4 |  |  | BET-N2-001 | BET-N3-021 | Tunnel | Objectverlichting | 1042 | 00012 | RWS TOP WNZ | WNZ district noord | 0 |  |  |  |  | WNZ (West-Nederland Zuid) | 37G-302, Oeververbinding in de rijksweg onder de Nieuwe Maas | TRUE | Armatuur |  |  | VITOP |  |  |  | 0 | 0 | [6 empty] | 0 | 0 | [11 empty] | 21 | 000100252 | 0 | 0 | [10 empty] | 0 |  |  |  |  | BR | 0 | Rijkswaterstaat West Nederland Noord |  | 173 |  |  | 0 | 0 | 0 | [8 empty] | FALSE | 0 |  |  |  |  | 0 | 0 | 0 | 0 | FALSE |  |  |  | FALSE
BET-N6-1161 | 004-0095-R, KP Kethelplein - KP Benelux | Rijksweg 4 | 37G-302-01, Beneluxtunnel (A4) |  | 21 Tunnelverlichting | Buis F T6 | Armatuur +FT6/21/L032 L2 |  |  | BET-N2-001 | BET-N3-021 | Tunnel | Objectverlichting | 1042 | 00012 | RWS TOP WNZ | WNZ district noord | 0 |  |  |  |  | WNZ (West-Nederland Zuid) | 37G-302, Oeververbinding in de rijksweg onder de Nieuwe Maas | TRUE | Armatuur |  |  | VITOP |  |  |  | 0 | 0 | [6 empty] | 0 | 0 | [11 empty] | 21 | 000100253 | 0 | 0 | [10 empty] | 0 |  |  |  |  | BR | 0 | Rijkswaterstaat West Nederland Noord |  | 173 |  |  | 0 | 0 | 0 | [8 empty] | FALSE | 0 |  |  |  |  | 0 | 0 | 0 | 0 | FALSE |  |  |  | FALSE
BET-N6-1162 | 004-0095-R, KP Kethelplein - KP Benelux | Rijksweg 4 | 37G-302-01, Beneluxtunnel (A4) |  | 21 Tunnelverlichting | Buis F T6 | Armatuur +FT6/21/L033 L3 |  |  | BET-N2-001 | BET-N3-021 | Tunnel | Objectverlichting | 1042 | 00012 | RWS TOP WNZ | WNZ district noord | 0 |  |  |  |  | WNZ (West-Nederland Zuid) | 37G-302, Oeververbinding in de rijksweg onder de Nieuwe Maas | TRUE | Armatuur |  |  | VITOP |  |  |  | 0 | 0 | [6 empty] | 0 | 0 | [11 empty] | 21 | 000100254 | 0 | 0 | [10 empty] | 0 |  |  |  |  | BR | 0 | Rijkswaterstaat West Nederland Noord |  | 173 |  |  | 0 | 0 | 0 | [8 empty] | FALSE | 0 |  |  |  |  | 0 | 0 | 0 | 0 | FALSE |  |  |  | FALSE
BET-N6-1163 | 004-0095-R, KP Kethelplein - KP Benelux | Rijksweg 4 | 37G-302-01, Beneluxtunnel (A4) |  | 21 Tunnelverlichting | Buis F T6 | Armatuur +FT6/21/L034 L1 |  |  | BET-N2-001 | BET-N3-021 | Tunnel | Objectverlichting | 1042 | 00012 | RWS TOP WNZ | WNZ district noord | 0 |  |  |  |  | WNZ (West-Nederland Zuid) | 37G-302, Oeververbinding in de rijksweg onder de Nieuwe Maas | TRUE | Armatuur |  |  | VITOP |  |  |  | 0 | 0 | [6 empty] | 0 | 0 | [11 empty] | 21 | 000100255 | 0 | 0 | [10 empty] | 0 |  |  |  |  | BR | 0 | Rijkswaterstaat West Nederland Noord |  | 173 |  |  | 0 | 0 | 0 | [8 empty] | FALSE | 0 |  |  |  |  | 0 | 0 | 0 | 0 | FALSE |  |  |  | FALSE
BET-N6-1164 | 004-0095-R, KP Kethelplein - KP Benelux | Rijksweg 4 | 37G-302-01, Beneluxtunnel (A4) |  | 21 Tunnelverlichting | Buis F T6 | Armatuur +FT6/21/L035 L3 |  |  | BET-N2-001 | BET-N3-021 | Tunnel | Objectverlichting | 1042 | 00012 | RWS TOP WNZ | WNZ district noord | 0 |  |  |  |  | WNZ (West-Nederland Zuid) | 37G-302, Oeververbinding in de rijksweg onder de Nieuwe Maas | TRUE | Armatuur |  |  | VITOP |  |  |  | 0 | 0 | [6 empty] | 0 | 0 | [11 empty] | 21 | 000100256 | 0 | 0 | [10 empty] | 0 |  |  |  |  | BR | 0 | Rijkswaterstaat West Nederland Noord |  | 173 |  |  | 0 | 0 | 0 | [8 empty] | FALSE | 0 |  |  |  |  | 0 | 0 | 0 | 0 | FALSE |  |  |  | FALSE
BET-N6-1165 | 004-0095-R, KP Kethelplein - KP Benelux | Rijksweg 4 | 37G-302-01, Beneluxtunnel (A4) |  | 21 Tunnelverlichting | Buis F T6 | Armatuur +FT6/21/L036 L1 |  |  | BET-N2-001 | BET-N3-021 | Tunnel | Objectverlichting | 1042 | 00012 | RWS TOP WNZ | WNZ district noord | 0 |  |  |  |  | WNZ (West-Nederland Zuid) | 37G-302, Oeververbinding in de rijksweg onder de Nieuwe Maas | TRUE | Armatuur |  |  | VITOP |  |  |  | 0 | 0 | [6 empty] | 0 | 0 | [11 empty] | 21 | 000100257 | 0 | 0 | [10 empty] | 0 |  |  |  |  | BR | 0 | Rijkswaterstaat West Nederland Noord |  | 173 |  |  | 0 | 0 | 0 | [8 empty] | FALSE | 0 |  |  |  |  | 0 | 0 | 0 | 0 | FALSE |  |  |  | FALSE
BET-N6-1166 | 004-0095-R, KP Kethelplein - KP Benelux | Rijksweg 4 | 37G-302-01, Beneluxtunnel (A4) |  | 21 Tunnelverlichting | Buis F T6 | Armatuur +FT6/21/L037 L3 |  |  | BET-N2-001 | BET-N3-021 | Tunnel | Objectverlichting | 1042 | 00012 | RWS TOP WNZ | WNZ district noord | 0 |  |  |  |  | WNZ (West-Nederland Zuid) | 37G-302, Oeververbinding in de rijksweg onder de Nieuwe Maas | TRUE | Armatuur |  |  | VITOP |  |  |  | 0 | 0 | [6 empty] | 0 | 0 | [11 empty] | 21 | 000100258 | 0 | 0 | [10 empty] | 0 |  |  |  |  | BR | 0 | Rijkswaterstaat West Nederland Noord |  | 173 |  |  | 0 | 0 | 0 | [8 empty] | FALSE | 0 |  |  |  |  | 0 | 0 | 0 | 0 | FALSE |  |  |  | FALSE
BET-N6-1167 | 004-0095-R, KP Kethelplein - KP Benelux | Rijksweg 4 | 37G-302-01, Beneluxtunnel (A4) |  | 21 Tunnelverlichting | Buis F T6 | Armatuur +FT6/21/L038 L1 |  |  | BET-N2-001 | BET-N3-021 | Tunnel | Objectverlichting | 1042 | 00012 | RWS TOP WNZ | WNZ district noord | 0 |  |  |  |  | WNZ (West-Nederland Zuid) | 37G-302, Oeververbinding in de rijksweg onder de Nieuwe Maas | TRUE | Armatuur |  |  | VITOP |  |  |  | 0 | 0 | [6 empty] | 0 | 0 | [11 empty] | 21 | 000100259 | 0 | 0 | [10 empty] | 0 |  |  |  |  | BR | 0 | Rijkswaterstaat West Nederland Noord |  | 173 |  |  | 0 | 0 | 0 | [8 empty] | FALSE | 0 |  |  |  |  | 0 | 0 | 0 | 0 | FALSE |  |  |  | FALSE
BET-N6-1168 | 004-0095-R, KP Kethelplein - KP Benelux | Rijksweg 4 | 37G-302-01, Beneluxtunnel (A4) |  | 21 Tunnelverlichting | Buis F T6 | Armatuur +FT6/21/L039 L4 |  |  | BET-N2-001 | BET-N3-021 | Tunnel | Objectverlichting | 1042 | 00012 | RWS TOP WNZ | WNZ district noord | 0 |  |  |  |  | WNZ (West-Nederland Zuid) | 37G-302, Oeververbinding in de rijksweg onder de Nieuwe Maas | TRUE | Armatuur |  |  | VITOP |  |  |  | 0 | 0 | [6 empty] | 0 | 0 | [11 empty] | 21 | 000100260 | 0 | 0 | [10 empty] | 0 |  |  |  |  | BR | 0 | Rijkswaterstaat West Nederland Noord |  | 173 |  |  | 0 | 0 | 0 | [8 empty] | FALSE | 0 |  |  |  |  | 0 | 0 | 0 | 0 | FALSE |  |  |  | FALSE
BET-N6-1169 | 004-0095-R, KP Kethelplein - KP Benelux | Rijksweg 4 | 37G-302-01, Beneluxtunnel (A4) |  | 21 Tunnelverlichting | Buis F T6 | Armatuur +FT6/21/L040 L2 |  |  | BET-N2-001 | BET-N3-021 | Tunnel | Objectverlichting | 1042 | 00012 | RWS TOP WNZ | WNZ district noord | 0 |  |  |  |  | WNZ (West-Nederland Zuid) | 37G-302, Oeververbinding in de rijksweg onder de Nieuwe Maas | TRUE | Armatuur |  |  | VITOP |  |  |  | 0 | 0 | [6 empty] | 0 | 0 | [11 empty] | 21 | 000100261 | 0 | 0 | [10 empty] | 0 |  |  |  |  | BR | 0 | Rijkswaterstaat West Nederland Noord |  | 173 |  |  | 0 | 0 | 0 | [8 empty] | FALSE | 0 |  |  |  |  | 0 | 0 | 0 | 0 | FALSE |  |  |  | FALSE
BET-N6-1170 | 004-0095-R, KP Kethelplein - KP Benelux | Rijksweg 4 | 37G-302-01, Beneluxtunnel (A4) |  | 21 Tunnelverlichting | Buis F T6 | Armatuur +FT6/21/L041 L4 |  |  | BET-N2-001 | BET-N3-021 | Tunnel | Objectverlichting | 1042 | 00012 | RWS TOP WNZ | WNZ district noord | 0 |  |  |  |  | WNZ (West-Nederland Zuid) | 37G-302, Oeververbinding in de rijksweg onder de Nieuwe Maas | TRUE | Armatuur |  |  | VITOP |  |  |  | 0 | 0 | [6 empty] | 0 | 0 | [11 empty] | 21 | 000100262 | 0 | 0 | [10 empty] | 0 |  |  |  |  | BR | 0 | Rijkswaterstaat West Nederland Noord |  | 173 |  |  | 0 | 0 | 0 | [8 empty] | FALSE | 0 |  |  |  |  | 0 | 0 | 0 | 0 | FALSE |  |  |  | FALSE
BET-N6-1171 | 004-0095-R, KP Kethelplein - KP Benelux | Rijksweg 4 | 37G-302-01, Beneluxtunnel (A4) |  | 21 Tunnelverlichting | Buis F T6 | Armatuur +FT6/21/L042 L2 |  |  | BET-N2-001 | BET-N3-021 | Tunnel | Objectverlichting | 1042 | 00012 | RWS TOP WNZ | WNZ district noord | 0 |  |  |  |  | WNZ (West-Nederland Zuid) | 37G-302, Oeververbinding in de rijksweg onder de Nieuwe Maas | TRUE | Armatuur |  |  | VITOP |  |  |  | 0 | 0 | [6 empty] | 0 | 0 | [11 empty] | 21 | 000100263 | 0 | 0 | [10 empty] | 0 |  |  |  |  | BR | 0 | Rijkswaterstaat West Nederland Noord |  | 173 |  |  | 0 | 0 | 0 | [8 empty] | FALSE | 0 |  |  |  |  | 0 | 0 | 0 | 0 | FALSE |  |  |  | FALSE
BET-N6-1172 | 004-0095-R, KP Kethelplein - KP Benelux | Rijksweg 4 | 37G-302-01, Beneluxtunnel (A4) |  | 21 Tunnelverlichting | Buis F T6 | Armatuur +FT6/21/L043 L4 |  |  | BET-N2-001 | BET-N3-021 | Tunnel | Objectverlichting | 1042 | 00012 | RWS TOP WNZ | WNZ district noord | 0 |  |  |  |  | WNZ (West-Nederland Zuid) | 37G-302, Oeververbinding in de rijksweg onder de Nieuwe Maas | TRUE | Armatuur |  |  | VITOP |  |  |  | 0 | 0 | [6 empty] | 0 | 0 | [11 empty] | 21 | 000100264 | 0 | 0 | [10 empty] | 0 |  |  |  |  | BR | 0 | Rijkswaterstaat West Nederland Noord |  | 173 |  |  | 0 | 0 | 0 | [8 empty] | FALSE | 0 |  |  |  |  | 0 | 0 | 0 | 0 | FALSE |  |  |  | FALSE
BET-N6-1173 | 004-0095-R, KP Kethelplein - KP Benelux | Rijksweg 4 | 37G-302-01, Beneluxtunnel (A4) |  | 21 Tunnelverlichting | Buis F T6 | Armatuur +FT6/21/L044 L2 |  |  | BET-N2-001 | BET-N3-021 | Tunnel | Objectverlichting | 1042 | 00012 | RWS TOP WNZ | WNZ district noord | 0 |  |  |  |  | WNZ (West-Nederland Zuid) | 37G-302, Oeververbinding in de rijksweg onder de Nieuwe Maas | TRUE | Armatuur |  |  | VITOP |  |  |  | 0 | 0 | [6 empty] | 0 | 0 | [11 empty] | 21 | 000100265 | 0 | 0 | [10 empty] | 0 |  |  |  |  | BR | 0 | Rijkswaterstaat West Nederland Noord |  | 173 |  |  | 0 | 0 | 0 | [8 empty] | FALSE | 0 |  |  |  |  | 0 | 0 | 0 | 0 | FALSE |  |  |  | FALSE
BET-N6-1174 | 004-0095-R, KP Kethelplein - KP Benelux | Rijksweg 4 | 37G-302-01, Beneluxtunnel (A4) |  | 21 Tunnelverlichting | Buis F T6 | Armatuur +FT6/21/L045 L3 |  |  | BET-N2-001 | BET-N3-021 | Tunnel | Objectverlichting | 1042 | 00012 | RWS TOP WNZ | WNZ district noord | 0 |  |  |  |  | WNZ (West-Nederland Zuid) | 37G-302, Oeververbinding in de rijksweg onder de Nieuwe Maas | TRUE | Armatuur |  |  | VITOP |  |  |  | 0 | 0 | [6 empty] | 0 | 0 | [11 empty] | 21 | 000100266 | 0 | 0 | [10 empty] | 0 |  |  |  |  | BR | 0 | Rijkswaterstaat West Nederland Noord |  | 173 |  |  | 0 | 0 | 0 | [8 empty] | FALSE | 0 |  |  |  |  | 0 | 0 | 0 | 0 | FALSE |  |  |  | FALSE
BET-N6-1175 | 004-0095-R, KP Kethelplein - KP Benelux | Rijksweg 4 | 37G-302-01, Beneluxtunnel (A4) |  | 21 Tunnelverlichting | Buis F T6 | Armatuur +FT6/21/L046 L1 |  |  | BET-N2-001 | BET-N3-021 | Tunnel | Objectverlichting | 1042 | 00012 | RWS TOP WNZ | WNZ district noord | 0 |  |  |  |  | WNZ (West-Nederland Zuid) | 37G-302, Oeververbinding in de rijksweg onder de Nieuwe Maas | TRUE | Armatuur |  |  | VITOP |  |  |  | 0 | 0 | [6 empty] | 0 | 0 | [11 empty] | 21 | 000100267 | 0 | 0 | [10 empty] | 0 |  |  |  |  | BR | 0 | Rijkswaterstaat West Nederland Noord |  | 173 |  |  | 0 | 0 | 0 | [8 empty] | FALSE | 0 |  |  |  |  | 0 | 0 | 0 | 0 | FALSE |  |  |  | FALSE
BET-N6-1176 | 004-0095-R, KP Kethelplein - KP Benelux | Rijksweg 4 | 37G-302-01, Beneluxtunnel (A4) |  | 21 Tunnelverlichting | Buis F T6 | Armatuur +FT6/21/L047 L3 |  |  | BET-N2-001 | BET-N3-021 | Tunnel | Objectverlichting | 1042 | 00012 | RWS TOP WNZ | WNZ district noord | 0 |  |  |  |  | WNZ (West-Nederland Zuid) | 37G-302, Oeververbinding in de rijksweg onder de Nieuwe Maas | TRUE | Armatuur |  |  | VITOP |  |  |  | 0 | 0 | [6 empty] | 0 | 0 | [11 empty] | 21 | 000100268 | 0 | 0 | [10 empty] | 0 |  |  |  |  | BR | 0 | Rijkswaterstaat West Nederland Noord |  | 173 |  |  | 0 | 0 | 0 | [8 empty] | FALSE | 0 |  |  |  |  | 0 | 0 | 0 | 0 | FALSE |  |  |  | FALSE
BET-N6-1177 | 004-0095-R, KP Kethelplein - KP Benelux | Rijksweg 4 | 37G-302-01, Beneluxtunnel (A4) |  | 21 Tunnelverlichting | Buis F T6 | Armatuur +FT6/21/L048 L1 |  |  | BET-N2-001 | BET-N3-021 | Tunnel | Objectverlichting | 1042 | 00012 | RWS TOP WNZ | WNZ district noord | 0 |  |  |  |  | WNZ (West-Nederland Zuid) | 37G-302, Oeververbinding in de rijksweg onder de Nieuwe Maas | TRUE | Armatuur |  |  | VITOP |  |  |  | 0 | 0 | [6 empty] | 0 | 0 | [11 empty] | 21 | 000100269 | 0 | 0 | [10 empty] | 0 |  |  |  |  | BR | 0 | Rijkswaterstaat West Nederland Noord |  | 173 |  |  | 0 | 0 | 0 | [8 empty] | FALSE | 0 |  |  |  |  | 0 | 0 | 0 | 0 | FALSE |  |  |  | FALSE
BET-N6-1178 | 004-0095-R, KP Kethelplein - KP Benelux | Rijksweg 4 | 37G-302-01, Beneluxtunnel (A4) |  | 21 Tunnelverlichting | Buis F T6 | Armatuur +FT6/21/L049 L3 |  |  | BET-N2-001 | BET-N3-021 | Tunnel | Objectverlichting | 1042 | 00012 | RWS TOP WNZ | WNZ district noord | 0 |  |  |  |  | WNZ (West-Nederland Zuid) | 37G-302, Oeververbinding in de rijksweg onder de Nieuwe Maas | TRUE | Armatuur |  |  | VITOP |  |  |  | 0 | 0 | [6 empty] | 0 | 0 | [11 empty] | 21 | 000100270 | 0 | 0 | [10 empty] | 0 |  |  |  |  | BR | 0 | Rijkswaterstaat West Nederland Noord |  | 173 |  |  | 0 | 0 | 0 | [8 empty] | FALSE | 0 |  |  |  |  | 0 | 0 | 0 | 0 | FALSE |  |  |  | FALSE
BET-N6-1179 | 004-0095-R, KP Kethelplein - KP Benelux | Rijksweg 4 | 37G-302-01, Beneluxtunnel (A4) |  | 21 Tunnelverlichting | Buis F T6 | Armatuur +FT6/21/L050 L1 |  |  | BET-N2-001 | BET-N3-021 | Tunnel | Objectverlichting | 1042 | 00012 | RWS TOP WNZ | WNZ district noord | 0 |  |  |  |  | WNZ (West-Nederland Zuid) | 37G-302, Oeververbinding in de rijksweg onder de Nieuwe Maas | TRUE | Armatuur |  |  | VITOP |  |  |  | 0 | 0 | [6 empty] | 0 | 0 | [11 empty] | 21 | 000100271 | 0 | 0 | [10 empty] | 0 |  |  |  |  | BR | 0 | Rijkswaterstaat West Nederland Noord |  | 173 |  |  | 0 | 0 | 0 | [8 empty] | FALSE | 0 |  |  |  |  | 0 | 0 | 0 | 0 | FALSE |  |  |  | FALSE
BET-N6-1180 | 004-0095-R, KP Kethelplein - KP Benelux | Rijksweg 4 | 37G-302-01, Beneluxtunnel (A4) |  | 21 Tunnelverlichting | Buis F T6 | Armatuur +FT6/21/L051 L4 |  |  | BET-N2-001 | BET-N3-021 | Tunnel | Objectverlichting | 1042 | 00012 | RWS TOP WNZ | WNZ district noord | 0 |  |  |  |  | WNZ (West-Nederland Zuid) | 37G-302, Oeververbinding in de rijksweg onder de Nieuwe Maas | TRUE | Armatuur |  |  | VITOP |  |  |  | 0 | 0 | [6 empty] | 0 | 0 | [11 empty] | 21 | 000100272 | 0 | 0 | [10 empty] | 0 |  |  |  |  | BR | 0 | Rijkswaterstaat West Nederland Noord |  | 173 |  |  | 0 | 0 | 0 | [8 empty] | FALSE | 0 |  |  |  |  | 0 | 0 | 0 | 0 | FALSE |  |  |  | FALSE
BET-N6-1181 | 004-0095-R, KP Kethelplein - KP Benelux | Rijksweg 4 | 37G-302-01, Beneluxtunnel (A4) |  | 21 Tunnelverlichting | Buis F T6 | Armatuur +FT6/21/L052 L2 |  |  | BET-N2-001 | BET-N3-021 | Tunnel | Objectverlichting | 1042 | 00012 | RWS TOP WNZ | WNZ district noord | 0 |  |  |  |  | WNZ (West-Nederland Zuid) | 37G-302, Oeververbinding in de rijksweg onder de Nieuwe Maas | TRUE | Armatuur |  |  | VITOP |  |  |  | 0 | 0 | [6 empty] | 0 | 0 | [11 empty] | 21 | 000100273 | 0 | 0 | [10 empty] | 0 |  |  |  |  | BR | 0 | Rijkswaterstaat West Nederland Noord |  | 173 |  |  | 0 | 0 | 0 | [8 empty] | FALSE | 0 |  |  |  |  | 0 | 0 | 0 | 0 | FALSE |  |  |  | FALSE
BET-N6-1182 | 004-0095-R, KP Kethelplein - KP Benelux | Rijksweg 4 | 37G-302-01, Beneluxtunnel (A4) |  | 21 Tunnelverlichting | Buis F T6 | Armatuur +FT6/21/L053 L4 |  |  | BET-N2-001 | BET-N3-021 | Tunnel | Objectverlichting | 1042 | 00012 | RWS TOP WNZ | WNZ district noord | 0 |  |  |  |  | WNZ (West-Nederland Zuid) | 37G-302, Oeververbinding in de rijksweg onder de Nieuwe Maas | TRUE | Armatuur |  |  | VITOP |  |  |  | 0 | 0 | [6 empty] | 0 | 0 | [11 empty] | 21 | 000100274 | 0 | 0 | [10 empty] | 0 |  |  |  |  | BR | 0 | Rijkswaterstaat West Nederland Noord |  | 173 |  |  | 0 | 0 | 0 | [8 empty] | FALSE | 0 |  |  |  |  | 0 | 0 | 0 | 0 | FALSE |  |  |  | FALSE
BET-N6-1183 | 004-0095-R, KP Kethelplein - KP Benelux | Rijksweg 4 | 37G-302-01, Beneluxtunnel (A4) |  | 21 Tunnelverlichting | Buis F T6 | Armatuur +FT6/21/L054 L2 |  |  | BET-N2-001 | BET-N3-021 | Tunnel | Objectverlichting | 1042 | 00012 | RWS TOP WNZ | WNZ district noord | 0 |  |  |  |  | WNZ (West-Nederland Zuid) | 37G-302, Oeververbinding in de rijksweg onder de Nieuwe Maas | TRUE | Armatuur |  |  | VITOP |  |  |  | 0 | 0 | [6 empty] | 0 | 0 | [11 empty] | 21 | 000100275 | 0 | 0 | [10 empty] | 0 |  |  |  |  | BR | 0 | Rijkswaterstaat West Nederland Noord |  | 173 |  |  | 0 | 0 | 0 | [8 empty] | FALSE | 0 |  |  |  |  | 0 | 0 | 0 | 0 | FALSE |  |  |  | FALSE
BET-N6-1184 | 004-0095-R, KP Kethelplein - KP Benelux | Rijksweg 4 | 37G-302-01, Beneluxtunnel (A4) |  | 21 Tunnelverlichting | Buis F T6 | Armatuur +FT6/21/L055 L4 |  |  | BET-N2-001 | BET-N3-021 | Tunnel | Objectverlichting | 1042 | 00012 | RWS TOP WNZ | WNZ district noord | 0 |  |  |  |  | WNZ (West-Nederland Zuid) | 37G-302, Oeververbinding in de rijksweg onder de Nieuwe Maas | TRUE | Armatuur |  |  | VITOP |  |  |  | 0 | 0 | [6 empty] | 0 | 0 | [11 empty] | 21 | 000100276 | 0 | 0 | [10 empty] | 0 |  |  |  |  | BR | 0 | Rijkswaterstaat West Nederland Noord |  | 173 |  |  | 0 | 0 | 0 | [8 empty] | FALSE | 0 |  |  |  |  | 0 | 0 | 0 | 0 | FALSE |  |  |  | FALSE
BET-N6-1185 | 004-0095-R, KP Kethelplein - KP Benelux | Rijksweg 4 | 37G-302-01, Beneluxtunnel (A4) |  | 21 Tunnelverlichting | Buis F T6 | Armatuur +FT6/21/L056 L2 |  |  | BET-N2-001 | BET-N3-021 | Tunnel | Objectverlichting | 1042 | 00012 | RWS TOP WNZ | WNZ district noord | 0 |  |  |  |  | WNZ (West-Nederland Zuid) | 37G-302, Oeververbinding in de rijksweg onder de Nieuwe Maas | TRUE | Armatuur |  |  | VITOP |  |  |  | 0 | 0 | [6 empty] | 0 | 0 | [11 empty] | 21 | 000100277 | 0 | 0 | [10 empty] | 0 |  |  |  |  | BR | 0 | Rijkswaterstaat West Nederland Noord |  | 173 |  |  | 0 | 0 | 0 | [8 empty] | FALSE | 0 |  |  |  |  | 0 | 0 | 0 | 0 | FALSE |  |  |  | FALSE
BET-N6-1186 | 004-0095-R, KP Kethelplein - KP Benelux | Rijksweg 4 | 37G-302-01, Beneluxtunnel (A4) |  | 21 Tunnelverlichting | Buis F T6 | Armatuur +FT6/21/L057 L3 |  |  | BET-N2-001 | BET-N3-021 | Tunnel | Objectverlichting | 1042 | 00012 | RWS TOP WNZ | WNZ district noord | 0 |  |  |  |  | WNZ (West-Nederland Zuid) | 37G-302, Oeververbinding in de rijksweg onder de Nieuwe Maas | TRUE | Armatuur |  |  | VITOP |  |  |  | 0 | 0 | [6 empty] | 0 | 0 | [11 empty] | 21 | 000100278 | 0 | 0 | [10 empty] | 0 |  |  |  |  | BR | 0 | Rijkswaterstaat West Nederland Noord |  | 173 |  |  | 0 | 0 | 0 | [8 empty] | FALSE | 0 |  |  |  |  | 0 | 0 | 0 | 0 | FALSE |  |  |  | FALSE
BET-N6-1187 | 004-0095-R, KP Kethelplein - KP Benelux | Rijksweg 4 | 37G-302-01, Beneluxtunnel (A4) |  | 21 Tunnelverlichting | Buis F T6 | Armatuur +FT6/21/L058 L1 |  |  | BET-N2-001 | BET-N3-021 | Tunnel | Objectverlichting | 1042 | 00012 | RWS TOP WNZ | WNZ district noord | 0 |  |  |  |  | WNZ (West-Nederland Zuid) | 37G-302, Oeververbinding in de rijksweg onder de Nieuwe Maas | TRUE | Armatuur |  |  | VITOP |  |  |  | 0 | 0 | [6 empty] | 0 | 0 | [11 empty] | 21 | 000100279 | 0 | 0 | [10 empty] | 0 |  |  |  |  | BR | 0 | Rijkswaterstaat West Nederland Noord |  | 173 |  |  | 0 | 0 | 0 | [8 empty] | FALSE | 0 |  |  |  |  | 0 | 0 | 0 | 0 | FALSE |  |  |  | FALSE
BET-N6-1188 | 004-0095-R, KP Kethelplein - KP Benelux | Rijksweg 4 | 37G-302-01, Beneluxtunnel (A4) |  | 21 Tunnelverlichting | Buis F T6 | Armatuur +FT6/21/L059 L3 |  |  | BET-N2-001 | BET-N3-021 | Tunnel | Objectverlichting | 1042 | 00012 | RWS TOP WNZ | WNZ district noord | 0 |  |  |  |  | WNZ (West-Nederland Zuid) | 37G-302, Oeververbinding in de rijksweg onder de Nieuwe Maas | TRUE | Armatuur |  |  | VITOP |  |  |  | 0 | 0 | [6 empty] | 0 | 0 | [11 empty] | 21 | 000100280 | 0 | 0 | [10 empty] | 0 |  |  |  |  | BR | 0 | Rijkswaterstaat West Nederland Noord |  | 173 |  |  | 0 | 0 | 0 | [8 empty] | FALSE | 0 |  |  |  |  | 0 | 0 | 0 | 0 | FALSE |  |  |  | FALSE
BET-N6-1189 | 004-0095-R, KP Kethelplein - KP Benelux | Rijksweg 4 | 37G-302-01, Beneluxtunnel (A4) |  | 21 Tunnelverlichting | Buis F T6 | Armatuur +FT6/21/L060 L1 |  |  | BET-N2-001 | BET-N3-021 | Tunnel | Objectverlichting | 1042 | 00012 | RWS TOP WNZ | WNZ district noord | 0 |  |  |  |  | WNZ (West-Nederland Zuid) | 37G-302, Oeververbinding in de rijksweg onder de Nieuwe Maas | TRUE | Armatuur |  |  | VITOP |  |  |  | 0 | 0 | [6 empty] | 0 | 0 | [11 empty] | 21 | 000100281 | 0 | 0 | [10 empty] | 0 |  |  |  |  | BR | 0 | Rijkswaterstaat West Nederland Noord |  | 173 |  |  | 0 | 0 | 0 | [8 empty] | FALSE | 0 |  |  |  |  | 0 | 0 | 0 | 0 | FALSE |  |  |  | FALSE
BET-N6-1190 | 004-0095-R, KP Kethelplein - KP Benelux | Rijksweg 4 | 37G-302-01, Beneluxtunnel (A4) |  | 21 Tunnelverlichting | Buis F T6 | Armatuur +FT6/21/L061 L3 |  |  | BET-N2-001 | BET-N3-021 | Tunnel | Objectverlichting | 1042 | 00012 | RWS TOP WNZ | WNZ district noord | 0 |  |  |  |  | WNZ (West-Nederland Zuid) | 37G-302, Oeververbinding in de rijksweg onder de Nieuwe Maas | TRUE | Armatuur |  |  | VITOP |  |  |  | 0 | 0 | [6 empty] | 0 | 0 | [11 empty] | 21 | 000100282 | 0 | 0 | [10 empty] | 0 |  |  |  |  | BR | 0 | Rijkswaterstaat West Nederland Noord |  | 173 |  |  | 0 | 0 | 0 | [8 empty] | FALSE | 0 |  |  |  |  | 0 | 0 | 0 | 0 | FALSE |  |  |  | FALSE
BET-N6-1191 | 004-0095-R, KP Kethelplein - KP Benelux | Rijksweg 4 | 37G-302-01, Beneluxtunnel (A4) |  | 21 Tunnelverlichting | Buis F T6 | Armatuur +FT6/21/L062 L1 |  |  | BET-N2-001 | BET-N3-021 | Tunnel | Objectverlichting | 1042 | 00012 | RWS TOP WNZ | WNZ district noord | 0 |  |  |  |  | WNZ (West-Nederland Zuid) | 37G-302, Oeververbinding in de rijksweg onder de Nieuwe Maas | TRUE | Armatuur |  |  | VITOP |  |  |  | 0 | 0 | [6 empty] | 0 | 0 | [11 empty] | 21 | 000100283 | 0 | 0 | [10 empty] | 0 |  |  |  |  | BR | 0 | Rijkswaterstaat West Nederland Noord |  | 173 |  |  | 0 | 0 | 0 | [8 empty] | FALSE | 0 |  |  |  |  | 0 | 0 | 0 | 0 | FALSE |  |  |  | FALSE
BET-N6-1192 | 004-0095-R, KP Kethelplein - KP Benelux | Rijksweg 4 | 37G-302-01, Beneluxtunnel (A4) |  | 21 Tunnelverlichting | Buis F T6 | Armatuur +FT6/21/L063 L4 |  |  | BET-N2-001 | BET-N3-021 | Tunnel | Objectverlichting | 1042 | 00012 | RWS TOP WNZ | WNZ district noord | 0 |  |  |  |  | WNZ (West-Nederland Zuid) | 37G-302, Oeververbinding in de rijksweg onder de Nieuwe Maas | TRUE | Armatuur |  |  | VITOP |  |  |  | 0 | 0 | [6 empty] | 0 | 0 | [11 empty] | 21 | 000100284 | 0 | 0 | [10 empty] | 0 |  |  |  |  | BR | 0 | Rijkswaterstaat West Nederland Noord |  | 173 |  |  | 0 | 0 | 0 | [8 empty] | FALSE | 0 |  |  |  |  | 0 | 0 | 0 | 0 | FALSE |  |  |  | FALSE
BET-N6-1193 | 004-0095-R, KP Kethelplein - KP Benelux | Rijksweg 4 | 37G-302-01, Beneluxtunnel (A4) |  | 21 Tunnelverlichting | Buis F T6 | Armatuur +FT6/21/L064 L2 |  |  | BET-N2-001 | BET-N3-021 | Tunnel | Objectverlichting | 1042 | 00012 | RWS TOP WNZ | WNZ district noord | 0 |  |  |  |  | WNZ (West-Nederland Zuid) | 37G-302, Oeververbinding in de rijksweg onder de Nieuwe Maas | TRUE | Armatuur |  |  | VITOP |  |  |  | 0 | 0 | [6 empty] | 0 | 0 | [11 empty] | 21 | 000100285 | 0 | 0 | [10 empty] | 0 |  |  |  |  | BR | 0 | Rijkswaterstaat West Nederland Noord |  | 173 |  |  | 0 | 0 | 0 | [8 empty] | FALSE | 0 |  |  |  |  | 0 | 0 | 0 | 0 | FALSE |  |  |  | FALSE
BET-N6-1194 | 004-0095-R, KP Kethelplein - KP Benelux | Rijksweg 4 | 37G-302-01, Beneluxtunnel (A4) |  | 21 Tunnelverlichting | Buis F T6 | Armatuur +FT6/21/L065 L4 |  |  | BET-N2-001 | BET-N3-021 | Tunnel | Objectverlichting | 1042 | 00012 | RWS TOP WNZ | WNZ district noord | 0 |  |  |  |  | WNZ (West-Nederland Zuid) | 37G-302, Oeververbinding in de rijksweg onder de Nieuwe Maas | TRUE | Armatuur |  |  | VITOP |  |  |  | 0 | 0 | [6 empty] | 0 | 0 | [11 empty] | 21 | 000100286 | 0 | 0 | [10 empty] | 0 |  |  |  |  | BR | 0 | Rijkswaterstaat West Nederland Noord |  | 173 |  |  | 0 | 0 | 0 | [8 empty] | FALSE | 0 |  |  |  |  | 0 | 0 | 0 | 0 | FALSE |  |  |  | FALSE
BET-N6-1195 | 004-0095-R, KP Kethelplein - KP Benelux | Rijksweg 4 | 37G-302-01, Beneluxtunnel (A4) |  | 21 Tunnelverlichting | Buis F T6 | Armatuur +FT6/21/L066 L2 |  |  | BET-N2-001 | BET-N3-021 | Tunnel | Objectverlichting | 1042 | 00012 | RWS TOP WNZ | WNZ district noord | 0 |  |  |  |  | WNZ (West-Nederland Zuid) | 37G-302, Oeververbinding in de rijksweg onder de Nieuwe Maas | TRUE | Armatuur |  |  | VITOP |  |  |  | 0 | 0 | [6 empty] | 0 | 0 | [11 empty] | 21 | 000100287 | 0 | 0 | [10 empty] | 0 |  |  |  |  | BR | 0 | Rijkswaterstaat West Nederland Noord |  | 173 |  |  | 0 | 0 | 0 | [8 empty] | FALSE | 0 |  |  |  |  | 0 | 0 | 0 | 0 | FALSE |  |  |  | FALSE
BET-N6-1196 | 004-0095-R, KP Kethelplein - KP Benelux | Rijksweg 4 | 37G-302-01, Beneluxtunnel (A4) |  | 21 Tunnelverlichting | Buis F T6 | Armatuur +FT6/21/L067 L4 |  |  | BET-N2-001 | BET-N3-021 | Tunnel | Objectverlichting | 1042 | 00012 | RWS TOP WNZ | WNZ district noord | 0 |  |  |  |  | WNZ (West-Nederland Zuid) | 37G-302, Oeververbinding in de rijksweg onder de Nieuwe Maas | TRUE | Armatuur |  |  | VITOP |  |  |  | 0 | 0 | [6 empty] | 0 | 0 | [11 empty] | 21 | 000100288 | 0 | 0 | [10 empty] | 0 |  |  |  |  | BR | 0 | Rijkswaterstaat West Nederland Noord |  | 173 |  |  | 0 | 0 | 0 | [8 empty] | FALSE | 0 |  |  |  |  | 0 | 0 | 0 | 0 | FALSE |  |  |  | FALSE
BET-N6-1197 | 004-0095-R, KP Kethelplein - KP Benelux | Rijksweg 4 | 37G-302-01, Beneluxtunnel (A4) |  | 21 Tunnelverlichting | Buis F T6 | Armatuur +FT6/21/L068 L2 |  |  | BET-N2-001 | BET-N3-021 | Tunnel | Objectverlichting | 1042 | 00012 | RWS TOP WNZ | WNZ district noord | 0 |  |  |  |  | WNZ (West-Nederland Zuid) | 37G-302, Oeververbinding in de rijksweg onder de Nieuwe Maas | TRUE | Armatuur |  |  | VITOP |  |  |  | 0 | 0 | [6 empty] | 0 | 0 | [11 empty] | 21 | 000100289 | 0 | 0 | [10 empty] | 0 |  |  |  |  | BR | 0 | Rijkswaterstaat West Nederland Noord |  | 173 |  |  | 0 | 0 | 0 | [8 empty] | FALSE | 0 |  |  |  |  | 0 | 0 | 0 | 0 | FALSE |  |  |  | FALSE
BET-N6-1198 | 004-0095-R, KP Kethelplein - KP Benelux | Rijksweg 4 | 37G-302-01, Beneluxtunnel (A4) |  | 21 Tunnelverlichting | Buis F T6 | Armatuur +FT6/21/L069 L4 |  |  | BET-N2-001 | BET-N3-021 | Tunnel | Objectverlichting | 1042 | 00012 | RWS TOP WNZ | WNZ district noord | 0 |  |  |  |  | WNZ (West-Nederland Zuid) | 37G-302, Oeververbinding in de rijksweg onder de Nieuwe Maas | TRUE | Armatuur |  |  | VITOP |  |  |  | 0 | 0 | [6 empty] | 0 | 0 | [11 empty] | 21 | 000100290 | 0 | 0 | [10 empty] | 0 |  |  |  |  | BR | 0 | Rijkswaterstaat West Nederland Noord |  | 173 |  |  | 0 | 0 | 0 | [8 empty] | FALSE | 0 |  |  |  |  | 0 | 0 | 0 | 0 | FALSE |  |  |  | FALSE
BET-N6-1199 | 004-0095-R, KP Kethelplein - KP Benelux | Rijksweg 4 | 37G-302-01, Beneluxtunnel (A4) |  | 21 Tunnelverlichting | Buis F T6 | Armatuur +FT6/21/L070 L1 |  |  | BET-N2-001 | BET-N3-021 | Tunnel | Objectverlichting | 1042 | 00012 | RWS TOP WNZ | WNZ district noord | 0 |  |  |  |  | WNZ (West-Nederland Zuid) | 37G-302, Oeververbinding in de rijksweg onder de Nieuwe Maas | TRUE | Armatuur |  |  | VITOP |  |  |  | 0 | 0 | [6 empty] | 0 | 0 | [11 empty] | 21 | 000100291 | 0 | 0 | [10 empty] | 0 |  |  |  |  | BR | 0 | Rijkswaterstaat West Nederland Noord |  | 173 |  |  | 0 | 0 | 0 | [8 empty] | FALSE | 0 |  |  |  |  | 0 | 0 | 0 | 0 | FALSE |  |  |  | FALSE
BET-N6-1200 | 004-0095-R, KP Kethelplein - KP Benelux | Rijksweg 4 | 37G-302-01, Beneluxtunnel (A4) |  | 21 Tunnelverlichting | Buis F T6 | Armatuur +FT6/21/L071 L3 |  |  | BET-N2-001 | BET-N3-021 | Tunnel | Objectverlichting | 1042 | 00012 | RWS TOP WNZ | WNZ district noord | 0 |  |  |  |  | WNZ (West-Nederland Zuid) | 37G-302, Oeververbinding in de rijksweg onder de Nieuwe Maas | TRUE | Armatuur |  |  | VITOP |  |  |  | 0 | 0 | [6 empty] | 0 | 0 | [11 empty] | 21 | 000100292 | 0 | 0 | [10 empty] | 0 |  |  |  |  | BR | 0 | Rijkswaterstaat West Nederland Noord |  | 173 |  |  | 0 | 0 | 0 | [8 empty] | FALSE | 0 |  |  |  |  | 0 | 0 | 0 | 0 | FALSE |  |  |  | FALSE
BET-N6-1201 | 004-0095-R, KP Kethelplein - KP Benelux | Rijksweg 4 | 37G-302-01, Beneluxtunnel (A4) |  | 21 Tunnelverlichting | Buis F T6 | Armatuur +FT6/21/L072 L1 |  |  | BET-N2-001 | BET-N3-021 | Tunnel | Objectverlichting | 1042 | 00012 | RWS TOP WNZ | WNZ district noord | 0 |  |  |  |  | WNZ (West-Nederland Zuid) | 37G-302, Oeververbinding in de rijksweg onder de Nieuwe Maas | TRUE | Armatuur |  |  | VITOP |  |  |  | 0 | 0 | [6 empty] | 0 | 0 | [11 empty] | 21 | 000100293 | 0 | 0 | [10 empty] | 0 |  |  |  |  | BR | 0 | Rijkswaterstaat West Nederland Noord |  | 173 |  |  | 0 | 0 | 0 | [8 empty] | FALSE | 0 |  |  |  |  | 0 | 0 | 0 | 0 | FALSE |  |  |  | FALSE
BET-N6-1202 | 004-0095-R, KP Kethelplein - KP Benelux | Rijksweg 4 | 37G-302-01, Beneluxtunnel (A4) |  | 21 Tunnelverlichting | Buis F T6 | Armatuur +FT6/21/L073 L3 |  |  | BET-N2-001 | BET-N3-021 | Tunnel | Objectverlichting | 1042 | 00012 | RWS TOP WNZ | WNZ district noord | 0 |  |  |  |  | WNZ (West-Nederland Zuid) | 37G-302, Oeververbinding in de rijksweg onder de Nieuwe Maas | TRUE | Armatuur |  |  | VITOP |  |  |  | 0 | 0 | [6 empty] | 0 | 0 | [11 empty] | 21 | 000100294 | 0 | 0 | [10 empty] | 0 |  |  |  |  | BR | 0 | Rijkswaterstaat West Nederland Noord |  | 173 |  |  | 0 | 0 | 0 | [8 empty] | FALSE | 0 |  |  |  |  | 0 | 0 | 0 | 0 | FALSE |  |  |  | FALSE
BET-N6-1203 | 004-0095-R, KP Kethelplein - KP Benelux | Rijksweg 4 | 37G-302-01, Beneluxtunnel (A4) |  | 21 Tunnelverlichting | Buis F T6 | Armatuur +FT6/21/L074 L1 |  |  | BET-N2-001 | BET-N3-021 | Tunnel | Objectverlichting | 1042 | 00012 | RWS TOP WNZ | WNZ district noord | 0 |  |  |  |  | WNZ (West-Nederland Zuid) | 37G-302, Oeververbinding in de rijksweg onder de Nieuwe Maas | TRUE | Armatuur |  |  | VITOP |  |  |  | 0 | 0 | [6 empty] | 0 | 0 | [11 empty] | 21 | 000100295 | 0 | 0 | [10 empty] | 0 |  |  |  |  | BR | 0 | Rijkswaterstaat West Nederland Noord |  | 173 |  |  | 0 | 0 | 0 | [8 empty] | FALSE | 0 |  |  |  |  | 0 | 0 | 0 | 0 | FALSE |  |  |  | FALSE
BET-N6-1204 | 004-0095-R, KP Kethelplein - KP Benelux | Rijksweg 4 | 37G-302-01, Beneluxtunnel (A4) |  | 21 Tunnelverlichting | Buis F T6 | Armatuur +FT6/21/L075 L3 |  |  | BET-N2-001 | BET-N3-021 | Tunnel | Objectverlichting | 1042 | 00012 | RWS TOP WNZ | WNZ district noord | 0 |  |  |  |  | WNZ (West-Nederland Zuid) | 37G-302, Oeververbinding in de rijksweg onder de Nieuwe Maas | TRUE | Armatuur |  |  | VITOP |  |  |  | 0 | 0 | [6 empty] | 0 | 0 | [11 empty] | 21 | 000100296 | 0 | 0 | [10 empty] | 0 |  |  |  |  | BR | 0 | Rijkswaterstaat West Nederland Noord |  | 173 |  |  | 0 | 0 | 0 | [8 empty] | FALSE | 0 |  |  |  |  | 0 | 0 | 0 | 0 | FALSE |  |  |  | FALSE
BET-N6-1205 | 004-0095-R, KP Kethelplein - KP Benelux | Rijksweg 4 | 37G-302-01, Beneluxtunnel (A4) |  | 21 Tunnelverlichting | Buis F T6 | Armatuur +FT6/21/L076 L2 |  |  | BET-N2-001 | BET-N3-021 | Tunnel | Objectverlichting | 1042 | 00012 | RWS TOP WNZ | WNZ district noord | 0 |  |  |  |  | WNZ (West-Nederland Zuid) | 37G-302, Oeververbinding in de rijksweg onder de Nieuwe Maas | TRUE | Armatuur |  |  | VITOP |  |  |  | 0 | 0 | [6 empty] | 0 | 0 | [11 empty] | 21 | 000100297 | 0 | 0 | [10 empty] | 0 |  |  |  |  | BR | 0 | Rijkswaterstaat West Nederland Noord |  | 173 |  |  | 0 | 0 | 0 | [8 empty] | FALSE | 0 |  |  |  |  | 0 | 0 | 0 | 0 | FALSE |  |  |  | FALSE
BET-N6-1206 | 004-0095-R, KP Kethelplein - KP Benelux | Rijksweg 4 | 37G-302-01, Beneluxtunnel (A4) |  | 21 Tunnelverlichting | Buis F T6 | Armatuur +FT6/21/L077 L4 |  |  | BET-N2-001 | BET-N3-021 | Tunnel | Objectverlichting | 1042 | 00012 | RWS TOP WNZ | WNZ district noord | 0 |  |  |  |  | WNZ (West-Nederland Zuid) | 37G-302, Oeververbinding in de rijksweg onder de Nieuwe Maas | TRUE | Armatuur |  |  | VITOP |  |  |  | 0 | 0 | [6 empty] | 0 | 0 | [11 empty] | 21 | 000100298 | 0 | 0 | [10 empty] | 0 |  |  |  |  | BR | 0 | Rijkswaterstaat West Nederland Noord |  | 173 |  |  | 0 | 0 | 0 | [8 empty] | FALSE | 0 |  |  |  |  | 0 | 0 | 0 | 0 | FALSE |  |  |  | FALSE
BET-N6-1207 | 004-0095-R, KP Kethelplein - KP Benelux | Rijksweg 4 | 37G-302-01, Beneluxtunnel (A4) |  | 21 Tunnelverlichting | Buis F T6 | Armatuur +FT6/21/L078 L2 |  |  | BET-N2-001 | BET-N3-021 | Tunnel | Objectverlichting | 1042 | 00012 | RWS TOP WNZ | WNZ district noord | 0 |  |  |  |  | WNZ (West-Nederland Zuid) | 37G-302, Oeververbinding in de rijksweg onder de Nieuwe Maas | TRUE | Armatuur |  |  | VITOP |  |  |  | 0 | 0 | [6 empty] | 0 | 0 | [11 empty] | 21 | 000100299 | 0 | 0 | [10 empty] | 0 |  |  |  |  | BR | 0 | Rijkswaterstaat West Nederland Noord |  | 173 |  |  | 0 | 0 | 0 | [8 empty] | FALSE | 0 |  |  |  |  | 0 | 0 | 0 | 0 | FALSE |  |  |  | FALSE
BET-N6-1208 | 004-0095-R, KP Kethelplein - KP Benelux | Rijksweg 4 | 37G-302-01, Beneluxtunnel (A4) |  | 21 Tunnelverlichting | Buis F T6 | Armatuur +FT6/21/L079 L4 |  |  | BET-N2-001 | BET-N3-021 | Tunnel | Objectverlichting | 1042 | 00012 | RWS TOP WNZ | WNZ district noord | 0 |  |  |  |  | WNZ (West-Nederland Zuid) | 37G-302, Oeververbinding in de rijksweg onder de Nieuwe Maas | TRUE | Armatuur |  |  | VITOP |  |  |  | 0 | 0 | [6 empty] | 0 | 0 | [11 empty] | 21 | 000100300 | 0 | 0 | [10 empty] | 0 |  |  |  |  | BR | 0 | Rijkswaterstaat West Nederland Noord |  | 173 |  |  | 0 | 0 | 0 | [8 empty] | FALSE | 0 |  |  |  |  | 0 | 0 | 0 | 0 | FALSE |  |  |  | FALSE
BET-N6-1209 | 004-0095-R, KP Kethelplein - KP Benelux | Rijksweg 4 | 37G-302-01, Beneluxtunnel (A4) |  | 21 Tunnelverlichting | Buis F T6 | Armatuur +FT6/21/L080 L2 |  |  | BET-N2-001 | BET-N3-021 | Tunnel | Objectverlichting | 1042 | 00012 | RWS TOP WNZ | WNZ district noord | 0 |  |  |  |  | WNZ (West-Nederland Zuid) | 37G-302, Oeververbinding in de rijksweg onder de Nieuwe Maas | TRUE | Armatuur |  |  | VITOP |  |  |  | 0 | 0 | [6 empty] | 0 | 0 | [11 empty] | 21 | 000100301 | 0 | 0 | [10 empty] | 0 |  |  |  |  | BR | 0 | Rijkswaterstaat West Nederland Noord |  | 173 |  |  | 0 | 0 | 0 | [8 empty] | FALSE | 0 |  |  |  |  | 0 | 0 | 0 | 0 | FALSE |  |  |  | FALSE
BET-N6-1210 | 004-0095-R, KP Kethelplein - KP Benelux | Rijksweg 4 | 37G-302-01, Beneluxtunnel (A4) |  | 21 Tunnelverlichting | Buis F T6 | Armatuur +FT6/21/L081 L4 |  |  | BET-N2-001 | BET-N3-021 | Tunnel | Objectverlichting | 1042 | 00012 | RWS TOP WNZ | WNZ district noord | 0 |  |  |  |  | WNZ (West-Nederland Zuid) | 37G-302, Oeververbinding in de rijksweg onder de Nieuwe Maas | TRUE | Armatuur |  |  | VITOP |  |  |  | 0 | 0 | [6 empty] | 0 | 0 | [11 empty] | 21 | 000100302 | 0 | 0 | [10 empty] | 0 |  |  |  |  | BR | 0 | Rijkswaterstaat West Nederland Noord |  | 173 |  |  | 0 | 0 | 0 | [8 empty] | FALSE | 0 |  |  |  |  | 0 | 0 | 0 | 0 | FALSE |  |  |  | FALSE
BET-N6-1211 | 004-0095-R, KP Kethelplein - KP Benelux | Rijksweg 4 | 37G-302-01, Beneluxtunnel (A4) |  | 21 Tunnelverlichting | Buis F T6 | Armatuur +FT6/21/L082 L1 |  |  | BET-N2-001 | BET-N3-021 | Tunnel | Objectverlichting | 1042 | 00012 | RWS TOP WNZ | WNZ district noord | 0 |  |  |  |  | WNZ (West-Nederland Zuid) | 37G-302, Oeververbinding in de rijksweg onder de Nieuwe Maas | TRUE | Armatuur |  |  | VITOP |  |  |  | 0 | 0 | [6 empty] | 0 | 0 | [11 empty] | 21 | 000100303 | 0 | 0 | [10 empty] | 0 |  |  |  |  | BR | 0 | Rijkswaterstaat West Nederland Noord |  | 173 |  |  | 0 | 0 | 0 | [8 empty] | FALSE | 0 |  |  |  |  | 0 | 0 | 0 | 0 | FALSE |  |  |  | FALSE
BET-N6-1212 | 004-0095-R, KP Kethelplein - KP Benelux | Rijksweg 4 | 37G-302-01, Beneluxtunnel (A4) |  | 21 Tunnelverlichting | Buis F T6 | Armatuur +FT6/21/L083 L3 |  |  | BET-N2-001 | BET-N3-021 | Tunnel | Objectverlichting | 1042 | 00012 | RWS TOP WNZ | WNZ district noord | 0 |  |  |  |  | WNZ (West-Nederland Zuid) | 37G-302, Oeververbinding in de rijksweg onder de Nieuwe Maas | TRUE | Armatuur |  |  | VITOP |  |  |  | 0 | 0 | [6 empty] | 0 | 0 | [11 empty] | 21 | 000100304 | 0 | 0 | [10 empty] | 0 |  |  |  |  | BR | 0 | Rijkswaterstaat West Nederland Noord |  | 173 |  |  | 0 | 0 | 0 | [8 empty] | FALSE | 0 |  |  |  |  | 0 | 0 | 0 | 0 | FALSE |  |  |  | FALSE
BET-N6-1213 | 004-0095-R, KP Kethelplein - KP Benelux | Rijksweg 4 | 37G-302-01, Beneluxtunnel (A4) |  | 21 Tunnelverlichting | Buis F T6 | Armatuur +FT6/21/L084 L1 |  |  | BET-N2-001 | BET-N3-021 | Tunnel | Objectverlichting | 1042 | 00012 | RWS TOP WNZ | WNZ district noord | 0 |  |  |  |  | WNZ (West-Nederland Zuid) | 37G-302, Oeververbinding in de rijksweg onder de Nieuwe Maas | TRUE | Armatuur |  |  | VITOP |  |  |  | 0 | 0 | [6 empty] | 0 | 0 | [11 empty] | 21 | 000100305 | 0 | 0 | [10 empty] | 0 |  |  |  |  | BR | 0 | Rijkswaterstaat West Nederland Noord |  | 173 |  |  | 0 | 0 | 0 | [8 empty] | FALSE | 0 |  |  |  |  | 0 | 0 | 0 | 0 | FALSE |  |  |  | FALSE
BET-N6-1214 | 004-0095-R, KP Kethelplein - KP Benelux | Rijksweg 4 | 37G-302-01, Beneluxtunnel (A4) |  | 21 Tunnelverlichting | Buis F T6 | Armatuur +FT6/21/L085 L3 |  |  | BET-N2-001 | BET-N3-021 | Tunnel | Objectverlichting | 1042 | 00012 | RWS TOP WNZ | WNZ district noord | 0 |  |  |  |  | WNZ (West-Nederland Zuid) | 37G-302, Oeververbinding in de rijksweg onder de Nieuwe Maas | TRUE | Armatuur |  |  | VITOP |  |  |  | 0 | 0 | [6 empty] | 0 | 0 | [11 empty] | 21 | 000100306 | 0 | 0 | [10 empty] | 0 |  |  |  |  | BR | 0 | Rijkswaterstaat West Nederland Noord |  | 173 |  |  | 0 | 0 | 0 | [8 empty] | FALSE | 0 |  |  |  |  | 0 | 0 | 0 | 0 | FALSE |  |  |  | FALSE
BET-N6-1215 | 004-0095-R, KP Kethelplein - KP Benelux | Rijksweg 4 | 37G-302-01, Beneluxtunnel (A4) |  | 21 Tunnelverlichting | Buis F T6 | Armatuur +FT6/21/L087 L4 |  |  | BET-N2-001 | BET-N3-021 | Tunnel | Objectverlichting | 1042 | 00012 | RWS TOP WNZ | WNZ district noord | 0 |  |  |  |  | WNZ (West-Nederland Zuid) | 37G-302, Oeververbinding in de rijksweg onder de Nieuwe Maas | TRUE | Armatuur |  |  | VITOP |  |  |  | 0 | 0 | [6 empty] | 0 | 0 | [11 empty] | 21 | 000100307 | 0 | 0 | [10 empty] | 0 |  |  |  |  | BR | 0 | Rijkswaterstaat West Nederland Noord |  | 173 |  |  | 0 | 0 | 0 | [8 empty] | FALSE | 0 |  |  |  |  | 0 | 0 | 0 | 0 | FALSE |  |  |  | FALSE
BET-N6-1216 | 004-0095-R, KP Kethelplein - KP Benelux | Rijksweg 4 | 37G-302-01, Beneluxtunnel (A4) |  | 21 Tunnelverlichting | Buis F T6 | Armatuur +FT6/21/L088 L2 |  |  | BET-N2-001 | BET-N3-021 | Tunnel | Objectverlichting | 1042 | 00012 | RWS TOP WNZ | WNZ district noord | 0 |  |  |  |  | WNZ (West-Nederland Zuid) | 37G-302, Oeververbinding in de rijksweg onder de Nieuwe Maas | TRUE | Armatuur |  |  | VITOP |  |  |  | 0 | 0 | [6 empty] | 0 | 0 | [11 empty] | 21 | 000100308 | 0 | 0 | [10 empty] | 0 |  |  |  |  | BR | 0 | Rijkswaterstaat West Nederland Noord |  | 173 |  |  | 0 | 0 | 0 | [8 empty] | FALSE | 0 |  |  |  |  | 0 | 0 | 0 | 0 | FALSE |  |  |  | FALSE
BET-N6-1217 | 004-0095-R, KP Kethelplein - KP Benelux | Rijksweg 4 | 37G-302-01, Beneluxtunnel (A4) |  | 21 Tunnelverlichting | Buis F T6 | Armatuur +FT6/21/L089 L4 |  |  | BET-N2-001 | BET-N3-021 | Tunnel | Objectverlichting | 1042 | 00012 | RWS TOP WNZ | WNZ district noord | 0 |  |  |  |  | WNZ (West-Nederland Zuid) | 37G-302, Oeververbinding in de rijksweg onder de Nieuwe Maas | TRUE | Armatuur |  |  | VITOP |  |  |  | 0 | 0 | [6 empty] | 0 | 0 | [11 empty] | 21 | 000100309 | 0 | 0 | [10 empty] | 0 |  |  |  |  | BR | 0 | Rijkswaterstaat West Nederland Noord |  | 173 |  |  | 0 | 0 | 0 | [8 empty] | FALSE | 0 |  |  |  |  | 0 | 0 | 0 | 0 | FALSE |  |  |  | FALSE
BET-N6-1218 | 004-0095-R, KP Kethelplein - KP Benelux | Rijksweg 4 | 37G-302-01, Beneluxtunnel (A4) |  | 21 Tunnelverlichting | Buis F T6 | Armatuur +FT6/21/L090 L2 |  |  | BET-N2-001 | BET-N3-021 | Tunnel | Objectverlichting | 1042 | 00012 | RWS TOP WNZ | WNZ district noord | 0 |  |  |  |  | WNZ (West-Nederland Zuid) | 37G-302, Oeververbinding in de rijksweg onder de Nieuwe Maas | TRUE | Armatuur |  |  | VITOP |  |  |  | 0 | 0 | [6 empty] | 0 | 0 | [11 empty] | 21 | 000100310 | 0 | 0 | [10 empty] | 0 |  |  |  |  | BR | 0 | Rijkswaterstaat West Nederland Noord |  | 173 |  |  | 0 | 0 | 0 | [8 empty] | FALSE | 0 |  |  |  |  | 0 | 0 | 0 | 0 | FALSE |  |  |  | FALSE
BET-N6-1219 | 004-0095-R, KP Kethelplein - KP Benelux | Rijksweg 4 | 37G-302-01, Beneluxtunnel (A4) |  | 21 Tunnelverlichting | Buis F T6 | Armatuur +FT6/21/L091 L4 |  |  | BET-N2-001 | BET-N3-021 | Tunnel | Objectverlichting | 1042 | 00012 | RWS TOP WNZ | WNZ district noord | 0 |  |  |  |  | WNZ (West-Nederland Zuid) | 37G-302, Oeververbinding in de rijksweg onder de Nieuwe Maas | TRUE | Armatuur |  |  | VITOP |  |  |  | 0 | 0 | [6 empty] | 0 | 0 | [11 empty] | 21 | 000100311 | 0 | 0 | [10 empty] | 0 |  |  |  |  | BR | 0 | Rijkswaterstaat West Nederland Noord |  | 173 |  |  | 0 | 0 | 0 | [8 empty] | FALSE | 0 |  |  |  |  | 0 | 0 | 0 | 0 | FALSE |  |  |  | FALSE
BET-N6-1220 | 004-0095-R, KP Kethelplein - KP Benelux | Rijksweg 4 | 37G-302-01, Beneluxtunnel (A4) |  | 21 Tunnelverlichting | Buis F T6 | Armatuur +FT6/21/L092 L2 |  |  | BET-N2-001 | BET-N3-021 | Tunnel | Objectverlichting | 1042 | 00012 | RWS TOP WNZ | WNZ district noord | 0 |  |  |  |  | WNZ (West-Nederland Zuid) | 37G-302, Oeververbinding in de rijksweg onder de Nieuwe Maas | TRUE | Armatuur |  |  | VITOP |  |  |  | 0 | 0 | [6 empty] | 0 | 0 | [11 empty] | 21 | 000100312 | 0 | 0 | [10 empty] | 0 |  |  |  |  | BR | 0 | Rijkswaterstaat West Nederland Noord |  | 173 |  |  | 0 | 0 | 0 | [8 empty] | FALSE | 0 |  |  |  |  | 0 | 0 | 0 | 0 | FALSE |  |  |  | FALSE
BET-N6-1221 | 004-0095-R, KP Kethelplein - KP Benelux | Rijksweg 4 | 37G-302-01, Beneluxtunnel (A4) |  | 21 Tunnelverlichting | Buis F T6 | Armatuur +FT6/21/L093 L3 |  |  | BET-N2-001 | BET-N3-021 | Tunnel | Objectverlichting | 1042 | 00012 | RWS TOP WNZ | WNZ district noord | 0 |  |  |  |  | WNZ (West-Nederland Zuid) | 37G-302, Oeververbinding in de rijksweg onder de Nieuwe Maas | TRUE | Armatuur |  |  | VITOP |  |  |  | 0 | 0 | [6 empty] | 0 | 0 | [11 empty] | 21 | 000100313 | 0 | 0 | [10 empty] | 0 |  |  |  |  | BR | 0 | Rijkswaterstaat West Nederland Noord |  | 173 |  |  | 0 | 0 | 0 | [8 empty] | FALSE | 0 |  |  |  |  | 0 | 0 | 0 | 0 | FALSE |  |  |  | FALSE
BET-N6-1222 | 004-0095-R, KP Kethelplein - KP Benelux | Rijksweg 4 | 37G-302-01, Beneluxtunnel (A4) |  | 21 Tunnelverlichting | Buis F T6 | Armatuur +FT6/21/L094 L1 |  |  | BET-N2-001 | BET-N3-021 | Tunnel | Objectverlichting | 1042 | 00012 | RWS TOP WNZ | WNZ district noord | 0 |  |  |  |  | WNZ (West-Nederland Zuid) | 37G-302, Oeververbinding in de rijksweg onder de Nieuwe Maas | TRUE | Armatuur |  |  | VITOP |  |  |  | 0 | 0 | [6 empty] | 0 | 0 | [11 empty] | 21 | 000100314 | 0 | 0 | [10 empty] | 0 |  |  |  |  | BR | 0 | Rijkswaterstaat West Nederland Noord |  | 173 |  |  | 0 | 0 | 0 | [8 empty] | FALSE | 0 |  |  |  |  | 0 | 0 | 0 | 0 | FALSE |  |  |  | FALSE
BET-N6-1223 | 004-0095-R, KP Kethelplein - KP Benelux | Rijksweg 4 | 37G-302-01, Beneluxtunnel (A4) |  | 21 Tunnelverlichting | Buis F T6 | Armatuur +FT6/21/L095 L3 |  |  | BET-N2-001 | BET-N3-021 | Tunnel | Objectverlichting | 1042 | 00012 | RWS TOP WNZ | WNZ district noord | 0 |  |  |  |  | WNZ (West-Nederland Zuid) | 37G-302, Oeververbinding in de rijksweg onder de Nieuwe Maas | TRUE | Armatuur |  |  | VITOP |  |  |  | 0 | 0 | [6 empty] | 0 | 0 | [11 empty] | 21 | 000100315 | 0 | 0 | [10 empty] | 0 |  |  |  |  | BR | 0 | Rijkswaterstaat West Nederland Noord |  | 173 |  |  | 0 | 0 | 0 | [8 empty] | FALSE | 0 |  |  |  |  | 0 | 0 | 0 | 0 | FALSE |  |  |  | FALSE
BET-N6-1224 | 004-0095-R, KP Kethelplein - KP Benelux | Rijksweg 4 | 37G-302-01, Beneluxtunnel (A4) |  | 21 Tunnelverlichting | Buis F T6 | Armatuur +FT6/21/L096 L1 |  |  | BET-N2-001 | BET-N3-021 | Tunnel | Objectverlichting | 1042 | 00012 | RWS TOP WNZ | WNZ district noord | 0 |  |  |  |  | WNZ (West-Nederland Zuid) | 37G-302, Oeververbinding in de rijksweg onder de Nieuwe Maas | TRUE | Armatuur |  |  | VITOP |  |  |  | 0 | 0 | [6 empty] | 0 | 0 | [11 empty] | 21 | 000100316 | 0 | 0 | [10 empty] | 0 |  |  |  |  | BR | 0 | Rijkswaterstaat West Nederland Noord |  | 173 |  |  | 0 | 0 | 0 | [8 empty] | FALSE | 0 |  |  |  |  | 0 | 0 | 0 | 0 | FALSE |  |  |  | FALSE
BET-N6-1225 | 004-0095-R, KP Kethelplein - KP Benelux | Rijksweg 4 | 37G-302-01, Beneluxtunnel (A4) |  | 21 Tunnelverlichting | Buis F T6 | Armatuur +FT6/21/L097 L3 |  |  | BET-N2-001 | BET-N3-021 | Tunnel | Objectverlichting | 1042 | 00012 | RWS TOP WNZ | WNZ district noord | 0 |  |  |  |  | WNZ (West-Nederland Zuid) | 37G-302, Oeververbinding in de rijksweg onder de Nieuwe Maas | TRUE | Armatuur |  |  | VITOP |  |  |  | 0 | 0 | [6 empty] | 0 | 0 | [11 empty] | 21 | 000100317 | 0 | 0 | [10 empty] | 0 |  |  |  |  | BR | 0 | Rijkswaterstaat West Nederland Noord |  | 173 |  |  | 0 | 0 | 0 | [8 empty] | FALSE | 0 |  |  |  |  | 0 | 0 | 0 | 0 | FALSE |  |  |  | FALSE
BET-N6-1226 | 004-0095-R, KP Kethelplein - KP Benelux | Rijksweg 4 | 37G-302-01, Beneluxtunnel (A4) |  | 21 Tunnelverlichting | Buis F T6 | Armatuur +FT6/21/L098 L1 |  |  | BET-N2-001 | BET-N3-021 | Tunnel | Objectverlichting | 1042 | 00012 | RWS TOP WNZ | WNZ district noord | 0 |  |  |  |  | WNZ (West-Nederland Zuid) | 37G-302, Oeververbinding in de rijksweg onder de Nieuwe Maas | TRUE | Armatuur |  |  | VITOP |  |  |  | 0 | 0 | [6 empty] | 0 | 0 | [11 empty] | 21 | 000100318 | 0 | 0 | [10 empty] | 0 |  |  |  |  | BR | 0 | Rijkswaterstaat West Nederland Noord |  | 173 |  |  | 0 | 0 | 0 | [8 empty] | FALSE | 0 |  |  |  |  | 0 | 0 | 0 | 0 | FALSE |  |  |  | FALSE
BET-N6-1227 | 004-0095-R, KP Kethelplein - KP Benelux | Rijksweg 4 | 37G-302-01, Beneluxtunnel (A4) |  | 21 Tunnelverlichting | Dienstgang Buis D/E T1 | Lichtverdeler DGT1/21/G301 |  |  | BET-N2-001 | BET-N3-021 | Tunnel | Objectverlichting | 1669 | 00012 | RWS TOP WNZ | WNZ district noord | 0 |  |  |  |  | WNZ (West-Nederland Zuid) | 37G-302, Oeververbinding in de rijksweg onder de Nieuwe Maas | TRUE | Lichtgroepenkast |  |  | VITOP |  |  |  | 0 | 0 | [6 empty] | 0 | 0 | [11 empty] | 21 | 000100319 | 0 | 0 | [10 empty] | 0 |  |  |  |  | BR | 0 | Rijkswaterstaat West Nederland Noord |  | 173 |  |  | 0 | 0 | 0 | [8 empty] | FALSE | 0 |  |  |  |  | 0 | 0 | 0 | 0 | FALSE |  |  |  | FALSE
BET-N6-1228 | 004-0095-R, KP Kethelplein - KP Benelux | Rijksweg 4 | 37G-302-01, Beneluxtunnel (A4) |  | 21 Tunnelverlichting | Dienstgang Buis D/E T1 | Lichtverdeler DGT1/21/G302 |  |  | BET-N2-001 | BET-N3-021 | Tunnel | Objectverlichting | 1669 | 00012 | RWS TOP WNZ | WNZ district noord | 0 |  |  |  |  | WNZ (West-Nederland Zuid) | 37G-302, Oeververbinding in de rijksweg onder de Nieuwe Maas | TRUE | Lichtgroepenkast |  |  | VITOP |  |  |  | 0 | 0 | [6 empty] | 0 | 0 | [11 empty] | 21 | 000100320 | 0 | 0 | [10 empty] | 0 |  |  |  |  | BR | 0 | Rijkswaterstaat West Nederland Noord |  | 173 |  |  | 0 | 0 | 0 | [8 empty] | FALSE | 0 |  |  |  |  | 0 | 0 | 0 | 0 | FALSE |  |  |  | FALSE
BET-N6-1229 | 004-0095-R, KP Kethelplein - KP Benelux | Rijksweg 4 | 37G-302-01, Beneluxtunnel (A4) |  | 21 Tunnelverlichting | Dienstgang Buis D/E T1 | Lichtverdeler DGT1/21/G303 |  |  | BET-N2-001 | BET-N3-021 | Tunnel | Objectverlichting | 1669 | 00012 | RWS TOP WNZ | WNZ district noord | 0 |  |  |  |  | WNZ (West-Nederland Zuid) | 37G-302, Oeververbinding in de rijksweg onder de Nieuwe Maas | TRUE | Lichtgroepenkast |  |  | VITOP |  |  |  | 0 | 0 | [6 empty] | 0 | 0 | [11 empty] | 21 | 000100321 | 0 | 0 | [10 empty] | 0 |  |  |  |  | BR | 0 | Rijkswaterstaat West Nederland Noord |  | 173 |  |  | 0 | 0 | 0 | [8 empty] | FALSE | 0 |  |  |  |  | 0 | 0 | 0 | 0 | FALSE |  |  |  | FALSE
BET-N6-1230 | 004-0095-R, KP Kethelplein - KP Benelux | Rijksweg 4 | 37G-302-01, Beneluxtunnel (A4) |  | 21 Tunnelverlichting | Dienstgang Buis D/E T1 | Lichtverdeler DGT1/21/G401 |  |  | BET-N2-001 | BET-N3-021 | Tunnel | Objectverlichting | 1669 | 00012 | RWS TOP WNZ | WNZ district noord | 0 |  |  |  |  | WNZ (West-Nederland Zuid) | 37G-302, Oeververbinding in de rijksweg onder de Nieuwe Maas | TRUE | Lichtgroepenkast |  |  | VITOP |  |  |  | 0 | 0 | [6 empty] | 0 | 0 | [11 empty] | 21 | 000100322 | 0 | 0 | [10 empty] | 0 |  |  |  |  | BR | 0 | Rijkswaterstaat West Nederland Noord |  | 173 |  |  | 0 | 0 | 0 | [8 empty] | FALSE | 0 |  |  |  |  | 0 | 0 | 0 | 0 | FALSE |  |  |  | FALSE
BET-N6-1231 | 004-0095-R, KP Kethelplein - KP Benelux | Rijksweg 4 | 37G-302-01, Beneluxtunnel (A4) |  | 21 Tunnelverlichting | Dienstgang Buis D/E T1 | Lichtverdeler DGT1/21/G402 |  |  | BET-N2-001 | BET-N3-021 | Tunnel | Objectverlichting | 1669 | 00012 | RWS TOP WNZ | WNZ district noord | 0 |  |  |  |  | WNZ (West-Nederland Zuid) | 37G-302, Oeververbinding in de rijksweg onder de Nieuwe Maas | TRUE | Lichtgroepenkast |  |  | VITOP |  |  |  | 0 | 0 | [6 empty] | 0 | 0 | [11 empty] | 21 | 000100323 | 0 | 0 | [10 empty] | 0 |  |  |  |  | BR | 0 | Rijkswaterstaat West Nederland Noord |  | 173 |  |  | 0 | 0 | 0 | [8 empty] | FALSE | 0 |  |  |  |  | 0 | 0 | 0 | 0 | FALSE |  |  |  | FALSE
BET-N6-1232 | 004-0095-R, KP Kethelplein - KP Benelux | Rijksweg 4 | 37G-302-01, Beneluxtunnel (A4) |  | 21 Tunnelverlichting | Dienstgang Buis D/E T1 | Lichtverdeler DGT1/21/G403 |  |  | BET-N2-001 | BET-N3-021 | Tunnel | Objectverlichting | 1669 | 00012 | RWS TOP WNZ | WNZ district noord | 0 |  |  |  |  | WNZ (West-Nederland Zuid) | 37G-302, Oeververbinding in de rijksweg onder de Nieuwe Maas | TRUE | Lichtgroepenkast |  |  | VITOP |  |  |  | 0 | 0 | [6 empty] | 0 | 0 | [11 empty] | 21 | 000100324 | 0 | 0 | [10 empty] | 0 |  |  |  |  | BR | 0 | Rijkswaterstaat West Nederland Noord |  | 173 |  |  | 0 | 0 | 0 | [8 empty] | FALSE | 0 |  |  |  |  | 0 | 0 | 0 | 0 | FALSE |  |  |  | FALSE
BET-N6-1233 | 004-0095-R, KP Kethelplein - KP Benelux | Rijksweg 4 | 37G-302-01, Beneluxtunnel (A4) |  | 21 Tunnelverlichting | Dienstgang Buis D/E T1 | Lichtverdeler DGT1/21/G501 |  |  | BET-N2-001 | BET-N3-021 | Tunnel | Objectverlichting | 1669 | 00012 | RWS TOP WNZ | WNZ district noord | 0 |  |  |  |  | WNZ (West-Nederland Zuid) | 37G-302, Oeververbinding in de rijksweg onder de Nieuwe Maas | TRUE | Lichtgroepenkast |  |  | VITOP |  |  |  | 0 | 0 | [6 empty] | 0 | 0 | [11 empty] | 21 | 000100325 | 0 | 0 | [10 empty] | 0 |  |  |  |  | BR | 0 | Rijkswaterstaat West Nederland Noord |  | 173 |  |  | 0 | 0 | 0 | [8 empty] | FALSE | 0 |  |  |  |  | 0 | 0 | 0 | 0 | FALSE |  |  |  | FALSE
BET-N6-1234 | 004-0095-R, KP Kethelplein - KP Benelux | Rijksweg 4 | 37G-302-01, Beneluxtunnel (A4) |  | 21 Tunnelverlichting | Dienstgang Buis D/E T1 | Lichtverdeler DGT1/21/G502 |  |  | BET-N2-001 | BET-N3-021 | Tunnel | Objectverlichting | 1669 | 00012 | RWS TOP WNZ | WNZ district noord | 0 |  |  |  |  | WNZ (West-Nederland Zuid) | 37G-302, Oeververbinding in de rijksweg onder de Nieuwe Maas | TRUE | Lichtgroepenkast |  |  | VITOP |  |  |  | 0 | 0 | [6 empty] | 0 | 0 | [11 empty] | 21 | 000100326 | 0 | 0 | [10 empty] | 0 |  |  |  |  | BR | 0 | Rijkswaterstaat West Nederland Noord |  | 173 |  |  | 0 | 0 | 0 | [8 empty] | FALSE | 0 |  |  |  |  | 0 | 0 | 0 | 0 | FALSE |  |  |  | FALSE
BET-N6-1235 | 004-0095-R, KP Kethelplein - KP Benelux | Rijksweg 4 | 37G-302-01, Beneluxtunnel (A4) |  | 21 Tunnelverlichting | Dienstgang Buis D/E T1 | Lichtverdeler DGT1/21/G503 |  |  | BET-N2-001 | BET-N3-021 | Tunnel | Objectverlichting | 1669 | 00012 | RWS TOP WNZ | WNZ district noord | 0 |  |  |  |  | WNZ (West-Nederland Zuid) | 37G-302, Oeververbinding in de rijksweg onder de Nieuwe Maas | TRUE | Lichtgroepenkast |  |  | VITOP |  |  |  | 0 | 0 | [6 empty] | 0 | 0 | [11 empty] | 21 | 000100327 | 0 | 0 | [10 empty] | 0 |  |  |  |  | BR | 0 | Rijkswaterstaat West Nederland Noord |  | 173 |  |  | 0 | 0 | 0 | [8 empty] | FALSE | 0 |  |  |  |  | 0 | 0 | 0 | 0 | FALSE |  |  |  | FALSE
BET-N6-1236 | 004-0095-R, KP Kethelplein - KP Benelux | Rijksweg 4 | 37G-302-01, Beneluxtunnel (A4) |  | 21 Tunnelverlichting | Dienstgang Buis D/E T1 | Lichtverdeler DGT1/21/G601 |  |  | BET-N2-001 | BET-N3-021 | Tunnel | Objectverlichting | 1669 | 00012 | RWS TOP WNZ | WNZ district noord | 0 |  |  |  |  | WNZ (West-Nederland Zuid) | 37G-302, Oeververbinding in de rijksweg onder de Nieuwe Maas | TRUE | Lichtgroepenkast |  |  | VITOP |  |  |  | 0 | 0 | [6 empty] | 0 | 0 | [11 empty] | 21 | 000100328 | 0 | 0 | [10 empty] | 0 |  |  |  |  | BR | 0 | Rijkswaterstaat West Nederland Noord |  | 173 |  |  | 0 | 0 | 0 | [8 empty] | FALSE | 0 |  |  |  |  | 0 | 0 | 0 | 0 | FALSE |  |  |  | FALSE
BET-N6-1237 | 004-0095-R, KP Kethelplein - KP Benelux | Rijksweg 4 | 37G-302-01, Beneluxtunnel (A4) |  | 21 Tunnelverlichting | Dienstgang Buis D/E T1 | Lichtverdeler DGT1/21/G602 |  |  | BET-N2-001 | BET-N3-021 | Tunnel | Objectverlichting | 1669 | 00012 | RWS TOP WNZ | WNZ district noord | 0 |  |  |  |  | WNZ (West-Nederland Zuid) | 37G-302, Oeververbinding in de rijksweg onder de Nieuwe Maas | TRUE | Lichtgroepenkast |  |  | VITOP |  |  |  | 0 | 0 | [6 empty] | 0 | 0 | [11 empty] | 21 | 000100329 | 0 | 0 | [10 empty] | 0 |  |  |  |  | BR | 0 | Rijkswaterstaat West Nederland Noord |  | 173 |  |  | 0 | 0 | 0 | [8 empty] | FALSE | 0 |  |  |  |  | 0 | 0 | 0 | 0 | FALSE |  |  |  | FALSE
BET-N6-1238 | 004-0095-R, KP Kethelplein - KP Benelux | Rijksweg 4 | 37G-302-01, Beneluxtunnel (A4) |  | 21 Tunnelverlichting | Dienstgang Buis D/E T2 | Lichtverdeler DGT2/21/G301 |  |  | BET-N2-001 | BET-N3-021 | Tunnel | Objectverlichting | 1669 | 00012 | RWS TOP WNZ | WNZ district noord | 0 |  |  |  |  | WNZ (West-Nederland Zuid) | 37G-302, Oeververbinding in de rijksweg onder de Nieuwe Maas | TRUE | Lichtgroepenkast |  |  | VITOP |  |  |  | 0 | 0 | [6 empty] | 0 | 0 | [11 empty] | 21 | 000100330 | 0 | 0 | [10 empty] | 0 |  |  |  |  | BR | 0 | Rijkswaterstaat West Nederland Noord |  | 173 |  |  | 0 | 0 | 0 | [8 empty] | FALSE | 0 |  |  |  |  | 0 | 0 | 0 | 0 | FALSE |  |  |  | FALSE
BET-N6-1239 | 004-0095-R, KP Kethelplein - KP Benelux | Rijksweg 4 | 37G-302-01, Beneluxtunnel (A4) |  | 21 Tunnelverlichting | Dienstgang Buis D/E T2 | Lichtverdeler DGT2/21/G302 |  |  | BET-N2-001 | BET-N3-021 | Tunnel | Objectverlichting | 1669 | 00012 | RWS TOP WNZ | WNZ district noord | 0 |  |  |  |  | WNZ (West-Nederland Zuid) | 37G-302, Oeververbinding in de rijksweg onder de Nieuwe Maas | TRUE | Lichtgroepenkast |  |  | VITOP |  |  |  | 0 | 0 | [6 empty] | 0 | 0 | [11 empty] | 21 | 000100331 | 0 | 0 | [10 empty] | 0 |  |  |  |  | BR | 0 | Rijkswaterstaat West Nederland Noord |  | 173 |  |  | 0 | 0 | 0 | [8 empty] | FALSE | 0 |  |  |  |  | 0 | 0 | 0 | 0 | FALSE |  |  |  | FALSE
BET-N6-1240 | 004-0095-R, KP Kethelplein - KP Benelux | Rijksweg 4 | 37G-302-01, Beneluxtunnel (A4) |  | 21 Tunnelverlichting | Dienstgang Buis D/E T2 | Lichtverdeler DGT2/21/G401 |  |  | BET-N2-001 | BET-N3-021 | Tunnel | Objectverlichting | 1669 | 00012 | RWS TOP WNZ | WNZ district noord | 0 |  |  |  |  | WNZ (West-Nederland Zuid) | 37G-302, Oeververbinding in de rijksweg onder de Nieuwe Maas | TRUE | Lichtgroepenkast |  |  | VITOP |  |  |  | 0 | 0 | [6 empty] | 0 | 0 | [11 empty] | 21 | 000100332 | 0 | 0 | [10 empty] | 0 |  |  |  |  | BR | 0 | Rijkswaterstaat West Nederland Noord |  | 173 |  |  | 0 | 0 | 0 | [8 empty] | FALSE | 0 |  |  |  |  | 0 | 0 | 0 | 0 | FALSE |  |  |  | FALSE
BET-N6-1241 | 004-0095-R, KP Kethelplein - KP Benelux | Rijksweg 4 | 37G-302-01, Beneluxtunnel (A4) |  | 21 Tunnelverlichting | Dienstgang Buis D/E T2 | Lichtverdeler DGT2/21/G402 |  |  | BET-N2-001 | BET-N3-021 | Tunnel | Objectverlichting | 1669 | 00012 | RWS TOP WNZ | WNZ district noord | 0 |  |  |  |  | WNZ (West-Nederland Zuid) | 37G-302, Oeververbinding in de rijksweg onder de Nieuwe Maas | TRUE | Lichtgroepenkast |  |  | VITOP |  |  |  | 0 | 0 | [6 empty] | 0 | 0 | [11 empty] | 21 | 000100333 | 0 | 0 | [10 empty] | 0 |  |  |  |  | BR | 0 | Rijkswaterstaat West Nederland Noord |  | 173 |  |  | 0 | 0 | 0 | [8 empty] | FALSE | 0 |  |  |  |  | 0 | 0 | 0 | 0 | FALSE |  |  |  | FALSE
BET-N6-1242 | 004-0095-R, KP Kethelplein - KP Benelux | Rijksweg 4 | 37G-302-01, Beneluxtunnel (A4) |  | 21 Tunnelverlichting | Dienstgang Buis D/E T2 | Lichtverdeler DGT2/21/G501 |  |  | BET-N2-001 | BET-N3-021 | Tunnel | Objectverlichting | 1669 | 00012 | RWS TOP WNZ | WNZ district noord | 0 |  |  |  |  | WNZ (West-Nederland Zuid) | 37G-302, Oeververbinding in de rijksweg onder de Nieuwe Maas | TRUE | Lichtgroepenkast |  |  | VITOP |  |  |  | 0 | 0 | [6 empty] | 0 | 0 | [11 empty] | 21 | 000100334 | 0 | 0 | [10 empty] | 0 |  |  |  |  | BR | 0 | Rijkswaterstaat West Nederland Noord |  | 173 |  |  | 0 | 0 | 0 | [8 empty] | FALSE | 0 |  |  |  |  | 0 | 0 | 0 | 0 | FALSE |  |  |  | FALSE
BET-N6-1243 | 004-0095-R, KP Kethelplein - KP Benelux | Rijksweg 4 | 37G-302-01, Beneluxtunnel (A4) |  | 21 Tunnelverlichting | Dienstgang Buis D/E T2 | Lichtverdeler DGT2/21/G502 |  |  | BET-N2-001 | BET-N3-021 | Tunnel | Objectverlichting | 1669 | 00012 | RWS TOP WNZ | WNZ district noord | 0 |  |  |  |  | WNZ (West-Nederland Zuid) | 37G-302, Oeververbinding in de rijksweg onder de Nieuwe Maas | TRUE | Lichtgroepenkast |  |  | VITOP |  |  |  | 0 | 0 | [6 empty] | 0 | 0 | [11 empty] | 21 | 000100335 | 0 | 0 | [10 empty] | 0 |  |  |  |  | BR | 0 | Rijkswaterstaat West Nederland Noord |  | 173 |  |  | 0 | 0 | 0 | [8 empty] | FALSE | 0 |  |  |  |  | 0 | 0 | 0 | 0 | FALSE |  |  |  | FALSE
BET-N6-1244 | 004-0095-R, KP Kethelplein - KP Benelux | Rijksweg 4 | 37G-302-01, Beneluxtunnel (A4) |  | 21 Tunnelverlichting | Dienstgang Buis D/E T2 | Lichtverdeler DGT2/21/G601 |  |  | BET-N2-001 | BET-N3-021 | Tunnel | Objectverlichting | 1669 | 00012 | RWS TOP WNZ | WNZ district noord | 0 |  |  |  |  | WNZ (West-Nederland Zuid) | 37G-302, Oeververbinding in de rijksweg onder de Nieuwe Maas | TRUE | Lichtgroepenkast |  |  | VITOP |  |  |  | 0 | 0 | [6 empty] | 0 | 0 | [11 empty] | 21 | 000100336 | 0 | 0 | [10 empty] | 0 |  |  |  |  | BR | 0 | Rijkswaterstaat West Nederland Noord |  | 173 |  |  | 0 | 0 | 0 | [8 empty] | FALSE | 0 |  |  |  |  | 0 | 0 | 0 | 0 | FALSE |  |  |  | FALSE
BET-N6-1245 | 004-0095-R, KP Kethelplein - KP Benelux | Rijksweg 4 | 37G-302-01, Beneluxtunnel (A4) |  | 21 Tunnelverlichting | Dienstgang Buis D/E T2 | Lichtverdeler DGT2/21/G602 |  |  | BET-N2-001 | BET-N3-021 | Tunnel | Objectverlichting | 1669 | 00012 | RWS TOP WNZ | WNZ district noord | 0 |  |  |  |  | WNZ (West-Nederland Zuid) | 37G-302, Oeververbinding in de rijksweg onder de Nieuwe Maas | TRUE | Lichtgroepenkast |  |  | VITOP |  |  |  | 0 | 0 | [6 empty] | 0 | 0 | [11 empty] | 21 | 000100337 | 0 | 0 | [10 empty] | 0 |  |  |  |  | BR | 0 | Rijkswaterstaat West Nederland Noord |  | 173 |  |  | 0 | 0 | 0 | [8 empty] | FALSE | 0 |  |  |  |  | 0 | 0 | 0 | 0 | FALSE |  |  |  | FALSE
BET-N6-1246 | 004-0095-R, KP Kethelplein - KP Benelux | Rijksweg 4 | 37G-302-01, Beneluxtunnel (A4) |  | 21 Tunnelverlichting | Dienstgang Buis D/E T3 | Lichtverdeler DGT3/21/G301 |  |  | BET-N2-001 | BET-N3-021 | Tunnel | Objectverlichting | 1669 | 00012 | RWS TOP WNZ | WNZ district noord | 0 |  |  |  |  | WNZ (West-Nederland Zuid) | 37G-302, Oeververbinding in de rijksweg onder de Nieuwe Maas | TRUE | Lichtgroepenkast |  |  | VITOP |  |  |  | 0 | 0 | [6 empty] | 0 | 0 | [11 empty] | 21 | 000100338 | 0 | 0 | [10 empty] | 0 |  |  |  |  | BR | 0 | Rijkswaterstaat West Nederland Noord |  | 173 |  |  | 0 | 0 | 0 | [8 empty] | FALSE | 0 |  |  |  |  | 0 | 0 | 0 | 0 | FALSE |  |  |  | FALSE
BET-N6-1247 | 004-0095-R, KP Kethelplein - KP Benelux | Rijksweg 4 | 37G-302-01, Beneluxtunnel (A4) |  | 21 Tunnelverlichting | Dienstgang Buis D/E T3 | Lichtverdeler DGT3/21/G302 |  |  | BET-N2-001 | BET-N3-021 | Tunnel | Objectverlichting | 1669 | 00012 | RWS TOP WNZ | WNZ district noord | 0 |  |  |  |  | WNZ (West-Nederland Zuid) | 37G-302, Oeververbinding in de rijksweg onder de Nieuwe Maas | TRUE | Lichtgroepenkast |  |  | VITOP |  |  |  | 0 | 0 | [6 empty] | 0 | 0 | [11 empty] | 21 | 000100339 | 0 | 0 | [10 empty] | 0 |  |  |  |  | BR | 0 | Rijkswaterstaat West Nederland Noord |  | 173 |  |  | 0 | 0 | 0 | [8 empty] | FALSE | 0 |  |  |  |  | 0 | 0 | 0 | 0 | FALSE |  |  |  | FALSE
BET-N6-1248 | 004-0095-R, KP Kethelplein - KP Benelux | Rijksweg 4 | 37G-302-01, Beneluxtunnel (A4) |  | 21 Tunnelverlichting | Dienstgang Buis D/E T3 | Lichtverdeler DGT3/21/G401 |  |  | BET-N2-001 | BET-N3-021 | Tunnel | Objectverlichting | 1669 | 00012 | RWS TOP WNZ | WNZ district noord | 0 |  |  |  |  | WNZ (West-Nederland Zuid) | 37G-302, Oeververbinding in de rijksweg onder de Nieuwe Maas | TRUE | Lichtgroepenkast |  |  | VITOP |  |  |  | 0 | 0 | [6 empty] | 0 | 0 | [11 empty] | 21 | 000100340 | 0 | 0 | [10 empty] | 0 |  |  |  |  | BR | 0 | Rijkswaterstaat West Nederland Noord |  | 173 |  |  | 0 | 0 | 0 | [8 empty] | FALSE | 0 |  |  |  |  | 0 | 0 | 0 | 0 | FALSE |  |  |  | FALSE
BET-N6-1249 | 004-0095-R, KP Kethelplein - KP Benelux | Rijksweg 4 | 37G-302-01, Beneluxtunnel (A4) |  | 21 Tunnelverlichting | Dienstgang Buis D/E T3 | Lichtverdeler DGT3/21/G402 |  |  | BET-N2-001 | BET-N3-021 | Tunnel | Objectverlichting | 1669 | 00012 | RWS TOP WNZ | WNZ district noord | 0 |  |  |  |  | WNZ (West-Nederland Zuid) | 37G-302, Oeververbinding in de rijksweg onder de Nieuwe Maas | TRUE | Lichtgroepenkast |  |  | VITOP |  |  |  | 0 | 0 | [6 empty] | 0 | 0 | [11 empty] | 21 | 000100341 | 0 | 0 | [10 empty] | 0 |  |  |  |  | BR | 0 | Rijkswaterstaat West Nederland Noord |  | 173 |  |  | 0 | 0 | 0 | [8 empty] | FALSE | 0 |  |  |  |  | 0 | 0 | 0 | 0 | FALSE |  |  |  | FALSE
BET-N6-1250 | 004-0095-R, KP Kethelplein - KP Benelux | Rijksweg 4 | 37G-302-01, Beneluxtunnel (A4) |  | 21 Tunnelverlichting | Dienstgang Buis D/E T3 | Lichtverdeler DGT3/21/G501 |  |  | BET-N2-001 | BET-N3-021 | Tunnel | Objectverlichting | 1669 | 00012 | RWS TOP WNZ | WNZ district noord | 0 |  |  |  |  | WNZ (West-Nederland Zuid) | 37G-302, Oeververbinding in de rijksweg onder de Nieuwe Maas | TRUE | Lichtgroepenkast |  |  | VITOP |  |  |  | 0 | 0 | [6 empty] | 0 | 0 | [11 empty] | 21 | 000100342 | 0 | 0 | [10 empty] | 0 |  |  |  |  | BR | 0 | Rijkswaterstaat West Nederland Noord |  | 173 |  |  | 0 | 0 | 0 | [8 empty] | FALSE | 0 |  |  |  |  | 0 | 0 | 0 | 0 | FALSE |  |  |  | FALSE
BET-N6-1251 | 004-0095-R, KP Kethelplein - KP Benelux | Rijksweg 4 | 37G-302-01, Beneluxtunnel (A4) |  | 21 Tunnelverlichting | Dienstgang Buis D/E T3 | Lichtverdeler DGT3/21/G502 |  |  | BET-N2-001 | BET-N3-021 | Tunnel | Objectverlichting | 1669 | 00012 | RWS TOP WNZ | WNZ district noord | 0 |  |  |  |  | WNZ (West-Nederland Zuid) | 37G-302, Oeververbinding in de rijksweg onder de Nieuwe Maas | TRUE | Lichtgroepenkast |  |  | VITOP |  |  |  | 0 | 0 | [6 empty] | 0 | 0 | [11 empty] | 21 | 000100343 | 0 | 0 | [10 empty] | 0 |  |  |  |  | BR | 0 | Rijkswaterstaat West Nederland Noord |  | 173 |  |  | 0 | 0 | 0 | [8 empty] | FALSE | 0 |  |  |  |  | 0 | 0 | 0 | 0 | FALSE |  |  |  | FALSE
BET-N6-1252 | 004-0095-R, KP Kethelplein - KP Benelux | Rijksweg 4 | 37G-302-01, Beneluxtunnel (A4) |  | 21 Tunnelverlichting | Dienstgang Buis D/E T3 | Lichtverdeler DGT3/21/G601 |  |  | BET-N2-001 | BET-N3-021 | Tunnel | Objectverlichting | 1669 | 00012 | RWS TOP WNZ | WNZ district noord | 0 |  |  |  |  | WNZ (West-Nederland Zuid) | 37G-302, Oeververbinding in de rijksweg onder de Nieuwe Maas | TRUE | Lichtgroepenkast |  |  | VITOP |  |  |  | 0 | 0 | [6 empty] | 0 | 0 | [11 empty] | 21 | 000100344 | 0 | 0 | [10 empty] | 0 |  |  |  |  | BR | 0 | Rijkswaterstaat West Nederland Noord |  | 173 |  |  | 0 | 0 | 0 | [8 empty] | FALSE | 0 |  |  |  |  | 0 | 0 | 0 | 0 | FALSE |  |  |  | FALSE
BET-N6-1253 | 004-0095-R, KP Kethelplein - KP Benelux | Rijksweg 4 | 37G-302-01, Beneluxtunnel (A4) |  | 21 Tunnelverlichting | Dienstgang Buis D/E T3 | Lichtverdeler DGT3/21/G602 |  |  | BET-N2-001 | BET-N3-021 | Tunnel | Objectverlichting | 1669 | 00012 | RWS TOP WNZ | WNZ district noord | 0 |  |  |  |  | WNZ (West-Nederland Zuid) | 37G-302, Oeververbinding in de rijksweg onder de Nieuwe Maas | TRUE | Lichtgroepenkast |  |  | VITOP |  |  |  | 0 | 0 | [6 empty] | 0 | 0 | [11 empty] | 21 | 000100345 | 0 | 0 | [10 empty] | 0 |  |  |  |  | BR | 0 | Rijkswaterstaat West Nederland Noord |  | 173 |  |  | 0 | 0 | 0 | [8 empty] | FALSE | 0 |  |  |  |  | 0 | 0 | 0 | 0 | FALSE |  |  |  | FALSE
BET-N6-1254 | 004-0095-R, KP Kethelplein - KP Benelux | Rijksweg 4 | 37G-302-01, Beneluxtunnel (A4) |  | 21 Tunnelverlichting | Dienstgang Buis D/E T4 | Lichtverdeler DGT4/21/G301 |  |  | BET-N2-001 | BET-N3-021 | Tunnel | Objectverlichting | 1669 | 00012 | RWS TOP WNZ | WNZ district noord | 0 |  |  |  |  | WNZ (West-Nederland Zuid) | 37G-302, Oeververbinding in de rijksweg onder de Nieuwe Maas | TRUE | Lichtgroepenkast |  |  | VITOP |  |  |  | 0 | 0 | [6 empty] | 0 | 0 | [11 empty] | 21 | 000100346 | 0 | 0 | [10 empty] | 0 |  |  |  |  | BR | 0 | Rijkswaterstaat West Nederland Noord |  | 173 |  |  | 0 | 0 | 0 | [8 empty] | FALSE | 0 |  |  |  |  | 0 | 0 | 0 | 0 | FALSE |  |  |  | FALSE
BET-N6-1255 | 004-0095-R, KP Kethelplein - KP Benelux | Rijksweg 4 | 37G-302-01, Beneluxtunnel (A4) |  | 21 Tunnelverlichting | Dienstgang Buis D/E T4 | Lichtverdeler DGT4/21/G401 |  |  | BET-N2-001 | BET-N3-021 | Tunnel | Objectverlichting | 1669 | 00012 | RWS TOP WNZ | WNZ district noord | 0 |  |  |  |  | WNZ (West-Nederland Zuid) | 37G-302, Oeververbinding in de rijksweg onder de Nieuwe Maas | TRUE | Lichtgroepenkast |  |  | VITOP |  |  |  | 0 | 0 | [6 empty] | 0 | 0 | [11 empty] | 21 | 000100347 | 0 | 0 | [10 empty] | 0 |  |  |  |  | BR | 0 | Rijkswaterstaat West Nederland Noord |  | 173 |  |  | 0 | 0 | 0 | [8 empty] | FALSE | 0 |  |  |  |  | 0 | 0 | 0 | 0 | FALSE |  |  |  | FALSE
BET-N6-1256 | 004-0095-R, KP Kethelplein - KP Benelux | Rijksweg 4 | 37G-302-01, Beneluxtunnel (A4) |  | 21 Tunnelverlichting | Dienstgang Buis D/E T4 | Lichtverdeler DGT4/21/G402 |  |  | BET-N2-001 | BET-N3-021 | Tunnel | Objectverlichting | 1669 | 00012 | RWS TOP WNZ | WNZ district noord | 0 |  |  |  |  | WNZ (West-Nederland Zuid) | 37G-302, Oeververbinding in de rijksweg onder de Nieuwe Maas | TRUE | Lichtgroepenkast |  |  | VITOP |  |  |  | 0 | 0 | [6 empty] | 0 | 0 | [11 empty] | 21 | 000100348 | 0 | 0 | [10 empty] | 0 |  |  |  |  | BR | 0 | Rijkswaterstaat West Nederland Noord |  | 173 |  |  | 0 | 0 | 0 | [8 empty] | FALSE | 0 |  |  |  |  | 0 | 0 | 0 | 0 | FALSE |  |  |  | FALSE
BET-N6-1257 | 004-0095-R, KP Kethelplein - KP Benelux | Rijksweg 4 | 37G-302-01, Beneluxtunnel (A4) |  | 21 Tunnelverlichting | Dienstgang Buis D/E T4 | Lichtverdeler DGT4/21/G501 |  |  | BET-N2-001 | BET-N3-021 | Tunnel | Objectverlichting | 1669 | 00012 | RWS TOP WNZ | WNZ district noord | 0 |  |  |  |  | WNZ (West-Nederland Zuid) | 37G-302, Oeververbinding in de rijksweg onder de Nieuwe Maas | TRUE | Lichtgroepenkast |  |  | VITOP |  |  |  | 0 | 0 | [6 empty] | 0 | 0 | [11 empty] | 21 | 000100349 | 0 | 0 | [10 empty] | 0 |  |  |  |  | BR | 0 | Rijkswaterstaat West Nederland Noord |  | 173 |  |  | 0 | 0 | 0 | [8 empty] | FALSE | 0 |  |  |  |  | 0 | 0 | 0 | 0 | FALSE |  |  |  | FALSE
BET-N6-1258 | 004-0095-R, KP Kethelplein - KP Benelux | Rijksweg 4 | 37G-302-01, Beneluxtunnel (A4) |  | 21 Tunnelverlichting | Dienstgang Buis D/E T4 | Lichtverdeler DGT4/21/G502 |  |  | BET-N2-001 | BET-N3-021 | Tunnel | Objectverlichting | 1669 | 00012 | RWS TOP WNZ | WNZ district noord | 0 |  |  |  |  | WNZ (West-Nederland Zuid) | 37G-302, Oeververbinding in de rijksweg onder de Nieuwe Maas | TRUE | Lichtgroepenkast |  |  | VITOP |  |  |  | 0 | 0 | [6 empty] | 0 | 0 | [11 empty] | 21 | 000100350 | 0 | 0 | [10 empty] | 0 |  |  |  |  | BR | 0 | Rijkswaterstaat West Nederland Noord |  | 173 |  |  | 0 | 0 | 0 | [8 empty] | FALSE | 0 |  |  |  |  | 0 | 0 | 0 | 0 | FALSE |  |  |  | FALSE
BET-N6-1259 | 004-0095-R, KP Kethelplein - KP Benelux | Rijksweg 4 | 37G-302-01, Beneluxtunnel (A4) |  | 21 Tunnelverlichting | Dienstgang Buis D/E T4 | Lichtverdeler DGT4/21/G601 |  |  | BET-N2-001 | BET-N3-021 | Tunnel | Objectverlichting | 1669 | 00012 | RWS TOP WNZ | WNZ district noord | 0 |  |  |  |  | WNZ (West-Nederland Zuid) | 37G-302, Oeververbinding in de rijksweg onder de Nieuwe Maas | TRUE | Lichtgroepenkast |  |  | VITOP |  |  |  | 0 | 0 | [6 empty] | 0 | 0 | [11 empty] | 21 | 000100351 | 0 | 0 | [10 empty] | 0 |  |  |  |  | BR | 0 | Rijkswaterstaat West Nederland Noord |  | 173 |  |  | 0 | 0 | 0 | [8 empty] | FALSE | 0 |  |  |  |  | 0 | 0 | 0 | 0 | FALSE |  |  |  | FALSE
BET-N6-1260 | 004-0095-R, KP Kethelplein - KP Benelux | Rijksweg 4 | 37G-302-01, Beneluxtunnel (A4) |  | 21 Tunnelverlichting | Dienstgang Buis D/E T5 | Lichtverdeler DGT5/21/G301 |  |  | BET-N2-001 | BET-N3-021 | Tunnel | Objectverlichting | 1669 | 00012 | RWS TOP WNZ | WNZ district noord | 0 |  |  |  |  | WNZ (West-Nederland Zuid) | 37G-302, Oeververbinding in de rijksweg onder de Nieuwe Maas | TRUE | Lichtgroepenkast |  |  | VITOP |  |  |  | 0 | 0 | [6 empty] | 0 | 0 | [11 empty] | 21 | 000100352 | 0 | 0 | [10 empty] | 0 |  |  |  |  | BR | 0 | Rijkswaterstaat West Nederland Noord |  | 173 |  |  | 0 | 0 | 0 | [8 empty] | FALSE | 0 |  |  |  |  | 0 | 0 | 0 | 0 | FALSE |  |  |  | FALSE
BET-N6-1261 | 004-0095-R, KP Kethelplein - KP Benelux | Rijksweg 4 | 37G-302-01, Beneluxtunnel (A4) |  | 21 Tunnelverlichting | Dienstgang Buis D/E T5 | Lichtverdeler DGT5/21/G302 |  |  | BET-N2-001 | BET-N3-021 | Tunnel | Objectverlichting | 1669 | 00012 | RWS TOP WNZ | WNZ district noord | 0 |  |  |  |  | WNZ (West-Nederland Zuid) | 37G-302, Oeververbinding in de rijksweg onder de Nieuwe Maas | TRUE | Lichtgroepenkast |  |  | VITOP |  |  |  | 0 | 0 | [6 empty] | 0 | 0 | [11 empty] | 21 | 000100353 | 0 | 0 | [10 empty] | 0 |  |  |  |  | BR | 0 | Rijkswaterstaat West Nederland Noord |  | 173 |  |  | 0 | 0 | 0 | [8 empty] | FALSE | 0 |  |  |  |  | 0 | 0 | 0 | 0 | FALSE |  |  |  | FALSE
BET-N6-1262 | 004-0095-R, KP Kethelplein - KP Benelux | Rijksweg 4 | 37G-302-01, Beneluxtunnel (A4) |  | 21 Tunnelverlichting | Dienstgang Buis D/E T5 | Lichtverdeler DGT5/21/G401 |  |  | BET-N2-001 | BET-N3-021 | Tunnel | Objectverlichting | 1669 | 00012 | RWS TOP WNZ | WNZ district noord | 0 |  |  |  |  | WNZ (West-Nederland Zuid) | 37G-302, Oeververbinding in de rijksweg onder de Nieuwe Maas | TRUE | Lichtgroepenkast |  |  | VITOP |  |  |  | 0 | 0 | [6 empty] | 0 | 0 | [11 empty] | 21 | 000100354 | 0 | 0 | [10 empty] | 0 |  |  |  |  | BR | 0 | Rijkswaterstaat West Nederland Noord |  | 173 |  |  | 0 | 0 | 0 | [8 empty] | FALSE | 0 |  |  |  |  | 0 | 0 | 0 | 0 | FALSE |  |  |  | FALSE
BET-N6-1263 | 004-0095-R, KP Kethelplein - KP Benelux | Rijksweg 4 | 37G-302-01, Beneluxtunnel (A4) |  | 21 Tunnelverlichting | Dienstgang Buis D/E T5 | Lichtverdeler DGT5/21/G402 |  |  | BET-N2-001 | BET-N3-021 | Tunnel | Objectverlichting | 1669 | 00012 | RWS TOP WNZ | WNZ district noord | 0 |  |  |  |  | WNZ (West-Nederland Zuid) | 37G-302, Oeververbinding in de rijksweg onder de Nieuwe Maas | TRUE | Lichtgroepenkast |  |  | VITOP |  |  |  | 0 | 0 | [6 empty] | 0 | 0 | [11 empty] | 21 | 000100355 | 0 | 0 | [10 empty] | 0 |  |  |  |  | BR | 0 | Rijkswaterstaat West Nederland Noord |  | 173 |  |  | 0 | 0 | 0 | [8 empty] | FALSE | 0 |  |  |  |  | 0 | 0 | 0 | 0 | FALSE |  |  |  | FALSE
BET-N6-1264 | 004-0095-R, KP Kethelplein - KP Benelux | Rijksweg 4 | 37G-302-01, Beneluxtunnel (A4) |  | 21 Tunnelverlichting | Dienstgang Buis D/E T5 | Lichtverdeler DGT5/21/G501 |  |  | BET-N2-001 | BET-N3-021 | Tunnel | Objectverlichting | 1669 | 00012 | RWS TOP WNZ | WNZ district noord | 0 |  |  |  |  | WNZ (West-Nederland Zuid) | 37G-302, Oeververbinding in de rijksweg onder de Nieuwe Maas | TRUE | Lichtgroepenkast |  |  | VITOP |  |  |  | 0 | 0 | [6 empty] | 0 | 0 | [11 empty] | 21 | 000100356 | 0 | 0 | [10 empty] | 0 |  |  |  |  | BR | 0 | Rijkswaterstaat West Nederland Noord |  | 173 |  |  | 0 | 0 | 0 | [8 empty] | FALSE | 0 |  |  |  |  | 0 | 0 | 0 | 0 | FALSE |  |  |  | FALSE
BET-N6-1265 | 004-0095-R, KP Kethelplein - KP Benelux | Rijksweg 4 | 37G-302-01, Beneluxtunnel (A4) |  | 21 Tunnelverlichting | Dienstgang Buis D/E T5 | Lichtverdeler DGT5/21/G502 |  |  | BET-N2-001 | BET-N3-021 | Tunnel | Objectverlichting | 1669 | 00012 | RWS TOP WNZ | WNZ district noord | 0 |  |  |  |  | WNZ (West-Nederland Zuid) | 37G-302, Oeververbinding in de rijksweg onder de Nieuwe Maas | TRUE | Lichtgroepenkast |  |  | VITOP |  |  |  | 0 | 0 | [6 empty] | 0 | 0 | [11 empty] | 21 | 000100357 | 0 | 0 | [10 empty] | 0 |  |  |  |  | BR | 0 | Rijkswaterstaat West Nederland Noord |  | 173 |  |  | 0 | 0 | 0 | [8 empty] | FALSE | 0 |  |  |  |  | 0 | 0 | 0 | 0 | FALSE |  |  |  | FALSE
BET-N6-1266 | 004-0095-R, KP Kethelplein - KP Benelux | Rijksweg 4 | 37G-302-01, Beneluxtunnel (A4) |  | 21 Tunnelverlichting | Dienstgang Buis D/E T5 | Lichtverdeler DGT5/21/G601 |  |  | BET-N2-001 | BET-N3-021 | Tunnel | Objectverlichting | 1669 | 00012 | RWS TOP WNZ | WNZ district noord | 0 |  |  |  |  | WNZ (West-Nederland Zuid) | 37G-302, Oeververbinding in de rijksweg onder de Nieuwe Maas | TRUE | Lichtgroepenkast |  |  | VITOP |  |  |  | 0 | 0 | [6 empty] | 0 | 0 | [11 empty] | 21 | 000100358 | 0 | 0 | [10 empty] | 0 |  |  |  |  | BR | 0 | Rijkswaterstaat West Nederland Noord |  | 173 |  |  | 0 | 0 | 0 | [8 empty] | FALSE | 0 |  |  |  |  | 0 | 0 | 0 | 0 | FALSE |  |  |  | FALSE
BET-N6-1267 | 004-0095-R, KP Kethelplein - KP Benelux | Rijksweg 4 | 37G-302-01, Beneluxtunnel (A4) |  | 21 Tunnelverlichting | Dienstgang Buis D/E T5 | Lichtverdeler DGT5/21/G602 |  |  | BET-N2-001 | BET-N3-021 | Tunnel | Objectverlichting | 1669 | 00012 | RWS TOP WNZ | WNZ district noord | 0 |  |  |  |  | WNZ (West-Nederland Zuid) | 37G-302, Oeververbinding in de rijksweg onder de Nieuwe Maas | TRUE | Lichtgroepenkast |  |  | VITOP |  |  |  | 0 | 0 | [6 empty] | 0 | 0 | [11 empty] | 21 | 000100359 | 0 | 0 | [10 empty] | 0 |  |  |  |  | BR | 0 | Rijkswaterstaat West Nederland Noord |  | 173 |  |  | 0 | 0 | 0 | [8 empty] | FALSE | 0 |  |  |  |  | 0 | 0 | 0 | 0 | FALSE |  |  |  | FALSE
BET-N6-1268 | 004-0095-R, KP Kethelplein - KP Benelux | Rijksweg 4 | 37G-302-01, Beneluxtunnel (A4) |  | 21 Tunnelverlichting | Dienstgang Buis D/E T6 | Lichtverdeler DGT6/21/G301 |  |  | BET-N2-001 | BET-N3-021 | Tunnel | Objectverlichting | 1669 | 00012 | RWS TOP WNZ | WNZ district noord | 0 |  |  |  |  | WNZ (West-Nederland Zuid) | 37G-302, Oeververbinding in de rijksweg onder de Nieuwe Maas | TRUE | Lichtgroepenkast |  |  | VITOP |  |  |  | 0 | 0 | [6 empty] | 0 | 0 | [11 empty] | 21 | 000100360 | 0 | 0 | [10 empty] | 0 |  |  |  |  | BR | 0 | Rijkswaterstaat West Nederland Noord |  | 173 |  |  | 0 | 0 | 0 | [8 empty] | FALSE | 0 |  |  |  |  | 0 | 0 | 0 | 0 | FALSE |  |  |  | FALSE
BET-N6-1269 | 004-0095-R, KP Kethelplein - KP Benelux | Rijksweg 4 | 37G-302-01, Beneluxtunnel (A4) |  | 21 Tunnelverlichting | Dienstgang Buis D/E T6 | Lichtverdeler DGT6/21/G302 |  |  | BET-N2-001 | BET-N3-021 | Tunnel | Objectverlichting | 1669 | 00012 | RWS TOP WNZ | WNZ district noord | 0 |  |  |  |  | WNZ (West-Nederland Zuid) | 37G-302, Oeververbinding in de rijksweg onder de Nieuwe Maas | TRUE | Lichtgroepenkast |  |  | VITOP |  |  |  | 0 | 0 | [6 empty] | 0 | 0 | [11 empty] | 21 | 000100361 | 0 | 0 | [10 empty] | 0 |  |  |  |  | BR | 0 | Rijkswaterstaat West Nederland Noord |  | 173 |  |  | 0 | 0 | 0 | [8 empty] | FALSE | 0 |  |  |  |  | 0 | 0 | 0 | 0 | FALSE |  |  |  | FALSE
BET-N6-1270 | 004-0095-R, KP Kethelplein - KP Benelux | Rijksweg 4 | 37G-302-01, Beneluxtunnel (A4) |  | 21 Tunnelverlichting | Dienstgang Buis D/E T6 | Lichtverdeler DGT6/21/G303 |  |  | BET-N2-001 | BET-N3-021 | Tunnel | Objectverlichting | 1669 | 00012 | RWS TOP WNZ | WNZ district noord | 0 |  |  |  |  | WNZ (West-Nederland Zuid) | 37G-302, Oeververbinding in de rijksweg onder de Nieuwe Maas | TRUE | Lichtgroepenkast |  |  | VITOP |  |  |  | 0 | 0 | [6 empty] | 0 | 0 | [11 empty] | 21 | 000100362 | 0 | 0 | [10 empty] | 0 |  |  |  |  | BR | 0 | Rijkswaterstaat West Nederland Noord |  | 173 |  |  | 0 | 0 | 0 | [8 empty] | FALSE | 0 |  |  |  |  | 0 | 0 | 0 | 0 | FALSE |  |  |  | FALSE
BET-N6-1271 | 004-0095-R, KP Kethelplein - KP Benelux | Rijksweg 4 | 37G-302-01, Beneluxtunnel (A4) |  | 21 Tunnelverlichting | Dienstgang Buis D/E T6 | Lichtverdeler DGT6/21/G401 |  |  | BET-N2-001 | BET-N3-021 | Tunnel | Objectverlichting | 1669 | 00012 | RWS TOP WNZ | WNZ district noord | 0 |  |  |  |  | WNZ (West-Nederland Zuid) | 37G-302, Oeververbinding in de rijksweg onder de Nieuwe Maas | TRUE | Lichtgroepenkast |  |  | VITOP |  |  |  | 0 | 0 | [6 empty] | 0 | 0 | [11 empty] | 21 | 000100363 | 0 | 0 | [10 empty] | 0 |  |  |  |  | BR | 0 | Rijkswaterstaat West Nederland Noord |  | 173 |  |  | 0 | 0 | 0 | [8 empty] | FALSE | 0 |  |  |  |  | 0 | 0 | 0 | 0 | FALSE |  |  |  | FALSE
BET-N6-1272 | 004-0095-R, KP Kethelplein - KP Benelux | Rijksweg 4 | 37G-302-01, Beneluxtunnel (A4) |  | 21 Tunnelverlichting | Dienstgang Buis D/E T6 | Lichtverdeler DGT6/21/G402 |  |  | BET-N2-001 | BET-N3-021 | Tunnel | Objectverlichting | 1669 | 00012 | RWS TOP WNZ | WNZ district noord | 0 |  |  |  |  | WNZ (West-Nederland Zuid) | 37G-302, Oeververbinding in de rijksweg onder de Nieuwe Maas | TRUE | Lichtgroepenkast |  |  | VITOP |  |  |  | 0 | 0 | [6 empty] | 0 | 0 | [11 empty] | 21 | 000100364 | 0 | 0 | [10 empty] | 0 |  |  |  |  | BR | 0 | Rijkswaterstaat West Nederland Noord |  | 173 |  |  | 0 | 0 | 0 | [8 empty] | FALSE | 0 |  |  |  |  | 0 | 0 | 0 | 0 | FALSE |  |  |  | FALSE
BET-N6-1273 | 004-0095-R, KP Kethelplein - KP Benelux | Rijksweg 4 | 37G-302-01, Beneluxtunnel (A4) |  | 21 Tunnelverlichting | Dienstgang Buis D/E T6 | Lichtverdeler DGT6/21/G403 |  |  | BET-N2-001 | BET-N3-021 | Tunnel | Objectverlichting | 1669 | 00012 | RWS TOP WNZ | WNZ district noord | 0 |  |  |  |  | WNZ (West-Nederland Zuid) | 37G-302, Oeververbinding in de rijksweg onder de Nieuwe Maas | TRUE | Lichtgroepenkast |  |  | VITOP |  |  |  | 0 | 0 | [6 empty] | 0 | 0 | [11 empty] | 21 | 000100365 | 0 | 0 | [10 empty] | 0 |  |  |  |  | BR | 0 | Rijkswaterstaat West Nederland Noord |  | 173 |  |  | 0 | 0 | 0 | [8 empty] | FALSE | 0 |  |  |  |  | 0 | 0 | 0 | 0 | FALSE |  |  |  | FALSE
BET-N6-1274 | 004-0095-R, KP Kethelplein - KP Benelux | Rijksweg 4 | 37G-302-01, Beneluxtunnel (A4) |  | 21 Tunnelverlichting | Dienstgang Buis D/E T6 | Lichtverdeler DGT6/21/G501 |  |  | BET-N2-001 | BET-N3-021 | Tunnel | Objectverlichting | 1669 | 00012 | RWS TOP WNZ | WNZ district noord | 0 |  |  |  |  | WNZ (West-Nederland Zuid) | 37G-302, Oeververbinding in de rijksweg onder de Nieuwe Maas | TRUE | Lichtgroepenkast |  |  | VITOP |  |  |  | 0 | 0 | [6 empty] | 0 | 0 | [11 empty] | 21 | 000100366 | 0 | 0 | [10 empty] | 0 |  |  |  |  | BR | 0 | Rijkswaterstaat West Nederland Noord |  | 173 |  |  | 0 | 0 | 0 | [8 empty] | FALSE | 0 |  |  |  |  | 0 | 0 | 0 | 0 | FALSE |  |  |  | FALSE
BET-N6-1275 | 004-0095-R, KP Kethelplein - KP Benelux | Rijksweg 4 | 37G-302-01, Beneluxtunnel (A4) |  | 21 Tunnelverlichting | Dienstgang Buis D/E T6 | Lichtverdeler DGT6/21/G502 |  |  | BET-N2-001 | BET-N3-021 | Tunnel | Objectverlichting | 1669 | 00012 | RWS TOP WNZ | WNZ district noord | 0 |  |  |  |  | WNZ (West-Nederland Zuid) | 37G-302, Oeververbinding in de rijksweg onder de Nieuwe Maas | TRUE | Lichtgroepenkast |  |  | VITOP |  |  |  | 0 | 0 | [6 empty] | 0 | 0 | [11 empty] | 21 | 000100367 | 0 | 0 | [10 empty] | 0 |  |  |  |  | BR | 0 | Rijkswaterstaat West Nederland Noord |  | 173 |  |  | 0 | 0 | 0 | [8 empty] | FALSE | 0 |  |  |  |  | 0 | 0 | 0 | 0 | FALSE |  |  |  | FALSE
BET-N6-1276 | 004-0095-R, KP Kethelplein - KP Benelux | Rijksweg 4 | 37G-302-01, Beneluxtunnel (A4) |  | 21 Tunnelverlichting | Dienstgang Buis D/E T6 | Lichtverdeler DGT6/21/G503 |  |  | BET-N2-001 | BET-N3-021 | Tunnel | Objectverlichting | 1669 | 00012 | RWS TOP WNZ | WNZ district noord | 0 |  |  |  |  | WNZ (West-Nederland Zuid) | 37G-302, Oeververbinding in de rijksweg onder de Nieuwe Maas | TRUE | Lichtgroepenkast |  |  | VITOP |  |  |  | 0 | 0 | [6 empty] | 0 | 0 | [11 empty] | 21 | 000100368 | 0 | 0 | [10 empty] | 0 |  |  |  |  | BR | 0 | Rijkswaterstaat West Nederland Noord |  | 173 |  |  | 0 | 0 | 0 | [8 empty] | FALSE | 0 |  |  |  |  | 0 | 0 | 0 | 0 | FALSE |  |  |  | FALSE
BET-N6-1277 | 004-0095-R, KP Kethelplein - KP Benelux | Rijksweg 4 | 37G-302-01, Beneluxtunnel (A4) |  | 21 Tunnelverlichting | Dienstgang Buis D/E T6 | Lichtverdeler DGT6/21/G601 |  |  | BET-N2-001 | BET-N3-021 | Tunnel | Objectverlichting | 1669 | 00012 | RWS TOP WNZ | WNZ district noord | 0 |  |  |  |  | WNZ (West-Nederland Zuid) | 37G-302, Oeververbinding in de rijksweg onder de Nieuwe Maas | TRUE | Lichtgroepenkast |  |  | VITOP |  |  |  | 0 | 0 | [6 empty] | 0 | 0 | [11 empty] | 21 | 000100369 | 0 | 0 | [10 empty] | 0 |  |  |  |  | BR | 0 | Rijkswaterstaat West Nederland Noord |  | 173 |  |  | 0 | 0 | 0 | [8 empty] | FALSE | 0 |  |  |  |  | 0 | 0 | 0 | 0 | FALSE |  |  |  | FALSE
BET-N6-1278 | 004-0095-R, KP Kethelplein - KP Benelux | Rijksweg 4 | 37G-302-01, Beneluxtunnel (A4) |  | 21 Tunnelverlichting | Dienstgang Buis D/E T6 | Lichtverdeler DGT6/21/G602 |  |  | BET-N2-001 | BET-N3-021 | Tunnel | Objectverlichting | 1669 | 00012 | RWS TOP WNZ | WNZ district noord | 0 |  |  |  |  | WNZ (West-Nederland Zuid) | 37G-302, Oeververbinding in de rijksweg onder de Nieuwe Maas | TRUE | Lichtgroepenkast |  |  | VITOP |  |  |  | 0 | 0 | [6 empty] | 0 | 0 | [11 empty] | 21 | 000100370 | 0 | 0 | [10 empty] | 0 |  |  |  |  | BR | 0 | Rijkswaterstaat West Nederland Noord |  | 173 |  |  | 0 | 0 | 0 | [8 empty] | FALSE | 0 |  |  |  |  | 0 | 0 | 0 | 0 | FALSE |  |  |  | FALSE
BET-N6-1279 | 004-0095-R, KP Kethelplein - KP Benelux | Rijksweg 4 | 37G-302-01, Beneluxtunnel (A4) |  | 21 Tunnelverlichting | Dienstgebouw Noordoost | Lichtsensor +NO/21/FC001 |  |  | BET-N2-001 | BET-N3-021 | Tunnel | Objectverlichting | 1490 | 00012 | RWS TOP WNZ | WNZ district noord | 0 |  |  |  |  | WNZ (West-Nederland Zuid) | 37G-302, Oeververbinding in de rijksweg onder de Nieuwe Maas | TRUE | Sensor |  |  | VITOP |  |  |  | 0 | 0 | [6 empty] | 0 | 0 | [11 empty] | 21 | 000100371 | 0 | 0 | [10 empty] | 0 |  |  |  |  | BR | 0 | Rijkswaterstaat West Nederland Noord |  | 173 |  |  | 0 | 0 | 0 | [8 empty] | FALSE | 0 |  |  |  |  | 0 | 0 | 0 | 0 | FALSE |  |  |  | FALSE
BET-N6-1280 | 004-0095-R, KP Kethelplein - KP Benelux | Rijksweg 4 | 37G-302-01, Beneluxtunnel (A4) |  | 21 Tunnelverlichting | Dienstgebouw Noordoost | Lichtsensor +NO/21/FC002 |  |  | BET-N2-001 | BET-N3-021 | Tunnel | Objectverlichting | 1490 | 00012 | RWS TOP WNZ | WNZ district noord | 0 |  |  |  |  | WNZ (West-Nederland Zuid) | 37G-302, Oeververbinding in de rijksweg onder de Nieuwe Maas | TRUE | Sensor |  |  | VITOP |  |  |  | 0 | 0 | [6 empty] | 0 | 0 | [11 empty] | 21 | 000100372 | 0 | 0 | [10 empty] | 0 |  |  |  |  | BR | 0 | Rijkswaterstaat West Nederland Noord |  | 173 |  |  | 0 | 0 | 0 | [8 empty] | FALSE | 0 |  |  |  |  | 0 | 0 | 0 | 0 | FALSE |  |  |  | FALSE
BET-N6-1281 | 004-0095-R, KP Kethelplein - KP Benelux | Rijksweg 4 | 37G-302-01, Beneluxtunnel (A4) |  | 21 Tunnelverlichting | Dienstgebouw Noordwest | Lichtsensor +NW/21/FC001 |  |  | BET-N2-001 | BET-N3-021 | Tunnel | Objectverlichting | 1490 | 00012 | RWS TOP WNZ | WNZ district noord | 0 |  |  |  |  | WNZ (West-Nederland Zuid) | 37G-302, Oeververbinding in de rijksweg onder de Nieuwe Maas | TRUE | Sensor |  |  | VITOP |  |  |  | 0 | 0 | [6 empty] | 0 | 0 | [11 empty] | 21 | 000100373 | 0 | 0 | [10 empty] | 0 |  |  |  |  | BR | 0 | Rijkswaterstaat West Nederland Noord |  | 173 |  |  | 0 | 0 | 0 | [8 empty] | FALSE | 0 |  |  |  |  | 0 | 0 | 0 | 0 | FALSE |  |  |  | FALSE
BET-N6-1282 | 004-0095-R, KP Kethelplein - KP Benelux | Rijksweg 4 | 37G-302-01, Beneluxtunnel (A4) |  | 21 Tunnelverlichting | Dienstgebouw Zuidoost | Lichtsensor +ZO/21/FC001 |  |  | BET-N2-001 | BET-N3-021 | Tunnel | Objectverlichting | 1490 | 00012 | RWS TOP WNZ | WNZ district noord | 0 |  |  |  |  | WNZ (West-Nederland Zuid) | 37G-302, Oeververbinding in de rijksweg onder de Nieuwe Maas | TRUE | Sensor |  |  | VITOP |  |  |  | 0 | 0 | [6 empty] | 0 | 0 | [11 empty] | 21 | 000100374 | 0 | 0 | [10 empty] | 0 |  |  |  |  | BR | 0 | Rijkswaterstaat West Nederland Noord |  | 173 |  |  | 0 | 0 | 0 | [8 empty] | FALSE | 0 |  |  |  |  | 0 | 0 | 0 | 0 | FALSE |  |  |  | FALSE
BET-N6-1283 | 004-0095-R, KP Kethelplein - KP Benelux | Rijksweg 4 | 37G-302-01, Beneluxtunnel (A4) |  | 21 Tunnelverlichting | MTK Buis A/B T7 | Lichtverdeler MTKT7/21/G101 |  |  | BET-N2-001 | BET-N3-021 | Tunnel | Objectverlichting | 1669 | 00012 | RWS TOP WNZ | WNZ district noord | 0 |  |  |  |  | WNZ (West-Nederland Zuid) | 37G-302, Oeververbinding in de rijksweg onder de Nieuwe Maas | TRUE | Lichtgroepenkast |  |  | VITOP |  |  |  | 0 | 0 | [6 empty] | 0 | 0 | [11 empty] | 21 | 000100375 | 0 | 0 | [10 empty] | 0 |  |  |  |  | BR | 0 | Rijkswaterstaat West Nederland Noord |  | 173 |  |  | 0 | 0 | 0 | [8 empty] | FALSE | 0 |  |  |  |  | 0 | 0 | 0 | 0 | FALSE |  |  |  | FALSE
BET-N6-1284 | 004-0095-R, KP Kethelplein - KP Benelux | Rijksweg 4 | 37G-302-01, Beneluxtunnel (A4) |  | 21 Tunnelverlichting | MTK Buis A/B T7 | Lichtverdeler MTKT7/21/G102 |  |  | BET-N2-001 | BET-N3-021 | Tunnel | Objectverlichting | 1669 | 00012 | RWS TOP WNZ | WNZ district noord | 0 |  |  |  |  | WNZ (West-Nederland Zuid) | 37G-302, Oeververbinding in de rijksweg onder de Nieuwe Maas | TRUE | Lichtgroepenkast |  |  | VITOP |  |  |  | 0 | 0 | [6 empty] | 0 | 0 | [11 empty] | 21 | 000100376 | 0 | 0 | [10 empty] | 0 |  |  |  |  | BR | 0 | Rijkswaterstaat West Nederland Noord |  | 173 |  |  | 0 | 0 | 0 | [8 empty] | FALSE | 0 |  |  |  |  | 0 | 0 | 0 | 0 | FALSE |  |  |  | FALSE
BET-N6-1285 | 004-0095-R, KP Kethelplein - KP Benelux | Rijksweg 4 | 37G-302-01, Beneluxtunnel (A4) |  | 21 Tunnelverlichting | MTK Buis A/B T7 | Lichtverdeler MTKT7/21/G201 |  |  | BET-N2-001 | BET-N3-021 | Tunnel | Objectverlichting | 1669 | 00012 | RWS TOP WNZ | WNZ district noord | 0 |  |  |  |  | WNZ (West-Nederland Zuid) | 37G-302, Oeververbinding in de rijksweg onder de Nieuwe Maas | TRUE | Lichtgroepenkast |  |  | VITOP |  |  |  | 0 | 0 | [6 empty] | 0 | 0 | [11 empty] | 21 | 000100377 | 0 | 0 | [10 empty] | 0 |  |  |  |  | BR | 0 | Rijkswaterstaat West Nederland Noord |  | 173 |  |  | 0 | 0 | 0 | [8 empty] | FALSE | 0 |  |  |  |  | 0 | 0 | 0 | 0 | FALSE |  |  |  | FALSE
BET-N6-1286 | 004-0095-R, KP Kethelplein - KP Benelux | Rijksweg 4 | 37G-302-01, Beneluxtunnel (A4) |  | 21 Tunnelverlichting | MTK Buis A/B T7 | Lichtverdeler MTKT7/21/G202 |  |  | BET-N2-001 | BET-N3-021 | Tunnel | Objectverlichting | 1669 | 00012 | RWS TOP WNZ | WNZ district noord | 0 |  |  |  |  | WNZ (West-Nederland Zuid) | 37G-302, Oeververbinding in de rijksweg onder de Nieuwe Maas | TRUE | Lichtgroepenkast |  |  | VITOP |  |  |  | 0 | 0 | [6 empty] | 0 | 0 | [11 empty] | 21 | 000100378 | 0 | 0 | [10 empty] | 0 |  |  |  |  | BR | 0 | Rijkswaterstaat West Nederland Noord |  | 173 |  |  | 0 | 0 | 0 | [8 empty] | FALSE | 0 |  |  |  |  | 0 | 0 | 0 | 0 | FALSE |  |  |  | FALSE
BET-N6-1287 | 004-0095-R, KP Kethelplein - KP Benelux | Rijksweg 4 | 37G-302-01, Beneluxtunnel (A4) |  | 21 Tunnelverlichting | MTK Buis A/B T8 | Lichtverdeler MTKT8/21/G101 |  |  | BET-N2-001 | BET-N3-021 | Tunnel | Objectverlichting | 1669 | 00012 | RWS TOP WNZ | WNZ district noord | 0 |  |  |  |  | WNZ (West-Nederland Zuid) | 37G-302, Oeververbinding in de rijksweg onder de Nieuwe Maas | TRUE | Lichtgroepenkast |  |  | VITOP |  |  |  | 0 | 0 | [6 empty] | 0 | 0 | [11 empty] | 21 | 000100379 | 0 | 0 | [10 empty] | 0 |  |  |  |  | BR | 0 | Rijkswaterstaat West Nederland Noord |  | 173 |  |  | 0 | 0 | 0 | [8 empty] | FALSE | 0 |  |  |  |  | 0 | 0 | 0 | 0 | FALSE |  |  |  | FALSE
BET-N6-1288 | 004-0095-R, KP Kethelplein - KP Benelux | Rijksweg 4 | 37G-302-01, Beneluxtunnel (A4) |  | 21 Tunnelverlichting | MTK Buis A/B T8 | Lichtverdeler MTKT8/21/G102 |  |  | BET-N2-001 | BET-N3-021 | Tunnel | Objectverlichting | 1669 | 00012 | RWS TOP WNZ | WNZ district noord | 0 |  |  |  |  | WNZ (West-Nederland Zuid) | 37G-302, Oeververbinding in de rijksweg onder de Nieuwe Maas | TRUE | Lichtgroepenkast |  |  | VITOP |  |  |  | 0 | 0 | [6 empty] | 0 | 0 | [11 empty] | 21 | 000100380 | 0 | 0 | [10 empty] | 0 |  |  |  |  | BR | 0 | Rijkswaterstaat West Nederland Noord |  | 173 |  |  | 0 | 0 | 0 | [8 empty] | FALSE | 0 |  |  |  |  | 0 | 0 | 0 | 0 | FALSE |  |  |  | FALSE
BET-N6-1289 | 004-0095-R, KP Kethelplein - KP Benelux | Rijksweg 4 | 37G-302-01, Beneluxtunnel (A4) |  | 21 Tunnelverlichting | MTK Buis A/B T8 | Lichtverdeler MTKT8/21/G103 |  |  | BET-N2-001 | BET-N3-021 | Tunnel | Objectverlichting | 1669 | 00012 | RWS TOP WNZ | WNZ district noord | 0 |  |  |  |  | WNZ (West-Nederland Zuid) | 37G-302, Oeververbinding in de rijksweg onder de Nieuwe Maas | TRUE | Lichtgroepenkast |  |  | VITOP |  |  |  | 0 | 0 | [6 empty] | 0 | 0 | [11 empty] | 21 | 000100381 | 0 | 0 | [10 empty] | 0 |  |  |  |  | BR | 0 | Rijkswaterstaat West Nederland Noord |  | 173 |  |  | 0 | 0 | 0 | [8 empty] | FALSE | 0 |  |  |  |  | 0 | 0 | 0 | 0 | FALSE |  |  |  | FALSE
BET-N6-1290 | 004-0095-R, KP Kethelplein - KP Benelux | Rijksweg 4 | 37G-302-01, Beneluxtunnel (A4) |  | 21 Tunnelverlichting | MTK Buis A/B T8 | Lichtverdeler MTKT8/21/G201 |  |  | BET-N2-001 | BET-N3-021 | Tunnel | Objectverlichting | 1669 | 00012 | RWS TOP WNZ | WNZ district noord | 0 |  |  |  |  | WNZ (West-Nederland Zuid) | 37G-302, Oeververbinding in de rijksweg onder de Nieuwe Maas | TRUE | Lichtgroepenkast |  |  | VITOP |  |  |  | 0 | 0 | [6 empty] | 0 | 0 | [11 empty] | 21 | 000100382 | 0 | 0 | [10 empty] | 0 |  |  |  |  | BR | 0 | Rijkswaterstaat West Nederland Noord |  | 173 |  |  | 0 | 0 | 0 | [8 empty] | FALSE | 0 |  |  |  |  | 0 | 0 | 0 | 0 | FALSE |  |  |  | FALSE
BET-N6-1291 | 004-0095-R, KP Kethelplein - KP Benelux | Rijksweg 4 | 37G-302-01, Beneluxtunnel (A4) |  | 21 Tunnelverlichting | MTK Buis A/B T8 | Lichtverdeler MTKT8/21/G202 |  |  | BET-N2-001 | BET-N3-021 | Tunnel | Objectverlichting | 1669 | 00012 | RWS TOP WNZ | WNZ district noord | 0 |  |  |  |  | WNZ (West-Nederland Zuid) | 37G-302, Oeververbinding in de rijksweg onder de Nieuwe Maas | TRUE | Lichtgroepenkast |  |  | VITOP |  |  |  | 0 | 0 | [6 empty] | 0 | 0 | [11 empty] | 21 | 000100383 | 0 | 0 | [10 empty] | 0 |  |  |  |  | BR | 0 | Rijkswaterstaat West Nederland Noord |  | 173 |  |  | 0 | 0 | 0 | [8 empty] | FALSE | 0 |  |  |  |  | 0 | 0 | 0 | 0 | FALSE |  |  |  | FALSE
BET-N6-1292 | 004-0095-R, KP Kethelplein - KP Benelux | Rijksweg 4 | 37G-302-01, Beneluxtunnel (A4) |  | 21 Tunnelverlichting | MTK Buis A/B T8 | Lichtverdeler MTKT8/21/G203 |  |  | BET-N2-001 | BET-N3-021 | Tunnel | Objectverlichting | 1669 | 00012 | RWS TOP WNZ | WNZ district noord | 0 |  |  |  |  | WNZ (West-Nederland Zuid) | 37G-302, Oeververbinding in de rijksweg onder de Nieuwe Maas | TRUE | Lichtgroepenkast |  |  | VITOP |  |  |  | 0 | 0 | [6 empty] | 0 | 0 | [11 empty] | 21 | 000100384 | 0 | 0 | [10 empty] | 0 |  |  |  |  | BR | 0 | Rijkswaterstaat West Nederland Noord |  | 173 |  |  | 0 | 0 | 0 | [8 empty] | FALSE | 0 |  |  |  |  | 0 | 0 | 0 | 0 | FALSE |  |  |  | FALSE
BET-N6-1293 | 004-0095-R, KP Kethelplein - KP Benelux | Rijksweg 4 | 37G-302-01, Beneluxtunnel (A4) |  | 21 Tunnelverlichting | MTK Buis A/B T1 | Lichtverdeler MTKT1/21/G101 |  |  | BET-N2-001 | BET-N3-021 | Tunnel | Objectverlichting | 1669 | 00012 | RWS TOP WNZ | WNZ district noord | 0 |  |  |  |  | WNZ (West-Nederland Zuid) | 37G-302, Oeververbinding in de rijksweg onder de Nieuwe Maas | TRUE | Lichtgroepenkast |  |  | VITOP |  |  |  | 0 | 0 | [6 empty] | 0 | 0 | [11 empty] | 21 | 000100385 | 0 | 0 | [10 empty] | 0 |  |  |  |  | BR | 0 | Rijkswaterstaat West Nederland Noord |  | 173 |  |  | 0 | 0 | 0 | [8 empty] | FALSE | 0 |  |  |  |  | 0 | 0 | 0 | 0 | FALSE |  |  |  | FALSE
BET-N6-1294 | 004-0095-R, KP Kethelplein - KP Benelux | Rijksweg 4 | 37G-302-01, Beneluxtunnel (A4) |  | 21 Tunnelverlichting | MTK Buis A/B T1 | Lichtverdeler MTKT1/21/G102 |  |  | BET-N2-001 | BET-N3-021 | Tunnel | Objectverlichting | 1669 | 00012 | RWS TOP WNZ | WNZ district noord | 0 |  |  |  |  | WNZ (West-Nederland Zuid) | 37G-302, Oeververbinding in de rijksweg onder de Nieuwe Maas | TRUE | Lichtgroepenkast |  |  | VITOP |  |  |  | 0 | 0 | [6 empty] | 0 | 0 | [11 empty] | 21 | 000100386 | 0 | 0 | [10 empty] | 0 |  |  |  |  | BR | 0 | Rijkswaterstaat West Nederland Noord |  | 173 |  |  | 0 | 0 | 0 | [8 empty] | FALSE | 0 |  |  |  |  | 0 | 0 | 0 | 0 | FALSE |  |  |  | FALSE
BET-N6-1295 | 004-0095-R, KP Kethelplein - KP Benelux | Rijksweg 4 | 37G-302-01, Beneluxtunnel (A4) |  | 21 Tunnelverlichting | MTK Buis A/B T1 | Lichtverdeler MTKT1/21/G103 |  |  | BET-N2-001 | BET-N3-021 | Tunnel | Objectverlichting | 1669 | 00012 | RWS TOP WNZ | WNZ district noord | 0 |  |  |  |  | WNZ (West-Nederland Zuid) | 37G-302, Oeververbinding in de rijksweg onder de Nieuwe Maas | TRUE | Lichtgroepenkast |  |  | VITOP |  |  |  | 0 | 0 | [6 empty] | 0 | 0 | [11 empty] | 21 | 000100387 | 0 | 0 | [10 empty] | 0 |  |  |  |  | BR | 0 | Rijkswaterstaat West Nederland Noord |  | 173 |  |  | 0 | 0 | 0 | [8 empty] | FALSE | 0 |  |  |  |  | 0 | 0 | 0 | 0 | FALSE |  |  |  | FALSE
BET-N6-1296 | 004-0095-R, KP Kethelplein - KP Benelux | Rijksweg 4 | 37G-302-01, Beneluxtunnel (A4) |  | 21 Tunnelverlichting | MTK Buis A/B T1 | Lichtverdeler MTKT1/21/G201 |  |  | BET-N2-001 | BET-N3-021 | Tunnel | Objectverlichting | 1669 | 00012 | RWS TOP WNZ | WNZ district noord | 0 |  |  |  |  | WNZ (West-Nederland Zuid) | 37G-302, Oeververbinding in de rijksweg onder de Nieuwe Maas | TRUE | Lichtgroepenkast |  |  | VITOP |  |  |  | 0 | 0 | [6 empty] | 0 | 0 | [11 empty] | 21 | 000100388 | 0 | 0 | [10 empty] | 0 |  |  |  |  | BR | 0 | Rijkswaterstaat West Nederland Noord |  | 173 |  |  | 0 | 0 | 0 | [8 empty] | FALSE | 0 |  |  |  |  | 0 | 0 | 0 | 0 | FALSE |  |  |  | FALSE
BET-N6-1297 | 004-0095-R, KP Kethelplein - KP Benelux | Rijksweg 4 | 37G-302-01, Beneluxtunnel (A4) |  | 21 Tunnelverlichting | MTK Buis A/B T1 | Lichtverdeler MTKT1/21/G202 |  |  | BET-N2-001 | BET-N3-021 | Tunnel | Objectverlichting | 1669 | 00012 | RWS TOP WNZ | WNZ district noord | 0 |  |  |  |  | WNZ (West-Nederland Zuid) | 37G-302, Oeververbinding in de rijksweg onder de Nieuwe Maas | TRUE | Lichtgroepenkast |  |  | VITOP |  |  |  | 0 | 0 | [6 empty] | 0 | 0 | [11 empty] | 21 | 000100389 | 0 | 0 | [10 empty] | 0 |  |  |  |  | BR | 0 | Rijkswaterstaat West Nederland Noord |  | 173 |  |  | 0 | 0 | 0 | [8 empty] | FALSE | 0 |  |  |  |  | 0 | 0 | 0 | 0 | FALSE |  |  |  | FALSE
BET-N6-1298 | 004-0095-R, KP Kethelplein - KP Benelux | Rijksweg 4 | 37G-302-01, Beneluxtunnel (A4) |  | 21 Tunnelverlichting | MTK Buis A/B T1 | Lichtverdeler MTKT1/21/G203 |  |  | BET-N2-001 | BET-N3-021 | Tunnel | Objectverlichting | 1669 | 00012 | RWS TOP WNZ | WNZ district noord | 0 |  |  |  |  | WNZ (West-Nederland Zuid) | 37G-302, Oeververbinding in de rijksweg onder de Nieuwe Maas | TRUE | Lichtgroepenkast |  |  | VITOP |  |  |  | 0 | 0 | [6 empty] | 0 | 0 | [11 empty] | 21 | 000100390 | 0 | 0 | [10 empty] | 0 |  |  |  |  | BR | 0 | Rijkswaterstaat West Nederland Noord |  | 173 |  |  | 0 | 0 | 0 | [8 empty] | FALSE | 0 |  |  |  |  | 0 | 0 | 0 | 0 | FALSE |  |  |  | FALSE
BET-N6-1299 | 004-0095-R, KP Kethelplein - KP Benelux | Rijksweg 4 | 37G-302-01, Beneluxtunnel (A4) |  | 21 Tunnelverlichting | MTK Buis A/B T2 | Lichtverdeler MTKT2/21/G101 |  |  | BET-N2-001 | BET-N3-021 | Tunnel | Objectverlichting | 1669 | 00012 | RWS TOP WNZ | WNZ district noord | 0 |  |  |  |  | WNZ (West-Nederland Zuid) | 37G-302, Oeververbinding in de rijksweg onder de Nieuwe Maas | TRUE | Lichtgroepenkast |  |  | VITOP |  |  |  | 0 | 0 | [6 empty] | 0 | 0 | [11 empty] | 21 | 000100391 | 0 | 0 | [10 empty] | 0 |  |  |  |  | BR | 0 | Rijkswaterstaat West Nederland Noord |  | 173 |  |  | 0 | 0 | 0 | [8 empty] | FALSE | 0 |  |  |  |  | 0 | 0 | 0 | 0 | FALSE |  |  |  | FALSE
BET-N6-1300 | 004-0095-R, KP Kethelplein - KP Benelux | Rijksweg 4 | 37G-302-01, Beneluxtunnel (A4) |  | 21 Tunnelverlichting | MTK Buis A/B T2 | Lichtverdeler MTKT2/21/G102 |  |  | BET-N2-001 | BET-N3-021 | Tunnel | Objectverlichting | 1669 | 00012 | RWS TOP WNZ | WNZ district noord | 0 |  |  |  |  | WNZ (West-Nederland Zuid) | 37G-302, Oeververbinding in de rijksweg onder de Nieuwe Maas | TRUE | Lichtgroepenkast |  |  | VITOP |  |  |  | 0 | 0 | [6 empty] | 0 | 0 | [11 empty] | 21 | 000100392 | 0 | 0 | [10 empty] | 0 |  |  |  |  | BR | 0 | Rijkswaterstaat West Nederland Noord |  | 173 |  |  | 0 | 0 | 0 | [8 empty] | FALSE | 0 |  |  |  |  | 0 | 0 | 0 | 0 | FALSE |  |  |  | FALSE
BET-N6-1301 | 004-0095-R, KP Kethelplein - KP Benelux | Rijksweg 4 | 37G-302-01, Beneluxtunnel (A4) |  | 21 Tunnelverlichting | MTK Buis A/B T2 | Lichtverdeler MTKT2/21/G201 |  |  | BET-N2-001 | BET-N3-021 | Tunnel | Objectverlichting | 1669 | 00012 | RWS TOP WNZ | WNZ district noord | 0 |  |  |  |  | WNZ (West-Nederland Zuid) | 37G-302, Oeververbinding in de rijksweg onder de Nieuwe Maas | TRUE | Lichtgroepenkast |  |  | VITOP |  |  |  | 0 | 0 | [6 empty] | 0 | 0 | [11 empty] | 21 | 000100393 | 0 | 0 | [10 empty] | 0 |  |  |  |  | BR | 0 | Rijkswaterstaat West Nederland Noord |  | 173 |  |  | 0 | 0 | 0 | [8 empty] | FALSE | 0 |  |  |  |  | 0 | 0 | 0 | 0 | FALSE |  |  |  | FALSE
BET-N6-1302 | 004-0095-R, KP Kethelplein - KP Benelux | Rijksweg 4 | 37G-302-01, Beneluxtunnel (A4) |  | 21 Tunnelverlichting | MTK Buis A/B T2 | Lichtverdeler MTKT2/21/G202 |  |  | BET-N2-001 | BET-N3-021 | Tunnel | Objectverlichting | 1669 | 00012 | RWS TOP WNZ | WNZ district noord | 0 |  |  |  |  | WNZ (West-Nederland Zuid) | 37G-302, Oeververbinding in de rijksweg onder de Nieuwe Maas | TRUE | Lichtgroepenkast |  |  | VITOP |  |  |  | 0 | 0 | [6 empty] | 0 | 0 | [11 empty] | 21 | 000100394 | 0 | 0 | [10 empty] | 0 |  |  |  |  | BR | 0 | Rijkswaterstaat West Nederland Noord |  | 173 |  |  | 0 | 0 | 0 | [8 empty] | FALSE | 0 |  |  |  |  | 0 | 0 | 0 | 0 | FALSE |  |  |  | FALSE
BET-N6-1303 | 004-0095-R, KP Kethelplein - KP Benelux | Rijksweg 4 | 37G-302-01, Beneluxtunnel (A4) |  | 21 Tunnelverlichting | MTK Buis A/B T3 | Lichtverdeler MTKT3/21/G101 |  |  | BET-N2-001 | BET-N3-021 | Tunnel | Objectverlichting | 1669 | 00012 | RWS TOP WNZ | WNZ district noord | 0 |  |  |  |  | WNZ (West-Nederland Zuid) | 37G-302, Oeververbinding in de rijksweg onder de Nieuwe Maas | TRUE | Lichtgroepenkast |  |  | VITOP |  |  |  | 0 | 0 | [6 empty] | 0 | 0 | [11 empty] | 21 | 000100395 | 0 | 0 | [10 empty] | 0 |  |  |  |  | BR | 0 | Rijkswaterstaat West Nederland Noord |  | 173 |  |  | 0 | 0 | 0 | [8 empty] | FALSE | 0 |  |  |  |  | 0 | 0 | 0 | 0 | FALSE |  |  |  | FALSE
BET-N6-1304 | 004-0095-R, KP Kethelplein - KP Benelux | Rijksweg 4 | 37G-302-01, Beneluxtunnel (A4) |  | 21 Tunnelverlichting | MTK Buis A/B T3 | Lichtverdeler MTKT3/21/G201 |  |  | BET-N2-001 | BET-N3-021 | Tunnel | Objectverlichting | 1669 | 00012 | RWS TOP WNZ | WNZ district noord | 0 |  |  |  |  | WNZ (West-Nederland Zuid) | 37G-302, Oeververbinding in de rijksweg onder de Nieuwe Maas | TRUE | Lichtgroepenkast |  |  | VITOP |  |  |  | 0 | 0 | [6 empty] | 0 | 0 | [11 empty] | 21 | 000100396 | 0 | 0 | [10 empty] | 0 |  |  |  |  | BR | 0 | Rijkswaterstaat West Nederland Noord |  | 173 |  |  | 0 | 0 | 0 | [8 empty] | FALSE | 0 |  |  |  |  | 0 | 0 | 0 | 0 | FALSE |  |  |  | FALSE
BET-N6-1305 | 004-0095-R, KP Kethelplein - KP Benelux | Rijksweg 4 | 37G-302-01, Beneluxtunnel (A4) |  | 21 Tunnelverlichting | MTK Buis A/B T4 | Lichtverdeler MTKT4/21/G101 |  |  | BET-N2-001 | BET-N3-021 | Tunnel | Objectverlichting | 1669 | 00012 | RWS TOP WNZ | WNZ district noord | 0 |  |  |  |  | WNZ (West-Nederland Zuid) | 37G-302, Oeververbinding in de rijksweg onder de Nieuwe Maas | TRUE | Lichtgroepenkast |  |  | VITOP |  |  |  | 0 | 0 | [6 empty] | 0 | 0 | [11 empty] | 21 | 000100397 | 0 | 0 | [10 empty] | 0 |  |  |  |  | BR | 0 | Rijkswaterstaat West Nederland Noord |  | 173 |  |  | 0 | 0 | 0 | [8 empty] | FALSE | 0 |  |  |  |  | 0 | 0 | 0 | 0 | FALSE |  |  |  | FALSE
BET-N6-1306 | 004-0095-R, KP Kethelplein - KP Benelux | Rijksweg 4 | 37G-302-01, Beneluxtunnel (A4) |  | 21 Tunnelverlichting | MTK Buis A/B T4 | Lichtverdeler MTKT4/21/G102 |  |  | BET-N2-001 | BET-N3-021 | Tunnel | Objectverlichting | 1669 | 00012 | RWS TOP WNZ | WNZ district noord | 0 |  |  |  |  | WNZ (West-Nederland Zuid) | 37G-302, Oeververbinding in de rijksweg onder de Nieuwe Maas | TRUE | Lichtgroepenkast |  |  | VITOP |  |  |  | 0 | 0 | [6 empty] | 0 | 0 | [11 empty] | 21 | 000100398 | 0 | 0 | [10 empty] | 0 |  |  |  |  | BR | 0 | Rijkswaterstaat West Nederland Noord |  | 173 |  |  | 0 | 0 | 0 | [8 empty] | FALSE | 0 |  |  |  |  | 0 | 0 | 0 | 0 | FALSE |  |  |  | FALSE
BET-N6-1307 | 004-0095-R, KP Kethelplein - KP Benelux | Rijksweg 4 | 37G-302-01, Beneluxtunnel (A4) |  | 21 Tunnelverlichting | MTK Buis A/B T4 | Lichtverdeler MTKT4/21/G201 |  |  | BET-N2-001 | BET-N3-021 | Tunnel | Objectverlichting | 1669 | 00012 | RWS TOP WNZ | WNZ district noord | 0 |  |  |  |  | WNZ (West-Nederland Zuid) | 37G-302, Oeververbinding in de rijksweg onder de Nieuwe Maas | TRUE | Lichtgroepenkast |  |  | VITOP |  |  |  | 0 | 0 | [6 empty] | 0 | 0 | [11 empty] | 21 | 000100399 | 0 | 0 | [10 empty] | 0 |  |  |  |  | BR | 0 | Rijkswaterstaat West Nederland Noord |  | 173 |  |  | 0 | 0 | 0 | [8 empty] | FALSE | 0 |  |  |  |  | 0 | 0 | 0 | 0 | FALSE |  |  |  | FALSE
BET-N6-1308 | 004-0095-R, KP Kethelplein - KP Benelux | Rijksweg 4 | 37G-302-01, Beneluxtunnel (A4) |  | 21 Tunnelverlichting | MTK Buis A/B T4 | Lichtverdeler MTKT4/21/G202 |  |  | BET-N2-001 | BET-N3-021 | Tunnel | Objectverlichting | 1669 | 00012 | RWS TOP WNZ | WNZ district noord | 0 |  |  |  |  | WNZ (West-Nederland Zuid) | 37G-302, Oeververbinding in de rijksweg onder de Nieuwe Maas | TRUE | Lichtgroepenkast |  |  | VITOP |  |  |  | 0 | 0 | [6 empty] | 0 | 0 | [11 empty] | 21 | 000100400 | 0 | 0 | [10 empty] | 0 |  |  |  |  | BR | 0 | Rijkswaterstaat West Nederland Noord |  | 173 |  |  | 0 | 0 | 0 | [8 empty] | FALSE | 0 |  |  |  |  | 0 | 0 | 0 | 0 | FALSE |  |  |  | FALSE
BET-N6-1309 | 004-0095-R, KP Kethelplein - KP Benelux | Rijksweg 4 | 37G-302-01, Beneluxtunnel (A4) |  | 21 Tunnelverlichting | MTK Buis A/B T5 | Lichtverdeler MTKT5/21/G101 |  |  | BET-N2-001 | BET-N3-021 | Tunnel | Objectverlichting | 1669 | 00012 | RWS TOP WNZ | WNZ district noord | 0 |  |  |  |  | WNZ (West-Nederland Zuid) | 37G-302, Oeververbinding in de rijksweg onder de Nieuwe Maas | TRUE | Lichtgroepenkast |  |  | VITOP |  |  |  | 0 | 0 | [6 empty] | 0 | 0 | [11 empty] | 21 | 000100401 | 0 | 0 | [10 empty] | 0 |  |  |  |  | BR | 0 | Rijkswaterstaat West Nederland Noord |  | 173 |  |  | 0 | 0 | 0 | [8 empty] | FALSE | 0 |  |  |  |  | 0 | 0 | 0 | 0 | FALSE |  |  |  | FALSE
BET-N6-1310 | 004-0095-R, KP Kethelplein - KP Benelux | Rijksweg 4 | 37G-302-01, Beneluxtunnel (A4) |  | 21 Tunnelverlichting | MTK Buis A/B T5 | Lichtverdeler MTKT5/21/G201 |  |  | BET-N2-001 | BET-N3-021 | Tunnel | Objectverlichting | 1669 | 00012 | RWS TOP WNZ | WNZ district noord | 0 |  |  |  |  | WNZ (West-Nederland Zuid) | 37G-302, Oeververbinding in de rijksweg onder de Nieuwe Maas | TRUE | Lichtgroepenkast |  |  | VITOP |  |  |  | 0 | 0 | [6 empty] | 0 | 0 | [11 empty] | 21 | 000100402 | 0 | 0 | [10 empty] | 0 |  |  |  |  | BR | 0 | Rijkswaterstaat West Nederland Noord |  | 173 |  |  | 0 | 0 | 0 | [8 empty] | FALSE | 0 |  |  |  |  | 0 | 0 | 0 | 0 | FALSE |  |  |  | FALSE
BET-N6-1311 | 004-0095-R, KP Kethelplein - KP Benelux | Rijksweg 4 | 37G-302-01, Beneluxtunnel (A4) |  | 21 Tunnelverlichting | MTK Buis A/B T6 | Lichtverdeler MTKT6/21/G101 |  |  | BET-N2-001 | BET-N3-021 | Tunnel | Objectverlichting | 1669 | 00012 | RWS TOP WNZ | WNZ district noord | 0 |  |  |  |  | WNZ (West-Nederland Zuid) | 37G-302, Oeververbinding in de rijksweg onder de Nieuwe Maas | TRUE | Lichtgroepenkast |  |  | VITOP |  |  |  | 0 | 0 | [6 empty] | 0 | 0 | [11 empty] | 21 | 000100403 | 0 | 0 | [10 empty] | 0 |  |  |  |  | BR | 0 | Rijkswaterstaat West Nederland Noord |  | 173 |  |  | 0 | 0 | 0 | [8 empty] | FALSE | 0 |  |  |  |  | 0 | 0 | 0 | 0 | FALSE |  |  |  | FALSE
BET-N6-1312 | 004-0095-R, KP Kethelplein - KP Benelux | Rijksweg 4 | 37G-302-01, Beneluxtunnel (A4) |  | 21 Tunnelverlichting | MTK Buis A/B T6 | Lichtverdeler MTKT6/21/G201 |  |  | BET-N2-001 | BET-N3-021 | Tunnel | Objectverlichting | 1669 | 00012 | RWS TOP WNZ | WNZ district noord | 0 |  |  |  |  | WNZ (West-Nederland Zuid) | 37G-302, Oeververbinding in de rijksweg onder de Nieuwe Maas | TRUE | Lichtgroepenkast |  |  | VITOP |  |  |  | 0 | 0 | [6 empty] | 0 | 0 | [11 empty] | 21 | 000100404 | 0 | 0 | [10 empty] | 0 |  |  |  |  | BR | 0 | Rijkswaterstaat West Nederland Noord |  | 173 |  |  | 0 | 0 | 0 | [8 empty] | FALSE | 0 |  |  |  |  | 0 | 0 | 0 | 0 | FALSE |  |  |  | FALSE
BET-N6-1313 | 004-0095-R, KP Kethelplein - KP Benelux | Rijksweg 4 | 37G-302-01, Beneluxtunnel (A4) |  | 22 Verlichting middentunnelkanaal | Dienstgang Buis D/E T1 | Lichtverdeler DGT1/22/G501 |  |  | BET-N2-001 | BET-N3-022 | Tunnel | Binnenverlichting | 1669 | 00012 | RWS TOP WNZ | WNZ district noord | 0 |  |  |  |  | WNZ (West-Nederland Zuid) | 37G-302, Oeververbinding in de rijksweg onder de Nieuwe Maas | TRUE | Lichtgroepenkast |  |  | VITOP |  |  |  | 0 | 0 | [6 empty] | 0 | 0 | [11 empty] | 22 | 000100405 | 0 | 0 | [10 empty] | 0 |  |  |  |  | BR | 0 | Rijkswaterstaat West Nederland Noord |  | 115 |  |  | 0 | 0 | 0 | [8 empty] | FALSE | 0 |  |  |  |  | 0 | 0 | 0 | 0 | FALSE |  |  |  | FALSE
BET-N6-1314 | 004-0095-R, KP Kethelplein - KP Benelux | Rijksweg 4 | 37G-302-01, Beneluxtunnel (A4) |  | 22 Verlichting middentunnelkanaal | Dienstgang Buis D/E T1 | Verlichtingsarmatuur +DGT1/22/L401-2.2 |  |  | BET-N2-001 | BET-N3-022 | Tunnel | Binnenverlichting | 1042 | 00012 | RWS TOP WNZ | WNZ district noord | 0 | 1999-01-01 |  |  |  | WNZ (West-Nederland Zuid) | 37G-302, Oeververbinding in de rijksweg onder de Nieuwe Maas | TRUE | Armatuur |  |  | VITOP |  |  |  | 0 | 0 | [6 empty] | 0 | 0 |  |  |  | GTI |  | PHILIPS | TCW 196S HF, 1x TLD 36W (G) |  |  |  |  | 22 | 000100406 | 0 | 0 | [10 empty] | 0 |  |  |  |  | BR | 0 | Rijkswaterstaat West Nederland Noord |  | 115 |  |  | 0 | 0 | 0 | [8 empty] | FALSE | 0 |  |  |  |  | 0 | 0 | 0 | 0 | FALSE |  |  |  | FALSE
BET-N6-1315 | 004-0095-R, KP Kethelplein - KP Benelux | Rijksweg 4 | 37G-302-01, Beneluxtunnel (A4) |  | 22 Verlichting middentunnelkanaal | Dienstgang Buis D/E T1 | Verlichtingsarmatuur +DGT1/22/L402-2.2 |  |  | BET-N2-001 | BET-N3-022 | Tunnel | Binnenverlichting | 1042 | 00012 | RWS TOP WNZ | WNZ district noord | 0 | 1999-01-01 |  |  |  | WNZ (West-Nederland Zuid) | 37G-302, Oeververbinding in de rijksweg onder de Nieuwe Maas | TRUE | Armatuur |  |  | VITOP |  |  |  | 0 | 0 | [6 empty] | 0 | 0 |  |  |  | GTI |  | PHILIPS | TCW 196S HF, 1x TLD 36W (G) |  |  |  |  | 22 | 000100407 | 0 | 0 | [10 empty] | 0 |  |  |  |  | BR | 0 | Rijkswaterstaat West Nederland Noord |  | 115 |  |  | 0 | 0 | 0 | [8 empty] | FALSE | 0 |  |  |  |  | 0 | 0 | 0 | 0 | FALSE |  |  |  | FALSE
BET-N6-1316 | 004-0095-R, KP Kethelplein - KP Benelux | Rijksweg 4 | 37G-302-01, Beneluxtunnel (A4) |  | 22 Verlichting middentunnelkanaal | Dienstgang Buis D/E T1 | Verlichtingsarmatuur +DGT1/22/L403-2.2 |  |  | BET-N2-001 | BET-N3-022 | Tunnel | Binnenverlichting | 1042 | 00012 | RWS TOP WNZ | WNZ district noord | 0 | 1999-01-01 |  |  |  | WNZ (West-Nederland Zuid) | 37G-302, Oeververbinding in de rijksweg onder de Nieuwe Maas | TRUE | Armatuur |  |  | VITOP |  |  |  | 0 | 0 | [6 empty] | 0 | 0 |  |  |  | GTI |  | PHILIPS | TCW 196S HF, 1x TLD 36W (G) |  |  |  |  | 22 | 000100408 | 0 | 0 | [10 empty] | 0 |  |  |  |  | BR | 0 | Rijkswaterstaat West Nederland Noord |  | 115 |  |  | 0 | 0 | 0 | [8 empty] | FALSE | 0 |  |  |  |  | 0 | 0 | 0 | 0 | FALSE |  |  |  | FALSE
BET-N6-1317 | 004-0095-R, KP Kethelplein - KP Benelux | Rijksweg 4 | 37G-302-01, Beneluxtunnel (A4) |  | 22 Verlichting middentunnelkanaal | Dienstgang Buis D/E T1 | Verlichtingsarmatuur +DGT1/22/L404-2.2 |  |  | BET-N2-001 | BET-N3-022 | Tunnel | Binnenverlichting | 1042 | 00012 | RWS TOP WNZ | WNZ district noord | 0 | 1999-01-01 |  |  |  | WNZ (West-Nederland Zuid) | 37G-302, Oeververbinding in de rijksweg onder de Nieuwe Maas | TRUE | Armatuur |  |  | VITOP |  |  |  | 0 | 0 | [6 empty] | 0 | 0 |  |  |  | GTI |  | PHILIPS | TCW 196S HF, 1x TLD 36W (G) |  |  |  |  | 22 | 000100409 | 0 | 0 | [10 empty] | 0 |  |  |  |  | BR | 0 | Rijkswaterstaat West Nederland Noord |  | 115 |  |  | 0 | 0 | 0 | [8 empty] | FALSE | 0 |  |  |  |  | 0 | 0 | 0 | 0 | FALSE |  |  |  | FALSE
BET-N6-1318 | 004-0095-R, KP Kethelplein - KP Benelux | Rijksweg 4 | 37G-302-01, Beneluxtunnel (A4) |  | 22 Verlichting middentunnelkanaal | Dienstgang Buis D/E T1 | Verlichtingsarmatuur +DGT1/22/L405-2.2 |  |  | BET-N2-001 | BET-N3-022 | Tunnel | Binnenverlichting | 1042 | 00012 | RWS TOP WNZ | WNZ district noord | 0 | 1999-01-01 |  |  |  | WNZ (West-Nederland Zuid) | 37G-302, Oeververbinding in de rijksweg onder de Nieuwe Maas | TRUE | Armatuur |  |  | VITOP |  |  |  | 0 | 0 | [6 empty] | 0 | 0 |  |  |  | GTI |  | PHILIPS | TCW 196S HF, 1x TLD 36W (G) |  |  |  |  | 22 | 000100410 | 0 | 0 | [10 empty] | 0 |  |  |  |  | BR | 0 | Rijkswaterstaat West Nederland Noord |  | 115 |  |  | 0 | 0 | 0 | [8 empty] | FALSE | 0 |  |  |  |  | 0 | 0 | 0 | 0 | FALSE |  |  |  | FALSE
BET-N6-1319 | 004-0095-R, KP Kethelplein - KP Benelux | Rijksweg 4 | 37G-302-01, Beneluxtunnel (A4) |  | 22 Verlichting middentunnelkanaal | Dienstgang Buis D/E T1 | Verlichtingsarmatuur +DGT1/22/L406-2.2 |  |  | BET-N2-001 | BET-N3-022 | Tunnel | Binnenverlichting | 1042 | 00012 | RWS TOP WNZ | WNZ district noord | 0 | 1999-01-01 |  |  |  | WNZ (West-Nederland Zuid) | 37G-302, Oeververbinding in de rijksweg onder de Nieuwe Maas | TRUE | Armatuur |  |  | VITOP |  |  |  | 0 | 0 | [6 empty] | 0 | 0 |  |  |  | GTI |  | PHILIPS | TCW 196S HF, 1x TLD 36W (G) |  |  |  |  | 22 | 000100411 | 0 | 0 | [10 empty] | 0 |  |  |  |  | BR | 0 | Rijkswaterstaat West Nederland Noord |  | 115 |  |  | 0 | 0 | 0 | [8 empty] | FALSE | 0 |  |  |  |  | 0 | 0 | 0 | 0 | FALSE |  |  |  | FALSE
BET-N6-1320 | 004-0095-R, KP Kethelplein - KP Benelux | Rijksweg 4 | 37G-302-01, Beneluxtunnel (A4) |  | 22 Verlichting middentunnelkanaal | Dienstgang Buis D/E T1 | Verlichtingsarmatuur +DGT1/22/L407-2.2 |  |  | BET-N2-001 | BET-N3-022 | Tunnel | Binnenverlichting | 1042 | 00012 | RWS TOP WNZ | WNZ district noord | 0 | 1999-01-01 |  |  |  | WNZ (West-Nederland Zuid) | 37G-302, Oeververbinding in de rijksweg onder de Nieuwe Maas | TRUE | Armatuur |  |  | VITOP |  |  |  | 0 | 0 | [6 empty] | 0 | 0 |  |  |  | GTI |  | PHILIPS | TCW 196S HF, 1x TLD 36W (G) |  |  |  |  | 22 | 000100412 | 0 | 0 | [10 empty] | 0 |  |  |  |  | BR | 0 | Rijkswaterstaat West Nederland Noord |  | 115 |  |  | 0 | 0 | 0 | [8 empty] | FALSE | 0 |  |  |  |  | 0 | 0 | 0 | 0 | FALSE |  |  |  | FALSE
BET-N6-1321 | 004-0095-R, KP Kethelplein - KP Benelux | Rijksweg 4 | 37G-302-01, Beneluxtunnel (A4) |  | 22 Verlichting middentunnelkanaal | Dienstgang Buis D/E T1 | Verlichtingsarmatuur +DGT1/22/L408-2.2 |  |  | BET-N2-001 | BET-N3-022 | Tunnel | Binnenverlichting | 1042 | 00012 | RWS TOP WNZ | WNZ district noord | 0 | 1999-01-01 |  |  |  | WNZ (West-Nederland Zuid) | 37G-302, Oeververbinding in de rijksweg onder de Nieuwe Maas | TRUE | Armatuur |  |  | VITOP |  |  |  | 0 | 0 | [6 empty] | 0 | 0 |  |  |  | GTI |  | PHILIPS | TCW 196S HF, 1x TLD 36W (G) |  |  |  |  | 22 | 000100413 | 0 | 0 | [10 empty] | 0 |  |  |  |  | BR | 0 | Rijkswaterstaat West Nederland Noord |  | 115 |  |  | 0 | 0 | 0 | [8 empty] | FALSE | 0 |  |  |  |  | 0 | 0 | 0 | 0 | FALSE |  |  |  | FALSE
BET-N6-1322 | 004-0095-R, KP Kethelplein - KP Benelux | Rijksweg 4 | 37G-302-01, Beneluxtunnel (A4) |  | 22 Verlichting middentunnelkanaal | Dienstgang Buis D/E T1 | Verlichtingsarmatuur +DGT1/22/L409-2.1 |  |  | BET-N2-001 | BET-N3-022 | Tunnel | Binnenverlichting | 1042 | 00012 | RWS TOP WNZ | WNZ district noord | 0 | 1999-01-01 |  |  |  | WNZ (West-Nederland Zuid) | 37G-302, Oeververbinding in de rijksweg onder de Nieuwe Maas | TRUE | Armatuur |  |  | VITOP |  |  |  | 0 | 0 | [6 empty] | 0 | 0 |  |  |  | GTI |  | PHILIPS | TCW 196S HF, 1x TLD 36W (G) |  |  |  |  | 22 | 000100414 | 0 | 0 | [10 empty] | 0 |  |  |  |  | BR | 0 | Rijkswaterstaat West Nederland Noord |  | 115 |  |  | 0 | 0 | 0 | [8 empty] | FALSE | 0 |  |  |  |  | 0 | 0 | 0 | 0 | FALSE |  |  |  | FALSE
BET-N6-1323 | 004-0095-R, KP Kethelplein - KP Benelux | Rijksweg 4 | 37G-302-01, Beneluxtunnel (A4) |  | 22 Verlichting middentunnelkanaal | Dienstgang Buis D/E T1 | Verlichtingsarmatuur +DGT1/22/L410-2.1 |  |  | BET-N2-001 | BET-N3-022 | Tunnel | Binnenverlichting | 1042 | 00012 | RWS TOP WNZ | WNZ district noord | 0 | 1999-01-01 |  |  |  | WNZ (West-Nederland Zuid) | 37G-302, Oeververbinding in de rijksweg onder de Nieuwe Maas | TRUE | Armatuur |  |  | VITOP |  |  |  | 0 | 0 | [6 empty] | 0 | 0 |  |  |  | GTI |  | PHILIPS | TCW 196S HF, 1x TLD 36W (G) |  |  |  |  | 22 | 000100415 | 0 | 0 | [10 empty] | 0 |  |  |  |  | BR | 0 | Rijkswaterstaat West Nederland Noord |  | 115 |  |  | 0 | 0 | 0 | [8 empty] | FALSE | 0 |  |  |  |  | 0 | 0 | 0 | 0 | FALSE |  |  |  | FALSE
BET-N6-1324 | 004-0095-R, KP Kethelplein - KP Benelux | Rijksweg 4 | 37G-302-01, Beneluxtunnel (A4) |  | 22 Verlichting middentunnelkanaal | Dienstgang Buis D/E T1 | Verlichtingsarmatuur +DGT1/22/L411-2.1 |  |  | BET-N2-001 | BET-N3-022 | Tunnel | Binnenverlichting | 1042 | 00012 | RWS TOP WNZ | WNZ district noord | 0 | 1999-01-01 |  |  |  | WNZ (West-Nederland Zuid) | 37G-302, Oeververbinding in de rijksweg onder de Nieuwe Maas | TRUE | Armatuur |  |  | VITOP |  |  |  | 0 | 0 | [6 empty] | 0 | 0 |  |  |  | GTI |  | PHILIPS | TCW 196S HF, 1x TLD 36W (G) |  |  |  |  | 22 | 000100416 | 0 | 0 | [10 empty] | 0 |  |  |  |  | BR | 0 | Rijkswaterstaat West Nederland Noord |  | 115 |  |  | 0 | 0 | 0 | [8 empty] | FALSE | 0 |  |  |  |  | 0 | 0 | 0 | 0 | FALSE |  |  |  | FALSE
BET-N6-1325 | 004-0095-R, KP Kethelplein - KP Benelux | Rijksweg 4 | 37G-302-01, Beneluxtunnel (A4) |  | 22 Verlichting middentunnelkanaal | Dienstgang Buis D/E T1 | Verlichtingsarmatuur +DGT1/22/L412-2.1 |  |  | BET-N2-001 | BET-N3-022 | Tunnel | Binnenverlichting | 1042 | 00012 | RWS TOP WNZ | WNZ district noord | 0 | 1999-01-01 |  |  |  | WNZ (West-Nederland Zuid) | 37G-302, Oeververbinding in de rijksweg onder de Nieuwe Maas | TRUE | Armatuur |  |  | VITOP |  |  |  | 0 | 0 | [6 empty] | 0 | 0 |  |  |  | GTI |  | PHILIPS | TCW 196S HF, 1x TLD 36W (G) |  |  |  |  | 22 | 000100417 | 0 | 0 | [10 empty] | 0 |  |  |  |  | BR | 0 | Rijkswaterstaat West Nederland Noord |  | 115 |  |  | 0 | 0 | 0 | [8 empty] | FALSE | 0 |  |  |  |  | 0 | 0 | 0 | 0 | FALSE |  |  |  | FALSE
BET-N6-1326 | 004-0095-R, KP Kethelplein - KP Benelux | Rijksweg 4 | 37G-302-01, Beneluxtunnel (A4) |  | 22 Verlichting middentunnelkanaal | Dienstgang Buis D/E T1 | Verlichtingsarmatuur +DGT1/22/L413-2.1 |  |  | BET-N2-001 | BET-N3-022 | Tunnel | Binnenverlichting | 1042 | 00012 | RWS TOP WNZ | WNZ district noord | 0 | 1999-01-01 |  |  |  | WNZ (West-Nederland Zuid) | 37G-302, Oeververbinding in de rijksweg onder de Nieuwe Maas | TRUE | Armatuur |  |  | VITOP |  |  |  | 0 | 0 | [6 empty] | 0 | 0 |  |  |  | GTI |  | PHILIPS | TCW 196S HF, 1x TLD 36W (G) |  |  |  |  | 22 | 000100418 | 0 | 0 | [10 empty] | 0 |  |  |  |  | BR | 0 | Rijkswaterstaat West Nederland Noord |  | 115 |  |  | 0 | 0 | 0 | [8 empty] | FALSE | 0 |  |  |  |  | 0 | 0 | 0 | 0 | FALSE |  |  |  | FALSE
BET-N6-1327 | 004-0095-R, KP Kethelplein - KP Benelux | Rijksweg 4 | 37G-302-01, Beneluxtunnel (A4) |  | 22 Verlichting middentunnelkanaal | Dienstgang Buis D/E T1 | Verlichtingsarmatuur +DGT1/22/L414-2.1 |  |  | BET-N2-001 | BET-N3-022 | Tunnel | Binnenverlichting | 1042 | 00012 | RWS TOP WNZ | WNZ district noord | 0 | 1999-01-01 |  |  |  | WNZ (West-Nederland Zuid) | 37G-302, Oeververbinding in de rijksweg onder de Nieuwe Maas | TRUE | Armatuur |  |  | VITOP |  |  |  | 0 | 0 | [6 empty] | 0 | 0 |  |  |  | GTI |  | PHILIPS | TCW 196S HF, 1x TLD 36W (G) |  |  |  |  | 22 | 000100419 | 0 | 0 | [10 empty] | 0 |  |  |  |  | BR | 0 | Rijkswaterstaat West Nederland Noord |  | 115 |  |  | 0 | 0 | 0 | [8 empty] | FALSE | 0 |  |  |  |  | 0 | 0 | 0 | 0 | FALSE |  |  |  | FALSE
BET-N6-1328 | 004-0095-R, KP Kethelplein - KP Benelux | Rijksweg 4 | 37G-302-01, Beneluxtunnel (A4) |  | 22 Verlichting middentunnelkanaal | Dienstgang Buis D/E T1 | Verlichtingsarmatuur +DGT1/22/L415-2.1 |  |  | BET-N2-001 | BET-N3-022 | Tunnel | Binnenverlichting | 1042 | 00012 | RWS TOP WNZ | WNZ district noord | 0 | 1999-01-01 |  |  |  | WNZ (West-Nederland Zuid) | 37G-302, Oeververbinding in de rijksweg onder de Nieuwe Maas | TRUE | Armatuur |  |  | VITOP |  |  |  | 0 | 0 | [6 empty] | 0 | 0 |  |  |  | GTI |  | PHILIPS | TCW 196S HF, 1x TLD 36W (G) |  |  |  |  | 22 | 000100420 | 0 | 0 | [10 empty] | 0 |  |  |  |  | BR | 0 | Rijkswaterstaat West Nederland Noord |  | 115 |  |  | 0 | 0 | 0 | [8 empty] | FALSE | 0 |  |  |  |  | 0 | 0 | 0 | 0 | FALSE |  |  |  | FALSE
BET-N6-1329 | 004-0095-R, KP Kethelplein - KP Benelux | Rijksweg 4 | 37G-302-01, Beneluxtunnel (A4) |  | 22 Verlichting middentunnelkanaal | Dienstgang Buis D/E T1 | Verlichtingsarmatuur +DGT1/22/L416-2.1 |  |  | BET-N2-001 | BET-N3-022 | Tunnel | Binnenverlichting | 1042 | 00012 | RWS TOP WNZ | WNZ district noord | 0 | 1999-01-01 |  |  |  | WNZ (West-Nederland Zuid) | 37G-302, Oeververbinding in de rijksweg onder de Nieuwe Maas | TRUE | Armatuur |  |  | VITOP |  |  |  | 0 | 0 | [6 empty] | 0 | 0 |  |  |  | GTI |  | PHILIPS | TCW 196S HF, 1x TLD 36W (G) |  |  |  |  | 22 | 000100421 | 0 | 0 | [10 empty] | 0 |  |  |  |  | BR | 0 | Rijkswaterstaat West Nederland Noord |  | 115 |  |  | 0 | 0 | 0 | [8 empty] | FALSE | 0 |  |  |  |  | 0 | 0 | 0 | 0 | FALSE |  |  |  | FALSE
BET-N6-1330 | 004-0095-R, KP Kethelplein - KP Benelux | Rijksweg 4 | 37G-302-01, Beneluxtunnel (A4) |  | 22 Verlichting middentunnelkanaal | Dienstgang Buis D/E T1 | Verlichtingsarmatuur +DGT1/22/L503-4.1 |  |  | BET-N2-001 | BET-N3-022 | Tunnel | Binnenverlichting | 1042 | 00012 | RWS TOP WNZ | WNZ district noord | 0 | 1999-01-01 |  |  |  | WNZ (West-Nederland Zuid) | 37G-302, Oeververbinding in de rijksweg onder de Nieuwe Maas | TRUE | Armatuur |  |  | VITOP |  |  |  | 0 | 0 | [6 empty] | 0 | 0 |  |  |  | GTI |  | PHILIPS | TCW 196S HF, 1x TLD 36W (G) |  |  |  |  | 22 | 000100422 | 0 | 0 | [10 empty] | 0 |  |  |  |  | BR | 0 | Rijkswaterstaat West Nederland Noord |  | 115 |  |  | 0 | 0 | 0 | [8 empty] | FALSE | 0 |  |  |  |  | 0 | 0 | 0 | 0 | FALSE |  |  |  | FALSE
BET-N6-1331 | 004-0095-R, KP Kethelplein - KP Benelux | Rijksweg 4 | 37G-302-01, Beneluxtunnel (A4) |  | 22 Verlichting middentunnelkanaal | Dienstgang Buis D/E T1 | Verlichtingsarmatuur +DGT1/22/L504-2.2 |  |  | BET-N2-001 | BET-N3-022 | Tunnel | Binnenverlichting | 1042 | 00012 | RWS TOP WNZ | WNZ district noord | 0 | 1999-01-01 |  |  |  | WNZ (West-Nederland Zuid) | 37G-302, Oeververbinding in de rijksweg onder de Nieuwe Maas | TRUE | Armatuur |  |  | VITOP |  |  |  | 0 | 0 | [6 empty] | 0 | 0 |  |  |  | GTI |  | PHILIPS | TCW 196S HF, 1x TLD 36W (G) |  |  |  |  | 22 | 000100423 | 0 | 0 | [10 empty] | 0 |  |  |  |  | BR | 0 | Rijkswaterstaat West Nederland Noord |  | 115 |  |  | 0 | 0 | 0 | [8 empty] | FALSE | 0 |  |  |  |  | 0 | 0 | 0 | 0 | FALSE |  |  |  | FALSE
BET-N6-1332 | 004-0095-R, KP Kethelplein - KP Benelux | Rijksweg 4 | 37G-302-01, Beneluxtunnel (A4) |  | 22 Verlichting middentunnelkanaal | Dienstgang Buis D/E T1 | Verlichtingsarmatuur +DGT1/22/L505-4.1 |  |  | BET-N2-001 | BET-N3-022 | Tunnel | Binnenverlichting | 1042 | 00012 | RWS TOP WNZ | WNZ district noord | 0 | 1999-01-01 |  |  |  | WNZ (West-Nederland Zuid) | 37G-302, Oeververbinding in de rijksweg onder de Nieuwe Maas | TRUE | Armatuur |  |  | VITOP |  |  |  | 0 | 0 | [6 empty] | 0 | 0 |  |  |  | GTI |  | PHILIPS | TCW 196S HF, 1x TLD 36W (G) |  |  |  |  | 22 | 000100424 | 0 | 0 | [10 empty] | 0 |  |  |  |  | BR | 0 | Rijkswaterstaat West Nederland Noord |  | 115 |  |  | 0 | 0 | 0 | [8 empty] | FALSE | 0 |  |  |  |  | 0 | 0 | 0 | 0 | FALSE |  |  |  | FALSE
BET-N6-1333 | 004-0095-R, KP Kethelplein - KP Benelux | Rijksweg 4 | 37G-302-01, Beneluxtunnel (A4) |  | 22 Verlichting middentunnelkanaal | Dienstgang Buis D/E T1 | Verlichtingsarmatuur +DGT1/22/L506-4.1 |  |  | BET-N2-001 | BET-N3-022 | Tunnel | Binnenverlichting | 1042 | 00012 | RWS TOP WNZ | WNZ district noord | 0 | 1999-01-01 |  |  |  | WNZ (West-Nederland Zuid) | 37G-302, Oeververbinding in de rijksweg onder de Nieuwe Maas | TRUE | Armatuur |  |  | VITOP |  |  |  | 0 | 0 | [6 empty] | 0 | 0 |  |  |  | GTI |  | PHILIPS | TCW 196S HF, 1x TLD 36W (G) |  |  |  |  | 22 | 000100425 | 0 | 0 | [10 empty] | 0 |  |  |  |  | BR | 0 | Rijkswaterstaat West Nederland Noord |  | 115 |  |  | 0 | 0 | 0 | [8 empty] | FALSE | 0 |  |  |  |  | 0 | 0 | 0 | 0 | FALSE |  |  |  | FALSE
BET-N6-1334 | 004-0095-R, KP Kethelplein - KP Benelux | Rijksweg 4 | 37G-302-01, Beneluxtunnel (A4) |  | 22 Verlichting middentunnelkanaal | Dienstgang Buis D/E T1 | Verlichtingsarmatuur +DGT1/22/L507-4.1 |  |  | BET-N2-001 | BET-N3-022 | Tunnel | Binnenverlichting | 1042 | 00012 | RWS TOP WNZ | WNZ district noord | 0 | 1999-01-01 |  |  |  | WNZ (West-Nederland Zuid) | 37G-302, Oeververbinding in de rijksweg onder de Nieuwe Maas | TRUE | Armatuur |  |  | VITOP |  |  |  | 0 | 0 | [6 empty] | 0 | 0 |  |  |  | GTI |  | PHILIPS | TCW 196S HF, 1x TLD 36W (G) |  |  |  |  | 22 | 000100426 | 0 | 0 | [10 empty] | 0 |  |  |  |  | BR | 0 | Rijkswaterstaat West Nederland Noord |  | 115 |  |  | 0 | 0 | 0 | [8 empty] | FALSE | 0 |  |  |  |  | 0 | 0 | 0 | 0 | FALSE |  |  |  | FALSE
BET-N6-1335 | 004-0095-R, KP Kethelplein - KP Benelux | Rijksweg 4 | 37G-302-01, Beneluxtunnel (A4) |  | 22 Verlichting middentunnelkanaal | Dienstgang Buis D/E T1 | Verlichtingsarmatuur +DGT1/22/L508-2.2 |  |  | BET-N2-001 | BET-N3-022 | Tunnel | Binnenverlichting | 1042 | 00012 | RWS TOP WNZ | WNZ district noord | 0 | 1999-01-01 |  |  |  | WNZ (West-Nederland Zuid) | 37G-302, Oeververbinding in de rijksweg onder de Nieuwe Maas | TRUE | Armatuur |  |  | VITOP |  |  |  | 0 | 0 | [6 empty] | 0 | 0 |  |  |  | GTI |  | PHILIPS | TCW 196S HF, 1x TLD 36W (G) |  |  |  |  | 22 | 000100427 | 0 | 0 | [10 empty] | 0 |  |  |  |  | BR | 0 | Rijkswaterstaat West Nederland Noord |  | 115 |  |  | 0 | 0 | 0 | [8 empty] | FALSE | 0 |  |  |  |  | 0 | 0 | 0 | 0 | FALSE |  |  |  | FALSE
BET-N6-1336 | 004-0095-R, KP Kethelplein - KP Benelux | Rijksweg 4 | 37G-302-01, Beneluxtunnel (A4) |  | 22 Verlichting middentunnelkanaal | Dienstgang Buis D/E T1 | Verlichtingsarmatuur +DGT1/22/L509-4.1 |  |  | BET-N2-001 | BET-N3-022 | Tunnel | Binnenverlichting | 1042 | 00012 | RWS TOP WNZ | WNZ district noord | 0 | 1999-01-01 |  |  |  | WNZ (West-Nederland Zuid) | 37G-302, Oeververbinding in de rijksweg onder de Nieuwe Maas | TRUE | Armatuur |  |  | VITOP |  |  |  | 0 | 0 | [6 empty] | 0 | 0 |  |  |  | GTI |  | PHILIPS | TCW 196S HF, 1x TLD 36W (G) |  |  |  |  | 22 | 000100428 | 0 | 0 | [10 empty] | 0 |  |  |  |  | BR | 0 | Rijkswaterstaat West Nederland Noord |  | 115 |  |  | 0 | 0 | 0 | [8 empty] | FALSE | 0 |  |  |  |  | 0 | 0 | 0 | 0 | FALSE |  |  |  | FALSE
BET-N6-1337 | 004-0095-R, KP Kethelplein - KP Benelux | Rijksweg 4 | 37G-302-01, Beneluxtunnel (A4) |  | 22 Verlichting middentunnelkanaal | Dienstgang Buis D/E T1 | Verlichtingsarmatuur +DGT1/22/L510-2.1 |  |  | BET-N2-001 | BET-N3-022 | Tunnel | Binnenverlichting | 1042 | 00012 | RWS TOP WNZ | WNZ district noord | 0 | 1999-01-01 |  |  |  | WNZ (West-Nederland Zuid) | 37G-302, Oeververbinding in de rijksweg onder de Nieuwe Maas | TRUE | Armatuur |  |  | VITOP |  |  |  | 0 | 0 | [6 empty] | 0 | 0 |  |  |  | GTI |  | PHILIPS | TCW 196S HF, 1x TLD 36W (G) |  |  |  |  | 22 | 000100429 | 0 | 0 | [10 empty] | 0 |  |  |  |  | BR | 0 | Rijkswaterstaat West Nederland Noord |  | 115 |  |  | 0 | 0 | 0 | [8 empty] | FALSE | 0 |  |  |  |  | 0 | 0 | 0 | 0 | FALSE |  |  |  | FALSE
BET-N6-1338 | 004-0095-R, KP Kethelplein - KP Benelux | Rijksweg 4 | 37G-302-01, Beneluxtunnel (A4) |  | 22 Verlichting middentunnelkanaal | Dienstgang Buis D/E T1 | Verlichtingsarmatuur +DGT1/22/L511-4.1 |  |  | BET-N2-001 | BET-N3-022 | Tunnel | Binnenverlichting | 1042 | 00012 | RWS TOP WNZ | WNZ district noord | 0 | 1999-01-01 |  |  |  | WNZ (West-Nederland Zuid) | 37G-302, Oeververbinding in de rijksweg onder de Nieuwe Maas | TRUE | Armatuur |  |  | VITOP |  |  |  | 0 | 0 | [6 empty] | 0 | 0 |  |  |  | GTI |  | PHILIPS | TCW 196S HF, 1x TLD 36W (G) |  |  |  |  | 22 | 000100430 | 0 | 0 | [10 empty] | 0 |  |  |  |  | BR | 0 | Rijkswaterstaat West Nederland Noord |  | 115 |  |  | 0 | 0 | 0 | [8 empty] | FALSE | 0 |  |  |  |  | 0 | 0 | 0 | 0 | FALSE |  |  |  | FALSE
BET-N6-1339 | 004-0095-R, KP Kethelplein - KP Benelux | Rijksweg 4 | 37G-302-01, Beneluxtunnel (A4) |  | 22 Verlichting middentunnelkanaal | Dienstgang Buis D/E T1 | Verlichtingsarmatuur +DGT1/22/L512-2.1 |  |  | BET-N2-001 | BET-N3-022 | Tunnel | Binnenverlichting | 1042 | 00012 | RWS TOP WNZ | WNZ district noord | 0 | 1999-01-01 |  |  |  | WNZ (West-Nederland Zuid) | 37G-302, Oeververbinding in de rijksweg onder de Nieuwe Maas | TRUE | Armatuur |  |  | VITOP |  |  |  | 0 | 0 | [6 empty] | 0 | 0 |  |  |  | GTI |  | PHILIPS | TCW 196S HF, 1x TLD 36W (G) |  |  |  |  | 22 | 000100431 | 0 | 0 | [10 empty] | 0 |  |  |  |  | BR | 0 | Rijkswaterstaat West Nederland Noord |  | 115 |  |  | 0 | 0 | 0 | [8 empty] | FALSE | 0 |  |  |  |  | 0 | 0 | 0 | 0 | FALSE |  |  |  | FALSE
BET-N6-1340 | 004-0095-R, KP Kethelplein - KP Benelux | Rijksweg 4 | 37G-302-01, Beneluxtunnel (A4) |  | 22 Verlichting middentunnelkanaal | Dienstgang Buis D/E T1 | Verlichtingsarmatuur +DGT1/22/L513-4.1 |  |  | BET-N2-001 | BET-N3-022 | Tunnel | Binnenverlichting | 1042 | 00012 | RWS TOP WNZ | WNZ district noord | 0 | 1999-01-01 |  |  |  | WNZ (West-Nederland Zuid) | 37G-302, Oeververbinding in de rijksweg onder de Nieuwe Maas | TRUE | Armatuur |  |  | VITOP |  |  |  | 0 | 0 | [6 empty] | 0 | 0 |  |  |  | GTI |  | PHILIPS | TCW 196S HF, 1x TLD 36W (G) |  |  |  |  | 22 | 000100432 | 0 | 0 | [10 empty] | 0 |  |  |  |  | BR | 0 | Rijkswaterstaat West Nederland Noord |  | 115 |  |  | 0 | 0 | 0 | [8 empty] | FALSE | 0 |  |  |  |  | 0 | 0 | 0 | 0 | FALSE |  |  |  | FALSE
BET-N6-1341 | 004-0095-R, KP Kethelplein - KP Benelux | Rijksweg 4 | 37G-302-01, Beneluxtunnel (A4) |  | 22 Verlichting middentunnelkanaal | Dienstgang Buis D/E T1 | Verlichtingsarmatuur +DGT1/22/L514-2.1 |  |  | BET-N2-001 | BET-N3-022 | Tunnel | Binnenverlichting | 1042 | 00012 | RWS TOP WNZ | WNZ district noord | 0 | 1999-01-01 |  |  |  | WNZ (West-Nederland Zuid) | 37G-302, Oeververbinding in de rijksweg onder de Nieuwe Maas | TRUE | Armatuur |  |  | VITOP |  |  |  | 0 | 0 | [6 empty] | 0 | 0 |  |  |  | GTI |  | PHILIPS | TCW 196S HF, 1x TLD 36W (G) |  |  |  |  | 22 | 000100433 | 0 | 0 | [10 empty] | 0 |  |  |  |  | BR | 0 | Rijkswaterstaat West Nederland Noord |  | 115 |  |  | 0 | 0 | 0 | [8 empty] | FALSE | 0 |  |  |  |  | 0 | 0 | 0 | 0 | FALSE |  |  |  | FALSE
BET-N6-1342 | 004-0095-R, KP Kethelplein - KP Benelux | Rijksweg 4 | 37G-302-01, Beneluxtunnel (A4) |  | 22 Verlichting middentunnelkanaal | Dienstgang Buis D/E T1 | Verlichtingsarmatuur +DGT1/22/L515-4.1 |  |  | BET-N2-001 | BET-N3-022 | Tunnel | Binnenverlichting | 1042 | 00012 | RWS TOP WNZ | WNZ district noord | 0 | 1999-01-01 |  |  |  | WNZ (West-Nederland Zuid) | 37G-302, Oeververbinding in de rijksweg onder de Nieuwe Maas | TRUE | Armatuur |  |  | VITOP |  |  |  | 0 | 0 | [6 empty] | 0 | 0 |  |  |  | GTI |  | PHILIPS | TCW 196S HF, 1x TLD 36W (G) |  |  |  |  | 22 | 000100434 | 0 | 0 | [10 empty] | 0 |  |  |  |  | BR | 0 | Rijkswaterstaat West Nederland Noord |  | 115 |  |  | 0 | 0 | 0 | [8 empty] | FALSE | 0 |  |  |  |  | 0 | 0 | 0 | 0 | FALSE |  |  |  | FALSE
BET-N6-1343 | 004-0095-R, KP Kethelplein - KP Benelux | Rijksweg 4 | 37G-302-01, Beneluxtunnel (A4) |  | 22 Verlichting middentunnelkanaal | Dienstgang Buis D/E T1 | Verlichtingsarmatuur +DGT1/22/L516-.21 |  |  | BET-N2-001 | BET-N3-022 | Tunnel | Binnenverlichting | 1042 | 00012 | RWS TOP WNZ | WNZ district noord | 0 | 1999-01-01 |  |  |  | WNZ (West-Nederland Zuid) | 37G-302, Oeververbinding in de rijksweg onder de Nieuwe Maas | TRUE | Armatuur |  |  | VITOP |  |  |  | 0 | 0 | [6 empty] | 0 | 0 |  |  |  | GTI |  | PHILIPS | TCW 196S HF, 1x TLD 36W (G) |  |  |  |  | 22 | 000100435 | 0 | 0 | [10 empty] | 0 |  |  |  |  | BR | 0 | Rijkswaterstaat West Nederland Noord |  | 115 |  |  | 0 | 0 | 0 | [8 empty] | FALSE | 0 |  |  |  |  | 0 | 0 | 0 | 0 | FALSE |  |  |  | FALSE
BET-N6-1344 | 004-0095-R, KP Kethelplein - KP Benelux | Rijksweg 4 | 37G-302-01, Beneluxtunnel (A4) |  | 22 Verlichting middentunnelkanaal | Dienstgang Buis D/E T1 | Verlichtingsarmatuur +DGT1/22/L517-4.1 |  |  | BET-N2-001 | BET-N3-022 | Tunnel | Binnenverlichting | 1042 | 00012 | RWS TOP WNZ | WNZ district noord | 0 | 1999-01-01 |  |  |  | WNZ (West-Nederland Zuid) | 37G-302, Oeververbinding in de rijksweg onder de Nieuwe Maas | TRUE | Armatuur |  |  | VITOP |  |  |  | 0 | 0 | [6 empty] | 0 | 0 |  |  |  | GTI |  | PHILIPS | TCW 196S HF, 1x TLD 36W (G) |  |  |  |  | 22 | 000100436 | 0 | 0 | [10 empty] | 0 |  |  |  |  | BR | 0 | Rijkswaterstaat West Nederland Noord |  | 115 |  |  | 0 | 0 | 0 | [8 empty] | FALSE | 0 |  |  |  |  | 0 | 0 | 0 | 0 | FALSE |  |  |  | FALSE
BET-N6-1345 | 004-0095-R, KP Kethelplein - KP Benelux | Rijksweg 4 | 37G-302-01, Beneluxtunnel (A4) |  | 22 Verlichting middentunnelkanaal | Dienstgang Buis D/E T2 | Lichtverdeler DGT2/22/G501 |  |  | BET-N2-001 | BET-N3-022 | Tunnel | Binnenverlichting | 1669 | 00012 | RWS TOP WNZ | WNZ district noord | 0 |  |  |  |  | WNZ (West-Nederland Zuid) | 37G-302, Oeververbinding in de rijksweg onder de Nieuwe Maas | TRUE | Lichtgroepenkast |  |  | VITOP |  |  |  | 0 | 0 | [6 empty] | 0 | 0 | [11 empty] | 22 | 000100437 | 0 | 0 | [10 empty] | 0 |  |  |  |  | BR | 0 | Rijkswaterstaat West Nederland Noord |  | 115 |  |  | 0 | 0 | 0 | [8 empty] | FALSE | 0 |  |  |  |  | 0 | 0 | 0 | 0 | FALSE |  |  |  | FALSE
BET-N6-1346 | 004-0095-R, KP Kethelplein - KP Benelux | Rijksweg 4 | 37G-302-01, Beneluxtunnel (A4) |  | 22 Verlichting middentunnelkanaal | Dienstgang Buis D/E T2 | Verlichtingsarmatuur DGT2/22/L401 |  |  | BET-N2-001 | BET-N3-022 | Tunnel | Binnenverlichting | 1042 | 00012 | RWS TOP WNZ | WNZ district noord | 0 | 1999-01-01 |  |  |  | WNZ (West-Nederland Zuid) | 37G-302, Oeververbinding in de rijksweg onder de Nieuwe Maas | TRUE | Armatuur |  |  | VITOP |  |  |  | 0 | 0 | [6 empty] | 0 | 0 |  |  |  | GTI |  | PHILIPS | TCW 196S HF, 1x TLD 36W (G) |  |  |  |  | 22 | 000100438 | 0 | 0 | [10 empty] | 0 |  |  |  |  | BR | 0 | Rijkswaterstaat West Nederland Noord |  | 115 |  |  | 0 | 0 | 0 | [8 empty] | FALSE | 0 |  |  |  |  | 0 | 0 | 0 | 0 | FALSE |  |  |  | FALSE
BET-N6-1347 | 004-0095-R, KP Kethelplein - KP Benelux | Rijksweg 4 | 37G-302-01, Beneluxtunnel (A4) |  | 22 Verlichting middentunnelkanaal | Dienstgang Buis D/E T2 | Verlichtingsarmatuur DGT2/22/L402 |  |  | BET-N2-001 | BET-N3-022 | Tunnel | Binnenverlichting | 1042 | 00012 | RWS TOP WNZ | WNZ district noord | 0 | 1999-01-01 |  |  |  | WNZ (West-Nederland Zuid) | 37G-302, Oeververbinding in de rijksweg onder de Nieuwe Maas | TRUE | Armatuur |  |  | VITOP |  |  |  | 0 | 0 | [6 empty] | 0 | 0 |  |  |  | GTI |  | PHILIPS | TCW 196S HF, 1x TLD 36W (G) |  |  |  |  | 22 | 000100439 | 0 | 0 | [10 empty] | 0 |  |  |  |  | BR | 0 | Rijkswaterstaat West Nederland Noord |  | 115 |  |  | 0 | 0 | 0 | [8 empty] | FALSE | 0 |  |  |  |  | 0 | 0 | 0 | 0 | FALSE |  |  |  | FALSE
BET-N6-1348 | 004-0095-R, KP Kethelplein - KP Benelux | Rijksweg 4 | 37G-302-01, Beneluxtunnel (A4) |  | 22 Verlichting middentunnelkanaal | Dienstgang Buis D/E T2 | Verlichtingsarmatuur DGT2/22/L403 |  |  | BET-N2-001 | BET-N3-022 | Tunnel | Binnenverlichting | 1042 | 00012 | RWS TOP WNZ | WNZ district noord | 0 | 1999-01-01 |  |  |  | WNZ (West-Nederland Zuid) | 37G-302, Oeververbinding in de rijksweg onder de Nieuwe Maas | TRUE | Armatuur |  |  | VITOP |  |  |  | 0 | 0 | [6 empty] | 0 | 0 |  |  |  | GTI |  | PHILIPS | TCW 196S HF, 1x TLD 36W (G) |  |  |  |  | 22 | 000100440 | 0 | 0 | [10 empty] | 0 |  |  |  |  | BR | 0 | Rijkswaterstaat West Nederland Noord |  | 115 |  |  | 0 | 0 | 0 | [8 empty] | FALSE | 0 |  |  |  |  | 0 | 0 | 0 | 0 | FALSE |  |  |  | FALSE
BET-N6-1349 | 004-0095-R, KP Kethelplein - KP Benelux | Rijksweg 4 | 37G-302-01, Beneluxtunnel (A4) |  | 22 Verlichting middentunnelkanaal | Dienstgang Buis D/E T2 | Verlichtingsarmatuur DGT2/22/L404 |  |  | BET-N2-001 | BET-N3-022 | Tunnel | Binnenverlichting | 1042 | 00012 | RWS TOP WNZ | WNZ district noord | 0 | 1999-01-01 |  |  |  | WNZ (West-Nederland Zuid) | 37G-302, Oeververbinding in de rijksweg onder de Nieuwe Maas | TRUE | Armatuur |  |  | VITOP |  |  |  | 0 | 0 | [6 empty] | 0 | 0 |  |  |  | GTI |  | PHILIPS | TCW 196S HF, 1x TLD 36W (G) |  |  |  |  | 22 | 000100441 | 0 | 0 | [10 empty] | 0 |  |  |  |  | BR | 0 | Rijkswaterstaat West Nederland Noord |  | 115 |  |  | 0 | 0 | 0 | [8 empty] | FALSE | 0 |  |  |  |  | 0 | 0 | 0 | 0 | FALSE |  |  |  | FALSE
BET-N6-1350 | 004-0095-R, KP Kethelplein - KP Benelux | Rijksweg 4 | 37G-302-01, Beneluxtunnel (A4) |  | 22 Verlichting middentunnelkanaal | Dienstgang Buis D/E T2 | Verlichtingsarmatuur DGT2/22/L405 |  |  | BET-N2-001 | BET-N3-022 | Tunnel | Binnenverlichting | 1042 | 00012 | RWS TOP WNZ | WNZ district noord | 0 | 1999-01-01 |  |  |  | WNZ (West-Nederland Zuid) | 37G-302, Oeververbinding in de rijksweg onder de Nieuwe Maas | TRUE | Armatuur |  |  | VITOP |  |  |  | 0 | 0 | [6 empty] | 0 | 0 |  |  |  | GTI |  | PHILIPS | TCW 196S HF, 1x TLD 36W (G) |  |  |  |  | 22 | 000100442 | 0 | 0 | [10 empty] | 0 |  |  |  |  | BR | 0 | Rijkswaterstaat West Nederland Noord |  | 115 |  |  | 0 | 0 | 0 | [8 empty] | FALSE | 0 |  |  |  |  | 0 | 0 | 0 | 0 | FALSE |  |  |  | FALSE
BET-N6-1351 | 004-0095-R, KP Kethelplein - KP Benelux | Rijksweg 4 | 37G-302-01, Beneluxtunnel (A4) |  | 22 Verlichting middentunnelkanaal | Dienstgang Buis D/E T2 | Verlichtingsarmatuur DGT2/22/L406 |  |  | BET-N2-001 | BET-N3-022 | Tunnel | Binnenverlichting | 1042 | 00012 | RWS TOP WNZ | WNZ district noord | 0 | 1999-01-01 |  |  |  | WNZ (West-Nederland Zuid) | 37G-302, Oeververbinding in de rijksweg onder de Nieuwe Maas | TRUE | Armatuur |  |  | VITOP |  |  |  | 0 | 0 | [6 empty] | 0 | 0 |  |  |  | GTI |  | PHILIPS | TCW 196S HF, 1x TLD 36W (G) |  |  |  |  | 22 | 000100443 | 0 | 0 | [10 empty] | 0 |  |  |  |  | BR | 0 | Rijkswaterstaat West Nederland Noord |  | 115 |  |  | 0 | 0 | 0 | [8 empty] | FALSE | 0 |  |  |  |  | 0 | 0 | 0 | 0 | FALSE |  |  |  | FALSE
BET-N6-1352 | 004-0095-R, KP Kethelplein - KP Benelux | Rijksweg 4 | 37G-302-01, Beneluxtunnel (A4) |  | 22 Verlichting middentunnelkanaal | Dienstgang Buis D/E T2 | Verlichtingsarmatuur DGT2/22/L407 |  |  | BET-N2-001 | BET-N3-022 | Tunnel | Binnenverlichting | 1042 | 00012 | RWS TOP WNZ | WNZ district noord | 0 | 1999-01-01 |  |  |  | WNZ (West-Nederland Zuid) | 37G-302, Oeververbinding in de rijksweg onder de Nieuwe Maas | TRUE | Armatuur |  |  | VITOP |  |  |  | 0 | 0 | [6 empty] | 0 | 0 |  |  |  | GTI |  | PHILIPS | TCW 196S HF, 1x TLD 36W (G) |  |  |  |  | 22 | 000100444 | 0 | 0 | [10 empty] | 0 |  |  |  |  | BR | 0 | Rijkswaterstaat West Nederland Noord |  | 115 |  |  | 0 | 0 | 0 | [8 empty] | FALSE | 0 |  |  |  |  | 0 | 0 | 0 | 0 | FALSE |  |  |  | FALSE
BET-N6-1353 | 004-0095-R, KP Kethelplein - KP Benelux | Rijksweg 4 | 37G-302-01, Beneluxtunnel (A4) |  | 22 Verlichting middentunnelkanaal | Dienstgang Buis D/E T2 | Verlichtingsarmatuur DGT2/22/L408 |  |  | BET-N2-001 | BET-N3-022 | Tunnel | Binnenverlichting | 1042 | 00012 | RWS TOP WNZ | WNZ district noord | 0 | 1999-01-01 |  |  |  | WNZ (West-Nederland Zuid) | 37G-302, Oeververbinding in de rijksweg onder de Nieuwe Maas | TRUE | Armatuur |  |  | VITOP |  |  |  | 0 | 0 | [6 empty] | 0 | 0 |  |  |  | GTI |  | PHILIPS | TCW 196S HF, 1x TLD 36W (G) |  |  |  |  | 22 | 000100445 | 0 | 0 | [10 empty] | 0 |  |  |  |  | BR | 0 | Rijkswaterstaat West Nederland Noord |  | 115 |  |  | 0 | 0 | 0 | [8 empty] | FALSE | 0 |  |  |  |  | 0 | 0 | 0 | 0 | FALSE |  |  |  | FALSE
BET-N6-1354 | 004-0095-R, KP Kethelplein - KP Benelux | Rijksweg 4 | 37G-302-01, Beneluxtunnel (A4) |  | 22 Verlichting middentunnelkanaal | Dienstgang Buis D/E T2 | Verlichtingsarmatuur DGT2/22/L409 |  |  | BET-N2-001 | BET-N3-022 | Tunnel | Binnenverlichting | 1042 | 00012 | RWS TOP WNZ | WNZ district noord | 0 | 1999-01-01 |  |  |  | WNZ (West-Nederland Zuid) | 37G-302, Oeververbinding in de rijksweg onder de Nieuwe Maas | TRUE | Armatuur |  |  | VITOP |  |  |  | 0 | 0 | [6 empty] | 0 | 0 |  |  |  | GTI |  | PHILIPS | TCW 196S HF, 1x TLD 36W (G) |  |  |  |  | 22 | 000100446 | 0 | 0 | [10 empty] | 0 |  |  |  |  | BR | 0 | Rijkswaterstaat West Nederland Noord |  | 115 |  |  | 0 | 0 | 0 | [8 empty] | FALSE | 0 |  |  |  |  | 0 | 0 | 0 | 0 | FALSE |  |  |  | FALSE
BET-N6-1355 | 004-0095-R, KP Kethelplein - KP Benelux | Rijksweg 4 | 37G-302-01, Beneluxtunnel (A4) |  | 22 Verlichting middentunnelkanaal | Dienstgang Buis D/E T2 | Verlichtingsarmatuur DGT2/22/L410 |  |  | BET-N2-001 | BET-N3-022 | Tunnel | Binnenverlichting | 1042 | 00012 | RWS TOP WNZ | WNZ district noord | 0 | 1999-01-01 |  |  |  | WNZ (West-Nederland Zuid) | 37G-302, Oeververbinding in de rijksweg onder de Nieuwe Maas | TRUE | Armatuur |  |  | VITOP |  |  |  | 0 | 0 | [6 empty] | 0 | 0 |  |  |  | GTI |  | PHILIPS | TCW 196S HF, 1x TLD 36W (G) |  |  |  |  | 22 | 000100447 | 0 | 0 | [10 empty] | 0 |  |  |  |  | BR | 0 | Rijkswaterstaat West Nederland Noord |  | 115 |  |  | 0 | 0 | 0 | [8 empty] | FALSE | 0 |  |  |  |  | 0 | 0 | 0 | 0 | FALSE |  |  |  | FALSE
BET-N6-1356 | 004-0095-R, KP Kethelplein - KP Benelux | Rijksweg 4 | 37G-302-01, Beneluxtunnel (A4) |  | 22 Verlichting middentunnelkanaal | Dienstgang Buis D/E T2 | Verlichtingsarmatuur DGT2/22/L411 |  |  | BET-N2-001 | BET-N3-022 | Tunnel | Binnenverlichting | 1042 | 00012 | RWS TOP WNZ | WNZ district noord | 0 | 1999-01-01 |  |  |  | WNZ (West-Nederland Zuid) | 37G-302, Oeververbinding in de rijksweg onder de Nieuwe Maas | TRUE | Armatuur |  |  | VITOP |  |  |  | 0 | 0 | [6 empty] | 0 | 0 |  |  |  | GTI |  | PHILIPS | TCW 196S HF, 1x TLD 36W (G) |  |  |  |  | 22 | 000100448 | 0 | 0 | [10 empty] | 0 |  |  |  |  | BR | 0 | Rijkswaterstaat West Nederland Noord |  | 115 |  |  | 0 | 0 | 0 | [8 empty] | FALSE | 0 |  |  |  |  | 0 | 0 | 0 | 0 | FALSE |  |  |  | FALSE
BET-N6-1357 | 004-0095-R, KP Kethelplein - KP Benelux | Rijksweg 4 | 37G-302-01, Beneluxtunnel (A4) |  | 22 Verlichting middentunnelkanaal | Dienstgang Buis D/E T2 | Verlichtingsarmatuur DGT2/22/L412 |  |  | BET-N2-001 | BET-N3-022 | Tunnel | Binnenverlichting | 1042 | 00012 | RWS TOP WNZ | WNZ district noord | 0 | 1999-01-01 |  |  |  | WNZ (West-Nederland Zuid) | 37G-302, Oeververbinding in de rijksweg onder de Nieuwe Maas | TRUE | Armatuur |  |  | VITOP |  |  |  | 0 | 0 | [6 empty] | 0 | 0 |  |  |  | GTI |  | PHILIPS | TCW 196S HF, 1x TLD 36W (G) |  |  |  |  | 22 | 000100449 | 0 | 0 | [10 empty] | 0 |  |  |  |  | BR | 0 | Rijkswaterstaat West Nederland Noord |  | 115 |  |  | 0 | 0 | 0 | [8 empty] | FALSE | 0 |  |  |  |  | 0 | 0 | 0 | 0 | FALSE |  |  |  | FALSE
BET-N6-1358 | 004-0095-R, KP Kethelplein - KP Benelux | Rijksweg 4 | 37G-302-01, Beneluxtunnel (A4) |  | 22 Verlichting middentunnelkanaal | Dienstgang Buis D/E T2 | Verlichtingsarmatuur DGT2/22/L413 |  |  | BET-N2-001 | BET-N3-022 | Tunnel | Binnenverlichting | 1042 | 00012 | RWS TOP WNZ | WNZ district noord | 0 | 1999-01-01 |  |  |  | WNZ (West-Nederland Zuid) | 37G-302, Oeververbinding in de rijksweg onder de Nieuwe Maas | TRUE | Armatuur |  |  | VITOP |  |  |  | 0 | 0 | [6 empty] | 0 | 0 |  |  |  | GTI |  | PHILIPS | TCW 196S HF, 1x TLD 36W (G) |  |  |  |  | 22 | 000100450 | 0 | 0 | [10 empty] | 0 |  |  |  |  | BR | 0 | Rijkswaterstaat West Nederland Noord |  | 115 |  |  | 0 | 0 | 0 | [8 empty] | FALSE | 0 |  |  |  |  | 0 | 0 | 0 | 0 | FALSE |  |  |  | FALSE
BET-N6-1359 | 004-0095-R, KP Kethelplein - KP Benelux | Rijksweg 4 | 37G-302-01, Beneluxtunnel (A4) |  | 22 Verlichting middentunnelkanaal | Dienstgang Buis D/E T2 | Verlichtingsarmatuur DGT2/22/L414 |  |  | BET-N2-001 | BET-N3-022 | Tunnel | Binnenverlichting | 1042 | 00012 | RWS TOP WNZ | WNZ district noord | 0 | 1999-01-01 |  |  |  | WNZ (West-Nederland Zuid) | 37G-302, Oeververbinding in de rijksweg onder de Nieuwe Maas | TRUE | Armatuur |  |  | VITOP |  |  |  | 0 | 0 | [6 empty] | 0 | 0 |  |  |  | GTI |  | PHILIPS | TCW 196S HF, 1x TLD 36W (G) |  |  |  |  | 22 | 000100451 | 0 | 0 | [10 empty] | 0 |  |  |  |  | BR | 0 | Rijkswaterstaat West Nederland Noord |  | 115 |  |  | 0 | 0 | 0 | [8 empty] | FALSE | 0 |  |  |  |  | 0 | 0 | 0 | 0 | FALSE |  |  |  | FALSE
BET-N6-1360 | 004-0095-R, KP Kethelplein - KP Benelux | Rijksweg 4 | 37G-302-01, Beneluxtunnel (A4) |  | 22 Verlichting middentunnelkanaal | Dienstgang Buis D/E T2 | Verlichtingsarmatuur DGT2/22/L415 |  |  | BET-N2-001 | BET-N3-022 | Tunnel | Binnenverlichting | 1042 | 00012 | RWS TOP WNZ | WNZ district noord | 0 | 1999-01-01 |  |  |  | WNZ (West-Nederland Zuid) | 37G-302, Oeververbinding in de rijksweg onder de Nieuwe Maas | TRUE | Armatuur |  |  | VITOP |  |  |  | 0 | 0 | [6 empty] | 0 | 0 |  |  |  | GTI |  | PHILIPS | TCW 196S HF, 1x TLD 36W (G) |  |  |  |  | 22 | 000100452 | 0 | 0 | [10 empty] | 0 |  |  |  |  | BR | 0 | Rijkswaterstaat West Nederland Noord |  | 115 |  |  | 0 | 0 | 0 | [8 empty] | FALSE | 0 |  |  |  |  | 0 | 0 | 0 | 0 | FALSE |  |  |  | FALSE
BET-N6-1361 | 004-0095-R, KP Kethelplein - KP Benelux | Rijksweg 4 | 37G-302-01, Beneluxtunnel (A4) |  | 22 Verlichting middentunnelkanaal | Dienstgang Buis D/E T2 | Verlichtingsarmatuur DGT2/22/L501 |  |  | BET-N2-001 | BET-N3-022 | Tunnel | Binnenverlichting | 1042 | 00012 | RWS TOP WNZ | WNZ district noord | 0 | 1999-01-01 |  |  |  | WNZ (West-Nederland Zuid) | 37G-302, Oeververbinding in de rijksweg onder de Nieuwe Maas | TRUE | Armatuur |  |  | VITOP |  |  |  | 0 | 0 | [6 empty] | 0 | 0 |  |  |  | GTI |  | PHILIPS | TCW 196S HF, 1x TLD 36W (G) |  |  |  |  | 22 | 000100453 | 0 | 0 | [10 empty] | 0 |  |  |  |  | BR | 0 | Rijkswaterstaat West Nederland Noord |  | 115 |  |  | 0 | 0 | 0 | [8 empty] | FALSE | 0 |  |  |  |  | 0 | 0 | 0 | 0 | FALSE |  |  |  | FALSE
BET-N6-1362 | 004-0095-R, KP Kethelplein - KP Benelux | Rijksweg 4 | 37G-302-01, Beneluxtunnel (A4) |  | 22 Verlichting middentunnelkanaal | Dienstgang Buis D/E T2 | Verlichtingsarmatuur DGT2/22/L502 |  |  | BET-N2-001 | BET-N3-022 | Tunnel | Binnenverlichting | 1042 | 00012 | RWS TOP WNZ | WNZ district noord | 0 | 1999-01-01 |  |  |  | WNZ (West-Nederland Zuid) | 37G-302, Oeververbinding in de rijksweg onder de Nieuwe Maas | TRUE | Armatuur |  |  | VITOP |  |  |  | 0 | 0 | [6 empty] | 0 | 0 |  |  |  | GTI |  | PHILIPS | TCW 196S HF, 1x TLD 36W (G) |  |  |  |  | 22 | 000100454 | 0 | 0 | [10 empty] | 0 |  |  |  |  | BR | 0 | Rijkswaterstaat West Nederland Noord |  | 115 |  |  | 0 | 0 | 0 | [8 empty] | FALSE | 0 |  |  |  |  | 0 | 0 | 0 | 0 | FALSE |  |  |  | FALSE
BET-N6-1363 | 004-0095-R, KP Kethelplein - KP Benelux | Rijksweg 4 | 37G-302-01, Beneluxtunnel (A4) |  | 22 Verlichting middentunnelkanaal | Dienstgang Buis D/E T2 | Verlichtingsarmatuur DGT2/22/L503 |  |  | BET-N2-001 | BET-N3-022 | Tunnel | Binnenverlichting | 1042 | 00012 | RWS TOP WNZ | WNZ district noord | 0 | 1999-01-01 |  |  |  | WNZ (West-Nederland Zuid) | 37G-302, Oeververbinding in de rijksweg onder de Nieuwe Maas | TRUE | Armatuur |  |  | VITOP |  |  |  | 0 | 0 | [6 empty] | 0 | 0 |  |  |  | GTI |  | PHILIPS | TCW 196S HF, 1x TLD 36W (G) |  |  |  |  | 22 | 000100455 | 0 | 0 | [10 empty] | 0 |  |  |  |  | BR | 0 | Rijkswaterstaat West Nederland Noord |  | 115 |  |  | 0 | 0 | 0 | [8 empty] | FALSE | 0 |  |  |  |  | 0 | 0 | 0 | 0 | FALSE |  |  |  | FALSE
BET-N6-1364 | 004-0095-R, KP Kethelplein - KP Benelux | Rijksweg 4 | 37G-302-01, Beneluxtunnel (A4) |  | 22 Verlichting middentunnelkanaal | Dienstgang Buis D/E T2 | Verlichtingsarmatuur DGT2/22/L504 |  |  | BET-N2-001 | BET-N3-022 | Tunnel | Binnenverlichting | 1042 | 00012 | RWS TOP WNZ | WNZ district noord | 0 | 1999-01-01 |  |  |  | WNZ (West-Nederland Zuid) | 37G-302, Oeververbinding in de rijksweg onder de Nieuwe Maas | TRUE | Armatuur |  |  | VITOP |  |  |  | 0 | 0 | [6 empty] | 0 | 0 |  |  |  | GTI |  | PHILIPS | TCW 196S HF, 1x TLD 36W (G) |  |  |  |  | 22 | 000100456 | 0 | 0 | [10 empty] | 0 |  |  |  |  | BR | 0 | Rijkswaterstaat West Nederland Noord |  | 115 |  |  | 0 | 0 | 0 | [8 empty] | FALSE | 0 |  |  |  |  | 0 | 0 | 0 | 0 | FALSE |  |  |  | FALSE
BET-N6-1365 | 004-0095-R, KP Kethelplein - KP Benelux | Rijksweg 4 | 37G-302-01, Beneluxtunnel (A4) |  | 22 Verlichting middentunnelkanaal | Dienstgang Buis D/E T2 | Verlichtingsarmatuur DGT2/22/L505 |  |  | BET-N2-001 | BET-N3-022 | Tunnel | Binnenverlichting | 1042 | 00012 | RWS TOP WNZ | WNZ district noord | 0 | 1999-01-01 |  |  |  | WNZ (West-Nederland Zuid) | 37G-302, Oeververbinding in de rijksweg onder de Nieuwe Maas | TRUE | Armatuur |  |  | VITOP |  |  |  | 0 | 0 | [6 empty] | 0 | 0 |  |  |  | GTI |  | PHILIPS | TCW 196S HF, 1x TLD 36W (G) |  |  |  |  | 22 | 000100457 | 0 | 0 | [10 empty] | 0 |  |  |  |  | BR | 0 | Rijkswaterstaat West Nederland Noord |  | 115 |  |  | 0 | 0 | 0 | [8 empty] | FALSE | 0 |  |  |  |  | 0 | 0 | 0 | 0 | FALSE |  |  |  | FALSE
BET-N6-1366 | 004-0095-R, KP Kethelplein - KP Benelux | Rijksweg 4 | 37G-302-01, Beneluxtunnel (A4) |  | 22 Verlichting middentunnelkanaal | Dienstgang Buis D/E T2 | Verlichtingsarmatuur DGT2/22/L506 |  |  | BET-N2-001 | BET-N3-022 | Tunnel | Binnenverlichting | 1042 | 00012 | RWS TOP WNZ | WNZ district noord | 0 | 1999-01-01 |  |  |  | WNZ (West-Nederland Zuid) | 37G-302, Oeververbinding in de rijksweg onder de Nieuwe Maas | TRUE | Armatuur |  |  | VITOP |  |  |  | 0 | 0 | [6 empty] | 0 | 0 |  |  |  | GTI |  | PHILIPS | TCW 196S HF, 1x TLD 36W (G) |  |  |  |  | 22 | 000100458 | 0 | 0 | [10 empty] | 0 |  |  |  |  | BR | 0 | Rijkswaterstaat West Nederland Noord |  | 115 |  |  | 0 | 0 | 0 | [8 empty] | FALSE | 0 |  |  |  |  | 0 | 0 | 0 | 0 | FALSE |  |  |  | FALSE
BET-N6-1367 | 004-0095-R, KP Kethelplein - KP Benelux | Rijksweg 4 | 37G-302-01, Beneluxtunnel (A4) |  | 22 Verlichting middentunnelkanaal | Dienstgang Buis D/E T2 | Verlichtingsarmatuur DGT2/22/L507 |  |  | BET-N2-001 | BET-N3-022 | Tunnel | Binnenverlichting | 1042 | 00012 | RWS TOP WNZ | WNZ district noord | 0 | 1999-01-01 |  |  |  | WNZ (West-Nederland Zuid) | 37G-302, Oeververbinding in de rijksweg onder de Nieuwe Maas | TRUE | Armatuur |  |  | VITOP |  |  |  | 0 | 0 | [6 empty] | 0 | 0 |  |  |  | GTI |  | PHILIPS | TCW 196S HF, 1x TLD 36W (G) |  |  |  |  | 22 | 000100459 | 0 | 0 | [10 empty] | 0 |  |  |  |  | BR | 0 | Rijkswaterstaat West Nederland Noord |  | 115 |  |  | 0 | 0 | 0 | [8 empty] | FALSE | 0 |  |  |  |  | 0 | 0 | 0 | 0 | FALSE |  |  |  | FALSE
BET-N6-1368 | 004-0095-R, KP Kethelplein - KP Benelux | Rijksweg 4 | 37G-302-01, Beneluxtunnel (A4) |  | 22 Verlichting middentunnelkanaal | Dienstgang Buis D/E T2 | Verlichtingsarmatuur DGT2/22/L508 |  |  | BET-N2-001 | BET-N3-022 | Tunnel | Binnenverlichting | 1042 | 00012 | RWS TOP WNZ | WNZ district noord | 0 | 1999-01-01 |  |  |  | WNZ (West-Nederland Zuid) | 37G-302, Oeververbinding in de rijksweg onder de Nieuwe Maas | TRUE | Armatuur |  |  | VITOP |  |  |  | 0 | 0 | [6 empty] | 0 | 0 |  |  |  | GTI |  | PHILIPS | TCW 196S HF, 1x TLD 36W (G) |  |  |  |  | 22 | 000100460 | 0 | 0 | [10 empty] | 0 |  |  |  |  | BR | 0 | Rijkswaterstaat West Nederland Noord |  | 115 |  |  | 0 | 0 | 0 | [8 empty] | FALSE | 0 |  |  |  |  | 0 | 0 | 0 | 0 | FALSE |  |  |  | FALSE
BET-N6-1369 | 004-0095-R, KP Kethelplein - KP Benelux | Rijksweg 4 | 37G-302-01, Beneluxtunnel (A4) |  | 22 Verlichting middentunnelkanaal | Dienstgang Buis D/E T2 | Verlichtingsarmatuur DGT2/22/L509 |  |  | BET-N2-001 | BET-N3-022 | Tunnel | Binnenverlichting | 1042 | 00012 | RWS TOP WNZ | WNZ district noord | 0 | 1999-01-01 |  |  |  | WNZ (West-Nederland Zuid) | 37G-302, Oeververbinding in de rijksweg onder de Nieuwe Maas | TRUE | Armatuur |  |  | VITOP |  |  |  | 0 | 0 | [6 empty] | 0 | 0 |  |  |  | GTI |  | PHILIPS | TCW 196S HF, 1x TLD 36W (G) |  |  |  |  | 22 | 000100461 | 0 | 0 | [10 empty] | 0 |  |  |  |  | BR | 0 | Rijkswaterstaat West Nederland Noord |  | 115 |  |  | 0 | 0 | 0 | [8 empty] | FALSE | 0 |  |  |  |  | 0 | 0 | 0 | 0 | FALSE |  |  |  | FALSE
BET-N6-1370 | 004-0095-R, KP Kethelplein - KP Benelux | Rijksweg 4 | 37G-302-01, Beneluxtunnel (A4) |  | 22 Verlichting middentunnelkanaal | Dienstgang Buis D/E T2 | Verlichtingsarmatuur DGT2/22/L510 |  |  | BET-N2-001 | BET-N3-022 | Tunnel | Binnenverlichting | 1042 | 00012 | RWS TOP WNZ | WNZ district noord | 0 | 1999-01-01 |  |  |  | WNZ (West-Nederland Zuid) | 37G-302, Oeververbinding in de rijksweg onder de Nieuwe Maas | TRUE | Armatuur |  |  | VITOP |  |  |  | 0 | 0 | [6 empty] | 0 | 0 |  |  |  | GTI |  | PHILIPS | TCW 196S HF, 1x TLD 36W (G) |  |  |  |  | 22 | 000100462 | 0 | 0 | [10 empty] | 0 |  |  |  |  | BR | 0 | Rijkswaterstaat West Nederland Noord |  | 115 |  |  | 0 | 0 | 0 | [8 empty] | FALSE | 0 |  |  |  |  | 0 | 0 | 0 | 0 | FALSE |  |  |  | FALSE
BET-N6-1371 | 004-0095-R, KP Kethelplein - KP Benelux | Rijksweg 4 | 37G-302-01, Beneluxtunnel (A4) |  | 22 Verlichting middentunnelkanaal | Dienstgang Buis D/E T2 | Verlichtingsarmatuur DGT2/22/L511 |  |  | BET-N2-001 | BET-N3-022 | Tunnel | Binnenverlichting | 1042 | 00012 | RWS TOP WNZ | WNZ district noord | 0 | 1999-01-01 |  |  |  | WNZ (West-Nederland Zuid) | 37G-302, Oeververbinding in de rijksweg onder de Nieuwe Maas | TRUE | Armatuur |  |  | VITOP |  |  |  | 0 | 0 | [6 empty] | 0 | 0 |  |  |  | GTI |  | PHILIPS | TCW 196S HF, 1x TLD 36W (G) |  |  |  |  | 22 | 000100463 | 0 | 0 | [10 empty] | 0 |  |  |  |  | BR | 0 | Rijkswaterstaat West Nederland Noord |  | 115 |  |  | 0 | 0 | 0 | [8 empty] | FALSE | 0 |  |  |  |  | 0 | 0 | 0 | 0 | FALSE |  |  |  | FALSE
BET-N6-1372 | 004-0095-R, KP Kethelplein - KP Benelux | Rijksweg 4 | 37G-302-01, Beneluxtunnel (A4) |  | 22 Verlichting middentunnelkanaal | Dienstgang Buis D/E T2 | Verlichtingsarmatuur DGT2/22/L512 |  |  | BET-N2-001 | BET-N3-022 | Tunnel | Binnenverlichting | 1042 | 00012 | RWS TOP WNZ | WNZ district noord | 0 | 1999-01-01 |  |  |  | WNZ (West-Nederland Zuid) | 37G-302, Oeververbinding in de rijksweg onder de Nieuwe Maas | TRUE | Armatuur |  |  | VITOP |  |  |  | 0 | 0 | [6 empty] | 0 | 0 |  |  |  | GTI |  | PHILIPS | TCW 196S HF, 1x TLD 36W (G) |  |  |  |  | 22 | 000100464 | 0 | 0 | [10 empty] | 0 |  |  |  |  | BR | 0 | Rijkswaterstaat West Nederland Noord |  | 115 |  |  | 0 | 0 | 0 | [8 empty] | FALSE | 0 |  |  |  |  | 0 | 0 | 0 | 0 | FALSE |  |  |  | FALSE
BET-N6-1373 | 004-0095-R, KP Kethelplein - KP Benelux | Rijksweg 4 | 37G-302-01, Beneluxtunnel (A4) |  | 22 Verlichting middentunnelkanaal | Dienstgang Buis D/E T2 | Verlichtingsarmatuur DGT2/22/L513 |  |  | BET-N2-001 | BET-N3-022 | Tunnel | Binnenverlichting | 1042 | 00012 | RWS TOP WNZ | WNZ district noord | 0 | 1999-01-01 |  |  |  | WNZ (West-Nederland Zuid) | 37G-302, Oeververbinding in de rijksweg onder de Nieuwe Maas | TRUE | Armatuur |  |  | VITOP |  |  |  | 0 | 0 | [6 empty] | 0 | 0 |  |  |  | GTI |  | PHILIPS | TCW 196S HF, 1x TLD 36W (G) |  |  |  |  | 22 | 000100465 | 0 | 0 | [10 empty] | 0 |  |  |  |  | BR | 0 | Rijkswaterstaat West Nederland Noord |  | 115 |  |  | 0 | 0 | 0 | [8 empty] | FALSE | 0 |  |  |  |  | 0 | 0 | 0 | 0 | FALSE |  |  |  | FALSE
BET-N6-1374 | 004-0095-R, KP Kethelplein - KP Benelux | Rijksweg 4 | 37G-302-01, Beneluxtunnel (A4) |  | 22 Verlichting middentunnelkanaal | Dienstgang Buis D/E T2 | Verlichtingsarmatuur DGT2/22/L514 |  |  | BET-N2-001 | BET-N3-022 | Tunnel | Binnenverlichting | 1042 | 00012 | RWS TOP WNZ | WNZ district noord | 0 | 1999-01-01 |  |  |  | WNZ (West-Nederland Zuid) | 37G-302, Oeververbinding in de rijksweg onder de Nieuwe Maas | TRUE | Armatuur |  |  | VITOP |  |  |  | 0 | 0 | [6 empty] | 0 | 0 |  |  |  | GTI |  | PHILIPS | TCW 196S HF, 1x TLD 36W (G) |  |  |  |  | 22 | 000100466 | 0 | 0 | [10 empty] | 0 |  |  |  |  | BR | 0 | Rijkswaterstaat West Nederland Noord |  | 115 |  |  | 0 | 0 | 0 | [8 empty] | FALSE | 0 |  |  |  |  | 0 | 0 | 0 | 0 | FALSE |  |  |  | FALSE
BET-N6-1375 | 004-0095-R, KP Kethelplein - KP Benelux | Rijksweg 4 | 37G-302-01, Beneluxtunnel (A4) |  | 22 Verlichting middentunnelkanaal | Dienstgang Buis D/E T2 | Verlichtingsarmatuur DGT2/22/L515 |  |  | BET-N2-001 | BET-N3-022 | Tunnel | Binnenverlichting | 1042 | 00012 | RWS TOP WNZ | WNZ district noord | 0 | 1999-01-01 |  |  |  | WNZ (West-Nederland Zuid) | 37G-302, Oeververbinding in de rijksweg onder de Nieuwe Maas | TRUE | Armatuur |  |  | VITOP |  |  |  | 0 | 0 | [6 empty] | 0 | 0 |  |  |  | GTI |  | PHILIPS | TCW 196S HF, 1x TLD 36W (G) |  |  |  |  | 22 | 000100467 | 0 | 0 | [10 empty] | 0 |  |  |  |  | BR | 0 | Rijkswaterstaat West Nederland Noord |  | 115 |  |  | 0 | 0 | 0 | [8 empty] | FALSE | 0 |  |  |  |  | 0 | 0 | 0 | 0 | FALSE |  |  |  | FALSE
BET-N6-1376 | 004-0095-R, KP Kethelplein - KP Benelux | Rijksweg 4 | 37G-302-01, Beneluxtunnel (A4) |  | 22 Verlichting middentunnelkanaal | Dienstgang Buis D/E T3 | Lichtverdeler DGT3/22/G501 |  |  | BET-N2-001 | BET-N3-022 | Tunnel | Binnenverlichting | 1669 | 00012 | RWS TOP WNZ | WNZ district noord | 0 |  |  |  |  | WNZ (West-Nederland Zuid) | 37G-302, Oeververbinding in de rijksweg onder de Nieuwe Maas | TRUE | Lichtgroepenkast |  |  | VITOP |  |  |  | 0 | 0 | [6 empty] | 0 | 0 | [11 empty] | 22 | 000100468 | 0 | 0 | [10 empty] | 0 |  |  |  |  | BR | 0 | Rijkswaterstaat West Nederland Noord |  | 115 |  |  | 0 | 0 | 0 | [8 empty] | FALSE | 0 |  |  |  |  | 0 | 0 | 0 | 0 | FALSE |  |  |  | FALSE
BET-N6-1377 | 004-0095-R, KP Kethelplein - KP Benelux | Rijksweg 4 | 37G-302-01, Beneluxtunnel (A4) |  | 22 Verlichting middentunnelkanaal | Dienstgang Buis D/E T3 | Lichtverdeler DGT3/22/G502 |  |  | BET-N2-001 | BET-N3-022 | Tunnel | Binnenverlichting | 1669 | 00012 | RWS TOP WNZ | WNZ district noord | 0 |  |  |  |  | WNZ (West-Nederland Zuid) | 37G-302, Oeververbinding in de rijksweg onder de Nieuwe Maas | TRUE | Lichtgroepenkast |  |  | VITOP |  |  |  | 0 | 0 | [6 empty] | 0 | 0 | [11 empty] | 22 | 000100469 | 0 | 0 | [10 empty] | 0 |  |  |  |  | BR | 0 | Rijkswaterstaat West Nederland Noord |  | 115 |  |  | 0 | 0 | 0 | [8 empty] | FALSE | 0 |  |  |  |  | 0 | 0 | 0 | 0 | FALSE |  |  |  | FALSE
BET-N6-1378 | 004-0095-R, KP Kethelplein - KP Benelux | Rijksweg 4 | 37G-302-01, Beneluxtunnel (A4) |  | 22 Verlichting middentunnelkanaal | Dienstgang Buis D/E T3 | Verlichtingsarmatuur DGT3/22/L001 |  |  | BET-N2-001 | BET-N3-022 | Tunnel | Binnenverlichting | 1042 | 00012 | RWS TOP WNZ | WNZ district noord | 0 | 1999-01-01 |  |  |  | WNZ (West-Nederland Zuid) | 37G-302, Oeververbinding in de rijksweg onder de Nieuwe Maas | TRUE | Armatuur |  |  | VITOP |  |  |  | 0 | 0 | [6 empty] | 0 | 0 |  |  |  | GTI |  | PHILIPS | TCW 196S HF, 1x TLD 36W (G) |  |  |  |  | 22 | 000100470 | 0 | 0 | [10 empty] | 0 |  |  |  |  | BR | 0 | Rijkswaterstaat West Nederland Noord |  | 115 |  |  | 0 | 0 | 0 | [8 empty] | FALSE | 0 |  |  |  |  | 0 | 0 | 0 | 0 | FALSE |  |  |  | FALSE
BET-N6-1379 | 004-0095-R, KP Kethelplein - KP Benelux | Rijksweg 4 | 37G-302-01, Beneluxtunnel (A4) |  | 22 Verlichting middentunnelkanaal | Dienstgang Buis D/E T3 | Verlichtingsarmatuur DGT3/22/L002 |  |  | BET-N2-001 | BET-N3-022 | Tunnel | Binnenverlichting | 1042 | 00012 | RWS TOP WNZ | WNZ district noord | 0 | 1999-01-01 |  |  |  | WNZ (West-Nederland Zuid) | 37G-302, Oeververbinding in de rijksweg onder de Nieuwe Maas | TRUE | Armatuur |  |  | VITOP |  |  |  | 0 | 0 | [6 empty] | 0 | 0 |  |  |  | GTI |  | PHILIPS | TCW 196S HF, 1x TLD 36W (G) |  |  |  |  | 22 | 000100471 | 0 | 0 | [10 empty] | 0 |  |  |  |  | BR | 0 | Rijkswaterstaat West Nederland Noord |  | 115 |  |  | 0 | 0 | 0 | [8 empty] | FALSE | 0 |  |  |  |  | 0 | 0 | 0 | 0 | FALSE |  |  |  | FALSE
BET-N6-1380 | 004-0095-R, KP Kethelplein - KP Benelux | Rijksweg 4 | 37G-302-01, Beneluxtunnel (A4) |  | 22 Verlichting middentunnelkanaal | Dienstgang Buis D/E T3 | Verlichtingsarmatuur DGT3/22/L003 |  |  | BET-N2-001 | BET-N3-022 | Tunnel | Binnenverlichting | 1042 | 00012 | RWS TOP WNZ | WNZ district noord | 0 | 1999-01-01 |  |  |  | WNZ (West-Nederland Zuid) | 37G-302, Oeververbinding in de rijksweg onder de Nieuwe Maas | TRUE | Armatuur |  |  | VITOP |  |  |  | 0 | 0 | [6 empty] | 0 | 0 |  |  |  | GTI |  | PHILIPS | TCW 196S HF, 1x TLD 36W (G) |  |  |  |  | 22 | 000100472 | 0 | 0 | [10 empty] | 0 |  |  |  |  | BR | 0 | Rijkswaterstaat West Nederland Noord |  | 115 |  |  | 0 | 0 | 0 | [8 empty] | FALSE | 0 |  |  |  |  | 0 | 0 | 0 | 0 | FALSE |  |  |  | FALSE
BET-N6-1381 | 004-0095-R, KP Kethelplein - KP Benelux | Rijksweg 4 | 37G-302-01, Beneluxtunnel (A4) |  | 22 Verlichting middentunnelkanaal | Dienstgang Buis D/E T3 | Verlichtingsarmatuur DGT3/22/L401 |  |  | BET-N2-001 | BET-N3-022 | Tunnel | Binnenverlichting | 1042 | 00012 | RWS TOP WNZ | WNZ district noord | 0 | 1999-01-01 |  |  |  | WNZ (West-Nederland Zuid) | 37G-302, Oeververbinding in de rijksweg onder de Nieuwe Maas | TRUE | Armatuur |  |  | VITOP |  |  |  | 0 | 0 | [6 empty] | 0 | 0 |  |  |  | GTI |  | PHILIPS | TCW 196S HF, 1x TLD 36W (G) |  |  |  |  | 22 | 000100473 | 0 | 0 | [10 empty] | 0 |  |  |  |  | BR | 0 | Rijkswaterstaat West Nederland Noord |  | 115 |  |  | 0 | 0 | 0 | [8 empty] | FALSE | 0 |  |  |  |  | 0 | 0 | 0 | 0 | FALSE |  |  |  | FALSE
BET-N6-1382 | 004-0095-R, KP Kethelplein - KP Benelux | Rijksweg 4 | 37G-302-01, Beneluxtunnel (A4) |  | 22 Verlichting middentunnelkanaal | Dienstgang Buis D/E T3 | Verlichtingsarmatuur DGT3/22/L402 |  |  | BET-N2-001 | BET-N3-022 | Tunnel | Binnenverlichting | 1042 | 00012 | RWS TOP WNZ | WNZ district noord | 0 | 1999-01-01 |  |  |  | WNZ (West-Nederland Zuid) | 37G-302, Oeververbinding in de rijksweg onder de Nieuwe Maas | TRUE | Armatuur |  |  | VITOP |  |  |  | 0 | 0 | [6 empty] | 0 | 0 |  |  |  | GTI |  | PHILIPS | TCW 196S HF, 1x TLD 36W (G) |  |  |  |  | 22 | 000100474 | 0 | 0 | [10 empty] | 0 |  |  |  |  | BR | 0 | Rijkswaterstaat West Nederland Noord |  | 115 |  |  | 0 | 0 | 0 | [8 empty] | FALSE | 0 |  |  |  |  | 0 | 0 | 0 | 0 | FALSE |  |  |  | FALSE
BET-N6-1383 | 004-0095-R, KP Kethelplein - KP Benelux | Rijksweg 4 | 37G-302-01, Beneluxtunnel (A4) |  | 22 Verlichting middentunnelkanaal | Dienstgang Buis D/E T3 | Verlichtingsarmatuur DGT3/22/L403 |  |  | BET-N2-001 | BET-N3-022 | Tunnel | Binnenverlichting | 1042 | 00012 | RWS TOP WNZ | WNZ district noord | 0 | 1999-01-01 |  |  |  | WNZ (West-Nederland Zuid) | 37G-302, Oeververbinding in de rijksweg onder de Nieuwe Maas | TRUE | Armatuur |  |  | VITOP |  |  |  | 0 | 0 | [6 empty] | 0 | 0 |  |  |  | GTI |  | PHILIPS | TCW 196S HF, 1x TLD 36W (G) |  |  |  |  | 22 | 000100475 | 0 | 0 | [10 empty] | 0 |  |  |  |  | BR | 0 | Rijkswaterstaat West Nederland Noord |  | 115 |  |  | 0 | 0 | 0 | [8 empty] | FALSE | 0 |  |  |  |  | 0 | 0 | 0 | 0 | FALSE |  |  |  | FALSE
BET-N6-1384 | 004-0095-R, KP Kethelplein - KP Benelux | Rijksweg 4 | 37G-302-01, Beneluxtunnel (A4) |  | 22 Verlichting middentunnelkanaal | Dienstgang Buis D/E T3 | Verlichtingsarmatuur DGT3/22/L404 |  |  | BET-N2-001 | BET-N3-022 | Tunnel | Binnenverlichting | 1042 | 00012 | RWS TOP WNZ | WNZ district noord | 0 | 1999-01-01 |  |  |  | WNZ (West-Nederland Zuid) | 37G-302, Oeververbinding in de rijksweg onder de Nieuwe Maas | TRUE | Armatuur |  |  | VITOP |  |  |  | 0 | 0 | [6 empty] | 0 | 0 |  |  |  | GTI |  | PHILIPS | TCW 196S HF, 1x TLD 36W (G) |  |  |  |  | 22 | 000100476 | 0 | 0 | [10 empty] | 0 |  |  |  |  | BR | 0 | Rijkswaterstaat West Nederland Noord |  | 115 |  |  | 0 | 0 | 0 | [8 empty] | FALSE | 0 |  |  |  |  | 0 | 0 | 0 | 0 | FALSE |  |  |  | FALSE
BET-N6-1385 | 004-0095-R, KP Kethelplein - KP Benelux | Rijksweg 4 | 37G-302-01, Beneluxtunnel (A4) |  | 22 Verlichting middentunnelkanaal | Dienstgang Buis D/E T3 | Verlichtingsarmatuur DGT3/22/L405 |  |  | BET-N2-001 | BET-N3-022 | Tunnel | Binnenverlichting | 1042 | 00012 | RWS TOP WNZ | WNZ district noord | 0 | 1999-01-01 |  |  |  | WNZ (West-Nederland Zuid) | 37G-302, Oeververbinding in de rijksweg onder de Nieuwe Maas | TRUE | Armatuur |  |  | VITOP |  |  |  | 0 | 0 | [6 empty] | 0 | 0 |  |  |  | GTI |  | PHILIPS | TCW 196S HF, 1x TLD 36W (G) |  |  |  |  | 22 | 000100477 | 0 | 0 | [10 empty] | 0 |  |  |  |  | BR | 0 | Rijkswaterstaat West Nederland Noord |  | 115 |  |  | 0 | 0 | 0 | [8 empty] | FALSE | 0 |  |  |  |  | 0 | 0 | 0 | 0 | FALSE |  |  |  | FALSE
BET-N6-1386 | 004-0095-R, KP Kethelplein - KP Benelux | Rijksweg 4 | 37G-302-01, Beneluxtunnel (A4) |  | 22 Verlichting middentunnelkanaal | Dienstgang Buis D/E T3 | Verlichtingsarmatuur DGT3/22/L406 |  |  | BET-N2-001 | BET-N3-022 | Tunnel | Binnenverlichting | 1042 | 00012 | RWS TOP WNZ | WNZ district noord | 0 | 1999-01-01 |  |  |  | WNZ (West-Nederland Zuid) | 37G-302, Oeververbinding in de rijksweg onder de Nieuwe Maas | TRUE | Armatuur |  |  | VITOP |  |  |  | 0 | 0 | [6 empty] | 0 | 0 |  |  |  | GTI |  | PHILIPS | TCW 196S HF, 1x TLD 36W (G) |  |  |  |  | 22 | 000100478 | 0 | 0 | [10 empty] | 0 |  |  |  |  | BR | 0 | Rijkswaterstaat West Nederland Noord |  | 115 |  |  | 0 | 0 | 0 | [8 empty] | FALSE | 0 |  |  |  |  | 0 | 0 | 0 | 0 | FALSE |  |  |  | FALSE
BET-N6-1387 | 004-0095-R, KP Kethelplein - KP Benelux | Rijksweg 4 | 37G-302-01, Beneluxtunnel (A4) |  | 22 Verlichting middentunnelkanaal | Dienstgang Buis D/E T3 | Verlichtingsarmatuur DGT3/22/L407 |  |  | BET-N2-001 | BET-N3-022 | Tunnel | Binnenverlichting | 1042 | 00012 | RWS TOP WNZ | WNZ district noord | 0 | 1999-01-01 |  |  |  | WNZ (West-Nederland Zuid) | 37G-302, Oeververbinding in de rijksweg onder de Nieuwe Maas | TRUE | Armatuur |  |  | VITOP |  |  |  | 0 | 0 | [6 empty] | 0 | 0 |  |  |  | GTI |  | PHILIPS | TCW 196S HF, 1x TLD 36W (G) |  |  |  |  | 22 | 000100479 | 0 | 0 | [10 empty] | 0 |  |  |  |  | BR | 0 | Rijkswaterstaat West Nederland Noord |  | 115 |  |  | 0 | 0 | 0 | [8 empty] | FALSE | 0 |  |  |  |  | 0 | 0 | 0 | 0 | FALSE |  |  |  | FALSE
BET-N6-1388 | 004-0095-R, KP Kethelplein - KP Benelux | Rijksweg 4 | 37G-302-01, Beneluxtunnel (A4) |  | 22 Verlichting middentunnelkanaal | Dienstgang Buis D/E T3 | Verlichtingsarmatuur DGT3/22/L408 |  |  | BET-N2-001 | BET-N3-022 | Tunnel | Binnenverlichting | 1042 | 00012 | RWS TOP WNZ | WNZ district noord | 0 | 1999-01-01 |  |  |  | WNZ (West-Nederland Zuid) | 37G-302, Oeververbinding in de rijksweg onder de Nieuwe Maas | TRUE | Armatuur |  |  | VITOP |  |  |  | 0 | 0 | [6 empty] | 0 | 0 |  |  |  | GTI |  | PHILIPS | TCW 196S HF, 1x TLD 36W (G) |  |  |  |  | 22 | 000100480 | 0 | 0 | [10 empty] | 0 |  |  |  |  | BR | 0 | Rijkswaterstaat West Nederland Noord |  | 115 |  |  | 0 | 0 | 0 | [8 empty] | FALSE | 0 |  |  |  |  | 0 | 0 | 0 | 0 | FALSE |  |  |  | FALSE
BET-N6-1389 | 004-0095-R, KP Kethelplein - KP Benelux | Rijksweg 4 | 37G-302-01, Beneluxtunnel (A4) |  | 22 Verlichting middentunnelkanaal | Dienstgang Buis D/E T3 | Verlichtingsarmatuur DGT3/22/L409 |  |  | BET-N2-001 | BET-N3-022 | Tunnel | Binnenverlichting | 1042 | 00012 | RWS TOP WNZ | WNZ district noord | 0 | 1999-01-01 |  |  |  | WNZ (West-Nederland Zuid) | 37G-302, Oeververbinding in de rijksweg onder de Nieuwe Maas | TRUE | Armatuur |  |  | VITOP |  |  |  | 0 | 0 | [6 empty] | 0 | 0 |  |  |  | GTI |  | PHILIPS | TCW 196S HF, 1x TLD 36W (G) |  |  |  |  | 22 | 000100481 | 0 | 0 | [10 empty] | 0 |  |  |  |  | BR | 0 | Rijkswaterstaat West Nederland Noord |  | 115 |  |  | 0 | 0 | 0 | [8 empty] | FALSE | 0 |  |  |  |  | 0 | 0 | 0 | 0 | FALSE |  |  |  | FALSE
BET-N6-1390 | 004-0095-R, KP Kethelplein - KP Benelux | Rijksweg 4 | 37G-302-01, Beneluxtunnel (A4) |  | 22 Verlichting middentunnelkanaal | Dienstgang Buis D/E T3 | Verlichtingsarmatuur DGT3/22/L410 |  |  | BET-N2-001 | BET-N3-022 | Tunnel | Binnenverlichting | 1042 | 00012 | RWS TOP WNZ | WNZ district noord | 0 | 1999-01-01 |  |  |  | WNZ (West-Nederland Zuid) | 37G-302, Oeververbinding in de rijksweg onder de Nieuwe Maas | TRUE | Armatuur |  |  | VITOP |  |  |  | 0 | 0 | [6 empty] | 0 | 0 |  |  |  | GTI |  | PHILIPS | TCW 196S HF, 1x TLD 36W (G) |  |  |  |  | 22 | 000100482 | 0 | 0 | [10 empty] | 0 |  |  |  |  | BR | 0 | Rijkswaterstaat West Nederland Noord |  | 115 |  |  | 0 | 0 | 0 | [8 empty] | FALSE | 0 |  |  |  |  | 0 | 0 | 0 | 0 | FALSE |  |  |  | FALSE
BET-N6-1391 | 004-0095-R, KP Kethelplein - KP Benelux | Rijksweg 4 | 37G-302-01, Beneluxtunnel (A4) |  | 22 Verlichting middentunnelkanaal | Dienstgang Buis D/E T3 | Verlichtingsarmatuur DGT3/22/L411 |  |  | BET-N2-001 | BET-N3-022 | Tunnel | Binnenverlichting | 1042 | 00012 | RWS TOP WNZ | WNZ district noord | 0 | 1999-01-01 |  |  |  | WNZ (West-Nederland Zuid) | 37G-302, Oeververbinding in de rijksweg onder de Nieuwe Maas | TRUE | Armatuur |  |  | VITOP |  |  |  | 0 | 0 | [6 empty] | 0 | 0 |  |  |  | GTI |  | PHILIPS | TCW 196S HF, 1x TLD 36W (G) |  |  |  |  | 22 | 000100483 | 0 | 0 | [10 empty] | 0 |  |  |  |  | BR | 0 | Rijkswaterstaat West Nederland Noord |  | 115 |  |  | 0 | 0 | 0 | [8 empty] | FALSE | 0 |  |  |  |  | 0 | 0 | 0 | 0 | FALSE |  |  |  | FALSE
BET-N6-1392 | 004-0095-R, KP Kethelplein - KP Benelux | Rijksweg 4 | 37G-302-01, Beneluxtunnel (A4) |  | 22 Verlichting middentunnelkanaal | Dienstgang Buis D/E T3 | Verlichtingsarmatuur DGT3/22/L412 |  |  | BET-N2-001 | BET-N3-022 | Tunnel | Binnenverlichting | 1042 | 00012 | RWS TOP WNZ | WNZ district noord | 0 | 1999-01-01 |  |  |  | WNZ (West-Nederland Zuid) | 37G-302, Oeververbinding in de rijksweg onder de Nieuwe Maas | TRUE | Armatuur |  |  | VITOP |  |  |  | 0 | 0 | [6 empty] | 0 | 0 |  |  |  | GTI |  | PHILIPS | TCW 196S HF, 1x TLD 36W (G) |  |  |  |  | 22 | 000100484 | 0 | 0 | [10 empty] | 0 |  |  |  |  | BR | 0 | Rijkswaterstaat West Nederland Noord |  | 115 |  |  | 0 | 0 | 0 | [8 empty] | FALSE | 0 |  |  |  |  | 0 | 0 | 0 | 0 | FALSE |  |  |  | FALSE
BET-N6-1393 | 004-0095-R, KP Kethelplein - KP Benelux | Rijksweg 4 | 37G-302-01, Beneluxtunnel (A4) |  | 22 Verlichting middentunnelkanaal | Dienstgang Buis D/E T3 | Verlichtingsarmatuur DGT3/22/L413 |  |  | BET-N2-001 | BET-N3-022 | Tunnel | Binnenverlichting | 1042 | 00012 | RWS TOP WNZ | WNZ district noord | 0 | 1999-01-01 |  |  |  | WNZ (West-Nederland Zuid) | 37G-302, Oeververbinding in de rijksweg onder de Nieuwe Maas | TRUE | Armatuur |  |  | VITOP |  |  |  | 0 | 0 | [6 empty] | 0 | 0 |  |  |  | GTI |  | PHILIPS | TCW 196S HF, 1x TLD 36W (G) |  |  |  |  | 22 | 000100485 | 0 | 0 | [10 empty] | 0 |  |  |  |  | BR | 0 | Rijkswaterstaat West Nederland Noord |  | 115 |  |  | 0 | 0 | 0 | [8 empty] | FALSE | 0 |  |  |  |  | 0 | 0 | 0 | 0 | FALSE |  |  |  | FALSE
BET-N6-1394 | 004-0095-R, KP Kethelplein - KP Benelux | Rijksweg 4 | 37G-302-01, Beneluxtunnel (A4) |  | 22 Verlichting middentunnelkanaal | Dienstgang Buis D/E T3 | Verlichtingsarmatuur DGT3/22/L414 |  |  | BET-N2-001 | BET-N3-022 | Tunnel | Binnenverlichting | 1042 | 00012 | RWS TOP WNZ | WNZ district noord | 0 | 1999-01-01 |  |  |  | WNZ (West-Nederland Zuid) | 37G-302, Oeververbinding in de rijksweg onder de Nieuwe Maas | TRUE | Armatuur |  |  | VITOP |  |  |  | 0 | 0 | [6 empty] | 0 | 0 |  |  |  | GTI |  | PHILIPS | TCW 196S HF, 1x TLD 36W (G) |  |  |  |  | 22 | 000100486 | 0 | 0 | [10 empty] | 0 |  |  |  |  | BR | 0 | Rijkswaterstaat West Nederland Noord |  | 115 |  |  | 0 | 0 | 0 | [8 empty] | FALSE | 0 |  |  |  |  | 0 | 0 | 0 | 0 | FALSE |  |  |  | FALSE
BET-N6-1395 | 004-0095-R, KP Kethelplein - KP Benelux | Rijksweg 4 | 37G-302-01, Beneluxtunnel (A4) |  | 22 Verlichting middentunnelkanaal | Dienstgang Buis D/E T3 | Verlichtingsarmatuur DGT3/22/L415 |  |  | BET-N2-001 | BET-N3-022 | Tunnel | Binnenverlichting | 1042 | 00012 | RWS TOP WNZ | WNZ district noord | 0 | 1999-01-01 |  |  |  | WNZ (West-Nederland Zuid) | 37G-302, Oeververbinding in de rijksweg onder de Nieuwe Maas | TRUE | Armatuur |  |  | VITOP |  |  |  | 0 | 0 | [6 empty] | 0 | 0 |  |  |  | GTI |  | PHILIPS | TCW 196S HF, 1x TLD 36W (G) |  |  |  |  | 22 | 000100487 | 0 | 0 | [10 empty] | 0 |  |  |  |  | BR | 0 | Rijkswaterstaat West Nederland Noord |  | 115 |  |  | 0 | 0 | 0 | [8 empty] | FALSE | 0 |  |  |  |  | 0 | 0 | 0 | 0 | FALSE |  |  |  | FALSE
BET-N6-1396 | 004-0095-R, KP Kethelplein - KP Benelux | Rijksweg 4 | 37G-302-01, Beneluxtunnel (A4) |  | 22 Verlichting middentunnelkanaal | Dienstgang Buis D/E T3 | Verlichtingsarmatuur DGT3/22/L501 |  |  | BET-N2-001 | BET-N3-022 | Tunnel | Binnenverlichting | 1042 | 00012 | RWS TOP WNZ | WNZ district noord | 0 | 1999-01-01 |  |  |  | WNZ (West-Nederland Zuid) | 37G-302, Oeververbinding in de rijksweg onder de Nieuwe Maas | TRUE | Armatuur |  |  | VITOP |  |  |  | 0 | 0 | [6 empty] | 0 | 0 |  |  |  | GTI |  | PHILIPS | TCW 196S HF, 1x TLD 36W (G) |  |  |  |  | 22 | 000100488 | 0 | 0 | [10 empty] | 0 |  |  |  |  | BR | 0 | Rijkswaterstaat West Nederland Noord |  | 115 |  |  | 0 | 0 | 0 | [8 empty] | FALSE | 0 |  |  |  |  | 0 | 0 | 0 | 0 | FALSE |  |  |  | FALSE
BET-N6-1397 | 004-0095-R, KP Kethelplein - KP Benelux | Rijksweg 4 | 37G-302-01, Beneluxtunnel (A4) |  | 22 Verlichting middentunnelkanaal | Dienstgang Buis D/E T3 | Verlichtingsarmatuur DGT3/22/L502 |  |  | BET-N2-001 | BET-N3-022 | Tunnel | Binnenverlichting | 1042 | 00012 | RWS TOP WNZ | WNZ district noord | 0 | 1999-01-01 |  |  |  | WNZ (West-Nederland Zuid) | 37G-302, Oeververbinding in de rijksweg onder de Nieuwe Maas | TRUE | Armatuur |  |  | VITOP |  |  |  | 0 | 0 | [6 empty] | 0 | 0 |  |  |  | GTI |  | PHILIPS | TCW 196S HF, 1x TLD 36W (G) |  |  |  |  | 22 | 000100489 | 0 | 0 | [10 empty] | 0 |  |  |  |  | BR | 0 | Rijkswaterstaat West Nederland Noord |  | 115 |  |  | 0 | 0 | 0 | [8 empty] | FALSE | 0 |  |  |  |  | 0 | 0 | 0 | 0 | FALSE |  |  |  | FALSE
BET-N6-1398 | 004-0095-R, KP Kethelplein - KP Benelux | Rijksweg 4 | 37G-302-01, Beneluxtunnel (A4) |  | 22 Verlichting middentunnelkanaal | Dienstgang Buis D/E T3 | Verlichtingsarmatuur DGT3/22/L503 |  |  | BET-N2-001 | BET-N3-022 | Tunnel | Binnenverlichting | 1042 | 00012 | RWS TOP WNZ | WNZ district noord | 0 | 1999-01-01 |  |  |  | WNZ (West-Nederland Zuid) | 37G-302, Oeververbinding in de rijksweg onder de Nieuwe Maas | TRUE | Armatuur |  |  | VITOP |  |  |  | 0 | 0 | [6 empty] | 0 | 0 |  |  |  | GTI |  | PHILIPS | TCW 196S HF, 1x TLD 36W (G) |  |  |  |  | 22 | 000100490 | 0 | 0 | [10 empty] | 0 |  |  |  |  | BR | 0 | Rijkswaterstaat West Nederland Noord |  | 115 |  |  | 0 | 0 | 0 | [8 empty] | FALSE | 0 |  |  |  |  | 0 | 0 | 0 | 0 | FALSE |  |  |  | FALSE
BET-N6-1399 | 004-0095-R, KP Kethelplein - KP Benelux | Rijksweg 4 | 37G-302-01, Beneluxtunnel (A4) |  | 22 Verlichting middentunnelkanaal | Dienstgang Buis D/E T3 | Verlichtingsarmatuur DGT3/22/L504 |  |  | BET-N2-001 | BET-N3-022 | Tunnel | Binnenverlichting | 1042 | 00012 | RWS TOP WNZ | WNZ district noord | 0 | 1999-01-01 |  |  |  | WNZ (West-Nederland Zuid) | 37G-302, Oeververbinding in de rijksweg onder de Nieuwe Maas | TRUE | Armatuur |  |  | VITOP |  |  |  | 0 | 0 | [6 empty] | 0 | 0 |  |  |  | GTI |  | PHILIPS | TCW 196S HF, 1x TLD 36W (G) |  |  |  |  | 22 | 000100491 | 0 | 0 | [10 empty] | 0 |  |  |  |  | BR | 0 | Rijkswaterstaat West Nederland Noord |  | 115 |  |  | 0 | 0 | 0 | [8 empty] | FALSE | 0 |  |  |  |  | 0 | 0 | 0 | 0 | FALSE |  |  |  | FALSE
BET-N6-1400 | 004-0095-R, KP Kethelplein - KP Benelux | Rijksweg 4 | 37G-302-01, Beneluxtunnel (A4) |  | 22 Verlichting middentunnelkanaal | Dienstgang Buis D/E T3 | Verlichtingsarmatuur DGT3/22/L505 |  |  | BET-N2-001 | BET-N3-022 | Tunnel | Binnenverlichting | 1042 | 00012 | RWS TOP WNZ | WNZ district noord | 0 | 1999-01-01 |  |  |  | WNZ (West-Nederland Zuid) | 37G-302, Oeververbinding in de rijksweg onder de Nieuwe Maas | TRUE | Armatuur |  |  | VITOP |  |  |  | 0 | 0 | [6 empty] | 0 | 0 |  |  |  | GTI |  | PHILIPS | TCW 196S HF, 1x TLD 36W (G) |  |  |  |  | 22 | 000100492 | 0 | 0 | [10 empty] | 0 |  |  |  |  | BR | 0 | Rijkswaterstaat West Nederland Noord |  | 115 |  |  | 0 | 0 | 0 | [8 empty] | FALSE | 0 |  |  |  |  | 0 | 0 | 0 | 0 | FALSE |  |  |  | FALSE
BET-N6-1401 | 004-0095-R, KP Kethelplein - KP Benelux | Rijksweg 4 | 37G-302-01, Beneluxtunnel (A4) |  | 22 Verlichting middentunnelkanaal | Dienstgang Buis D/E T3 | Verlichtingsarmatuur DGT3/22/L506 |  |  | BET-N2-001 | BET-N3-022 | Tunnel | Binnenverlichting | 1042 | 00012 | RWS TOP WNZ | WNZ district noord | 0 | 1999-01-01 |  |  |  | WNZ (West-Nederland Zuid) | 37G-302, Oeververbinding in de rijksweg onder de Nieuwe Maas | TRUE | Armatuur |  |  | VITOP |  |  |  | 0 | 0 | [6 empty] | 0 | 0 |  |  |  | GTI |  | PHILIPS | TCW 196S HF, 1x TLD 36W (G) |  |  |  |  | 22 | 000100493 | 0 | 0 | [10 empty] | 0 |  |  |  |  | BR | 0 | Rijkswaterstaat West Nederland Noord |  | 115 |  |  | 0 | 0 | 0 | [8 empty] | FALSE | 0 |  |  |  |  | 0 | 0 | 0 | 0 | FALSE |  |  |  | FALSE
BET-N6-1402 | 004-0095-R, KP Kethelplein - KP Benelux | Rijksweg 4 | 37G-302-01, Beneluxtunnel (A4) |  | 22 Verlichting middentunnelkanaal | Dienstgang Buis D/E T3 | Verlichtingsarmatuur DGT3/22/L507 |  |  | BET-N2-001 | BET-N3-022 | Tunnel | Binnenverlichting | 1042 | 00012 | RWS TOP WNZ | WNZ district noord | 0 | 1999-01-01 |  |  |  | WNZ (West-Nederland Zuid) | 37G-302, Oeververbinding in de rijksweg onder de Nieuwe Maas | TRUE | Armatuur |  |  | VITOP |  |  |  | 0 | 0 | [6 empty] | 0 | 0 |  |  |  | GTI |  | PHILIPS | TCW 196S HF, 1x TLD 36W (G) |  |  |  |  | 22 | 000100494 | 0 | 0 | [10 empty] | 0 |  |  |  |  | BR | 0 | Rijkswaterstaat West Nederland Noord |  | 115 |  |  | 0 | 0 | 0 | [8 empty] | FALSE | 0 |  |  |  |  | 0 | 0 | 0 | 0 | FALSE |  |  |  | FALSE
BET-N6-1403 | 004-0095-R, KP Kethelplein - KP Benelux | Rijksweg 4 | 37G-302-01, Beneluxtunnel (A4) |  | 22 Verlichting middentunnelkanaal | Dienstgang Buis D/E T3 | Verlichtingsarmatuur DGT3/22/L508 |  |  | BET-N2-001 | BET-N3-022 | Tunnel | Binnenverlichting | 1042 | 00012 | RWS TOP WNZ | WNZ district noord | 0 | 1999-01-01 |  |  |  | WNZ (West-Nederland Zuid) | 37G-302, Oeververbinding in de rijksweg onder de Nieuwe Maas | TRUE | Armatuur |  |  | VITOP |  |  |  | 0 | 0 | [6 empty] | 0 | 0 |  |  |  | GTI |  | PHILIPS | TCW 196S HF, 1x TLD 36W (G) |  |  |  |  | 22 | 000100495 | 0 | 0 | [10 empty] | 0 |  |  |  |  | BR | 0 | Rijkswaterstaat West Nederland Noord |  | 115 |  |  | 0 | 0 | 0 | [8 empty] | FALSE | 0 |  |  |  |  | 0 | 0 | 0 | 0 | FALSE |  |  |  | FALSE
BET-N6-1404 | 004-0095-R, KP Kethelplein - KP Benelux | Rijksweg 4 | 37G-302-01, Beneluxtunnel (A4) |  | 22 Verlichting middentunnelkanaal | Dienstgang Buis D/E T3 | Verlichtingsarmatuur DGT3/22/L509 |  |  | BET-N2-001 | BET-N3-022 | Tunnel | Binnenverlichting | 1042 | 00012 | RWS TOP WNZ | WNZ district noord | 0 | 1999-01-01 |  |  |  | WNZ (West-Nederland Zuid) | 37G-302, Oeververbinding in de rijksweg onder de Nieuwe Maas | TRUE | Armatuur |  |  | VITOP |  |  |  | 0 | 0 | [6 empty] | 0 | 0 |  |  |  | GTI |  | PHILIPS | TCW 196S HF, 1x TLD 36W (G) |  |  |  |  | 22 | 000100496 | 0 | 0 | [10 empty] | 0 |  |  |  |  | BR | 0 | Rijkswaterstaat West Nederland Noord |  | 115 |  |  | 0 | 0 | 0 | [8 empty] | FALSE | 0 |  |  |  |  | 0 | 0 | 0 | 0 | FALSE |  |  |  | FALSE
BET-N6-1405 | 004-0095-R, KP Kethelplein - KP Benelux | Rijksweg 4 | 37G-302-01, Beneluxtunnel (A4) |  | 22 Verlichting middentunnelkanaal | Dienstgang Buis D/E T3 | Verlichtingsarmatuur DGT3/22/L510 |  |  | BET-N2-001 | BET-N3-022 | Tunnel | Binnenverlichting | 1042 | 00012 | RWS TOP WNZ | WNZ district noord | 0 | 1999-01-01 |  |  |  | WNZ (West-Nederland Zuid) | 37G-302, Oeververbinding in de rijksweg onder de Nieuwe Maas | TRUE | Armatuur |  |  | VITOP |  |  |  | 0 | 0 | [6 empty] | 0 | 0 |  |  |  | GTI |  | PHILIPS | TCW 196S HF, 1x TLD 36W (G) |  |  |  |  | 22 | 000100497 | 0 | 0 | [10 empty] | 0 |  |  |  |  | BR | 0 | Rijkswaterstaat West Nederland Noord |  | 115 |  |  | 0 | 0 | 0 | [8 empty] | FALSE | 0 |  |  |  |  | 0 | 0 | 0 | 0 | FALSE |  |  |  | FALSE
BET-N6-1406 | 004-0095-R, KP Kethelplein - KP Benelux | Rijksweg 4 | 37G-302-01, Beneluxtunnel (A4) |  | 22 Verlichting middentunnelkanaal | Dienstgang Buis D/E T3 | Verlichtingsarmatuur DGT3/22/L511 |  |  | BET-N2-001 | BET-N3-022 | Tunnel | Binnenverlichting | 1042 | 00012 | RWS TOP WNZ | WNZ district noord | 0 | 1999-01-01 |  |  |  | WNZ (West-Nederland Zuid) | 37G-302, Oeververbinding in de rijksweg onder de Nieuwe Maas | TRUE | Armatuur |  |  | VITOP |  |  |  | 0 | 0 | [6 empty] | 0 | 0 |  |  |  | GTI |  | PHILIPS | TCW 196S HF, 1x TLD 36W (G) |  |  |  |  | 22 | 000100498 | 0 | 0 | [10 empty] | 0 |  |  |  |  | BR | 0 | Rijkswaterstaat West Nederland Noord |  | 115 |  |  | 0 | 0 | 0 | [8 empty] | FALSE | 0 |  |  |  |  | 0 | 0 | 0 | 0 | FALSE |  |  |  | FALSE
BET-N6-1407 | 004-0095-R, KP Kethelplein - KP Benelux | Rijksweg 4 | 37G-302-01, Beneluxtunnel (A4) |  | 22 Verlichting middentunnelkanaal | Dienstgang Buis D/E T3 | Verlichtingsarmatuur DGT3/22/L512 |  |  | BET-N2-001 | BET-N3-022 | Tunnel | Binnenverlichting | 1042 | 00012 | RWS TOP WNZ | WNZ district noord | 0 | 1999-01-01 |  |  |  | WNZ (West-Nederland Zuid) | 37G-302, Oeververbinding in de rijksweg onder de Nieuwe Maas | TRUE | Armatuur |  |  | VITOP |  |  |  | 0 | 0 | [6 empty] | 0 | 0 |  |  |  | GTI |  | PHILIPS | TCW 196S HF, 1x TLD 36W (G) |  |  |  |  | 22 | 000100499 | 0 | 0 | [10 empty] | 0 |  |  |  |  | BR | 0 | Rijkswaterstaat West Nederland Noord |  | 115 |  |  | 0 | 0 | 0 | [8 empty] | FALSE | 0 |  |  |  |  | 0 | 0 | 0 | 0 | FALSE |  |  |  | FALSE
BET-N6-1408 | 004-0095-R, KP Kethelplein - KP Benelux | Rijksweg 4 | 37G-302-01, Beneluxtunnel (A4) |  | 22 Verlichting middentunnelkanaal | Dienstgang Buis D/E T3 | Verlichtingsarmatuur DGT3/22/L513 |  |  | BET-N2-001 | BET-N3-022 | Tunnel | Binnenverlichting | 1042 | 00012 | RWS TOP WNZ | WNZ district noord | 0 | 1999-01-01 |  |  |  | WNZ (West-Nederland Zuid) | 37G-302, Oeververbinding in de rijksweg onder de Nieuwe Maas | TRUE | Armatuur |  |  | VITOP |  |  |  | 0 | 0 | [6 empty] | 0 | 0 |  |  |  | GTI |  | PHILIPS | TCW 196S HF, 1x TLD 36W (G) |  |  |  |  | 22 | 000100500 | 0 | 0 | [10 empty] | 0 |  |  |  |  | BR | 0 | Rijkswaterstaat West Nederland Noord |  | 115 |  |  | 0 | 0 | 0 | [8 empty] | FALSE | 0 |  |  |  |  | 0 | 0 | 0 | 0 | FALSE |  |  |  | FALSE
BET-N6-1409 | 004-0095-R, KP Kethelplein - KP Benelux | Rijksweg 4 | 37G-302-01, Beneluxtunnel (A4) |  | 22 Verlichting middentunnelkanaal | Dienstgang Buis D/E T3 | Verlichtingsarmatuur DGT3/22/L514 |  |  | BET-N2-001 | BET-N3-022 | Tunnel | Binnenverlichting | 1042 | 00012 | RWS TOP WNZ | WNZ district noord | 0 | 1999-01-01 |  |  |  | WNZ (West-Nederland Zuid) | 37G-302, Oeververbinding in de rijksweg onder de Nieuwe Maas | TRUE | Armatuur |  |  | VITOP |  |  |  | 0 | 0 | [6 empty] | 0 | 0 |  |  |  | GTI |  | PHILIPS | TCW 196S HF, 1x TLD 36W (G) |  |  |  |  | 22 | 000100501 | 0 | 0 | [10 empty] | 0 |  |  |  |  | BR | 0 | Rijkswaterstaat West Nederland Noord |  | 115 |  |  | 0 | 0 | 0 | [8 empty] | FALSE | 0 |  |  |  |  | 0 | 0 | 0 | 0 | FALSE |  |  |  | FALSE
BET-N6-1410 | 004-0095-R, KP Kethelplein - KP Benelux | Rijksweg 4 | 37G-302-01, Beneluxtunnel (A4) |  | 22 Verlichting middentunnelkanaal | Dienstgang Buis D/E T3 | Verlichtingsarmatuur DGT3/22/L515 |  |  | BET-N2-001 | BET-N3-022 | Tunnel | Binnenverlichting | 1042 | 00012 | RWS TOP WNZ | WNZ district noord | 0 | 1999-01-01 |  |  |  | WNZ (West-Nederland Zuid) | 37G-302, Oeververbinding in de rijksweg onder de Nieuwe Maas | TRUE | Armatuur |  |  | VITOP |  |  |  | 0 | 0 | [6 empty] | 0 | 0 |  |  |  | GTI |  | PHILIPS | TCW 196S HF, 1x TLD 36W (G) |  |  |  |  | 22 | 000100502 | 0 | 0 | [10 empty] | 0 |  |  |  |  | BR | 0 | Rijkswaterstaat West Nederland Noord |  | 115 |  |  | 0 | 0 | 0 | [8 empty] | FALSE | 0 |  |  |  |  | 0 | 0 | 0 | 0 | FALSE |  |  |  | FALSE
BET-N6-1411 | 004-0095-R, KP Kethelplein - KP Benelux | Rijksweg 4 | 37G-302-01, Beneluxtunnel (A4) |  | 22 Verlichting middentunnelkanaal | Dienstgang Buis D/E T4 | Lichtverdeler DGT4/22/G501 |  |  | BET-N2-001 | BET-N3-022 | Tunnel | Binnenverlichting | 1669 | 00012 | RWS TOP WNZ | WNZ district noord | 0 |  |  |  |  | WNZ (West-Nederland Zuid) | 37G-302, Oeververbinding in de rijksweg onder de Nieuwe Maas | TRUE | Lichtgroepenkast |  |  | VITOP |  |  |  | 0 | 0 | [6 empty] | 0 | 0 | [11 empty] | 22 | 000100503 | 0 | 0 | [10 empty] | 0 |  |  |  |  | BR | 0 | Rijkswaterstaat West Nederland Noord |  | 115 |  |  | 0 | 0 | 0 | [8 empty] | FALSE | 0 |  |  |  |  | 0 | 0 | 0 | 0 | FALSE |  |  |  | FALSE
BET-N6-1412 | 004-0095-R, KP Kethelplein - KP Benelux | Rijksweg 4 | 37G-302-01, Beneluxtunnel (A4) |  | 22 Verlichting middentunnelkanaal | Dienstgang Buis D/E T4 | Verlichtingsarmatuur DGT4/22/L401 |  |  | BET-N2-001 | BET-N3-022 | Tunnel | Binnenverlichting | 1042 | 00012 | RWS TOP WNZ | WNZ district noord | 0 | 1999-01-01 |  |  |  | WNZ (West-Nederland Zuid) | 37G-302, Oeververbinding in de rijksweg onder de Nieuwe Maas | TRUE | Armatuur |  |  | VITOP |  |  |  | 0 | 0 | [6 empty] | 0 | 0 |  |  |  | GTI |  | PHILIPS | TCW 196S HF, 1x TLD 36W (G) |  |  |  |  | 22 | 000100504 | 0 | 0 | [10 empty] | 0 |  |  |  |  | BR | 0 | Rijkswaterstaat West Nederland Noord |  | 115 |  |  | 0 | 0 | 0 | [8 empty] | FALSE | 0 |  |  |  |  | 0 | 0 | 0 | 0 | FALSE |  |  |  | FALSE
BET-N6-1413 | 004-0095-R, KP Kethelplein - KP Benelux | Rijksweg 4 | 37G-302-01, Beneluxtunnel (A4) |  | 22 Verlichting middentunnelkanaal | Dienstgang Buis D/E T4 | Verlichtingsarmatuur DGT4/22/L402 |  |  | BET-N2-001 | BET-N3-022 | Tunnel | Binnenverlichting | 1042 | 00012 | RWS TOP WNZ | WNZ district noord | 0 | 1999-01-01 |  |  |  | WNZ (West-Nederland Zuid) | 37G-302, Oeververbinding in de rijksweg onder de Nieuwe Maas | TRUE | Armatuur |  |  | VITOP |  |  |  | 0 | 0 | [6 empty] | 0 | 0 |  |  |  | GTI |  | PHILIPS | TCW 196S HF, 1x TLD 36W (G) |  |  |  |  | 22 | 000100505 | 0 | 0 | [10 empty] | 0 |  |  |  |  | BR | 0 | Rijkswaterstaat West Nederland Noord |  | 115 |  |  | 0 | 0 | 0 | [8 empty] | FALSE | 0 |  |  |  |  | 0 | 0 | 0 | 0 | FALSE |  |  |  | FALSE
BET-N6-1414 | 004-0095-R, KP Kethelplein - KP Benelux | Rijksweg 4 | 37G-302-01, Beneluxtunnel (A4) |  | 22 Verlichting middentunnelkanaal | Dienstgang Buis D/E T4 | Verlichtingsarmatuur DGT4/22/L403 |  |  | BET-N2-001 | BET-N3-022 | Tunnel | Binnenverlichting | 1042 | 00012 | RWS TOP WNZ | WNZ district noord | 0 | 1999-01-01 |  |  |  | WNZ (West-Nederland Zuid) | 37G-302, Oeververbinding in de rijksweg onder de Nieuwe Maas | TRUE | Armatuur |  |  | VITOP |  |  |  | 0 | 0 | [6 empty] | 0 | 0 |  |  |  | GTI |  | PHILIPS | TCW 196S HF, 1x TLD 36W (G) |  |  |  |  | 22 | 000100506 | 0 | 0 | [10 empty] | 0 |  |  |  |  | BR | 0 | Rijkswaterstaat West Nederland Noord |  | 115 |  |  | 0 | 0 | 0 | [8 empty] | FALSE | 0 |  |  |  |  | 0 | 0 | 0 | 0 | FALSE |  |  |  | FALSE
BET-N6-1415 | 004-0095-R, KP Kethelplein - KP Benelux | Rijksweg 4 | 37G-302-01, Beneluxtunnel (A4) |  | 22 Verlichting middentunnelkanaal | Dienstgang Buis D/E T4 | Verlichtingsarmatuur DGT4/22/L404 |  |  | BET-N2-001 | BET-N3-022 | Tunnel | Binnenverlichting | 1042 | 00012 | RWS TOP WNZ | WNZ district noord | 0 | 1999-01-01 |  |  |  | WNZ (West-Nederland Zuid) | 37G-302, Oeververbinding in de rijksweg onder de Nieuwe Maas | TRUE | Armatuur |  |  | VITOP |  |  |  | 0 | 0 | [6 empty] | 0 | 0 |  |  |  | GTI |  | PHILIPS | TCW 196S HF, 1x TLD 36W (G) |  |  |  |  | 22 | 000100507 | 0 | 0 | [10 empty] | 0 |  |  |  |  | BR | 0 | Rijkswaterstaat West Nederland Noord |  | 115 |  |  | 0 | 0 | 0 | [8 empty] | FALSE | 0 |  |  |  |  | 0 | 0 | 0 | 0 | FALSE |  |  |  | FALSE
BET-N6-1416 | 004-0095-R, KP Kethelplein - KP Benelux | Rijksweg 4 | 37G-302-01, Beneluxtunnel (A4) |  | 22 Verlichting middentunnelkanaal | Dienstgang Buis D/E T4 | Verlichtingsarmatuur DGT4/22/L405 |  |  | BET-N2-001 | BET-N3-022 | Tunnel | Binnenverlichting | 1042 | 00012 | RWS TOP WNZ | WNZ district noord | 0 | 1999-01-01 |  |  |  | WNZ (West-Nederland Zuid) | 37G-302, Oeververbinding in de rijksweg onder de Nieuwe Maas | TRUE | Armatuur |  |  | VITOP |  |  |  | 0 | 0 | [6 empty] | 0 | 0 |  |  |  | GTI |  | PHILIPS | TCW 196S HF, 1x TLD 36W (G) |  |  |  |  | 22 | 000100508 | 0 | 0 | [10 empty] | 0 |  |  |  |  | BR | 0 | Rijkswaterstaat West Nederland Noord |  | 115 |  |  | 0 | 0 | 0 | [8 empty] | FALSE | 0 |  |  |  |  | 0 | 0 | 0 | 0 | FALSE |  |  |  | FALSE
BET-N6-1417 | 004-0095-R, KP Kethelplein - KP Benelux | Rijksweg 4 | 37G-302-01, Beneluxtunnel (A4) |  | 22 Verlichting middentunnelkanaal | Dienstgang Buis D/E T4 | Verlichtingsarmatuur DGT4/22/L406 |  |  | BET-N2-001 | BET-N3-022 | Tunnel | Binnenverlichting | 1042 | 00012 | RWS TOP WNZ | WNZ district noord | 0 | 1999-01-01 |  |  |  | WNZ (West-Nederland Zuid) | 37G-302, Oeververbinding in de rijksweg onder de Nieuwe Maas | TRUE | Armatuur |  |  | VITOP |  |  |  | 0 | 0 | [6 empty] | 0 | 0 |  |  |  | GTI |  | PHILIPS | TCW 196S HF, 1x TLD 36W (G) |  |  |  |  | 22 | 000100509 | 0 | 0 | [10 empty] | 0 |  |  |  |  | BR | 0 | Rijkswaterstaat West Nederland Noord |  | 115 |  |  | 0 | 0 | 0 | [8 empty] | FALSE | 0 |  |  |  |  | 0 | 0 | 0 | 0 | FALSE |  |  |  | FALSE
BET-N6-1418 | 004-0095-R, KP Kethelplein - KP Benelux | Rijksweg 4 | 37G-302-01, Beneluxtunnel (A4) |  | 22 Verlichting middentunnelkanaal | Dienstgang Buis D/E T4 | Verlichtingsarmatuur DGT4/22/L407 |  |  | BET-N2-001 | BET-N3-022 | Tunnel | Binnenverlichting | 1042 | 00012 | RWS TOP WNZ | WNZ district noord | 0 | 1999-01-01 |  |  |  | WNZ (West-Nederland Zuid) | 37G-302, Oeververbinding in de rijksweg onder de Nieuwe Maas | TRUE | Armatuur |  |  | VITOP |  |  |  | 0 | 0 | [6 empty] | 0 | 0 |  |  |  | GTI |  | PHILIPS | TCW 196S HF, 1x TLD 36W (G) |  |  |  |  | 22 | 000100510 | 0 | 0 | [10 empty] | 0 |  |  |  |  | BR | 0 | Rijkswaterstaat West Nederland Noord |  | 115 |  |  | 0 | 0 | 0 | [8 empty] | FALSE | 0 |  |  |  |  | 0 | 0 | 0 | 0 | FALSE |  |  |  | FALSE
BET-N6-1419 | 004-0095-R, KP Kethelplein - KP Benelux | Rijksweg 4 | 37G-302-01, Beneluxtunnel (A4) |  | 22 Verlichting middentunnelkanaal | Dienstgang Buis D/E T4 | Verlichtingsarmatuur DGT4/22/L408 |  |  | BET-N2-001 | BET-N3-022 | Tunnel | Binnenverlichting | 1042 | 00012 | RWS TOP WNZ | WNZ district noord | 0 | 1999-01-01 |  |  |  | WNZ (West-Nederland Zuid) | 37G-302, Oeververbinding in de rijksweg onder de Nieuwe Maas | TRUE | Armatuur |  |  | VITOP |  |  |  | 0 | 0 | [6 empty] | 0 | 0 |  |  |  | GTI |  | PHILIPS | TCW 196S HF, 1x TLD 36W (G) |  |  |  |  | 22 | 000100511 | 0 | 0 | [10 empty] | 0 |  |  |  |  | BR | 0 | Rijkswaterstaat West Nederland Noord |  | 115 |  |  | 0 | 0 | 0 | [8 empty] | FALSE | 0 |  |  |  |  | 0 | 0 | 0 | 0 | FALSE |  |  |  | FALSE
BET-N6-1420 | 004-0095-R, KP Kethelplein - KP Benelux | Rijksweg 4 | 37G-302-01, Beneluxtunnel (A4) |  | 22 Verlichting middentunnelkanaal | Dienstgang Buis D/E T4 | Verlichtingsarmatuur DGT4/22/L409 |  |  | BET-N2-001 | BET-N3-022 | Tunnel | Binnenverlichting | 1042 | 00012 | RWS TOP WNZ | WNZ district noord | 0 | 1999-01-01 |  |  |  | WNZ (West-Nederland Zuid) | 37G-302, Oeververbinding in de rijksweg onder de Nieuwe Maas | TRUE | Armatuur |  |  | VITOP |  |  |  | 0 | 0 | [6 empty] | 0 | 0 |  |  |  | GTI |  | PHILIPS | TCW 196S HF, 1x TLD 36W (G) |  |  |  |  | 22 | 000100512 | 0 | 0 | [10 empty] | 0 |  |  |  |  | BR | 0 | Rijkswaterstaat West Nederland Noord |  | 115 |  |  | 0 | 0 | 0 | [8 empty] | FALSE | 0 |  |  |  |  | 0 | 0 | 0 | 0 | FALSE |  |  |  | FALSE
BET-N6-1421 | 004-0095-R, KP Kethelplein - KP Benelux | Rijksweg 4 | 37G-302-01, Beneluxtunnel (A4) |  | 22 Verlichting middentunnelkanaal | Dienstgang Buis D/E T4 | Verlichtingsarmatuur DGT4/22/L410 |  |  | BET-N2-001 | BET-N3-022 | Tunnel | Binnenverlichting | 1042 | 00012 | RWS TOP WNZ | WNZ district noord | 0 | 1999-01-01 |  |  |  | WNZ (West-Nederland Zuid) | 37G-302, Oeververbinding in de rijksweg onder de Nieuwe Maas | TRUE | Armatuur |  |  | VITOP |  |  |  | 0 | 0 | [6 empty] | 0 | 0 |  |  |  | GTI |  | PHILIPS | TCW 196S HF, 1x TLD 36W (G) |  |  |  |  | 22 | 000100513 | 0 | 0 | [10 empty] | 0 |  |  |  |  | BR | 0 | Rijkswaterstaat West Nederland Noord |  | 115 |  |  | 0 | 0 | 0 | [8 empty] | FALSE | 0 |  |  |  |  | 0 | 0 | 0 | 0 | FALSE |  |  |  | FALSE
BET-N6-1422 | 004-0095-R, KP Kethelplein - KP Benelux | Rijksweg 4 | 37G-302-01, Beneluxtunnel (A4) |  | 22 Verlichting middentunnelkanaal | Dienstgang Buis D/E T4 | Verlichtingsarmatuur DGT4/22/L411 |  |  | BET-N2-001 | BET-N3-022 | Tunnel | Binnenverlichting | 1042 | 00012 | RWS TOP WNZ | WNZ district noord | 0 | 1999-01-01 |  |  |  | WNZ (West-Nederland Zuid) | 37G-302, Oeververbinding in de rijksweg onder de Nieuwe Maas | TRUE | Armatuur |  |  | VITOP |  |  |  | 0 | 0 | [6 empty] | 0 | 0 |  |  |  | GTI |  | PHILIPS | TCW 196S HF, 1x TLD 36W (G) |  |  |  |  | 22 | 000100514 | 0 | 0 | [10 empty] | 0 |  |  |  |  | BR | 0 | Rijkswaterstaat West Nederland Noord |  | 115 |  |  | 0 | 0 | 0 | [8 empty] | FALSE | 0 |  |  |  |  | 0 | 0 | 0 | 0 | FALSE |  |  |  | FALSE
BET-N6-1423 | 004-0095-R, KP Kethelplein - KP Benelux | Rijksweg 4 | 37G-302-01, Beneluxtunnel (A4) |  | 22 Verlichting middentunnelkanaal | Dienstgang Buis D/E T4 | Verlichtingsarmatuur DGT4/22/L412 |  |  | BET-N2-001 | BET-N3-022 | Tunnel | Binnenverlichting | 1042 | 00012 | RWS TOP WNZ | WNZ district noord | 0 | 1999-01-01 |  |  |  | WNZ (West-Nederland Zuid) | 37G-302, Oeververbinding in de rijksweg onder de Nieuwe Maas | TRUE | Armatuur |  |  | VITOP |  |  |  | 0 | 0 | [6 empty] | 0 | 0 |  |  |  | GTI |  | PHILIPS | TCW 196S HF, 1x TLD 36W (G) |  |  |  |  | 22 | 000100515 | 0 | 0 | [10 empty] | 0 |  |  |  |  | BR | 0 | Rijkswaterstaat West Nederland Noord |  | 115 |  |  | 0 | 0 | 0 | [8 empty] | FALSE | 0 |  |  |  |  | 0 | 0 | 0 | 0 | FALSE |  |  |  | FALSE
BET-N6-1424 | 004-0095-R, KP Kethelplein - KP Benelux | Rijksweg 4 | 37G-302-01, Beneluxtunnel (A4) |  | 22 Verlichting middentunnelkanaal | Dienstgang Buis D/E T4 | Verlichtingsarmatuur DGT4/22/L413 |  |  | BET-N2-001 | BET-N3-022 | Tunnel | Binnenverlichting | 1042 | 00012 | RWS TOP WNZ | WNZ district noord | 0 | 1999-01-01 |  |  |  | WNZ (West-Nederland Zuid) | 37G-302, Oeververbinding in de rijksweg onder de Nieuwe Maas | TRUE | Armatuur |  |  | VITOP |  |  |  | 0 | 0 | [6 empty] | 0 | 0 |  |  |  | GTI |  | PHILIPS | TCW 196S HF, 1x TLD 36W (G) |  |  |  |  | 22 | 000100516 | 0 | 0 | [10 empty] | 0 |  |  |  |  | BR | 0 | Rijkswaterstaat West Nederland Noord |  | 115 |  |  | 0 | 0 | 0 | [8 empty] | FALSE | 0 |  |  |  |  | 0 | 0 | 0 | 0 | FALSE |  |  |  | FALSE
BET-N6-1425 | 004-0095-R, KP Kethelplein - KP Benelux | Rijksweg 4 | 37G-302-01, Beneluxtunnel (A4) |  | 22 Verlichting middentunnelkanaal | Dienstgang Buis D/E T4 | Verlichtingsarmatuur DGT4/22/L414 |  |  | BET-N2-001 | BET-N3-022 | Tunnel | Binnenverlichting | 1042 | 00012 | RWS TOP WNZ | WNZ district noord | 0 | 1999-01-01 |  |  |  | WNZ (West-Nederland Zuid) | 37G-302, Oeververbinding in de rijksweg onder de Nieuwe Maas | TRUE | Armatuur |  |  | VITOP |  |  |  | 0 | 0 | [6 empty] | 0 | 0 |  |  |  | GTI |  | PHILIPS | TCW 196S HF, 1x TLD 36W (G) |  |  |  |  | 22 | 000100517 | 0 | 0 | [10 empty] | 0 |  |  |  |  | BR | 0 | Rijkswaterstaat West Nederland Noord |  | 115 |  |  | 0 | 0 | 0 | [8 empty] | FALSE | 0 |  |  |  |  | 0 | 0 | 0 | 0 | FALSE |  |  |  | FALSE
BET-N6-1426 | 004-0095-R, KP Kethelplein - KP Benelux | Rijksweg 4 | 37G-302-01, Beneluxtunnel (A4) |  | 22 Verlichting middentunnelkanaal | Dienstgang Buis D/E T4 | Verlichtingsarmatuur DGT4/22/L415 |  |  | BET-N2-001 | BET-N3-022 | Tunnel | Binnenverlichting | 1042 | 00012 | RWS TOP WNZ | WNZ district noord | 0 | 1999-01-01 |  |  |  | WNZ (West-Nederland Zuid) | 37G-302, Oeververbinding in de rijksweg onder de Nieuwe Maas | TRUE | Armatuur |  |  | VITOP |  |  |  | 0 | 0 | [6 empty] | 0 | 0 |  |  |  | GTI |  | PHILIPS | TCW 196S HF, 1x TLD 36W (G) |  |  |  |  | 22 | 000100518 | 0 | 0 | [10 empty] | 0 |  |  |  |  | BR | 0 | Rijkswaterstaat West Nederland Noord |  | 115 |  |  | 0 | 0 | 0 | [8 empty] | FALSE | 0 |  |  |  |  | 0 | 0 | 0 | 0 | FALSE |  |  |  | FALSE
BET-N6-1427 | 004-0095-R, KP Kethelplein - KP Benelux | Rijksweg 4 | 37G-302-01, Beneluxtunnel (A4) |  | 22 Verlichting middentunnelkanaal | Dienstgang Buis D/E T4 | Verlichtingsarmatuur DGT4/22/L501 |  |  | BET-N2-001 | BET-N3-022 | Tunnel | Binnenverlichting | 1042 | 00012 | RWS TOP WNZ | WNZ district noord | 0 | 1999-01-01 |  |  |  | WNZ (West-Nederland Zuid) | 37G-302, Oeververbinding in de rijksweg onder de Nieuwe Maas | TRUE | Armatuur |  |  | VITOP |  |  |  | 0 | 0 | [6 empty] | 0 | 0 |  |  |  | GTI |  | PHILIPS | TCW 196S HF, 1x TLD 36W (G) |  |  |  |  | 22 | 000100519 | 0 | 0 | [10 empty] | 0 |  |  |  |  | BR | 0 | Rijkswaterstaat West Nederland Noord |  | 115 |  |  | 0 | 0 | 0 | [8 empty] | FALSE | 0 |  |  |  |  | 0 | 0 | 0 | 0 | FALSE |  |  |  | FALSE
BET-N6-1428 | 004-0095-R, KP Kethelplein - KP Benelux | Rijksweg 4 | 37G-302-01, Beneluxtunnel (A4) |  | 22 Verlichting middentunnelkanaal | Dienstgang Buis D/E T4 | Verlichtingsarmatuur DGT4/22/L502 |  |  | BET-N2-001 | BET-N3-022 | Tunnel | Binnenverlichting | 1042 | 00012 | RWS TOP WNZ | WNZ district noord | 0 | 1999-01-01 |  |  |  | WNZ (West-Nederland Zuid) | 37G-302, Oeververbinding in de rijksweg onder de Nieuwe Maas | TRUE | Armatuur |  |  | VITOP |  |  |  | 0 | 0 | [6 empty] | 0 | 0 |  |  |  | GTI |  | PHILIPS | TCW 196S HF, 1x TLD 36W (G) |  |  |  |  | 22 | 000100520 | 0 | 0 | [10 empty] | 0 |  |  |  |  | BR | 0 | Rijkswaterstaat West Nederland Noord |  | 115 |  |  | 0 | 0 | 0 | [8 empty] | FALSE | 0 |  |  |  |  | 0 | 0 | 0 | 0 | FALSE |  |  |  | FALSE
BET-N6-1429 | 004-0095-R, KP Kethelplein - KP Benelux | Rijksweg 4 | 37G-302-01, Beneluxtunnel (A4) |  | 22 Verlichting middentunnelkanaal | Dienstgang Buis D/E T4 | Verlichtingsarmatuur DGT4/22/L503 |  |  | BET-N2-001 | BET-N3-022 | Tunnel | Binnenverlichting | 1042 | 00012 | RWS TOP WNZ | WNZ district noord | 0 | 1999-01-01 |  |  |  | WNZ (West-Nederland Zuid) | 37G-302, Oeververbinding in de rijksweg onder de Nieuwe Maas | TRUE | Armatuur |  |  | VITOP |  |  |  | 0 | 0 | [6 empty] | 0 | 0 |  |  |  | GTI |  | PHILIPS | TCW 196S HF, 1x TLD 36W (G) |  |  |  |  | 22 | 000100521 | 0 | 0 | [10 empty] | 0 |  |  |  |  | BR | 0 | Rijkswaterstaat West Nederland Noord |  | 115 |  |  | 0 | 0 | 0 | [8 empty] | FALSE | 0 |  |  |  |  | 0 | 0 | 0 | 0 | FALSE |  |  |  | FALSE
BET-N6-1430 | 004-0095-R, KP Kethelplein - KP Benelux | Rijksweg 4 | 37G-302-01, Beneluxtunnel (A4) |  | 22 Verlichting middentunnelkanaal | Dienstgang Buis D/E T4 | Verlichtingsarmatuur DGT4/22/L504 |  |  | BET-N2-001 | BET-N3-022 | Tunnel | Binnenverlichting | 1042 | 00012 | RWS TOP WNZ | WNZ district noord | 0 | 1999-01-01 |  |  |  | WNZ (West-Nederland Zuid) | 37G-302, Oeververbinding in de rijksweg onder de Nieuwe Maas | TRUE | Armatuur |  |  | VITOP |  |  |  | 0 | 0 | [6 empty] | 0 | 0 |  |  |  | GTI |  | PHILIPS | TCW 196S HF, 1x TLD 36W (G) |  |  |  |  | 22 | 000100522 | 0 | 0 | [10 empty] | 0 |  |  |  |  | BR | 0 | Rijkswaterstaat West Nederland Noord |  | 115 |  |  | 0 | 0 | 0 | [8 empty] | FALSE | 0 |  |  |  |  | 0 | 0 | 0 | 0 | FALSE |  |  |  | FALSE
BET-N6-1431 | 004-0095-R, KP Kethelplein - KP Benelux | Rijksweg 4 | 37G-302-01, Beneluxtunnel (A4) |  | 22 Verlichting middentunnelkanaal | Dienstgang Buis D/E T4 | Verlichtingsarmatuur DGT4/22/L505 |  |  | BET-N2-001 | BET-N3-022 | Tunnel | Binnenverlichting | 1042 | 00012 | RWS TOP WNZ | WNZ district noord | 0 | 1999-01-01 |  |  |  | WNZ (West-Nederland Zuid) | 37G-302, Oeververbinding in de rijksweg onder de Nieuwe Maas | TRUE | Armatuur |  |  | VITOP |  |  |  | 0 | 0 | [6 empty] | 0 | 0 |  |  |  | GTI |  | PHILIPS | TCW 196S HF, 1x TLD 36W (G) |  |  |  |  | 22 | 000100523 | 0 | 0 | [10 empty] | 0 |  |  |  |  | BR | 0 | Rijkswaterstaat West Nederland Noord |  | 115 |  |  | 0 | 0 | 0 | [8 empty] | FALSE | 0 |  |  |  |  | 0 | 0 | 0 | 0 | FALSE |  |  |  | FALSE
BET-N6-1432 | 004-0095-R, KP Kethelplein - KP Benelux | Rijksweg 4 | 37G-302-01, Beneluxtunnel (A4) |  | 22 Verlichting middentunnelkanaal | Dienstgang Buis D/E T4 | Verlichtingsarmatuur DGT4/22/L506 |  |  | BET-N2-001 | BET-N3-022 | Tunnel | Binnenverlichting | 1042 | 00012 | RWS TOP WNZ | WNZ district noord | 0 | 1999-01-01 |  |  |  | WNZ (West-Nederland Zuid) | 37G-302, Oeververbinding in de rijksweg onder de Nieuwe Maas | TRUE | Armatuur |  |  | VITOP |  |  |  | 0 | 0 | [6 empty] | 0 | 0 |  |  |  | GTI |  | PHILIPS | TCW 196S HF, 1x TLD 36W (G) |  |  |  |  | 22 | 000100524 | 0 | 0 | [10 empty] | 0 |  |  |  |  | BR | 0 | Rijkswaterstaat West Nederland Noord |  | 115 |  |  | 0 | 0 | 0 | [8 empty] | FALSE | 0 |  |  |  |  | 0 | 0 | 0 | 0 | FALSE |  |  |  | FALSE
BET-N6-1433 | 004-0095-R, KP Kethelplein - KP Benelux | Rijksweg 4 | 37G-302-01, Beneluxtunnel (A4) |  | 22 Verlichting middentunnelkanaal | Dienstgang Buis D/E T4 | Verlichtingsarmatuur DGT4/22/L507 |  |  | BET-N2-001 | BET-N3-022 | Tunnel | Binnenverlichting | 1042 | 00012 | RWS TOP WNZ | WNZ district noord | 0 | 1999-01-01 |  |  |  | WNZ (West-Nederland Zuid) | 37G-302, Oeververbinding in de rijksweg onder de Nieuwe Maas | TRUE | Armatuur |  |  | VITOP |  |  |  | 0 | 0 | [6 empty] | 0 | 0 |  |  |  | GTI |  | PHILIPS | TCW 196S HF, 1x TLD 36W (G) |  |  |  |  | 22 | 000100525 | 0 | 0 | [10 empty] | 0 |  |  |  |  | BR | 0 | Rijkswaterstaat West Nederland Noord |  | 115 |  |  | 0 | 0 | 0 | [8 empty] | FALSE | 0 |  |  |  |  | 0 | 0 | 0 | 0 | FALSE |  |  |  | FALSE
BET-N6-1434 | 004-0095-R, KP Kethelplein - KP Benelux | Rijksweg 4 | 37G-302-01, Beneluxtunnel (A4) |  | 22 Verlichting middentunnelkanaal | Dienstgang Buis D/E T4 | Verlichtingsarmatuur DGT4/22/L508 |  |  | BET-N2-001 | BET-N3-022 | Tunnel | Binnenverlichting | 1042 | 00012 | RWS TOP WNZ | WNZ district noord | 0 | 1999-01-01 |  |  |  | WNZ (West-Nederland Zuid) | 37G-302, Oeververbinding in de rijksweg onder de Nieuwe Maas | TRUE | Armatuur |  |  | VITOP |  |  |  | 0 | 0 | [6 empty] | 0 | 0 |  |  |  | GTI |  | PHILIPS | TCW 196S HF, 1x TLD 36W (G) |  |  |  |  | 22 | 000100526 | 0 | 0 | [10 empty] | 0 |  |  |  |  | BR | 0 | Rijkswaterstaat West Nederland Noord |  | 115 |  |  | 0 | 0 | 0 | [8 empty] | FALSE | 0 |  |  |  |  | 0 | 0 | 0 | 0 | FALSE |  |  |  | FALSE
BET-N6-1435 | 004-0095-R, KP Kethelplein - KP Benelux | Rijksweg 4 | 37G-302-01, Beneluxtunnel (A4) |  | 22 Verlichting middentunnelkanaal | Dienstgang Buis D/E T4 | Verlichtingsarmatuur DGT4/22/L509 |  |  | BET-N2-001 | BET-N3-022 | Tunnel | Binnenverlichting | 1042 | 00012 | RWS TOP WNZ | WNZ district noord | 0 | 1999-01-01 |  |  |  | WNZ (West-Nederland Zuid) | 37G-302, Oeververbinding in de rijksweg onder de Nieuwe Maas | TRUE | Armatuur |  |  | VITOP |  |  |  | 0 | 0 | [6 empty] | 0 | 0 |  |  |  | GTI |  | PHILIPS | TCW 196S HF, 1x TLD 36W (G) |  |  |  |  | 22 | 000100527 | 0 | 0 | [10 empty] | 0 |  |  |  |  | BR | 0 | Rijkswaterstaat West Nederland Noord |  | 115 |  |  | 0 | 0 | 0 | [8 empty] | FALSE | 0 |  |  |  |  | 0 | 0 | 0 | 0 | FALSE |  |  |  | FALSE
BET-N6-1436 | 004-0095-R, KP Kethelplein - KP Benelux | Rijksweg 4 | 37G-302-01, Beneluxtunnel (A4) |  | 22 Verlichting middentunnelkanaal | Dienstgang Buis D/E T4 | Verlichtingsarmatuur DGT4/22/L510 |  |  | BET-N2-001 | BET-N3-022 | Tunnel | Binnenverlichting | 1042 | 00012 | RWS TOP WNZ | WNZ district noord | 0 | 1999-01-01 |  |  |  | WNZ (West-Nederland Zuid) | 37G-302, Oeververbinding in de rijksweg onder de Nieuwe Maas | TRUE | Armatuur |  |  | VITOP |  |  |  | 0 | 0 | [6 empty] | 0 | 0 |  |  |  | GTI |  | PHILIPS | TCW 196S HF, 1x TLD 36W (G) |  |  |  |  | 22 | 000100528 | 0 | 0 | [10 empty] | 0 |  |  |  |  | BR | 0 | Rijkswaterstaat West Nederland Noord |  | 115 |  |  | 0 | 0 | 0 | [8 empty] | FALSE | 0 |  |  |  |  | 0 | 0 | 0 | 0 | FALSE |  |  |  | FALSE
BET-N6-1437 | 004-0095-R, KP Kethelplein - KP Benelux | Rijksweg 4 | 37G-302-01, Beneluxtunnel (A4) |  | 22 Verlichting middentunnelkanaal | Dienstgang Buis D/E T4 | Verlichtingsarmatuur DGT4/22/L511 |  |  | BET-N2-001 | BET-N3-022 | Tunnel | Binnenverlichting | 1042 | 00012 | RWS TOP WNZ | WNZ district noord | 0 | 1999-01-01 |  |  |  | WNZ (West-Nederland Zuid) | 37G-302, Oeververbinding in de rijksweg onder de Nieuwe Maas | TRUE | Armatuur |  |  | VITOP |  |  |  | 0 | 0 | [6 empty] | 0 | 0 |  |  |  | GTI |  | PHILIPS | TCW 196S HF, 1x TLD 36W (G) |  |  |  |  | 22 | 000100529 | 0 | 0 | [10 empty] | 0 |  |  |  |  | BR | 0 | Rijkswaterstaat West Nederland Noord |  | 115 |  |  | 0 | 0 | 0 | [8 empty] | FALSE | 0 |  |  |  |  | 0 | 0 | 0 | 0 | FALSE |  |  |  | FALSE
BET-N6-1438 | 004-0095-R, KP Kethelplein - KP Benelux | Rijksweg 4 | 37G-302-01, Beneluxtunnel (A4) |  | 22 Verlichting middentunnelkanaal | Dienstgang Buis D/E T4 | Verlichtingsarmatuur DGT4/22/L512 |  |  | BET-N2-001 | BET-N3-022 | Tunnel | Binnenverlichting | 1042 | 00012 | RWS TOP WNZ | WNZ district noord | 0 | 1999-01-01 |  |  |  | WNZ (West-Nederland Zuid) | 37G-302, Oeververbinding in de rijksweg onder de Nieuwe Maas | TRUE | Armatuur |  |  | VITOP |  |  |  | 0 | 0 | [6 empty] | 0 | 0 |  |  |  | GTI |  | PHILIPS | TCW 196S HF, 1x TLD 36W (G) |  |  |  |  | 22 | 000100530 | 0 | 0 | [10 empty] | 0 |  |  |  |  | BR | 0 | Rijkswaterstaat West Nederland Noord |  | 115 |  |  | 0 | 0 | 0 | [8 empty] | FALSE | 0 |  |  |  |  | 0 | 0 | 0 | 0 | FALSE |  |  |  | FALSE
BET-N6-1439 | 004-0095-R, KP Kethelplein - KP Benelux | Rijksweg 4 | 37G-302-01, Beneluxtunnel (A4) |  | 22 Verlichting middentunnelkanaal | Dienstgang Buis D/E T4 | Verlichtingsarmatuur DGT4/22/L513 |  |  | BET-N2-001 | BET-N3-022 | Tunnel | Binnenverlichting | 1042 | 00012 | RWS TOP WNZ | WNZ district noord | 0 | 1999-01-01 |  |  |  | WNZ (West-Nederland Zuid) | 37G-302, Oeververbinding in de rijksweg onder de Nieuwe Maas | TRUE | Armatuur |  |  | VITOP |  |  |  | 0 | 0 | [6 empty] | 0 | 0 |  |  |  | GTI |  | PHILIPS | TCW 196S HF, 1x TLD 36W (G) |  |  |  |  | 22 | 000100531 | 0 | 0 | [10 empty] | 0 |  |  |  |  | BR | 0 | Rijkswaterstaat West Nederland Noord |  | 115 |  |  | 0 | 0 | 0 | [8 empty] | FALSE | 0 |  |  |  |  | 0 | 0 | 0 | 0 | FALSE |  |  |  | FALSE
BET-N6-1440 | 004-0095-R, KP Kethelplein - KP Benelux | Rijksweg 4 | 37G-302-01, Beneluxtunnel (A4) |  | 22 Verlichting middentunnelkanaal | Dienstgang Buis D/E T4 | Verlichtingsarmatuur DGT4/22/L514 |  |  | BET-N2-001 | BET-N3-022 | Tunnel | Binnenverlichting | 1042 | 00012 | RWS TOP WNZ | WNZ district noord | 0 | 1999-01-01 |  |  |  | WNZ (West-Nederland Zuid) | 37G-302, Oeververbinding in de rijksweg onder de Nieuwe Maas | TRUE | Armatuur |  |  | VITOP |  |  |  | 0 | 0 | [6 empty] | 0 | 0 |  |  |  | GTI |  | PHILIPS | TCW 196S HF, 1x TLD 36W (G) |  |  |  |  | 22 | 000100532 | 0 | 0 | [10 empty] | 0 |  |  |  |  | BR | 0 | Rijkswaterstaat West Nederland Noord |  | 115 |  |  | 0 | 0 | 0 | [8 empty] | FALSE | 0 |  |  |  |  | 0 | 0 | 0 | 0 | FALSE |  |  |  | FALSE
BET-N6-1441 | 004-0095-R, KP Kethelplein - KP Benelux | Rijksweg 4 | 37G-302-01, Beneluxtunnel (A4) |  | 22 Verlichting middentunnelkanaal | Dienstgang Buis D/E T4 | Verlichtingsarmatuur DGT4/22/L515 |  |  | BET-N2-001 | BET-N3-022 | Tunnel | Binnenverlichting | 1042 | 00012 | RWS TOP WNZ | WNZ district noord | 0 | 1999-01-01 |  |  |  | WNZ (West-Nederland Zuid) | 37G-302, Oeververbinding in de rijksweg onder de Nieuwe Maas | TRUE | Armatuur |  |  | VITOP |  |  |  | 0 | 0 | [6 empty] | 0 | 0 |  |  |  | GTI |  | PHILIPS | TCW 196S HF, 1x TLD 36W (G) |  |  |  |  | 22 | 000100533 | 0 | 0 | [10 empty] | 0 |  |  |  |  | BR | 0 | Rijkswaterstaat West Nederland Noord |  | 115 |  |  | 0 | 0 | 0 | [8 empty] | FALSE | 0 |  |  |  |  | 0 | 0 | 0 | 0 | FALSE |  |  |  | FALSE
BET-N6-1442 | 004-0095-R, KP Kethelplein - KP Benelux | Rijksweg 4 | 37G-302-01, Beneluxtunnel (A4) |  | 22 Verlichting middentunnelkanaal | Dienstgang Buis D/E T5 | Lichtverdeler DGT5/22/G501 |  |  | BET-N2-001 | BET-N3-022 | Tunnel | Binnenverlichting | 1669 | 00012 | RWS TOP WNZ | WNZ district noord | 0 |  |  |  |  | WNZ (West-Nederland Zuid) | 37G-302, Oeververbinding in de rijksweg onder de Nieuwe Maas | TRUE | Lichtgroepenkast |  |  | VITOP |  |  |  | 0 | 0 | [6 empty] | 0 | 0 | [11 empty] | 22 | 000100534 | 0 | 0 | [10 empty] | 0 |  |  |  |  | BR | 0 | Rijkswaterstaat West Nederland Noord |  | 115 |  |  | 0 | 0 | 0 | [8 empty] | FALSE | 0 |  |  |  |  | 0 | 0 | 0 | 0 | FALSE |  |  |  | FALSE
BET-N6-1443 | 004-0095-R, KP Kethelplein - KP Benelux | Rijksweg 4 | 37G-302-01, Beneluxtunnel (A4) |  | 22 Verlichting middentunnelkanaal | Dienstgang Buis D/E T5 | Verlichtingsarmatuur DGT5/22/L401 |  |  | BET-N2-001 | BET-N3-022 | Tunnel | Binnenverlichting | 1042 | 00012 | RWS TOP WNZ | WNZ district noord | 0 | 1999-01-01 |  |  |  | WNZ (West-Nederland Zuid) | 37G-302, Oeververbinding in de rijksweg onder de Nieuwe Maas | TRUE | Armatuur |  |  | VITOP |  |  |  | 0 | 0 | [6 empty] | 0 | 0 |  |  |  | GTI |  | PHILIPS | TCW 196S HF, 1x TLD 36W (G) |  |  |  |  | 22 | 000100535 | 0 | 0 | [10 empty] | 0 |  |  |  |  | BR | 0 | Rijkswaterstaat West Nederland Noord |  | 115 |  |  | 0 | 0 | 0 | [8 empty] | FALSE | 0 |  |  |  |  | 0 | 0 | 0 | 0 | FALSE |  |  |  | FALSE
BET-N6-1444 | 004-0095-R, KP Kethelplein - KP Benelux | Rijksweg 4 | 37G-302-01, Beneluxtunnel (A4) |  | 22 Verlichting middentunnelkanaal | Dienstgang Buis D/E T5 | Verlichtingsarmatuur DGT5/22/L402 |  |  | BET-N2-001 | BET-N3-022 | Tunnel | Binnenverlichting | 1042 | 00012 | RWS TOP WNZ | WNZ district noord | 0 | 1999-01-01 |  |  |  | WNZ (West-Nederland Zuid) | 37G-302, Oeververbinding in de rijksweg onder de Nieuwe Maas | TRUE | Armatuur |  |  | VITOP |  |  |  | 0 | 0 | [6 empty] | 0 | 0 |  |  |  | GTI |  | PHILIPS | TCW 196S HF, 1x TLD 36W (G) |  |  |  |  | 22 | 000100536 | 0 | 0 | [10 empty] | 0 |  |  |  |  | BR | 0 | Rijkswaterstaat West Nederland Noord |  | 115 |  |  | 0 | 0 | 0 | [8 empty] | FALSE | 0 |  |  |  |  | 0 | 0 | 0 | 0 | FALSE |  |  |  | FALSE
BET-N6-1445 | 004-0095-R, KP Kethelplein - KP Benelux | Rijksweg 4 | 37G-302-01, Beneluxtunnel (A4) |  | 22 Verlichting middentunnelkanaal | Dienstgang Buis D/E T5 | Verlichtingsarmatuur DGT5/22/L403 |  |  | BET-N2-001 | BET-N3-022 | Tunnel | Binnenverlichting | 1042 | 00012 | RWS TOP WNZ | WNZ district noord | 0 | 1999-01-01 |  |  |  | WNZ (West-Nederland Zuid) | 37G-302, Oeververbinding in de rijksweg onder de Nieuwe Maas | TRUE | Armatuur |  |  | VITOP |  |  |  | 0 | 0 | [6 empty] | 0 | 0 |  |  |  | GTI |  | PHILIPS | TCW 196S HF, 1x TLD 36W (G) |  |  |  |  | 22 | 000100537 | 0 | 0 | [10 empty] | 0 |  |  |  |  | BR | 0 | Rijkswaterstaat West Nederland Noord |  | 115 |  |  | 0 | 0 | 0 | [8 empty] | FALSE | 0 |  |  |  |  | 0 | 0 | 0 | 0 | FALSE |  |  |  | FALSE
BET-N6-1446 | 004-0095-R, KP Kethelplein - KP Benelux | Rijksweg 4 | 37G-302-01, Beneluxtunnel (A4) |  | 22 Verlichting middentunnelkanaal | Dienstgang Buis D/E T5 | Verlichtingsarmatuur DGT5/22/L404 |  |  | BET-N2-001 | BET-N3-022 | Tunnel | Binnenverlichting | 1042 | 00012 | RWS TOP WNZ | WNZ district noord | 0 | 1999-01-01 |  |  |  | WNZ (West-Nederland Zuid) | 37G-302, Oeververbinding in de rijksweg onder de Nieuwe Maas | TRUE | Armatuur |  |  | VITOP |  |  |  | 0 | 0 | [6 empty] | 0 | 0 |  |  |  | GTI |  | PHILIPS | TCW 196S HF, 1x TLD 36W (G) |  |  |  |  | 22 | 000100538 | 0 | 0 | [10 empty] | 0 |  |  |  |  | BR | 0 | Rijkswaterstaat West Nederland Noord |  | 115 |  |  | 0 | 0 | 0 | [8 empty] | FALSE | 0 |  |  |  |  | 0 | 0 | 0 | 0 | FALSE |  |  |  | FALSE
BET-N6-1447 | 004-0095-R, KP Kethelplein - KP Benelux | Rijksweg 4 | 37G-302-01, Beneluxtunnel (A4) |  | 22 Verlichting middentunnelkanaal | Dienstgang Buis D/E T5 | Verlichtingsarmatuur DGT5/22/L405 |  |  | BET-N2-001 | BET-N3-022 | Tunnel | Binnenverlichting | 1042 | 00012 | RWS TOP WNZ | WNZ district noord | 0 | 1999-01-01 |  |  |  | WNZ (West-Nederland Zuid) | 37G-302, Oeververbinding in de rijksweg onder de Nieuwe Maas | TRUE | Armatuur |  |  | VITOP |  |  |  | 0 | 0 | [6 empty] | 0 | 0 |  |  |  | GTI |  | PHILIPS | TCW 196S HF, 1x TLD 36W (G) |  |  |  |  | 22 | 000100539 | 0 | 0 | [10 empty] | 0 |  |  |  |  | BR | 0 | Rijkswaterstaat West Nederland Noord |  | 115 |  |  | 0 | 0 | 0 | [8 empty] | FALSE | 0 |  |  |  |  | 0 | 0 | 0 | 0 | FALSE |  |  |  | FALSE
BET-N6-1448 | 004-0095-R, KP Kethelplein - KP Benelux | Rijksweg 4 | 37G-302-01, Beneluxtunnel (A4) |  | 22 Verlichting middentunnelkanaal | Dienstgang Buis D/E T5 | Verlichtingsarmatuur DGT5/22/L406 |  |  | BET-N2-001 | BET-N3-022 | Tunnel | Binnenverlichting | 1042 | 00012 | RWS TOP WNZ | WNZ district noord | 0 | 1999-01-01 |  |  |  | WNZ (West-Nederland Zuid) | 37G-302, Oeververbinding in de rijksweg onder de Nieuwe Maas | TRUE | Armatuur |  |  | VITOP |  |  |  | 0 | 0 | [6 empty] | 0 | 0 |  |  |  | GTI |  | PHILIPS | TCW 196S HF, 1x TLD 36W (G) |  |  |  |  | 22 | 000100540 | 0 | 0 | [10 empty] | 0 |  |  |  |  | BR | 0 | Rijkswaterstaat West Nederland Noord |  | 115 |  |  | 0 | 0 | 0 | [8 empty] | FALSE | 0 |  |  |  |  | 0 | 0 | 0 | 0 | FALSE |  |  |  | FALSE
BET-N6-1449 | 004-0095-R, KP Kethelplein - KP Benelux | Rijksweg 4 | 37G-302-01, Beneluxtunnel (A4) |  | 22 Verlichting middentunnelkanaal | Dienstgang Buis D/E T5 | Verlichtingsarmatuur DGT5/22/L407 |  |  | BET-N2-001 | BET-N3-022 | Tunnel | Binnenverlichting | 1042 | 00012 | RWS TOP WNZ | WNZ district noord | 0 | 1999-01-01 |  |  |  | WNZ (West-Nederland Zuid) | 37G-302, Oeververbinding in de rijksweg onder de Nieuwe Maas | TRUE | Armatuur |  |  | VITOP |  |  |  | 0 | 0 | [6 empty] | 0 | 0 |  |  |  | GTI |  | PHILIPS | TCW 196S HF, 1x TLD 36W (G) |  |  |  |  | 22 | 000100541 | 0 | 0 | [10 empty] | 0 |  |  |  |  | BR | 0 | Rijkswaterstaat West Nederland Noord |  | 115 |  |  | 0 | 0 | 0 | [8 empty] | FALSE | 0 |  |  |  |  | 0 | 0 | 0 | 0 | FALSE |  |  |  | FALSE
BET-N6-1450 | 004-0095-R, KP Kethelplein - KP Benelux | Rijksweg 4 | 37G-302-01, Beneluxtunnel (A4) |  | 22 Verlichting middentunnelkanaal | Dienstgang Buis D/E T5 | Verlichtingsarmatuur DGT5/22/L408 |  |  | BET-N2-001 | BET-N3-022 | Tunnel | Binnenverlichting | 1042 | 00012 | RWS TOP WNZ | WNZ district noord | 0 | 1999-01-01 |  |  |  | WNZ (West-Nederland Zuid) | 37G-302, Oeververbinding in de rijksweg onder de Nieuwe Maas | TRUE | Armatuur |  |  | VITOP |  |  |  | 0 | 0 | [6 empty] | 0 | 0 |  |  |  | GTI |  | PHILIPS | TCW 196S HF, 1x TLD 36W (G) |  |  |  |  | 22 | 000100542 | 0 | 0 | [10 empty] | 0 |  |  |  |  | BR | 0 | Rijkswaterstaat West Nederland Noord |  | 115 |  |  | 0 | 0 | 0 | [8 empty] | FALSE | 0 |  |  |  |  | 0 | 0 | 0 | 0 | FALSE |  |  |  | FALSE
BET-N6-1451 | 004-0095-R, KP Kethelplein - KP Benelux | Rijksweg 4 | 37G-302-01, Beneluxtunnel (A4) |  | 22 Verlichting middentunnelkanaal | Dienstgang Buis D/E T5 | Verlichtingsarmatuur DGT5/22/L409 |  |  | BET-N2-001 | BET-N3-022 | Tunnel | Binnenverlichting | 1042 | 00012 | RWS TOP WNZ | WNZ district noord | 0 | 1999-01-01 |  |  |  | WNZ (West-Nederland Zuid) | 37G-302, Oeververbinding in de rijksweg onder de Nieuwe Maas | TRUE | Armatuur |  |  | VITOP |  |  |  | 0 | 0 | [6 empty] | 0 | 0 |  |  |  | GTI |  | PHILIPS | TCW 196S HF, 1x TLD 36W (G) |  |  |  |  | 22 | 000100543 | 0 | 0 | [10 empty] | 0 |  |  |  |  | BR | 0 | Rijkswaterstaat West Nederland Noord |  | 115 |  |  | 0 | 0 | 0 | [8 empty] | FALSE | 0 |  |  |  |  | 0 | 0 | 0 | 0 | FALSE |  |  |  | FALSE
BET-N6-1452 | 004-0095-R, KP Kethelplein - KP Benelux | Rijksweg 4 | 37G-302-01, Beneluxtunnel (A4) |  | 22 Verlichting middentunnelkanaal | Dienstgang Buis D/E T5 | Verlichtingsarmatuur DGT5/22/L410 |  |  | BET-N2-001 | BET-N3-022 | Tunnel | Binnenverlichting | 1042 | 00012 | RWS TOP WNZ | WNZ district noord | 0 | 1999-01-01 |  |  |  | WNZ (West-Nederland Zuid) | 37G-302, Oeververbinding in de rijksweg onder de Nieuwe Maas | TRUE | Armatuur |  |  | VITOP |  |  |  | 0 | 0 | [6 empty] | 0 | 0 |  |  |  | GTI |  | PHILIPS | TCW 196S HF, 1x TLD 36W (G) |  |  |  |  | 22 | 000100544 | 0 | 0 | [10 empty] | 0 |  |  |  |  | BR | 0 | Rijkswaterstaat West Nederland Noord |  | 115 |  |  | 0 | 0 | 0 | [8 empty] | FALSE | 0 |  |  |  |  | 0 | 0 | 0 | 0 | FALSE |  |  |  | FALSE
BET-N6-1453 | 004-0095-R, KP Kethelplein - KP Benelux | Rijksweg 4 | 37G-302-01, Beneluxtunnel (A4) |  | 22 Verlichting middentunnelkanaal | Dienstgang Buis D/E T5 | Verlichtingsarmatuur DGT5/22/L411 |  |  | BET-N2-001 | BET-N3-022 | Tunnel | Binnenverlichting | 1042 | 00012 | RWS TOP WNZ | WNZ district noord | 0 | 1999-01-01 |  |  |  | WNZ (West-Nederland Zuid) | 37G-302, Oeververbinding in de rijksweg onder de Nieuwe Maas | TRUE | Armatuur |  |  | VITOP |  |  |  | 0 | 0 | [6 empty] | 0 | 0 |  |  |  | GTI |  | PHILIPS | TCW 196S HF, 1x TLD 36W (G) |  |  |  |  | 22 | 000100545 | 0 | 0 | [10 empty] | 0 |  |  |  |  | BR | 0 | Rijkswaterstaat West Nederland Noord |  | 115 |  |  | 0 | 0 | 0 | [8 empty] | FALSE | 0 |  |  |  |  | 0 | 0 | 0 | 0 | FALSE |  |  |  | FALSE
BET-N6-1454 | 004-0095-R, KP Kethelplein - KP Benelux | Rijksweg 4 | 37G-302-01, Beneluxtunnel (A4) |  | 22 Verlichting middentunnelkanaal | Dienstgang Buis D/E T5 | Verlichtingsarmatuur DGT5/22/L412 |  |  | BET-N2-001 | BET-N3-022 | Tunnel | Binnenverlichting | 1042 | 00012 | RWS TOP WNZ | WNZ district noord | 0 | 1999-01-01 |  |  |  | WNZ (West-Nederland Zuid) | 37G-302, Oeververbinding in de rijksweg onder de Nieuwe Maas | TRUE | Armatuur |  |  | VITOP |  |  |  | 0 | 0 | [6 empty] | 0 | 0 |  |  |  | GTI |  | PHILIPS | TCW 196S HF, 1x TLD 36W (G) |  |  |  |  | 22 | 000100546 | 0 | 0 | [10 empty] | 0 |  |  |  |  | BR | 0 | Rijkswaterstaat West Nederland Noord |  | 115 |  |  | 0 | 0 | 0 | [8 empty] | FALSE | 0 |  |  |  |  | 0 | 0 | 0 | 0 | FALSE |  |  |  | FALSE
BET-N6-1455 | 004-0095-R, KP Kethelplein - KP Benelux | Rijksweg 4 | 37G-302-01, Beneluxtunnel (A4) |  | 22 Verlichting middentunnelkanaal | Dienstgang Buis D/E T5 | Verlichtingsarmatuur DGT5/22/L413 |  |  | BET-N2-001 | BET-N3-022 | Tunnel | Binnenverlichting | 1042 | 00012 | RWS TOP WNZ | WNZ district noord | 0 | 1999-01-01 |  |  |  | WNZ (West-Nederland Zuid) | 37G-302, Oeververbinding in de rijksweg onder de Nieuwe Maas | TRUE | Armatuur |  |  | VITOP |  |  |  | 0 | 0 | [6 empty] | 0 | 0 |  |  |  | GTI |  | PHILIPS | TCW 196S HF, 1x TLD 36W (G) |  |  |  |  | 22 | 000100547 | 0 | 0 | [10 empty] | 0 |  |  |  |  | BR | 0 | Rijkswaterstaat West Nederland Noord |  | 115 |  |  | 0 | 0 | 0 | [8 empty] | FALSE | 0 |  |  |  |  | 0 | 0 | 0 | 0 | FALSE |  |  |  | FALSE
BET-N6-1456 | 004-0095-R, KP Kethelplein - KP Benelux | Rijksweg 4 | 37G-302-01, Beneluxtunnel (A4) |  | 22 Verlichting middentunnelkanaal | Dienstgang Buis D/E T5 | Verlichtingsarmatuur DGT5/22/L414 |  |  | BET-N2-001 | BET-N3-022 | Tunnel | Binnenverlichting | 1042 | 00012 | RWS TOP WNZ | WNZ district noord | 0 | 1999-01-01 |  |  |  | WNZ (West-Nederland Zuid) | 37G-302, Oeververbinding in de rijksweg onder de Nieuwe Maas | TRUE | Armatuur |  |  | VITOP |  |  |  | 0 | 0 | [6 empty] | 0 | 0 |  |  |  | GTI |  | PHILIPS | TCW 196S HF, 1x TLD 36W (G) |  |  |  |  | 22 | 000100548 | 0 | 0 | [10 empty] | 0 |  |  |  |  | BR | 0 | Rijkswaterstaat West Nederland Noord |  | 115 |  |  | 0 | 0 | 0 | [8 empty] | FALSE | 0 |  |  |  |  | 0 | 0 | 0 | 0 | FALSE |  |  |  | FALSE
BET-N6-1457 | 004-0095-R, KP Kethelplein - KP Benelux | Rijksweg 4 | 37G-302-01, Beneluxtunnel (A4) |  | 22 Verlichting middentunnelkanaal | Dienstgang Buis D/E T5 | Verlichtingsarmatuur DGT5/22/L415 |  |  | BET-N2-001 | BET-N3-022 | Tunnel | Binnenverlichting | 1042 | 00012 | RWS TOP WNZ | WNZ district noord | 0 | 1999-01-01 |  |  |  | WNZ (West-Nederland Zuid) | 37G-302, Oeververbinding in de rijksweg onder de Nieuwe Maas | TRUE | Armatuur |  |  | VITOP |  |  |  | 0 | 0 | [6 empty] | 0 | 0 |  |  |  | GTI |  | PHILIPS | TCW 196S HF, 1x TLD 36W (G) |  |  |  |  | 22 | 000100549 | 0 | 0 | [10 empty] | 0 |  |  |  |  | BR | 0 | Rijkswaterstaat West Nederland Noord |  | 115 |  |  | 0 | 0 | 0 | [8 empty] | FALSE | 0 |  |  |  |  | 0 | 0 | 0 | 0 | FALSE |  |  |  | FALSE
BET-N6-1458 | 004-0095-R, KP Kethelplein - KP Benelux | Rijksweg 4 | 37G-302-01, Beneluxtunnel (A4) |  | 22 Verlichting middentunnelkanaal | Dienstgang Buis D/E T5 | Verlichtingsarmatuur DGT5/22/L501 |  |  | BET-N2-001 | BET-N3-022 | Tunnel | Binnenverlichting | 1042 | 00012 | RWS TOP WNZ | WNZ district noord | 0 | 1999-01-01 |  |  |  | WNZ (West-Nederland Zuid) | 37G-302, Oeververbinding in de rijksweg onder de Nieuwe Maas | TRUE | Armatuur |  |  | VITOP |  |  |  | 0 | 0 | [6 empty] | 0 | 0 |  |  |  | GTI |  | PHILIPS | TCW 196S HF, 1x TLD 36W (G) |  |  |  |  | 22 | 000100550 | 0 | 0 | [10 empty] | 0 |  |  |  |  | BR | 0 | Rijkswaterstaat West Nederland Noord |  | 115 |  |  | 0 | 0 | 0 | [8 empty] | FALSE | 0 |  |  |  |  | 0 | 0 | 0 | 0 | FALSE |  |  |  | FALSE
BET-N6-1459 | 004-0095-R, KP Kethelplein - KP Benelux | Rijksweg 4 | 37G-302-01, Beneluxtunnel (A4) |  | 22 Verlichting middentunnelkanaal | Dienstgang Buis D/E T5 | Verlichtingsarmatuur DGT5/22/L502 |  |  | BET-N2-001 | BET-N3-022 | Tunnel | Binnenverlichting | 1042 | 00012 | RWS TOP WNZ | WNZ district noord | 0 | 1999-01-01 |  |  |  | WNZ (West-Nederland Zuid) | 37G-302, Oeververbinding in de rijksweg onder de Nieuwe Maas | TRUE | Armatuur |  |  | VITOP |  |  |  | 0 | 0 | [6 empty] | 0 | 0 |  |  |  | GTI |  | PHILIPS | TCW 196S HF, 1x TLD 36W (G) |  |  |  |  | 22 | 000100551 | 0 | 0 | [10 empty] | 0 |  |  |  |  | BR | 0 | Rijkswaterstaat West Nederland Noord |  | 115 |  |  | 0 | 0 | 0 | [8 empty] | FALSE | 0 |  |  |  |  | 0 | 0 | 0 | 0 | FALSE |  |  |  | FALSE
BET-N6-1460 | 004-0095-R, KP Kethelplein - KP Benelux | Rijksweg 4 | 37G-302-01, Beneluxtunnel (A4) |  | 22 Verlichting middentunnelkanaal | Dienstgang Buis D/E T5 | Verlichtingsarmatuur DGT5/22/L503 |  |  | BET-N2-001 | BET-N3-022 | Tunnel | Binnenverlichting | 1042 | 00012 | RWS TOP WNZ | WNZ district noord | 0 | 1999-01-01 |  |  |  | WNZ (West-Nederland Zuid) | 37G-302, Oeververbinding in de rijksweg onder de Nieuwe Maas | TRUE | Armatuur |  |  | VITOP |  |  |  | 0 | 0 | [6 empty] | 0 | 0 |  |  |  | GTI |  | PHILIPS | TCW 196S HF, 1x TLD 36W (G) |  |  |  |  | 22 | 000100552 | 0 | 0 | [10 empty] | 0 |  |  |  |  | BR | 0 | Rijkswaterstaat West Nederland Noord |  | 115 |  |  | 0 | 0 | 0 | [8 empty] | FALSE | 0 |  |  |  |  | 0 | 0 | 0 | 0 | FALSE |  |  |  | FALSE
BET-N6-1461 | 004-0095-R, KP Kethelplein - KP Benelux | Rijksweg 4 | 37G-302-01, Beneluxtunnel (A4) |  | 22 Verlichting middentunnelkanaal | Dienstgang Buis D/E T5 | Verlichtingsarmatuur DGT5/22/L504 |  |  | BET-N2-001 | BET-N3-022 | Tunnel | Binnenverlichting | 1042 | 00012 | RWS TOP WNZ | WNZ district noord | 0 | 1999-01-01 |  |  |  | WNZ (West-Nederland Zuid) | 37G-302, Oeververbinding in de rijksweg onder de Nieuwe Maas | TRUE | Armatuur |  |  | VITOP |  |  |  | 0 | 0 | [6 empty] | 0 | 0 |  |  |  | GTI |  | PHILIPS | TCW 196S HF, 1x TLD 36W (G) |  |  |  |  | 22 | 000100553 | 0 | 0 | [10 empty] | 0 |  |  |  |  | BR | 0 | Rijkswaterstaat West Nederland Noord |  | 115 |  |  | 0 | 0 | 0 | [8 empty] | FALSE | 0 |  |  |  |  | 0 | 0 | 0 | 0 | FALSE |  |  |  | FALSE
BET-N6-1462 | 004-0095-R, KP Kethelplein - KP Benelux | Rijksweg 4 | 37G-302-01, Beneluxtunnel (A4) |  | 22 Verlichting middentunnelkanaal | Dienstgang Buis D/E T5 | Verlichtingsarmatuur DGT5/22/L505 |  |  | BET-N2-001 | BET-N3-022 | Tunnel | Binnenverlichting | 1042 | 00012 | RWS TOP WNZ | WNZ district noord | 0 | 1999-01-01 |  |  |  | WNZ (West-Nederland Zuid) | 37G-302, Oeververbinding in de rijksweg onder de Nieuwe Maas | TRUE | Armatuur |  |  | VITOP |  |  |  | 0 | 0 | [6 empty] | 0 | 0 |  |  |  | GTI |  | PHILIPS | TCW 196S HF, 1x TLD 36W (G) |  |  |  |  | 22 | 000100554 | 0 | 0 | [10 empty] | 0 |  |  |  |  | BR | 0 | Rijkswaterstaat West Nederland Noord |  | 115 |  |  | 0 | 0 | 0 | [8 empty] | FALSE | 0 |  |  |  |  | 0 | 0 | 0 | 0 | FALSE |  |  |  | FALSE
BET-N6-1463 | 004-0095-R, KP Kethelplein - KP Benelux | Rijksweg 4 | 37G-302-01, Beneluxtunnel (A4) |  | 22 Verlichting middentunnelkanaal | Dienstgang Buis D/E T5 | Verlichtingsarmatuur DGT5/22/L506 |  |  | BET-N2-001 | BET-N3-022 | Tunnel | Binnenverlichting | 1042 | 00012 | RWS TOP WNZ | WNZ district noord | 0 | 1999-01-01 |  |  |  | WNZ (West-Nederland Zuid) | 37G-302, Oeververbinding in de rijksweg onder de Nieuwe Maas | TRUE | Armatuur |  |  | VITOP |  |  |  | 0 | 0 | [6 empty] | 0 | 0 |  |  |  | GTI |  | PHILIPS | TCW 196S HF, 1x TLD 36W (G) |  |  |  |  | 22 | 000100555 | 0 | 0 | [10 empty] | 0 |  |  |  |  | BR | 0 | Rijkswaterstaat West Nederland Noord |  | 115 |  |  | 0 | 0 | 0 | [8 empty] | FALSE | 0 |  |  |  |  | 0 | 0 | 0 | 0 | FALSE |  |  |  | FALSE
BET-N6-1464 | 004-0095-R, KP Kethelplein - KP Benelux | Rijksweg 4 | 37G-302-01, Beneluxtunnel (A4) |  | 22 Verlichting middentunnelkanaal | Dienstgang Buis D/E T5 | Verlichtingsarmatuur DGT5/22/L507 |  |  | BET-N2-001 | BET-N3-022 | Tunnel | Binnenverlichting | 1042 | 00012 | RWS TOP WNZ | WNZ district noord | 0 | 1999-01-01 |  |  |  | WNZ (West-Nederland Zuid) | 37G-302, Oeververbinding in de rijksweg onder de Nieuwe Maas | TRUE | Armatuur |  |  | VITOP |  |  |  | 0 | 0 | [6 empty] | 0 | 0 |  |  |  | GTI |  | PHILIPS | TCW 196S HF, 1x TLD 36W (G) |  |  |  |  | 22 | 000100556 | 0 | 0 | [10 empty] | 0 |  |  |  |  | BR | 0 | Rijkswaterstaat West Nederland Noord |  | 115 |  |  | 0 | 0 | 0 | [8 empty] | FALSE | 0 |  |  |  |  | 0 | 0 | 0 | 0 | FALSE |  |  |  | FALSE
BET-N6-1465 | 004-0095-R, KP Kethelplein - KP Benelux | Rijksweg 4 | 37G-302-01, Beneluxtunnel (A4) |  | 22 Verlichting middentunnelkanaal | Dienstgang Buis D/E T5 | Verlichtingsarmatuur DGT5/22/L508 |  |  | BET-N2-001 | BET-N3-022 | Tunnel | Binnenverlichting | 1042 | 00012 | RWS TOP WNZ | WNZ district noord | 0 | 1999-01-01 |  |  |  | WNZ (West-Nederland Zuid) | 37G-302, Oeververbinding in de rijksweg onder de Nieuwe Maas | TRUE | Armatuur |  |  | VITOP |  |  |  | 0 | 0 | [6 empty] | 0 | 0 |  |  |  | GTI |  | PHILIPS | TCW 196S HF, 1x TLD 36W (G) |  |  |  |  | 22 | 000100557 | 0 | 0 | [10 empty] | 0 |  |  |  |  | BR | 0 | Rijkswaterstaat West Nederland Noord |  | 115 |  |  | 0 | 0 | 0 | [8 empty] | FALSE | 0 |  |  |  |  | 0 | 0 | 0 | 0 | FALSE |  |  |  | FALSE
BET-N6-1466 | 004-0095-R, KP Kethelplein - KP Benelux | Rijksweg 4 | 37G-302-01, Beneluxtunnel (A4) |  | 22 Verlichting middentunnelkanaal | Dienstgang Buis D/E T5 | Verlichtingsarmatuur DGT5/22/L509 |  |  | BET-N2-001 | BET-N3-022 | Tunnel | Binnenverlichting | 1042 | 00012 | RWS TOP WNZ | WNZ district noord | 0 | 1999-01-01 |  |  |  | WNZ (West-Nederland Zuid) | 37G-302, Oeververbinding in de rijksweg onder de Nieuwe Maas | TRUE | Armatuur |  |  | VITOP |  |  |  | 0 | 0 | [6 empty] | 0 | 0 |  |  |  | GTI |  | PHILIPS | TCW 196S HF, 1x TLD 36W (G) |  |  |  |  | 22 | 000100558 | 0 | 0 | [10 empty] | 0 |  |  |  |  | BR | 0 | Rijkswaterstaat West Nederland Noord |  | 115 |  |  | 0 | 0 | 0 | [8 empty] | FALSE | 0 |  |  |  |  | 0 | 0 | 0 | 0 | FALSE |  |  |  | FALSE
BET-N6-1467 | 004-0095-R, KP Kethelplein - KP Benelux | Rijksweg 4 | 37G-302-01, Beneluxtunnel (A4) |  | 22 Verlichting middentunnelkanaal | Dienstgang Buis D/E T5 | Verlichtingsarmatuur DGT5/22/L510 |  |  | BET-N2-001 | BET-N3-022 | Tunnel | Binnenverlichting | 1042 | 00012 | RWS TOP WNZ | WNZ district noord | 0 | 1999-01-01 |  |  |  | WNZ (West-Nederland Zuid) | 37G-302, Oeververbinding in de rijksweg onder de Nieuwe Maas | TRUE | Armatuur |  |  | VITOP |  |  |  | 0 | 0 | [6 empty] | 0 | 0 |  |  |  | GTI |  | PHILIPS | TCW 196S HF, 1x TLD 36W (G) |  |  |  |  | 22 | 000100559 | 0 | 0 | [10 empty] | 0 |  |  |  |  | BR | 0 | Rijkswaterstaat West Nederland Noord |  | 115 |  |  | 0 | 0 | 0 | [8 empty] | FALSE | 0 |  |  |  |  | 0 | 0 | 0 | 0 | FALSE |  |  |  | FALSE
BET-N6-1468 | 004-0095-R, KP Kethelplein - KP Benelux | Rijksweg 4 | 37G-302-01, Beneluxtunnel (A4) |  | 22 Verlichting middentunnelkanaal | Dienstgang Buis D/E T5 | Verlichtingsarmatuur DGT5/22/L511 |  |  | BET-N2-001 | BET-N3-022 | Tunnel | Binnenverlichting | 1042 | 00012 | RWS TOP WNZ | WNZ district noord | 0 | 1999-01-01 |  |  |  | WNZ (West-Nederland Zuid) | 37G-302, Oeververbinding in de rijksweg onder de Nieuwe Maas | TRUE | Armatuur |  |  | VITOP |  |  |  | 0 | 0 | [6 empty] | 0 | 0 |  |  |  | GTI |  | PHILIPS | TCW 196S HF, 1x TLD 36W (G) |  |  |  |  | 22 | 000100560 | 0 | 0 | [10 empty] | 0 |  |  |  |  | BR | 0 | Rijkswaterstaat West Nederland Noord |  | 115 |  |  | 0 | 0 | 0 | [8 empty] | FALSE | 0 |  |  |  |  | 0 | 0 | 0 | 0 | FALSE |  |  |  | FALSE
BET-N6-1469 | 004-0095-R, KP Kethelplein - KP Benelux | Rijksweg 4 | 37G-302-01, Beneluxtunnel (A4) |  | 22 Verlichting middentunnelkanaal | Dienstgang Buis D/E T5 | Verlichtingsarmatuur DGT5/22/L512 |  |  | BET-N2-001 | BET-N3-022 | Tunnel | Binnenverlichting | 1042 | 00012 | RWS TOP WNZ | WNZ district noord | 0 | 1999-01-01 |  |  |  | WNZ (West-Nederland Zuid) | 37G-302, Oeververbinding in de rijksweg onder de Nieuwe Maas | TRUE | Armatuur |  |  | VITOP |  |  |  | 0 | 0 | [6 empty] | 0 | 0 |  |  |  | GTI |  | PHILIPS | TCW 196S HF, 1x TLD 36W (G) |  |  |  |  | 22 | 000100561 | 0 | 0 | [10 empty] | 0 |  |  |  |  | BR | 0 | Rijkswaterstaat West Nederland Noord |  | 115 |  |  | 0 | 0 | 0 | [8 empty] | FALSE | 0 |  |  |  |  | 0 | 0 | 0 | 0 | FALSE |  |  |  | FALSE
BET-N6-1470 | 004-0095-R, KP Kethelplein - KP Benelux | Rijksweg 4 | 37G-302-01, Beneluxtunnel (A4) |  | 22 Verlichting middentunnelkanaal | Dienstgang Buis D/E T5 | Verlichtingsarmatuur DGT5/22/L513 |  |  | BET-N2-001 | BET-N3-022 | Tunnel | Binnenverlichting | 1042 | 00012 | RWS TOP WNZ | WNZ district noord | 0 | 1999-01-01 |  |  |  | WNZ (West-Nederland Zuid) | 37G-302, Oeververbinding in de rijksweg onder de Nieuwe Maas | TRUE | Armatuur |  |  | VITOP |  |  |  | 0 | 0 | [6 empty] | 0 | 0 |  |  |  | GTI |  | PHILIPS | TCW 196S HF, 1x TLD 36W (G) |  |  |  |  | 22 | 000100562 | 0 | 0 | [10 empty] | 0 |  |  |  |  | BR | 0 | Rijkswaterstaat West Nederland Noord |  | 115 |  |  | 0 | 0 | 0 | [8 empty] | FALSE | 0 |  |  |  |  | 0 | 0 | 0 | 0 | FALSE |  |  |  | FALSE
BET-N6-1471 | 004-0095-R, KP Kethelplein - KP Benelux | Rijksweg 4 | 37G-302-01, Beneluxtunnel (A4) |  | 22 Verlichting middentunnelkanaal | Dienstgang Buis D/E T5 | Verlichtingsarmatuur DGT5/22/L514 |  |  | BET-N2-001 | BET-N3-022 | Tunnel | Binnenverlichting | 1042 | 00012 | RWS TOP WNZ | WNZ district noord | 0 | 1999-01-01 |  |  |  | WNZ (West-Nederland Zuid) | 37G-302, Oeververbinding in de rijksweg onder de Nieuwe Maas | TRUE | Armatuur |  |  | VITOP |  |  |  | 0 | 0 | [6 empty] | 0 | 0 |  |  |  | GTI |  | PHILIPS | TCW 196S HF, 1x TLD 36W (G) |  |  |  |  | 22 | 000100563 | 0 | 0 | [10 empty] | 0 |  |  |  |  | BR | 0 | Rijkswaterstaat West Nederland Noord |  | 115 |  |  | 0 | 0 | 0 | [8 empty] | FALSE | 0 |  |  |  |  | 0 | 0 | 0 | 0 | FALSE |  |  |  | FALSE
BET-N6-1472 | 004-0095-R, KP Kethelplein - KP Benelux | Rijksweg 4 | 37G-302-01, Beneluxtunnel (A4) |  | 22 Verlichting middentunnelkanaal | Dienstgang Buis D/E T5 | Verlichtingsarmatuur DGT5/22/L515 |  |  | BET-N2-001 | BET-N3-022 | Tunnel | Binnenverlichting | 1042 | 00012 | RWS TOP WNZ | WNZ district noord | 0 | 1999-01-01 |  |  |  | WNZ (West-Nederland Zuid) | 37G-302, Oeververbinding in de rijksweg onder de Nieuwe Maas | TRUE | Armatuur |  |  | VITOP |  |  |  | 0 | 0 | [6 empty] | 0 | 0 |  |  |  | GTI |  | PHILIPS | TCW 196S HF, 1x TLD 36W (G) |  |  |  |  | 22 | 000100564 | 0 | 0 | [10 empty] | 0 |  |  |  |  | BR | 0 | Rijkswaterstaat West Nederland Noord |  | 115 |  |  | 0 | 0 | 0 | [8 empty] | FALSE | 0 |  |  |  |  | 0 | 0 | 0 | 0 | FALSE |  |  |  | FALSE
BET-N6-1473 | 004-0095-R, KP Kethelplein - KP Benelux | Rijksweg 4 | 37G-302-01, Beneluxtunnel (A4) |  | 22 Verlichting middentunnelkanaal | Dienstgang Buis D/E T6 | Lichtverdeler DGT6/22/G501 |  |  | BET-N2-001 | BET-N3-022 | Tunnel | Binnenverlichting | 1669 | 00012 | RWS TOP WNZ | WNZ district noord | 0 |  |  |  |  | WNZ (West-Nederland Zuid) | 37G-302, Oeververbinding in de rijksweg onder de Nieuwe Maas | TRUE | Lichtgroepenkast |  |  | VITOP |  |  |  | 0 | 0 | [6 empty] | 0 | 0 | [11 empty] | 22 | 000100565 | 0 | 0 | [10 empty] | 0 |  |  |  |  | BR | 0 | Rijkswaterstaat West Nederland Noord |  | 115 |  |  | 0 | 0 | 0 | [8 empty] | FALSE | 0 |  |  |  |  | 0 | 0 | 0 | 0 | FALSE |  |  |  | FALSE
BET-N6-1474 | 004-0095-R, KP Kethelplein - KP Benelux | Rijksweg 4 | 37G-302-01, Beneluxtunnel (A4) |  | 22 Verlichting middentunnelkanaal | Dienstgang Buis D/E T6 | Verlichtingsarmatuur DGT6/22/L401 |  |  | BET-N2-001 | BET-N3-022 | Tunnel | Binnenverlichting | 1042 | 00012 | RWS TOP WNZ | WNZ district noord | 0 | 1999-01-01 |  |  |  | WNZ (West-Nederland Zuid) | 37G-302, Oeververbinding in de rijksweg onder de Nieuwe Maas | TRUE | Armatuur |  |  | VITOP |  |  |  | 0 | 0 | [6 empty] | 0 | 0 |  |  |  | GTI |  | PHILIPS | TCW 196S HF, 1x TLD 36W (G) |  |  |  |  | 22 | 000100566 | 0 | 0 | [10 empty] | 0 |  |  |  |  | BR | 0 | Rijkswaterstaat West Nederland Noord |  | 115 |  |  | 0 | 0 | 0 | [8 empty] | FALSE | 0 |  |  |  |  | 0 | 0 | 0 | 0 | FALSE |  |  |  | FALSE
BET-N6-1475 | 004-0095-R, KP Kethelplein - KP Benelux | Rijksweg 4 | 37G-302-01, Beneluxtunnel (A4) |  | 22 Verlichting middentunnelkanaal | Dienstgang Buis D/E T6 | Verlichtingsarmatuur DGT6/22/L402 |  |  | BET-N2-001 | BET-N3-022 | Tunnel | Binnenverlichting | 1042 | 00012 | RWS TOP WNZ | WNZ district noord | 0 | 1999-01-01 |  |  |  | WNZ (West-Nederland Zuid) | 37G-302, Oeververbinding in de rijksweg onder de Nieuwe Maas | TRUE | Armatuur |  |  | VITOP |  |  |  | 0 | 0 | [6 empty] | 0 | 0 |  |  |  | GTI |  | PHILIPS | TCW 196S HF, 1x TLD 36W (G) |  |  |  |  | 22 | 000100567 | 0 | 0 | [10 empty] | 0 |  |  |  |  | BR | 0 | Rijkswaterstaat West Nederland Noord |  | 115 |  |  | 0 | 0 | 0 | [8 empty] | FALSE | 0 |  |  |  |  | 0 | 0 | 0 | 0 | FALSE |  |  |  | FALSE
BET-N6-1476 | 004-0095-R, KP Kethelplein - KP Benelux | Rijksweg 4 | 37G-302-01, Beneluxtunnel (A4) |  | 22 Verlichting middentunnelkanaal | Dienstgang Buis D/E T6 | Verlichtingsarmatuur DGT6/22/L403 |  |  | BET-N2-001 | BET-N3-022 | Tunnel | Binnenverlichting | 1042 | 00012 | RWS TOP WNZ | WNZ district noord | 0 | 1999-01-01 |  |  |  | WNZ (West-Nederland Zuid) | 37G-302, Oeververbinding in de rijksweg onder de Nieuwe Maas | TRUE | Armatuur |  |  | VITOP |  |  |  | 0 | 0 | [6 empty] | 0 | 0 |  |  |  | GTI |  | PHILIPS | TCW 196S HF, 1x TLD 36W (G) |  |  |  |  | 22 | 000100568 | 0 | 0 | [10 empty] | 0 |  |  |  |  | BR | 0 | Rijkswaterstaat West Nederland Noord |  | 115 |  |  | 0 | 0 | 0 | [8 empty] | FALSE | 0 |  |  |  |  | 0 | 0 | 0 | 0 | FALSE |  |  |  | FALSE
BET-N6-1477 | 004-0095-R, KP Kethelplein - KP Benelux | Rijksweg 4 | 37G-302-01, Beneluxtunnel (A4) |  | 22 Verlichting middentunnelkanaal | Dienstgang Buis D/E T6 | Verlichtingsarmatuur DGT6/22/L404 |  |  | BET-N2-001 | BET-N3-022 | Tunnel | Binnenverlichting | 1042 | 00012 | RWS TOP WNZ | WNZ district noord | 0 | 1999-01-01 |  |  |  | WNZ (West-Nederland Zuid) | 37G-302, Oeververbinding in de rijksweg onder de Nieuwe Maas | TRUE | Armatuur |  |  | VITOP |  |  |  | 0 | 0 | [6 empty] | 0 | 0 |  |  |  | GTI |  | PHILIPS | TCW 196S HF, 1x TLD 36W (G) |  |  |  |  | 22 | 000100569 | 0 | 0 | [10 empty] | 0 |  |  |  |  | BR | 0 | Rijkswaterstaat West Nederland Noord |  | 115 |  |  | 0 | 0 | 0 | [8 empty] | FALSE | 0 |  |  |  |  | 0 | 0 | 0 | 0 | FALSE |  |  |  | FALSE
BET-N6-1478 | 004-0095-R, KP Kethelplein - KP Benelux | Rijksweg 4 | 37G-302-01, Beneluxtunnel (A4) |  | 22 Verlichting middentunnelkanaal | Dienstgang Buis D/E T6 | Verlichtingsarmatuur DGT6/22/L405 |  |  | BET-N2-001 | BET-N3-022 | Tunnel | Binnenverlichting | 1042 | 00012 | RWS TOP WNZ | WNZ district noord | 0 | 1999-01-01 |  |  |  | WNZ (West-Nederland Zuid) | 37G-302, Oeververbinding in de rijksweg onder de Nieuwe Maas | TRUE | Armatuur |  |  | VITOP |  |  |  | 0 | 0 | [6 empty] | 0 | 0 |  |  |  | GTI |  | PHILIPS | TCW 196S HF, 1x TLD 36W (G) |  |  |  |  | 22 | 000100570 | 0 | 0 | [10 empty] | 0 |  |  |  |  | BR | 0 | Rijkswaterstaat West Nederland Noord |  | 115 |  |  | 0 | 0 | 0 | [8 empty] | FALSE | 0 |  |  |  |  | 0 | 0 | 0 | 0 | FALSE |  |  |  | FALSE
BET-N6-1479 | 004-0095-R, KP Kethelplein - KP Benelux | Rijksweg 4 | 37G-302-01, Beneluxtunnel (A4) |  | 22 Verlichting middentunnelkanaal | Dienstgang Buis D/E T6 | Verlichtingsarmatuur DGT6/22/L406 |  |  | BET-N2-001 | BET-N3-022 | Tunnel | Binnenverlichting | 1042 | 00012 | RWS TOP WNZ | WNZ district noord | 0 | 1999-01-01 |  |  |  | WNZ (West-Nederland Zuid) | 37G-302, Oeververbinding in de rijksweg onder de Nieuwe Maas | TRUE | Armatuur |  |  | VITOP |  |  |  | 0 | 0 | [6 empty] | 0 | 0 |  |  |  | GTI |  | PHILIPS | TCW 196S HF, 1x TLD 36W (G) |  |  |  |  | 22 | 000100571 | 0 | 0 | [10 empty] | 0 |  |  |  |  | BR | 0 | Rijkswaterstaat West Nederland Noord |  | 115 |  |  | 0 | 0 | 0 | [8 empty] | FALSE | 0 |  |  |  |  | 0 | 0 | 0 | 0 | FALSE |  |  |  | FALSE
BET-N6-1480 | 004-0095-R, KP Kethelplein - KP Benelux | Rijksweg 4 | 37G-302-01, Beneluxtunnel (A4) |  | 22 Verlichting middentunnelkanaal | Dienstgang Buis D/E T6 | Verlichtingsarmatuur DGT6/22/L407 |  |  | BET-N2-001 | BET-N3-022 | Tunnel | Binnenverlichting | 1042 | 00012 | RWS TOP WNZ | WNZ district noord | 0 | 1999-01-01 |  |  |  | WNZ (West-Nederland Zuid) | 37G-302, Oeververbinding in de rijksweg onder de Nieuwe Maas | TRUE | Armatuur |  |  | VITOP |  |  |  | 0 | 0 | [6 empty] | 0 | 0 |  |  |  | GTI |  | PHILIPS | TCW 196S HF, 1x TLD 36W (G) |  |  |  |  | 22 | 000100572 | 0 | 0 | [10 empty] | 0 |  |  |  |  | BR | 0 | Rijkswaterstaat West Nederland Noord |  | 115 |  |  | 0 | 0 | 0 | [8 empty] | FALSE | 0 |  |  |  |  | 0 | 0 | 0 | 0 | FALSE |  |  |  | FALSE
BET-N6-1481 | 004-0095-R, KP Kethelplein - KP Benelux | Rijksweg 4 | 37G-302-01, Beneluxtunnel (A4) |  | 22 Verlichting middentunnelkanaal | Dienstgang Buis D/E T6 | Verlichtingsarmatuur DGT6/22/L408 |  |  | BET-N2-001 | BET-N3-022 | Tunnel | Binnenverlichting | 1042 | 00012 | RWS TOP WNZ | WNZ district noord | 0 | 1999-01-01 |  |  |  | WNZ (West-Nederland Zuid) | 37G-302, Oeververbinding in de rijksweg onder de Nieuwe Maas | TRUE | Armatuur |  |  | VITOP |  |  |  | 0 | 0 | [6 empty] | 0 | 0 |  |  |  | GTI |  | PHILIPS | TCW 196S HF, 1x TLD 36W (G) |  |  |  |  | 22 | 000100573 | 0 | 0 | [10 empty] | 0 |  |  |  |  | BR | 0 | Rijkswaterstaat West Nederland Noord |  | 115 |  |  | 0 | 0 | 0 | [8 empty] | FALSE | 0 |  |  |  |  | 0 | 0 | 0 | 0 | FALSE |  |  |  | FALSE
BET-N6-1482 | 004-0095-R, KP Kethelplein - KP Benelux | Rijksweg 4 | 37G-302-01, Beneluxtunnel (A4) |  | 22 Verlichting middentunnelkanaal | Dienstgang Buis D/E T6 | Verlichtingsarmatuur DGT6/22/L409 |  |  | BET-N2-001 | BET-N3-022 | Tunnel | Binnenverlichting | 1042 | 00012 | RWS TOP WNZ | WNZ district noord | 0 | 1999-01-01 |  |  |  | WNZ (West-Nederland Zuid) | 37G-302, Oeververbinding in de rijksweg onder de Nieuwe Maas | TRUE | Armatuur |  |  | VITOP |  |  |  | 0 | 0 | [6 empty] | 0 | 0 |  |  |  | GTI |  | PHILIPS | TCW 196S HF, 1x TLD 36W (G) |  |  |  |  | 22 | 000100574 | 0 | 0 | [10 empty] | 0 |  |  |  |  | BR | 0 | Rijkswaterstaat West Nederland Noord |  | 115 |  |  | 0 | 0 | 0 | [8 empty] | FALSE | 0 |  |  |  |  | 0 | 0 | 0 | 0 | FALSE |  |  |  | FALSE
BET-N6-1483 | 004-0095-R, KP Kethelplein - KP Benelux | Rijksweg 4 | 37G-302-01, Beneluxtunnel (A4) |  | 22 Verlichting middentunnelkanaal | Dienstgang Buis D/E T6 | Verlichtingsarmatuur DGT6/22/L410 |  |  | BET-N2-001 | BET-N3-022 | Tunnel | Binnenverlichting | 1042 | 00012 | RWS TOP WNZ | WNZ district noord | 0 | 1999-01-01 |  |  |  | WNZ (West-Nederland Zuid) | 37G-302, Oeververbinding in de rijksweg onder de Nieuwe Maas | TRUE | Armatuur |  |  | VITOP |  |  |  | 0 | 0 | [6 empty] | 0 | 0 |  |  |  | GTI |  | PHILIPS | TCW 196S HF, 1x TLD 36W (G) |  |  |  |  | 22 | 000100575 | 0 | 0 | [10 empty] | 0 |  |  |  |  | BR | 0 | Rijkswaterstaat West Nederland Noord |  | 115 |  |  | 0 | 0 | 0 | [8 empty] | FALSE | 0 |  |  |  |  | 0 | 0 | 0 | 0 | FALSE |  |  |  | FALSE
BET-N6-1484 | 004-0095-R, KP Kethelplein - KP Benelux | Rijksweg 4 | 37G-302-01, Beneluxtunnel (A4) |  | 22 Verlichting middentunnelkanaal | Dienstgang Buis D/E T6 | Verlichtingsarmatuur DGT6/22/L411 |  |  | BET-N2-001 | BET-N3-022 | Tunnel | Binnenverlichting | 1042 | 00012 | RWS TOP WNZ | WNZ district noord | 0 | 1999-01-01 |  |  |  | WNZ (West-Nederland Zuid) | 37G-302, Oeververbinding in de rijksweg onder de Nieuwe Maas | TRUE | Armatuur |  |  | VITOP |  |  |  | 0 | 0 | [6 empty] | 0 | 0 |  |  |  | GTI |  | PHILIPS | TCW 196S HF, 1x TLD 36W (G) |  |  |  |  | 22 | 000100576 | 0 | 0 | [10 empty] | 0 |  |  |  |  | BR | 0 | Rijkswaterstaat West Nederland Noord |  | 115 |  |  | 0 | 0 | 0 | [8 empty] | FALSE | 0 |  |  |  |  | 0 | 0 | 0 | 0 | FALSE |  |  |  | FALSE
BET-N6-1485 | 004-0095-R, KP Kethelplein - KP Benelux | Rijksweg 4 | 37G-302-01, Beneluxtunnel (A4) |  | 22 Verlichting middentunnelkanaal | Dienstgang Buis D/E T6 | Verlichtingsarmatuur DGT6/22/L412 |  |  | BET-N2-001 | BET-N3-022 | Tunnel | Binnenverlichting | 1042 | 00012 | RWS TOP WNZ | WNZ district noord | 0 | 1999-01-01 |  |  |  | WNZ (West-Nederland Zuid) | 37G-302, Oeververbinding in de rijksweg onder de Nieuwe Maas | TRUE | Armatuur |  |  | VITOP |  |  |  | 0 | 0 | [6 empty] | 0 | 0 |  |  |  | GTI |  | PHILIPS | TCW 196S HF, 1x TLD 36W (G) |  |  |  |  | 22 | 000100577 | 0 | 0 | [10 empty] | 0 |  |  |  |  | BR | 0 | Rijkswaterstaat West Nederland Noord |  | 115 |  |  | 0 | 0 | 0 | [8 empty] | FALSE | 0 |  |  |  |  | 0 | 0 | 0 | 0 | FALSE |  |  |  | FALSE
BET-N6-1486 | 004-0095-R, KP Kethelplein - KP Benelux | Rijksweg 4 | 37G-302-01, Beneluxtunnel (A4) |  | 22 Verlichting middentunnelkanaal | Dienstgang Buis D/E T6 | Verlichtingsarmatuur DGT6/22/L413 |  |  | BET-N2-001 | BET-N3-022 | Tunnel | Binnenverlichting | 1042 | 00012 | RWS TOP WNZ | WNZ district noord | 0 | 1999-01-01 |  |  |  | WNZ (West-Nederland Zuid) | 37G-302, Oeververbinding in de rijksweg onder de Nieuwe Maas | TRUE | Armatuur |  |  | VITOP |  |  |  | 0 | 0 | [6 empty] | 0 | 0 |  |  |  | GTI |  | PHILIPS | TCW 196S HF, 1x TLD 36W (G) |  |  |  |  | 22 | 000100578 | 0 | 0 | [10 empty] | 0 |  |  |  |  | BR | 0 | Rijkswaterstaat West Nederland Noord |  | 115 |  |  | 0 | 0 | 0 | [8 empty] | FALSE | 0 |  |  |  |  | 0 | 0 | 0 | 0 | FALSE |  |  |  | FALSE
BET-N6-1487 | 004-0095-R, KP Kethelplein - KP Benelux | Rijksweg 4 | 37G-302-01, Beneluxtunnel (A4) |  | 22 Verlichting middentunnelkanaal | Dienstgang Buis D/E T6 | Verlichtingsarmatuur DGT6/22/L414 |  |  | BET-N2-001 | BET-N3-022 | Tunnel | Binnenverlichting | 1042 | 00012 | RWS TOP WNZ | WNZ district noord | 0 | 1999-01-01 |  |  |  | WNZ (West-Nederland Zuid) | 37G-302, Oeververbinding in de rijksweg onder de Nieuwe Maas | TRUE | Armatuur |  |  | VITOP |  |  |  | 0 | 0 | [6 empty] | 0 | 0 |  |  |  | GTI |  | PHILIPS | TCW 196S HF, 1x TLD 36W (G) |  |  |  |  | 22 | 000100579 | 0 | 0 | [10 empty] | 0 |  |  |  |  | BR | 0 | Rijkswaterstaat West Nederland Noord |  | 115 |  |  | 0 | 0 | 0 | [8 empty] | FALSE | 0 |  |  |  |  | 0 | 0 | 0 | 0 | FALSE |  |  |  | FALSE
BET-N6-1488 | 004-0095-R, KP Kethelplein - KP Benelux | Rijksweg 4 | 37G-302-01, Beneluxtunnel (A4) |  | 22 Verlichting middentunnelkanaal | Dienstgang Buis D/E T6 | Verlichtingsarmatuur DGT6/22/L415 |  |  | BET-N2-001 | BET-N3-022 | Tunnel | Binnenverlichting | 1042 | 00012 | RWS TOP WNZ | WNZ district noord | 0 | 1999-01-01 |  |  |  | WNZ (West-Nederland Zuid) | 37G-302, Oeververbinding in de rijksweg onder de Nieuwe Maas | TRUE | Armatuur |  |  | VITOP |  |  |  | 0 | 0 | [6 empty] | 0 | 0 |  |  |  | GTI |  | PHILIPS | TCW 196S HF, 1x TLD 36W (G) |  |  |  |  | 22 | 000100580 | 0 | 0 | [10 empty] | 0 |  |  |  |  | BR | 0 | Rijkswaterstaat West Nederland Noord |  | 115 |  |  | 0 | 0 | 0 | [8 empty] | FALSE | 0 |  |  |  |  | 0 | 0 | 0 | 0 | FALSE |  |  |  | FALSE
BET-N6-1489 | 004-0095-R, KP Kethelplein - KP Benelux | Rijksweg 4 | 37G-302-01, Beneluxtunnel (A4) |  | 22 Verlichting middentunnelkanaal | Dienstgang Buis D/E T6 | Verlichtingsarmatuur DGT6/22/L416 |  |  | BET-N2-001 | BET-N3-022 | Tunnel | Binnenverlichting | 1042 | 00012 | RWS TOP WNZ | WNZ district noord | 0 | 1999-01-01 |  |  |  | WNZ (West-Nederland Zuid) | 37G-302, Oeververbinding in de rijksweg onder de Nieuwe Maas | TRUE | Armatuur |  |  | VITOP |  |  |  | 0 | 0 | [6 empty] | 0 | 0 |  |  |  | GTI |  | PHILIPS | TCW 196S HF, 1x TLD 36W (G) |  |  |  |  | 22 | 000100581 | 0 | 0 | [10 empty] | 0 |  |  |  |  | BR | 0 | Rijkswaterstaat West Nederland Noord |  | 115 |  |  | 0 | 0 | 0 | [8 empty] | FALSE | 0 |  |  |  |  | 0 | 0 | 0 | 0 | FALSE |  |  |  | FALSE
BET-N6-1490 | 004-0095-R, KP Kethelplein - KP Benelux | Rijksweg 4 | 37G-302-01, Beneluxtunnel (A4) |  | 22 Verlichting middentunnelkanaal | Dienstgang Buis D/E T6 | Verlichtingsarmatuur DGT6/22/L417 |  |  | BET-N2-001 | BET-N3-022 | Tunnel | Binnenverlichting | 1042 | 00012 | RWS TOP WNZ | WNZ district noord | 0 | 1999-01-01 |  |  |  | WNZ (West-Nederland Zuid) | 37G-302, Oeververbinding in de rijksweg onder de Nieuwe Maas | TRUE | Armatuur |  |  | VITOP |  |  |  | 0 | 0 | [6 empty] | 0 | 0 |  |  |  | GTI |  | PHILIPS | TCW 196S HF, 1x TLD 36W (G) |  |  |  |  | 22 | 000100582 | 0 | 0 | [10 empty] | 0 |  |  |  |  | BR | 0 | Rijkswaterstaat West Nederland Noord |  | 115 |  |  | 0 | 0 | 0 | [8 empty] | FALSE | 0 |  |  |  |  | 0 | 0 | 0 | 0 | FALSE |  |  |  | FALSE
BET-N6-1491 | 004-0095-R, KP Kethelplein - KP Benelux | Rijksweg 4 | 37G-302-01, Beneluxtunnel (A4) |  | 22 Verlichting middentunnelkanaal | Dienstgang Buis D/E T6 | Verlichtingsarmatuur DGT6/22/L418 |  |  | BET-N2-001 | BET-N3-022 | Tunnel | Binnenverlichting | 1042 | 00012 | RWS TOP WNZ | WNZ district noord | 0 | 1999-01-01 |  |  |  | WNZ (West-Nederland Zuid) | 37G-302, Oeververbinding in de rijksweg onder de Nieuwe Maas | TRUE | Armatuur |  |  | VITOP |  |  |  | 0 | 0 | [6 empty] | 0 | 0 |  |  |  | GTI |  | PHILIPS | TCW 196S HF, 1x TLD 36W (G) |  |  |  |  | 22 | 000100583 | 0 | 0 | [10 empty] | 0 |  |  |  |  | BR | 0 | Rijkswaterstaat West Nederland Noord |  | 115 |  |  | 0 | 0 | 0 | [8 empty] | FALSE | 0 |  |  |  |  | 0 | 0 | 0 | 0 | FALSE |  |  |  | FALSE
BET-N6-1492 | 004-0095-R, KP Kethelplein - KP Benelux | Rijksweg 4 | 37G-302-01, Beneluxtunnel (A4) |  | 22 Verlichting middentunnelkanaal | Dienstgang Buis D/E T6 | Verlichtingsarmatuur DGT6/22/L419 |  |  | BET-N2-001 | BET-N3-022 | Tunnel | Binnenverlichting | 1042 | 00012 | RWS TOP WNZ | WNZ district noord | 0 | 1999-01-01 |  |  |  | WNZ (West-Nederland Zuid) | 37G-302, Oeververbinding in de rijksweg onder de Nieuwe Maas | TRUE | Armatuur |  |  | VITOP |  |  |  | 0 | 0 | [6 empty] | 0 | 0 |  |  |  | GTI |  | PHILIPS | TCW 196S HF, 1x TLD 36W (G) |  |  |  |  | 22 | 000100584 | 0 | 0 | [10 empty] | 0 |  |  |  |  | BR | 0 | Rijkswaterstaat West Nederland Noord |  | 115 |  |  | 0 | 0 | 0 | [8 empty] | FALSE | 0 |  |  |  |  | 0 | 0 | 0 | 0 | FALSE |  |  |  | FALSE
BET-N6-1493 | 004-0095-R, KP Kethelplein - KP Benelux | Rijksweg 4 | 37G-302-01, Beneluxtunnel (A4) |  | 22 Verlichting middentunnelkanaal | Dienstgang Buis D/E T6 | Verlichtingsarmatuur DGT6/22/L420 |  |  | BET-N2-001 | BET-N3-022 | Tunnel | Binnenverlichting | 1042 | 00012 | RWS TOP WNZ | WNZ district noord | 0 | 1999-01-01 |  |  |  | WNZ (West-Nederland Zuid) | 37G-302, Oeververbinding in de rijksweg onder de Nieuwe Maas | TRUE | Armatuur |  |  | VITOP |  |  |  | 0 | 0 | [6 empty] | 0 | 0 |  |  |  | GTI |  | PHILIPS | TCW 196S HF, 1x TLD 36W (G) |  |  |  |  | 22 | 000100585 | 0 | 0 | [10 empty] | 0 |  |  |  |  | BR | 0 | Rijkswaterstaat West Nederland Noord |  | 115 |  |  | 0 | 0 | 0 | [8 empty] | FALSE | 0 |  |  |  |  | 0 | 0 | 0 | 0 | FALSE |  |  |  | FALSE
BET-N6-1494 | 004-0095-R, KP Kethelplein - KP Benelux | Rijksweg 4 | 37G-302-01, Beneluxtunnel (A4) |  | 22 Verlichting middentunnelkanaal | Dienstgang Buis D/E T6 | Verlichtingsarmatuur DGT6/22/L501 |  |  | BET-N2-001 | BET-N3-022 | Tunnel | Binnenverlichting | 1042 | 00012 | RWS TOP WNZ | WNZ district noord | 0 | 1999-01-01 |  |  |  | WNZ (West-Nederland Zuid) | 37G-302, Oeververbinding in de rijksweg onder de Nieuwe Maas | TRUE | Armatuur |  |  | VITOP |  |  |  | 0 | 0 | [6 empty] | 0 | 0 |  |  |  | GTI |  | PHILIPS | TCW 196S HF, 1x TLD 36W (G) |  |  |  |  | 22 | 000100586 | 0 | 0 | [10 empty] | 0 |  |  |  |  | BR | 0 | Rijkswaterstaat West Nederland Noord |  | 115 |  |  | 0 | 0 | 0 | [8 empty] | FALSE | 0 |  |  |  |  | 0 | 0 | 0 | 0 | FALSE |  |  |  | FALSE
BET-N6-1495 | 004-0095-R, KP Kethelplein - KP Benelux | Rijksweg 4 | 37G-302-01, Beneluxtunnel (A4) |  | 22 Verlichting middentunnelkanaal | Dienstgang Buis D/E T6 | Verlichtingsarmatuur DGT6/22/L502 |  |  | BET-N2-001 | BET-N3-022 | Tunnel | Binnenverlichting | 1042 | 00012 | RWS TOP WNZ | WNZ district noord | 0 | 1999-01-01 |  |  |  | WNZ (West-Nederland Zuid) | 37G-302, Oeververbinding in de rijksweg onder de Nieuwe Maas | TRUE | Armatuur |  |  | VITOP |  |  |  | 0 | 0 | [6 empty] | 0 | 0 |  |  |  | GTI |  | PHILIPS | TCW 196S HF, 1x TLD 36W (G) |  |  |  |  | 22 | 000100587 | 0 | 0 | [10 empty] | 0 |  |  |  |  | BR | 0 | Rijkswaterstaat West Nederland Noord |  | 115 |  |  | 0 | 0 | 0 | [8 empty] | FALSE | 0 |  |  |  |  | 0 | 0 | 0 | 0 | FALSE |  |  |  | FALSE
BET-N6-1496 | 004-0095-R, KP Kethelplein - KP Benelux | Rijksweg 4 | 37G-302-01, Beneluxtunnel (A4) |  | 22 Verlichting middentunnelkanaal | Dienstgang Buis D/E T6 | Verlichtingsarmatuur DGT6/22/L503 |  |  | BET-N2-001 | BET-N3-022 | Tunnel | Binnenverlichting | 1042 | 00012 | RWS TOP WNZ | WNZ district noord | 0 | 1999-01-01 |  |  |  | WNZ (West-Nederland Zuid) | 37G-302, Oeververbinding in de rijksweg onder de Nieuwe Maas | TRUE | Armatuur |  |  | VITOP |  |  |  | 0 | 0 | [6 empty] | 0 | 0 |  |  |  | GTI |  | PHILIPS | TCW 196S HF, 1x TLD 36W (G) |  |  |  |  | 22 | 000100588 | 0 | 0 | [10 empty] | 0 |  |  |  |  | BR | 0 | Rijkswaterstaat West Nederland Noord |  | 115 |  |  | 0 | 0 | 0 | [8 empty] | FALSE | 0 |  |  |  |  | 0 | 0 | 0 | 0 | FALSE |  |  |  | FALSE
BET-N6-1497 | 004-0095-R, KP Kethelplein - KP Benelux | Rijksweg 4 | 37G-302-01, Beneluxtunnel (A4) |  | 22 Verlichting middentunnelkanaal | Dienstgang Buis D/E T6 | Verlichtingsarmatuur DGT6/22/L504 |  |  | BET-N2-001 | BET-N3-022 | Tunnel | Binnenverlichting | 1042 | 00012 | RWS TOP WNZ | WNZ district noord | 0 | 1999-01-01 |  |  |  | WNZ (West-Nederland Zuid) | 37G-302, Oeververbinding in de rijksweg onder de Nieuwe Maas | TRUE | Armatuur |  |  | VITOP |  |  |  | 0 | 0 | [6 empty] | 0 | 0 |  |  |  | GTI |  | PHILIPS | TCW 196S HF, 1x TLD 36W (G) |  |  |  |  | 22 | 000100589 | 0 | 0 | [10 empty] | 0 |  |  |  |  | BR | 0 | Rijkswaterstaat West Nederland Noord |  | 115 |  |  | 0 | 0 | 0 | [8 empty] | FALSE | 0 |  |  |  |  | 0 | 0 | 0 | 0 | FALSE |  |  |  | FALSE
BET-N6-1498 | 004-0095-R, KP Kethelplein - KP Benelux | Rijksweg 4 | 37G-302-01, Beneluxtunnel (A4) |  | 22 Verlichting middentunnelkanaal | Dienstgang Buis D/E T6 | Verlichtingsarmatuur DGT6/22/L505 |  |  | BET-N2-001 | BET-N3-022 | Tunnel | Binnenverlichting | 1042 | 00012 | RWS TOP WNZ | WNZ district noord | 0 | 1999-01-01 |  |  |  | WNZ (West-Nederland Zuid) | 37G-302, Oeververbinding in de rijksweg onder de Nieuwe Maas | TRUE | Armatuur |  |  | VITOP |  |  |  | 0 | 0 | [6 empty] | 0 | 0 |  |  |  | GTI |  | PHILIPS | TCW 196S HF, 1x TLD 36W (G) |  |  |  |  | 22 | 000100590 | 0 | 0 | [10 empty] | 0 |  |  |  |  | BR | 0 | Rijkswaterstaat West Nederland Noord |  | 115 |  |  | 0 | 0 | 0 | [8 empty] | FALSE | 0 |  |  |  |  | 0 | 0 | 0 | 0 | FALSE |  |  |  | FALSE
BET-N6-1499 | 004-0095-R, KP Kethelplein - KP Benelux | Rijksweg 4 | 37G-302-01, Beneluxtunnel (A4) |  | 22 Verlichting middentunnelkanaal | Dienstgang Buis D/E T6 | Verlichtingsarmatuur DGT6/22/L506 |  |  | BET-N2-001 | BET-N3-022 | Tunnel | Binnenverlichting | 1042 | 00012 | RWS TOP WNZ | WNZ district noord | 0 | 1999-01-01 |  |  |  | WNZ (West-Nederland Zuid) | 37G-302, Oeververbinding in de rijksweg onder de Nieuwe Maas | TRUE | Armatuur |  |  | VITOP |  |  |  | 0 | 0 | [6 empty] | 0 | 0 |  |  |  | GTI |  | PHILIPS | TCW 196S HF, 1x TLD 36W (G) |  |  |  |  | 22 | 000100591 | 0 | 0 | [10 empty] | 0 |  |  |  |  | BR | 0 | Rijkswaterstaat West Nederland Noord |  | 115 |  |  | 0 | 0 | 0 | [8 empty] | FALSE | 0 |  |  |  |  | 0 | 0 | 0 | 0 | FALSE |  |  |  | FALSE
BET-N6-1500 | 004-0095-R, KP Kethelplein - KP Benelux | Rijksweg 4 | 37G-302-01, Beneluxtunnel (A4) |  | 22 Verlichting middentunnelkanaal | Dienstgang Buis D/E T6 | Verlichtingsarmatuur DGT6/22/L507 |  |  | BET-N2-001 | BET-N3-022 | Tunnel | Binnenverlichting | 1042 | 00012 | RWS TOP WNZ | WNZ district noord | 0 | 1999-01-01 |  |  |  | WNZ (West-Nederland Zuid) | 37G-302, Oeververbinding in de rijksweg onder de Nieuwe Maas | TRUE | Armatuur |  |  | VITOP |  |  |  | 0 | 0 | [6 empty] | 0 | 0 |  |  |  | GTI |  | PHILIPS | TCW 196S HF, 1x TLD 36W (G) |  |  |  |  | 22 | 000100592 | 0 | 0 | [10 empty] | 0 |  |  |  |  | BR | 0 | Rijkswaterstaat West Nederland Noord |  | 115 |  |  | 0 | 0 | 0 | [8 empty] | FALSE | 0 |  |  |  |  | 0 | 0 | 0 | 0 | FALSE |  |  |  | FALSE
BET-N6-1501 | 004-0095-R, KP Kethelplein - KP Benelux | Rijksweg 4 | 37G-302-01, Beneluxtunnel (A4) |  | 22 Verlichting middentunnelkanaal | Dienstgang Buis D/E T6 | Verlichtingsarmatuur DGT6/22/L508 |  |  | BET-N2-001 | BET-N3-022 | Tunnel | Binnenverlichting | 1042 | 00012 | RWS TOP WNZ | WNZ district noord | 0 | 1999-01-01 |  |  |  | WNZ (West-Nederland Zuid) | 37G-302, Oeververbinding in de rijksweg onder de Nieuwe Maas | TRUE | Armatuur |  |  | VITOP |  |  |  | 0 | 0 | [6 empty] | 0 | 0 |  |  |  | GTI |  | PHILIPS | TCW 196S HF, 1x TLD 36W (G) |  |  |  |  | 22 | 000100593 | 0 | 0 | [10 empty] | 0 |  |  |  |  | BR | 0 | Rijkswaterstaat West Nederland Noord |  | 115 |  |  | 0 | 0 | 0 | [8 empty] | FALSE | 0 |  |  |  |  | 0 | 0 | 0 | 0 | FALSE |  |  |  | FALSE
BET-N6-1502 | 004-0095-R, KP Kethelplein - KP Benelux | Rijksweg 4 | 37G-302-01, Beneluxtunnel (A4) |  | 22 Verlichting middentunnelkanaal | Dienstgang Buis D/E T6 | Verlichtingsarmatuur DGT6/22/L509 |  |  | BET-N2-001 | BET-N3-022 | Tunnel | Binnenverlichting | 1042 | 00012 | RWS TOP WNZ | WNZ district noord | 0 | 1999-01-01 |  |  |  | WNZ (West-Nederland Zuid) | 37G-302, Oeververbinding in de rijksweg onder de Nieuwe Maas | TRUE | Armatuur |  |  | VITOP |  |  |  | 0 | 0 | [6 empty] | 0 | 0 |  |  |  | GTI |  | PHILIPS | TCW 196S HF, 1x TLD 36W (G) |  |  |  |  | 22 | 000100594 | 0 | 0 | [10 empty] | 0 |  |  |  |  | BR | 0 | Rijkswaterstaat West Nederland Noord |  | 115 |  |  | 0 | 0 | 0 | [8 empty] | FALSE | 0 |  |  |  |  | 0 | 0 | 0 | 0 | FALSE |  |  |  | FALSE
BET-N6-1503 | 004-0095-R, KP Kethelplein - KP Benelux | Rijksweg 4 | 37G-302-01, Beneluxtunnel (A4) |  | 22 Verlichting middentunnelkanaal | Dienstgang Buis D/E T6 | Verlichtingsarmatuur DGT6/22/L510 |  |  | BET-N2-001 | BET-N3-022 | Tunnel | Binnenverlichting | 1042 | 00012 | RWS TOP WNZ | WNZ district noord | 0 | 1999-01-01 |  |  |  | WNZ (West-Nederland Zuid) | 37G-302, Oeververbinding in de rijksweg onder de Nieuwe Maas | TRUE | Armatuur |  |  | VITOP |  |  |  | 0 | 0 | [6 empty] | 0 | 0 |  |  |  | GTI |  | PHILIPS | TCW 196S HF, 1x TLD 36W (G) |  |  |  |  | 22 | 000100595 | 0 | 0 | [10 empty] | 0 |  |  |  |  | BR | 0 | Rijkswaterstaat West Nederland Noord |  | 115 |  |  | 0 | 0 | 0 | [8 empty] | FALSE | 0 |  |  |  |  | 0 | 0 | 0 | 0 | FALSE |  |  |  | FALSE
BET-N6-1504 | 004-0095-R, KP Kethelplein - KP Benelux | Rijksweg 4 | 37G-302-01, Beneluxtunnel (A4) |  | 22 Verlichting middentunnelkanaal | Dienstgang Buis D/E T6 | Verlichtingsarmatuur DGT6/22/L511 |  |  | BET-N2-001 | BET-N3-022 | Tunnel | Binnenverlichting | 1042 | 00012 | RWS TOP WNZ | WNZ district noord | 0 | 1999-01-01 |  |  |  | WNZ (West-Nederland Zuid) | 37G-302, Oeververbinding in de rijksweg onder de Nieuwe Maas | TRUE | Armatuur |  |  | VITOP |  |  |  | 0 | 0 | [6 empty] | 0 | 0 |  |  |  | GTI |  | PHILIPS | TCW 196S HF, 1x TLD 36W (G) |  |  |  |  | 22 | 000100596 | 0 | 0 | [10 empty] | 0 |  |  |  |  | BR | 0 | Rijkswaterstaat West Nederland Noord |  | 115 |  |  | 0 | 0 | 0 | [8 empty] | FALSE | 0 |  |  |  |  | 0 | 0 | 0 | 0 | FALSE |  |  |  | FALSE
BET-N6-1505 | 004-0095-R, KP Kethelplein - KP Benelux | Rijksweg 4 | 37G-302-01, Beneluxtunnel (A4) |  | 22 Verlichting middentunnelkanaal | Dienstgang Buis D/E T6 | Verlichtingsarmatuur DGT6/22/L512 |  |  | BET-N2-001 | BET-N3-022 | Tunnel | Binnenverlichting | 1042 | 00012 | RWS TOP WNZ | WNZ district noord | 0 | 1999-01-01 |  |  |  | WNZ (West-Nederland Zuid) | 37G-302, Oeververbinding in de rijksweg onder de Nieuwe Maas | TRUE | Armatuur |  |  | VITOP |  |  |  | 0 | 0 | [6 empty] | 0 | 0 |  |  |  | GTI |  | PHILIPS | TCW 196S HF, 1x TLD 36W (G) |  |  |  |  | 22 | 000100597 | 0 | 0 | [10 empty] | 0 |  |  |  |  | BR | 0 | Rijkswaterstaat West Nederland Noord |  | 115 |  |  | 0 | 0 | 0 | [8 empty] | FALSE | 0 |  |  |  |  | 0 | 0 | 0 | 0 | FALSE |  |  |  | FALSE
BET-N6-1506 | 004-0095-R, KP Kethelplein - KP Benelux | Rijksweg 4 | 37G-302-01, Beneluxtunnel (A4) |  | 22 Verlichting middentunnelkanaal | Dienstgang Buis D/E T6 | Verlichtingsarmatuur DGT6/22/L513 |  |  | BET-N2-001 | BET-N3-022 | Tunnel | Binnenverlichting | 1042 | 00012 | RWS TOP WNZ | WNZ district noord | 0 | 1999-01-01 |  |  |  | WNZ (West-Nederland Zuid) | 37G-302, Oeververbinding in de rijksweg onder de Nieuwe Maas | TRUE | Armatuur |  |  | VITOP |  |  |  | 0 | 0 | [6 empty] | 0 | 0 |  |  |  | GTI |  | PHILIPS | TCW 196S HF, 1x TLD 36W (G) |  |  |  |  | 22 | 000100598 | 0 | 0 | [10 empty] | 0 |  |  |  |  | BR | 0 | Rijkswaterstaat West Nederland Noord |  | 115 |  |  | 0 | 0 | 0 | [8 empty] | FALSE | 0 |  |  |  |  | 0 | 0 | 0 | 0 | FALSE |  |  |  | FALSE
BET-N6-1507 | 004-0095-R, KP Kethelplein - KP Benelux | Rijksweg 4 | 37G-302-01, Beneluxtunnel (A4) |  | 22 Verlichting middentunnelkanaal | Dienstgang Buis D/E T6 | Verlichtingsarmatuur DGT6/22/L514 |  |  | BET-N2-001 | BET-N3-022 | Tunnel | Binnenverlichting | 1042 | 00012 | RWS TOP WNZ | WNZ district noord | 0 | 1999-01-01 |  |  |  | WNZ (West-Nederland Zuid) | 37G-302, Oeververbinding in de rijksweg onder de Nieuwe Maas | TRUE | Armatuur |  |  | VITOP |  |  |  | 0 | 0 | [6 empty] | 0 | 0 |  |  |  | GTI |  | PHILIPS | TCW 196S HF, 1x TLD 36W (G) |  |  |  |  | 22 | 000100599 | 0 | 0 | [10 empty] | 0 |  |  |  |  | BR | 0 | Rijkswaterstaat West Nederland Noord |  | 115 |  |  | 0 | 0 | 0 | [8 empty] | FALSE | 0 |  |  |  |  | 0 | 0 | 0 | 0 | FALSE |  |  |  | FALSE
BET-N6-1508 | 004-0095-R, KP Kethelplein - KP Benelux | Rijksweg 4 | 37G-302-01, Beneluxtunnel (A4) |  | 22 Verlichting middentunnelkanaal | Dienstgang Buis D/E T6 | Verlichtingsarmatuur DGT6/22/L515 |  |  | BET-N2-001 | BET-N3-022 | Tunnel | Binnenverlichting | 1042 | 00012 | RWS TOP WNZ | WNZ district noord | 0 | 1999-01-01 |  |  |  | WNZ (West-Nederland Zuid) | 37G-302, Oeververbinding in de rijksweg onder de Nieuwe Maas | TRUE | Armatuur |  |  | VITOP |  |  |  | 0 | 0 | [6 empty] | 0 | 0 |  |  |  | GTI |  | PHILIPS | TCW 196S HF, 1x TLD 36W (G) |  |  |  |  | 22 | 000100600 | 0 | 0 | [10 empty] | 0 |  |  |  |  | BR | 0 | Rijkswaterstaat West Nederland Noord |  | 115 |  |  | 0 | 0 | 0 | [8 empty] | FALSE | 0 |  |  |  |  | 0 | 0 | 0 | 0 | FALSE |  |  |  | FALSE
BET-N6-1509 | 004-0095-R, KP Kethelplein - KP Benelux | Rijksweg 4 | 37G-302-01, Beneluxtunnel (A4) |  | 22 Verlichting middentunnelkanaal | Dienstgang Buis D/E T6 | Verlichtingsarmatuur DGT6/22/L516 |  |  | BET-N2-001 | BET-N3-022 | Tunnel | Binnenverlichting | 1042 | 00012 | RWS TOP WNZ | WNZ district noord | 0 | 1999-01-01 |  |  |  | WNZ (West-Nederland Zuid) | 37G-302, Oeververbinding in de rijksweg onder de Nieuwe Maas | TRUE | Armatuur |  |  | VITOP |  |  |  | 0 | 0 | [6 empty] | 0 | 0 |  |  |  | GTI |  | PHILIPS | TCW 196S HF, 1x TLD 36W (G) |  |  |  |  | 22 | 000100601 | 0 | 0 | [10 empty] | 0 |  |  |  |  | BR | 0 | Rijkswaterstaat West Nederland Noord |  | 115 |  |  | 0 | 0 | 0 | [8 empty] | FALSE | 0 |  |  |  |  | 0 | 0 | 0 | 0 | FALSE |  |  |  | FALSE
BET-N6-1510 | 004-0095-R, KP Kethelplein - KP Benelux | Rijksweg 4 | 37G-302-01, Beneluxtunnel (A4) |  | 22 Verlichting middentunnelkanaal | Kabelkoker Noord | Verlichtingsarmatuur KNN/22/L001 |  |  | BET-N2-001 | BET-N3-022 | Tunnel | Binnenverlichting | 1042 | 00012 | RWS TOP WNZ | WNZ district noord | 0 | 1999-01-01 |  |  |  | WNZ (West-Nederland Zuid) | 37G-302, Oeververbinding in de rijksweg onder de Nieuwe Maas | TRUE | Armatuur |  |  | VITOP |  |  |  | 0 | 0 | [6 empty] | 0 | 0 |  |  |  | GTI |  | PHILIPS | TCW 196S HF, 1x TLD 36W (G) |  |  |  |  | 22 | 000100602 | 0 | 0 | [10 empty] | 0 |  |  |  |  | BR | 0 | Rijkswaterstaat West Nederland Noord |  | 115 |  |  | 0 | 0 | 0 | [8 empty] | FALSE | 0 |  |  |  |  | 0 | 0 | 0 | 0 | FALSE |  |  |  | FALSE
BET-N6-1511 | 004-0095-R, KP Kethelplein - KP Benelux | Rijksweg 4 | 37G-302-01, Beneluxtunnel (A4) |  | 22 Verlichting middentunnelkanaal | Kabelkoker Noord | Verlichtingsarmatuur KNN/22/L002 |  |  | BET-N2-001 | BET-N3-022 | Tunnel | Binnenverlichting | 1042 | 00012 | RWS TOP WNZ | WNZ district noord | 0 | 1999-01-01 |  |  |  | WNZ (West-Nederland Zuid) | 37G-302, Oeververbinding in de rijksweg onder de Nieuwe Maas | TRUE | Armatuur |  |  | VITOP |  |  |  | 0 | 0 | [6 empty] | 0 | 0 |  |  |  | GTI |  | PHILIPS | TCW 196S HF, 1x TLD 36W (G) |  |  |  |  | 22 | 000100603 | 0 | 0 | [10 empty] | 0 |  |  |  |  | BR | 0 | Rijkswaterstaat West Nederland Noord |  | 115 |  |  | 0 | 0 | 0 | [8 empty] | FALSE | 0 |  |  |  |  | 0 | 0 | 0 | 0 | FALSE |  |  |  | FALSE
BET-N6-1512 | 004-0095-R, KP Kethelplein - KP Benelux | Rijksweg 4 | 37G-302-01, Beneluxtunnel (A4) |  | 22 Verlichting middentunnelkanaal | Kabelkoker Noord | Verlichtingsarmatuur KNN/22/L003 |  |  | BET-N2-001 | BET-N3-022 | Tunnel | Binnenverlichting | 1042 | 00012 | RWS TOP WNZ | WNZ district noord | 0 | 1999-01-01 |  |  |  | WNZ (West-Nederland Zuid) | 37G-302, Oeververbinding in de rijksweg onder de Nieuwe Maas | TRUE | Armatuur |  |  | VITOP |  |  |  | 0 | 0 | [6 empty] | 0 | 0 |  |  |  | GTI |  | PHILIPS | TCW 196S HF, 1x TLD 36W (G) |  |  |  |  | 22 | 000100604 | 0 | 0 | [10 empty] | 0 |  |  |  |  | BR | 0 | Rijkswaterstaat West Nederland Noord |  | 115 |  |  | 0 | 0 | 0 | [8 empty] | FALSE | 0 |  |  |  |  | 0 | 0 | 0 | 0 | FALSE |  |  |  | FALSE
BET-N6-1513 | 004-0095-R, KP Kethelplein - KP Benelux | Rijksweg 4 | 37G-302-01, Beneluxtunnel (A4) |  | 22 Verlichting middentunnelkanaal | Kabelkoker Noord | Verlichtingsarmatuur KNN/22/L004 |  |  | BET-N2-001 | BET-N3-022 | Tunnel | Binnenverlichting | 1042 | 00012 | RWS TOP WNZ | WNZ district noord | 0 | 1999-01-01 |  |  |  | WNZ (West-Nederland Zuid) | 37G-302, Oeververbinding in de rijksweg onder de Nieuwe Maas | TRUE | Armatuur |  |  | VITOP |  |  |  | 0 | 0 | [6 empty] | 0 | 0 |  |  |  | GTI |  | PHILIPS | TCW 196S HF, 1x TLD 36W (G) |  |  |  |  | 22 | 000100605 | 0 | 0 | [10 empty] | 0 |  |  |  |  | BR | 0 | Rijkswaterstaat West Nederland Noord |  | 115 |  |  | 0 | 0 | 0 | [8 empty] | FALSE | 0 |  |  |  |  | 0 | 0 | 0 | 0 | FALSE |  |  |  | FALSE
BET-N6-1514 | 004-0095-R, KP Kethelplein - KP Benelux | Rijksweg 4 | 37G-302-01, Beneluxtunnel (A4) |  | 22 Verlichting middentunnelkanaal | Kabelkoker Noord | Verlichtingsarmatuur KNN/22/L005 |  |  | BET-N2-001 | BET-N3-022 | Tunnel | Binnenverlichting | 1042 | 00012 | RWS TOP WNZ | WNZ district noord | 0 | 1999-01-01 |  |  |  | WNZ (West-Nederland Zuid) | 37G-302, Oeververbinding in de rijksweg onder de Nieuwe Maas | TRUE | Armatuur |  |  | VITOP |  |  |  | 0 | 0 | [6 empty] | 0 | 0 |  |  |  | GTI |  | PHILIPS | TCW 196S HF, 1x TLD 36W (G) |  |  |  |  | 22 | 000100606 | 0 | 0 | [10 empty] | 0 |  |  |  |  | BR | 0 | Rijkswaterstaat West Nederland Noord |  | 115 |  |  | 0 | 0 | 0 | [8 empty] | FALSE | 0 |  |  |  |  | 0 | 0 | 0 | 0 | FALSE |  |  |  | FALSE
BET-N6-1515 | 004-0095-R, KP Kethelplein - KP Benelux | Rijksweg 4 | 37G-302-01, Beneluxtunnel (A4) |  | 22 Verlichting middentunnelkanaal | Kabelkoker Noord | Verlichtingsarmatuur KNN/22/L006 |  |  | BET-N2-001 | BET-N3-022 | Tunnel | Binnenverlichting | 1042 | 00012 | RWS TOP WNZ | WNZ district noord | 0 | 1999-01-01 |  |  |  | WNZ (West-Nederland Zuid) | 37G-302, Oeververbinding in de rijksweg onder de Nieuwe Maas | TRUE | Armatuur |  |  | VITOP |  |  |  | 0 | 0 | [6 empty] | 0 | 0 |  |  |  | GTI |  | PHILIPS | TCW 196S HF, 1x TLD 36W (G) |  |  |  |  | 22 | 000100607 | 0 | 0 | [10 empty] | 0 |  |  |  |  | BR | 0 | Rijkswaterstaat West Nederland Noord |  | 115 |  |  | 0 | 0 | 0 | [8 empty] | FALSE | 0 |  |  |  |  | 0 | 0 | 0 | 0 | FALSE |  |  |  | FALSE
BET-N6-1516 | 004-0095-R, KP Kethelplein - KP Benelux | Rijksweg 4 | 37G-302-01, Beneluxtunnel (A4) |  | 22 Verlichting middentunnelkanaal | Kabelkoker Noord | Verlichtingsarmatuur KNN/22/L007 |  |  | BET-N2-001 | BET-N3-022 | Tunnel | Binnenverlichting | 1042 | 00012 | RWS TOP WNZ | WNZ district noord | 0 | 1999-01-01 |  |  |  | WNZ (West-Nederland Zuid) | 37G-302, Oeververbinding in de rijksweg onder de Nieuwe Maas | TRUE | Armatuur |  |  | VITOP |  |  |  | 0 | 0 | [6 empty] | 0 | 0 |  |  |  | GTI |  | PHILIPS | TCW 196S HF, 1x TLD 36W (G) |  |  |  |  | 22 | 000100608 | 0 | 0 | [10 empty] | 0 |  |  |  |  | BR | 0 | Rijkswaterstaat West Nederland Noord |  | 115 |  |  | 0 | 0 | 0 | [8 empty] | FALSE | 0 |  |  |  |  | 0 | 0 | 0 | 0 | FALSE |  |  |  | FALSE
BET-N6-1517 | 004-0095-R, KP Kethelplein - KP Benelux | Rijksweg 4 | 37G-302-01, Beneluxtunnel (A4) |  | 22 Verlichting middentunnelkanaal | Kabelkoker Noord | Lichtverdeler KNN/22/G001 |  |  | BET-N2-001 | BET-N3-022 | Tunnel | Binnenverlichting | 1669 | 00012 | RWS TOP WNZ | WNZ district noord | 0 |  |  |  |  | WNZ (West-Nederland Zuid) | 37G-302, Oeververbinding in de rijksweg onder de Nieuwe Maas | TRUE | Lichtgroepenkast |  |  | VITOP |  |  |  | 0 | 0 | [6 empty] | 0 | 0 | [11 empty] | 22 | 000100609 | 0 | 0 | [10 empty] | 0 |  |  |  |  | BR | 0 | Rijkswaterstaat West Nederland Noord |  | 115 |  |  | 0 | 0 | 0 | [8 empty] | FALSE | 0 |  |  |  |  | 0 | 0 | 0 | 0 | FALSE |  |  |  | FALSE
BET-N6-1518 | 004-0095-R, KP Kethelplein - KP Benelux | Rijksweg 4 | 37G-302-01, Beneluxtunnel (A4) |  | 22 Verlichting middentunnelkanaal | Kabelkoker Zuid | Verlichtingsarmatuur +KKZ/22/L001 |  |  | BET-N2-001 | BET-N3-022 | Tunnel | Binnenverlichting | 1042 | 00012 | RWS TOP WNZ | WNZ district noord | 0 | 1999-01-01 |  |  |  | WNZ (West-Nederland Zuid) | 37G-302, Oeververbinding in de rijksweg onder de Nieuwe Maas | TRUE | Armatuur |  |  | VITOP |  |  |  | 0 | 0 | [6 empty] | 0 | 0 |  |  |  | GTI |  | PHILIPS | TCW 196S HF, 1x TLD 36W (G) |  |  |  |  | 22 | 000100610 | 0 | 0 | [10 empty] | 0 |  |  |  |  | BR | 0 | Rijkswaterstaat West Nederland Noord |  | 115 |  |  | 0 | 0 | 0 | [8 empty] | FALSE | 0 |  |  |  |  | 0 | 0 | 0 | 0 | FALSE |  |  |  | FALSE
BET-N6-1519 | 004-0095-R, KP Kethelplein - KP Benelux | Rijksweg 4 | 37G-302-01, Beneluxtunnel (A4) |  | 22 Verlichting middentunnelkanaal | Kabelkoker Zuid | Verlichtingsarmatuur +KKZ/22/L002 |  |  | BET-N2-001 | BET-N3-022 | Tunnel | Binnenverlichting | 1042 | 00012 | RWS TOP WNZ | WNZ district noord | 0 | 1999-01-01 |  |  |  | WNZ (West-Nederland Zuid) | 37G-302, Oeververbinding in de rijksweg onder de Nieuwe Maas | TRUE | Armatuur |  |  | VITOP |  |  |  | 0 | 0 | [6 empty] | 0 | 0 |  |  |  | GTI |  | PHILIPS | TCW 196S HF, 1x TLD 36W (G) |  |  |  |  | 22 | 000100611 | 0 | 0 | [10 empty] | 0 |  |  |  |  | BR | 0 | Rijkswaterstaat West Nederland Noord |  | 115 |  |  | 0 | 0 | 0 | [8 empty] | FALSE | 0 |  |  |  |  | 0 | 0 | 0 | 0 | FALSE |  |  |  | FALSE
BET-N6-1520 | 004-0095-R, KP Kethelplein - KP Benelux | Rijksweg 4 | 37G-302-01, Beneluxtunnel (A4) |  | 22 Verlichting middentunnelkanaal | Kabelkoker Zuid | Verlichtingsarmatuur +KKZ/22/L003 |  |  | BET-N2-001 | BET-N3-022 | Tunnel | Binnenverlichting | 1042 | 00012 | RWS TOP WNZ | WNZ district noord | 0 | 1999-01-01 |  |  |  | WNZ (West-Nederland Zuid) | 37G-302, Oeververbinding in de rijksweg onder de Nieuwe Maas | TRUE | Armatuur |  |  | VITOP |  |  |  | 0 | 0 | [6 empty] | 0 | 0 |  |  |  | GTI |  | PHILIPS | TCW 196S HF, 1x TLD 36W (G) |  |  |  |  | 22 | 000100612 | 0 | 0 | [10 empty] | 0 |  |  |  |  | BR | 0 | Rijkswaterstaat West Nederland Noord |  | 115 |  |  | 0 | 0 | 0 | [8 empty] | FALSE | 0 |  |  |  |  | 0 | 0 | 0 | 0 | FALSE |  |  |  | FALSE
BET-N6-1521 | 004-0095-R, KP Kethelplein - KP Benelux | Rijksweg 4 | 37G-302-01, Beneluxtunnel (A4) |  | 22 Verlichting middentunnelkanaal | Kabelkoker Zuid | Verlichtingsarmatuur +KKZ/22/L004 |  |  | BET-N2-001 | BET-N3-022 | Tunnel | Binnenverlichting | 1042 | 00012 | RWS TOP WNZ | WNZ district noord | 0 | 1999-01-01 |  |  |  | WNZ (West-Nederland Zuid) | 37G-302, Oeververbinding in de rijksweg onder de Nieuwe Maas | TRUE | Armatuur |  |  | VITOP |  |  |  | 0 | 0 | [6 empty] | 0 | 0 |  |  |  | GTI |  | PHILIPS | TCW 196S HF, 1x TLD 36W (G) |  |  |  |  | 22 | 000100613 | 0 | 0 | [10 empty] | 0 |  |  |  |  | BR | 0 | Rijkswaterstaat West Nederland Noord |  | 115 |  |  | 0 | 0 | 0 | [8 empty] | FALSE | 0 |  |  |  |  | 0 | 0 | 0 | 0 | FALSE |  |  |  | FALSE
BET-N6-1522 | 004-0095-R, KP Kethelplein - KP Benelux | Rijksweg 4 | 37G-302-01, Beneluxtunnel (A4) |  | 22 Verlichting middentunnelkanaal | Kabelkoker Zuid | Verlichtingsarmatuur +KKZ/22/L005 |  |  | BET-N2-001 | BET-N3-022 | Tunnel | Binnenverlichting | 1042 | 00012 | RWS TOP WNZ | WNZ district noord | 0 | 1999-01-01 |  |  |  | WNZ (West-Nederland Zuid) | 37G-302, Oeververbinding in de rijksweg onder de Nieuwe Maas | TRUE | Armatuur |  |  | VITOP |  |  |  | 0 | 0 | [6 empty] | 0 | 0 |  |  |  | GTI |  | PHILIPS | TCW 196S HF, 1x TLD 36W (G) |  |  |  |  | 22 | 000100614 | 0 | 0 | [10 empty] | 0 |  |  |  |  | BR | 0 | Rijkswaterstaat West Nederland Noord |  | 115 |  |  | 0 | 0 | 0 | [8 empty] | FALSE | 0 |  |  |  |  | 0 | 0 | 0 | 0 | FALSE |  |  |  | FALSE
BET-N6-1523 | 004-0095-R, KP Kethelplein - KP Benelux | Rijksweg 4 | 37G-302-01, Beneluxtunnel (A4) |  | 22 Verlichting middentunnelkanaal | Kabelkoker Zuid | Verlichtingsarmatuur +KKZ/22/L006 |  |  | BET-N2-001 | BET-N3-022 | Tunnel | Binnenverlichting | 1042 | 00012 | RWS TOP WNZ | WNZ district noord | 0 | 1999-01-01 |  |  |  | WNZ (West-Nederland Zuid) | 37G-302, Oeververbinding in de rijksweg onder de Nieuwe Maas | TRUE | Armatuur |  |  | VITOP |  |  |  | 0 | 0 | [6 empty] | 0 | 0 |  |  |  | GTI |  | PHILIPS | TCW 196S HF, 1x TLD 36W (G) |  |  |  |  | 22 | 000100615 | 0 | 0 | [10 empty] | 0 |  |  |  |  | BR | 0 | Rijkswaterstaat West Nederland Noord |  | 115 |  |  | 0 | 0 | 0 | [8 empty] | FALSE | 0 |  |  |  |  | 0 | 0 | 0 | 0 | FALSE |  |  |  | FALSE
BET-N6-1524 | 004-0095-R, KP Kethelplein - KP Benelux | Rijksweg 4 | 37G-302-01, Beneluxtunnel (A4) |  | 22 Verlichting middentunnelkanaal | Kabelkoker Zuid | Verlichtingsarmatuur +KKZ/22/L007 |  |  | BET-N2-001 | BET-N3-022 | Tunnel | Binnenverlichting | 1042 | 00012 | RWS TOP WNZ | WNZ district noord | 0 | 1999-01-01 |  |  |  | WNZ (West-Nederland Zuid) | 37G-302, Oeververbinding in de rijksweg onder de Nieuwe Maas | TRUE | Armatuur |  |  | VITOP |  |  |  | 0 | 0 | [6 empty] | 0 | 0 |  |  |  | GTI |  | PHILIPS | TCW 196S HF, 1x TLD 36W (G) |  |  |  |  | 22 | 000100616 | 0 | 0 | [10 empty] | 0 |  |  |  |  | BR | 0 | Rijkswaterstaat West Nederland Noord |  | 115 |  |  | 0 | 0 | 0 | [8 empty] | FALSE | 0 |  |  |  |  | 0 | 0 | 0 | 0 | FALSE |  |  |  | FALSE
BET-N6-1525 | 004-0095-R, KP Kethelplein - KP Benelux | Rijksweg 4 | 37G-302-01, Beneluxtunnel (A4) |  | 22 Verlichting middentunnelkanaal | Kabelkoker Zuid | Verlichtingsarmatuur +KKZ/22/L008 |  |  | BET-N2-001 | BET-N3-022 | Tunnel | Binnenverlichting | 1042 | 00012 | RWS TOP WNZ | WNZ district noord | 0 | 1999-01-01 |  |  |  | WNZ (West-Nederland Zuid) | 37G-302, Oeververbinding in de rijksweg onder de Nieuwe Maas | TRUE | Armatuur |  |  | VITOP |  |  |  | 0 | 0 | [6 empty] | 0 | 0 |  |  |  | GTI |  | PHILIPS | TCW 196S HF, 1x TLD 36W (G) |  |  |  |  | 22 | 000100617 | 0 | 0 | [10 empty] | 0 |  |  |  |  | BR | 0 | Rijkswaterstaat West Nederland Noord |  | 115 |  |  | 0 | 0 | 0 | [8 empty] | FALSE | 0 |  |  |  |  | 0 | 0 | 0 | 0 | FALSE |  |  |  | FALSE
BET-N6-1526 | 004-0095-R, KP Kethelplein - KP Benelux | Rijksweg 4 | 37G-302-01, Beneluxtunnel (A4) |  | 22 Verlichting middentunnelkanaal | Kabelkoker Zuid | Verlichtingsarmatuur +KKZ/22/L009 |  |  | BET-N2-001 | BET-N3-022 | Tunnel | Binnenverlichting | 1042 | 00012 | RWS TOP WNZ | WNZ district noord | 0 | 1999-01-01 |  |  |  | WNZ (West-Nederland Zuid) | 37G-302, Oeververbinding in de rijksweg onder de Nieuwe Maas | TRUE | Armatuur |  |  | VITOP |  |  |  | 0 | 0 | [6 empty] | 0 | 0 |  |  |  | GTI |  | PHILIPS | TCW 196S HF, 1x TLD 36W (G) |  |  |  |  | 22 | 000100618 | 0 | 0 | [10 empty] | 0 |  |  |  |  | BR | 0 | Rijkswaterstaat West Nederland Noord |  | 115 |  |  | 0 | 0 | 0 | [8 empty] | FALSE | 0 |  |  |  |  | 0 | 0 | 0 | 0 | FALSE |  |  |  | FALSE
BET-N6-1527 | 004-0095-R, KP Kethelplein - KP Benelux | Rijksweg 4 | 37G-302-01, Beneluxtunnel (A4) |  | 22 Verlichting middentunnelkanaal | Kabelkoker Zuid | Verlichtingsarmatuur +KKZ/22/L010 |  |  | BET-N2-001 | BET-N3-022 | Tunnel | Binnenverlichting | 1042 | 00012 | RWS TOP WNZ | WNZ district noord | 0 | 1999-01-01 |  |  |  | WNZ (West-Nederland Zuid) | 37G-302, Oeververbinding in de rijksweg onder de Nieuwe Maas | TRUE | Armatuur |  |  | VITOP |  |  |  | 0 | 0 | [6 empty] | 0 | 0 |  |  |  | GTI |  | PHILIPS | TCW 196S HF, 1x TLD 36W (G) |  |  |  |  | 22 | 000100619 | 0 | 0 | [10 empty] | 0 |  |  |  |  | BR | 0 | Rijkswaterstaat West Nederland Noord |  | 115 |  |  | 0 | 0 | 0 | [8 empty] | FALSE | 0 |  |  |  |  | 0 | 0 | 0 | 0 | FALSE |  |  |  | FALSE
BET-N6-1528 | 004-0095-R, KP Kethelplein - KP Benelux | Rijksweg 4 | 37G-302-01, Beneluxtunnel (A4) |  | 22 Verlichting middentunnelkanaal | Kabelkoker Zuid | Verlichtingsarmatuur +KKZ/22/L011 |  |  | BET-N2-001 | BET-N3-022 | Tunnel | Binnenverlichting | 1042 | 00012 | RWS TOP WNZ | WNZ district noord | 0 | 1999-01-01 |  |  |  | WNZ (West-Nederland Zuid) | 37G-302, Oeververbinding in de rijksweg onder de Nieuwe Maas | TRUE | Armatuur |  |  | VITOP |  |  |  | 0 | 0 | [6 empty] | 0 | 0 |  |  |  | GTI |  | PHILIPS | TCW 196S HF, 1x TLD 36W (G) |  |  |  |  | 22 | 000100620 | 0 | 0 | [10 empty] | 0 |  |  |  |  | BR | 0 | Rijkswaterstaat West Nederland Noord |  | 115 |  |  | 0 | 0 | 0 | [8 empty] | FALSE | 0 |  |  |  |  | 0 | 0 | 0 | 0 | FALSE |  |  |  | FALSE
BET-N6-1529 | 004-0095-R, KP Kethelplein - KP Benelux | Rijksweg 4 | 37G-302-01, Beneluxtunnel (A4) |  | 22 Verlichting middentunnelkanaal | Kabelkoker Zuid | Verlichtingsarmatuur +KKZ/22/L012 |  |  | BET-N2-001 | BET-N3-022 | Tunnel | Binnenverlichting | 1042 | 00012 | RWS TOP WNZ | WNZ district noord | 0 | 1999-01-01 |  |  |  | WNZ (West-Nederland Zuid) | 37G-302, Oeververbinding in de rijksweg onder de Nieuwe Maas | TRUE | Armatuur |  |  | VITOP |  |  |  | 0 | 0 | [6 empty] | 0 | 0 |  |  |  | GTI |  | PHILIPS | TCW 196S HF, 1x TLD 36W (G) |  |  |  |  | 22 | 000100621 | 0 | 0 | [10 empty] | 0 |  |  |  |  | BR | 0 | Rijkswaterstaat West Nederland Noord |  | 115 |  |  | 0 | 0 | 0 | [8 empty] | FALSE | 0 |  |  |  |  | 0 | 0 | 0 | 0 | FALSE |  |  |  | FALSE
BET-N6-1530 | 004-0095-R, KP Kethelplein - KP Benelux | Rijksweg 4 | 37G-302-01, Beneluxtunnel (A4) |  | 22 Verlichting middentunnelkanaal | Kabelkoker Zuid | Verlichtingsarmatuur +KKZ/22/L013 |  |  | BET-N2-001 | BET-N3-022 | Tunnel | Binnenverlichting | 1042 | 00012 | RWS TOP WNZ | WNZ district noord | 0 | 1999-01-01 |  |  |  | WNZ (West-Nederland Zuid) | 37G-302, Oeververbinding in de rijksweg onder de Nieuwe Maas | TRUE | Armatuur |  |  | VITOP |  |  |  | 0 | 0 | [6 empty] | 0 | 0 |  |  |  | GTI |  | PHILIPS | TCW 196S HF, 1x TLD 36W (G) |  |  |  |  | 22 | 000100622 | 0 | 0 | [10 empty] | 0 |  |  |  |  | BR | 0 | Rijkswaterstaat West Nederland Noord |  | 115 |  |  | 0 | 0 | 0 | [8 empty] | FALSE | 0 |  |  |  |  | 0 | 0 | 0 | 0 | FALSE |  |  |  | FALSE
BET-N6-1531 | 004-0095-R, KP Kethelplein - KP Benelux | Rijksweg 4 | 37G-302-01, Beneluxtunnel (A4) |  | 22 Verlichting middentunnelkanaal | Kabelkoker Zuid | Verlichtingsarmatuur +KKZ/22/L014 |  |  | BET-N2-001 | BET-N3-022 | Tunnel | Binnenverlichting | 1042 | 00012 | RWS TOP WNZ | WNZ district noord | 0 | 1999-01-01 |  |  |  | WNZ (West-Nederland Zuid) | 37G-302, Oeververbinding in de rijksweg onder de Nieuwe Maas | TRUE | Armatuur |  |  | VITOP |  |  |  | 0 | 0 | [6 empty] | 0 | 0 |  |  |  | GTI |  | PHILIPS | TCW 196S HF, 1x TLD 36W (G) |  |  |  |  | 22 | 000100623 | 0 | 0 | [10 empty] | 0 |  |  |  |  | BR | 0 | Rijkswaterstaat West Nederland Noord |  | 115 |  |  | 0 | 0 | 0 | [8 empty] | FALSE | 0 |  |  |  |  | 0 | 0 | 0 | 0 | FALSE |  |  |  | FALSE
BET-N6-1532 | 004-0095-R, KP Kethelplein - KP Benelux | Rijksweg 4 | 37G-302-01, Beneluxtunnel (A4) |  | 22 Verlichting middentunnelkanaal | Kabelkoker Zuid | Verlichtingsarmatuur +KKZ/22/L015 |  |  | BET-N2-001 | BET-N3-022 | Tunnel | Binnenverlichting | 1042 | 00012 | RWS TOP WNZ | WNZ district noord | 0 | 1999-01-01 |  |  |  | WNZ (West-Nederland Zuid) | 37G-302, Oeververbinding in de rijksweg onder de Nieuwe Maas | TRUE | Armatuur |  |  | VITOP |  |  |  | 0 | 0 | [6 empty] | 0 | 0 |  |  |  | GTI |  | PHILIPS | TCW 196S HF, 1x TLD 36W (G) |  |  |  |  | 22 | 000100624 | 0 | 0 | [10 empty] | 0 |  |  |  |  | BR | 0 | Rijkswaterstaat West Nederland Noord |  | 115 |  |  | 0 | 0 | 0 | [8 empty] | FALSE | 0 |  |  |  |  | 0 | 0 | 0 | 0 | FALSE |  |  |  | FALSE
BET-N6-1533 | 004-0095-R, KP Kethelplein - KP Benelux | Rijksweg 4 | 37G-302-01, Beneluxtunnel (A4) |  | 22 Verlichting middentunnelkanaal | Kabelkoker Zuid | Verlichtingsarmatuur +KKZ/22/L016 |  |  | BET-N2-001 | BET-N3-022 | Tunnel | Binnenverlichting | 1042 | 00012 | RWS TOP WNZ | WNZ district noord | 0 | 1999-01-01 |  |  |  | WNZ (West-Nederland Zuid) | 37G-302, Oeververbinding in de rijksweg onder de Nieuwe Maas | TRUE | Armatuur |  |  | VITOP |  |  |  | 0 | 0 | [6 empty] | 0 | 0 |  |  |  | GTI |  | PHILIPS | TCW 196S HF, 1x TLD 36W (G) |  |  |  |  | 22 | 000100625 | 0 | 0 | [10 empty] | 0 |  |  |  |  | BR | 0 | Rijkswaterstaat West Nederland Noord |  | 115 |  |  | 0 | 0 | 0 | [8 empty] | FALSE | 0 |  |  |  |  | 0 | 0 | 0 | 0 | FALSE |  |  |  | FALSE
BET-N6-1534 | 004-0095-R, KP Kethelplein - KP Benelux | Rijksweg 4 | 37G-302-01, Beneluxtunnel (A4) |  | 22 Verlichting middentunnelkanaal | Kabelkoker Zuid | Verlichtingsarmatuur +KKZ/22/L017 |  |  | BET-N2-001 | BET-N3-022 | Tunnel | Binnenverlichting | 1042 | 00012 | RWS TOP WNZ | WNZ district noord | 0 | 1999-01-01 |  |  |  | WNZ (West-Nederland Zuid) | 37G-302, Oeververbinding in de rijksweg onder de Nieuwe Maas | TRUE | Armatuur |  |  | VITOP |  |  |  | 0 | 0 | [6 empty] | 0 | 0 |  |  |  | GTI |  | PHILIPS | TCW 196S HF, 1x TLD 36W (G) |  |  |  |  | 22 | 000100626 | 0 | 0 | [10 empty] | 0 |  |  |  |  | BR | 0 | Rijkswaterstaat West Nederland Noord |  | 115 |  |  | 0 | 0 | 0 | [8 empty] | FALSE | 0 |  |  |  |  | 0 | 0 | 0 | 0 | FALSE |  |  |  | FALSE
BET-N6-1535 | 004-0095-R, KP Kethelplein - KP Benelux | Rijksweg 4 | 37G-302-01, Beneluxtunnel (A4) |  | 22 Verlichting middentunnelkanaal | Kabelkoker Zuid | Lichtverdeler KNZ/22/G001 |  |  | BET-N2-001 | BET-N3-022 | Tunnel | Binnenverlichting | 1669 | 00012 | RWS TOP WNZ | WNZ district noord | 0 |  |  |  |  | WNZ (West-Nederland Zuid) | 37G-302, Oeververbinding in de rijksweg onder de Nieuwe Maas | TRUE | Lichtgroepenkast |  |  | VITOP |  |  |  | 0 | 0 | [6 empty] | 0 | 0 | [11 empty] | 22 | 000100627 | 0 | 0 | [10 empty] | 0 |  |  |  |  | BR | 0 | Rijkswaterstaat West Nederland Noord |  | 115 |  |  | 0 | 0 | 0 | [8 empty] | FALSE | 0 |  |  |  |  | 0 | 0 | 0 | 0 | FALSE |  |  |  | FALSE
BET-N6-1536 | 004-0095-R, KP Kethelplein - KP Benelux | Rijksweg 4 | 37G-302-01, Beneluxtunnel (A4) |  | 22 Verlichting middentunnelkanaal | Middenpompruimte West | Verlichtingsarmatuur MPRW/22/L001 |  |  | BET-N2-001 | BET-N3-022 | Tunnel | Binnenverlichting | 1042 | 00012 | RWS TOP WNZ | WNZ district noord | 0 | 1999-01-01 |  |  |  | WNZ (West-Nederland Zuid) | 37G-302, Oeververbinding in de rijksweg onder de Nieuwe Maas | TRUE | Armatuur |  |  | VITOP |  |  |  | 0 | 0 | [6 empty] | 0 | 0 |  |  |  | GTI |  | PHILIPS | TMW 065, 1x TLD 18W |  |  |  |  | 22 | 000100628 | 0 | 0 | [10 empty] | 0 |  |  |  |  | BR | 0 | Rijkswaterstaat West Nederland Noord |  | 115 |  |  | 0 | 0 | 0 | [8 empty] | FALSE | 0 |  |  |  |  | 0 | 0 | 0 | 0 | FALSE |  |  |  | FALSE
BET-N6-1537 | 004-0095-R, KP Kethelplein - KP Benelux | Rijksweg 4 | 37G-302-01, Beneluxtunnel (A4) |  | 22 Verlichting middentunnelkanaal | MTK Buis A/B T8 | Lichtverdeler MTKT8/22/G101 |  |  | BET-N2-001 | BET-N3-022 | Tunnel | Binnenverlichting | 1669 | 00012 | RWS TOP WNZ | WNZ district noord | 0 |  |  |  |  | WNZ (West-Nederland Zuid) | 37G-302, Oeververbinding in de rijksweg onder de Nieuwe Maas | TRUE | Lichtgroepenkast |  |  | VITOP |  |  |  | 0 | 0 | [6 empty] | 0 | 0 | [11 empty] | 22 | 000100629 | 0 | 0 | [10 empty] | 0 |  |  |  |  | BR | 0 | Rijkswaterstaat West Nederland Noord |  | 115 |  |  | 0 | 0 | 0 | [8 empty] | FALSE | 0 |  |  |  |  | 0 | 0 | 0 | 0 | FALSE |  |  |  | FALSE
BET-N6-1538 | 004-0095-R, KP Kethelplein - KP Benelux | Rijksweg 4 | 37G-302-01, Beneluxtunnel (A4) |  | 22 Verlichting middentunnelkanaal | MTK Buis A/B T8 | Lichtverdeler MTKT8/22/G102 |  |  | BET-N2-001 | BET-N3-022 | Tunnel | Binnenverlichting | 1669 | 00012 | RWS TOP WNZ | WNZ district noord | 0 |  |  |  |  | WNZ (West-Nederland Zuid) | 37G-302, Oeververbinding in de rijksweg onder de Nieuwe Maas | TRUE | Lichtgroepenkast |  |  | VITOP |  |  |  | 0 | 0 | [6 empty] | 0 | 0 | [11 empty] | 22 | 000100630 | 0 | 0 | [10 empty] | 0 |  |  |  |  | BR | 0 | Rijkswaterstaat West Nederland Noord |  | 115 |  |  | 0 | 0 | 0 | [8 empty] | FALSE | 0 |  |  |  |  | 0 | 0 | 0 | 0 | FALSE |  |  |  | FALSE
BET-N6-1539 | 004-0095-R, KP Kethelplein - KP Benelux | Rijksweg 4 | 37G-302-01, Beneluxtunnel (A4) |  | 22 Verlichting middentunnelkanaal | MTK Buis A/B T1 | Lichtverdeler MTKT1/22/G101 |  |  | BET-N2-001 | BET-N3-022 | Tunnel | Binnenverlichting | 1669 | 00012 | RWS TOP WNZ | WNZ district noord | 0 |  |  |  |  | WNZ (West-Nederland Zuid) | 37G-302, Oeververbinding in de rijksweg onder de Nieuwe Maas | TRUE | Lichtgroepenkast |  |  | VITOP |  |  |  | 0 | 0 | [6 empty] | 0 | 0 | [11 empty] | 22 | 000100631 | 0 | 0 | [10 empty] | 0 |  |  |  |  | BR | 0 | Rijkswaterstaat West Nederland Noord |  | 115 |  |  | 0 | 0 | 0 | [8 empty] | FALSE | 0 |  |  |  |  | 0 | 0 | 0 | 0 | FALSE |  |  |  | FALSE
BET-N6-1540 | 004-0095-R, KP Kethelplein - KP Benelux | Rijksweg 4 | 37G-302-01, Beneluxtunnel (A4) |  | 22 Verlichting middentunnelkanaal | MTK Buis A/B T1 | Lichtverdeler MTKT1/22/G102 |  |  | BET-N2-001 | BET-N3-022 | Tunnel | Binnenverlichting | 1669 | 00012 | RWS TOP WNZ | WNZ district noord | 0 |  |  |  |  | WNZ (West-Nederland Zuid) | 37G-302, Oeververbinding in de rijksweg onder de Nieuwe Maas | TRUE | Lichtgroepenkast |  |  | VITOP |  |  |  | 0 | 0 | [6 empty] | 0 | 0 | [11 empty] | 22 | 000100632 | 0 | 0 | [10 empty] | 0 |  |  |  |  | BR | 0 | Rijkswaterstaat West Nederland Noord |  | 115 |  |  | 0 | 0 | 0 | [8 empty] | FALSE | 0 |  |  |  |  | 0 | 0 | 0 | 0 | FALSE |  |  |  | FALSE
BET-N6-1541 | 004-0095-R, KP Kethelplein - KP Benelux | Rijksweg 4 | 37G-302-01, Beneluxtunnel (A4) |  | 22 Verlichting middentunnelkanaal | MTK Buis A/B T1 | Verlichtingsarmatuur MTKT1/22/L101 |  |  | BET-N2-001 | BET-N3-022 | Tunnel | Binnenverlichting | 1042 | 00012 | RWS TOP WNZ | WNZ district noord | 0 | 1999-01-01 |  |  |  | WNZ (West-Nederland Zuid) | 37G-302, Oeververbinding in de rijksweg onder de Nieuwe Maas | TRUE | Armatuur |  |  | VITOP |  |  |  | 0 | 0 | [6 empty] | 0 | 0 |  |  |  | GTI |  | PHILIPS | TCW 216 HFP PC, 1x TLD 49W |  |  |  |  | 22 | 000100633 | 0 | 0 | [10 empty] | 0 |  |  |  |  | BR | 0 | Rijkswaterstaat West Nederland Noord |  | 115 |  |  | 0 | 0 | 0 | [8 empty] | FALSE | 0 |  |  |  |  | 0 | 0 | 0 | 0 | FALSE |  |  |  | FALSE
BET-N6-1542 | 004-0095-R, KP Kethelplein - KP Benelux | Rijksweg 4 | 37G-302-01, Beneluxtunnel (A4) |  | 22 Verlichting middentunnelkanaal | MTK Buis A/B T1 | Verlichtingsarmatuur MTKT1/22/L101 |  |  | BET-N2-001 | BET-N3-022 | Tunnel | Binnenverlichting | 1042 | 00012 | RWS TOP WNZ | WNZ district noord | 0 | 1999-01-01 |  |  |  | WNZ (West-Nederland Zuid) | 37G-302, Oeververbinding in de rijksweg onder de Nieuwe Maas | TRUE | Armatuur |  |  | VITOP |  |  |  | 0 | 0 | [6 empty] | 0 | 0 |  |  |  | GTI |  | PHILIPS | TCW 216 HFP PC, 1x TLD 49W |  |  |  |  | 22 | 000100634 | 0 | 0 | [10 empty] | 0 |  |  |  |  | BR | 0 | Rijkswaterstaat West Nederland Noord |  | 115 |  |  | 0 | 0 | 0 | [8 empty] | FALSE | 0 |  |  |  |  | 0 | 0 | 0 | 0 | FALSE |  |  |  | FALSE
BET-N6-1543 | 004-0095-R, KP Kethelplein - KP Benelux | Rijksweg 4 | 37G-302-01, Beneluxtunnel (A4) |  | 22 Verlichting middentunnelkanaal | MTK Buis A/B T1 | Verlichtingsarmatuur MTKT1/22/L102 |  |  | BET-N2-001 | BET-N3-022 | Tunnel | Binnenverlichting | 1042 | 00012 | RWS TOP WNZ | WNZ district noord | 0 | 1999-01-01 |  |  |  | WNZ (West-Nederland Zuid) | 37G-302, Oeververbinding in de rijksweg onder de Nieuwe Maas | TRUE | Armatuur |  |  | VITOP |  |  |  | 0 | 0 | [6 empty] | 0 | 0 |  |  |  | GTI |  | PHILIPS | TCW 216 HFP PC, 1x TLD 49W |  |  |  |  | 22 | 000100635 | 0 | 0 | [10 empty] | 0 |  |  |  |  | BR | 0 | Rijkswaterstaat West Nederland Noord |  | 115 |  |  | 0 | 0 | 0 | [8 empty] | FALSE | 0 |  |  |  |  | 0 | 0 | 0 | 0 | FALSE |  |  |  | FALSE
BET-N6-1544 | 004-0095-R, KP Kethelplein - KP Benelux | Rijksweg 4 | 37G-302-01, Beneluxtunnel (A4) |  | 22 Verlichting middentunnelkanaal | MTK Buis A/B T1 | Verlichtingsarmatuur MTKT1/22/L102 |  |  | BET-N2-001 | BET-N3-022 | Tunnel | Binnenverlichting | 1042 | 00012 | RWS TOP WNZ | WNZ district noord | 0 | 1999-01-01 |  |  |  | WNZ (West-Nederland Zuid) | 37G-302, Oeververbinding in de rijksweg onder de Nieuwe Maas | TRUE | Armatuur |  |  | VITOP |  |  |  | 0 | 0 | [6 empty] | 0 | 0 |  |  |  | GTI |  | PHILIPS | TCW 216 HFP PC, 1x TLD 49W |  |  |  |  | 22 | 000100636 | 0 | 0 | [10 empty] | 0 |  |  |  |  | BR | 0 | Rijkswaterstaat West Nederland Noord |  | 115 |  |  | 0 | 0 | 0 | [8 empty] | FALSE | 0 |  |  |  |  | 0 | 0 | 0 | 0 | FALSE |  |  |  | FALSE
BET-N6-1545 | 004-0095-R, KP Kethelplein - KP Benelux | Rijksweg 4 | 37G-302-01, Beneluxtunnel (A4) |  | 22 Verlichting middentunnelkanaal | MTK Buis A/B T1 | Verlichtingsarmatuur MTKT1/22/L103 |  |  | BET-N2-001 | BET-N3-022 | Tunnel | Binnenverlichting | 1042 | 00012 | RWS TOP WNZ | WNZ district noord | 0 | 1999-01-01 |  |  |  | WNZ (West-Nederland Zuid) | 37G-302, Oeververbinding in de rijksweg onder de Nieuwe Maas | TRUE | Armatuur |  |  | VITOP |  |  |  | 0 | 0 | [6 empty] | 0 | 0 |  |  |  | GTI |  | PHILIPS | TCW 216 HFP PC, 1x TLD 49W |  |  |  |  | 22 | 000100637 | 0 | 0 | [10 empty] | 0 |  |  |  |  | BR | 0 | Rijkswaterstaat West Nederland Noord |  | 115 |  |  | 0 | 0 | 0 | [8 empty] | FALSE | 0 |  |  |  |  | 0 | 0 | 0 | 0 | FALSE |  |  |  | FALSE
BET-N6-1546 | 004-0095-R, KP Kethelplein - KP Benelux | Rijksweg 4 | 37G-302-01, Beneluxtunnel (A4) |  | 22 Verlichting middentunnelkanaal | MTK Buis A/B T1 | Verlichtingsarmatuur MTKT1/22/L103 |  |  | BET-N2-001 | BET-N3-022 | Tunnel | Binnenverlichting | 1042 | 00012 | RWS TOP WNZ | WNZ district noord | 0 | 1999-01-01 |  |  |  | WNZ (West-Nederland Zuid) | 37G-302, Oeververbinding in de rijksweg onder de Nieuwe Maas | TRUE | Armatuur |  |  | VITOP |  |  |  | 0 | 0 | [6 empty] | 0 | 0 |  |  |  | GTI |  | PHILIPS | TCW 216 HFP PC, 1x TLD 49W |  |  |  |  | 22 | 000100638 | 0 | 0 | [10 empty] | 0 |  |  |  |  | BR | 0 | Rijkswaterstaat West Nederland Noord |  | 115 |  |  | 0 | 0 | 0 | [8 empty] | FALSE | 0 |  |  |  |  | 0 | 0 | 0 | 0 | FALSE |  |  |  | FALSE
BET-N6-1547 | 004-0095-R, KP Kethelplein - KP Benelux | Rijksweg 4 | 37G-302-01, Beneluxtunnel (A4) |  | 22 Verlichting middentunnelkanaal | MTK Buis A/B T1 | Verlichtingsarmatuur MTKT1/22/L104 |  |  | BET-N2-001 | BET-N3-022 | Tunnel | Binnenverlichting | 1042 | 00012 | RWS TOP WNZ | WNZ district noord | 0 | 1999-01-01 |  |  |  | WNZ (West-Nederland Zuid) | 37G-302, Oeververbinding in de rijksweg onder de Nieuwe Maas | TRUE | Armatuur |  |  | VITOP |  |  |  | 0 | 0 | [6 empty] | 0 | 0 |  |  |  | GTI |  | PHILIPS | TCW 216 HFP PC, 1x TLD 49W |  |  |  |  | 22 | 000100639 | 0 | 0 | [10 empty] | 0 |  |  |  |  | BR | 0 | Rijkswaterstaat West Nederland Noord |  | 115 |  |  | 0 | 0 | 0 | [8 empty] | FALSE | 0 |  |  |  |  | 0 | 0 | 0 | 0 | FALSE |  |  |  | FALSE
BET-N6-1548 | 004-0095-R, KP Kethelplein - KP Benelux | Rijksweg 4 | 37G-302-01, Beneluxtunnel (A4) |  | 22 Verlichting middentunnelkanaal | MTK Buis A/B T1 | Verlichtingsarmatuur MTKT1/22/L104 |  |  | BET-N2-001 | BET-N3-022 | Tunnel | Binnenverlichting | 1042 | 00012 | RWS TOP WNZ | WNZ district noord | 0 | 1999-01-01 |  |  |  | WNZ (West-Nederland Zuid) | 37G-302, Oeververbinding in de rijksweg onder de Nieuwe Maas | TRUE | Armatuur |  |  | VITOP |  |  |  | 0 | 0 | [6 empty] | 0 | 0 |  |  |  | GTI |  | PHILIPS | TCW 216 HFP PC, 1x TLD 49W |  |  |  |  | 22 | 000100640 | 0 | 0 | [10 empty] | 0 |  |  |  |  | BR | 0 | Rijkswaterstaat West Nederland Noord |  | 115 |  |  | 0 | 0 | 0 | [8 empty] | FALSE | 0 |  |  |  |  | 0 | 0 | 0 | 0 | FALSE |  |  |  | FALSE
BET-N6-1549 | 004-0095-R, KP Kethelplein - KP Benelux | Rijksweg 4 | 37G-302-01, Beneluxtunnel (A4) |  | 22 Verlichting middentunnelkanaal | MTK Buis A/B T1 | Verlichtingsarmatuur MTKT1/22/L105 |  |  | BET-N2-001 | BET-N3-022 | Tunnel | Binnenverlichting | 1042 | 00012 | RWS TOP WNZ | WNZ district noord | 0 | 1999-01-01 |  |  |  | WNZ (West-Nederland Zuid) | 37G-302, Oeververbinding in de rijksweg onder de Nieuwe Maas | TRUE | Armatuur |  |  | VITOP |  |  |  | 0 | 0 | [6 empty] | 0 | 0 |  |  |  | GTI |  | PHILIPS | TCW 216 HFP PC, 1x TLD 49W |  |  |  |  | 22 | 000100641 | 0 | 0 | [10 empty] | 0 |  |  |  |  | BR | 0 | Rijkswaterstaat West Nederland Noord |  | 115 |  |  | 0 | 0 | 0 | [8 empty] | FALSE | 0 |  |  |  |  | 0 | 0 | 0 | 0 | FALSE |  |  |  | FALSE
BET-N6-1550 | 004-0095-R, KP Kethelplein - KP Benelux | Rijksweg 4 | 37G-302-01, Beneluxtunnel (A4) |  | 22 Verlichting middentunnelkanaal | MTK Buis A/B T1 | Verlichtingsarmatuur MTKT1/22/L105 |  |  | BET-N2-001 | BET-N3-022 | Tunnel | Binnenverlichting | 1042 | 00012 | RWS TOP WNZ | WNZ district noord | 0 | 1999-01-01 |  |  |  | WNZ (West-Nederland Zuid) | 37G-302, Oeververbinding in de rijksweg onder de Nieuwe Maas | TRUE | Armatuur |  |  | VITOP |  |  |  | 0 | 0 | [6 empty] | 0 | 0 |  |  |  | GTI |  | PHILIPS | TCW 216 HFP PC, 1x TLD 49W |  |  |  |  | 22 | 000100642 | 0 | 0 | [10 empty] | 0 |  |  |  |  | BR | 0 | Rijkswaterstaat West Nederland Noord |  | 115 |  |  | 0 | 0 | 0 | [8 empty] | FALSE | 0 |  |  |  |  | 0 | 0 | 0 | 0 | FALSE |  |  |  | FALSE
BET-N6-1551 | 004-0095-R, KP Kethelplein - KP Benelux | Rijksweg 4 | 37G-302-01, Beneluxtunnel (A4) |  | 22 Verlichting middentunnelkanaal | MTK Buis A/B T1 | Verlichtingsarmatuur MTKT1/22/L106 |  |  | BET-N2-001 | BET-N3-022 | Tunnel | Binnenverlichting | 1042 | 00012 | RWS TOP WNZ | WNZ district noord | 0 | 1999-01-01 |  |  |  | WNZ (West-Nederland Zuid) | 37G-302, Oeververbinding in de rijksweg onder de Nieuwe Maas | TRUE | Armatuur |  |  | VITOP |  |  |  | 0 | 0 | [6 empty] | 0 | 0 |  |  |  | GTI |  | PHILIPS | TCW 216 HFP PC, 1x TLD 49W |  |  |  |  | 22 | 000100643 | 0 | 0 | [10 empty] | 0 |  |  |  |  | BR | 0 | Rijkswaterstaat West Nederland Noord |  | 115 |  |  | 0 | 0 | 0 | [8 empty] | FALSE | 0 |  |  |  |  | 0 | 0 | 0 | 0 | FALSE |  |  |  | FALSE
BET-N6-1552 | 004-0095-R, KP Kethelplein - KP Benelux | Rijksweg 4 | 37G-302-01, Beneluxtunnel (A4) |  | 22 Verlichting middentunnelkanaal | MTK Buis A/B T1 | Verlichtingsarmatuur MTKT1/22/L106 |  |  | BET-N2-001 | BET-N3-022 | Tunnel | Binnenverlichting | 1042 | 00012 | RWS TOP WNZ | WNZ district noord | 0 | 1999-01-01 |  |  |  | WNZ (West-Nederland Zuid) | 37G-302, Oeververbinding in de rijksweg onder de Nieuwe Maas | TRUE | Armatuur |  |  | VITOP |  |  |  | 0 | 0 | [6 empty] | 0 | 0 |  |  |  | GTI |  | PHILIPS | TCW 216 HFP PC, 1x TLD 49W |  |  |  |  | 22 | 000100644 | 0 | 0 | [10 empty] | 0 |  |  |  |  | BR | 0 | Rijkswaterstaat West Nederland Noord |  | 115 |  |  | 0 | 0 | 0 | [8 empty] | FALSE | 0 |  |  |  |  | 0 | 0 | 0 | 0 | FALSE |  |  |  | FALSE
BET-N6-1553 | 004-0095-R, KP Kethelplein - KP Benelux | Rijksweg 4 | 37G-302-01, Beneluxtunnel (A4) |  | 22 Verlichting middentunnelkanaal | MTK Buis A/B T1 | Verlichtingsarmatuur MTKT1/22/L107 |  |  | BET-N2-001 | BET-N3-022 | Tunnel | Binnenverlichting | 1042 | 00012 | RWS TOP WNZ | WNZ district noord | 0 | 1999-01-01 |  |  |  | WNZ (West-Nederland Zuid) | 37G-302, Oeververbinding in de rijksweg onder de Nieuwe Maas | TRUE | Armatuur |  |  | VITOP |  |  |  | 0 | 0 | [6 empty] | 0 | 0 |  |  |  | GTI |  | PHILIPS | TCW 216 HFP PC, 1x TLD 49W |  |  |  |  | 22 | 000100645 | 0 | 0 | [10 empty] | 0 |  |  |  |  | BR | 0 | Rijkswaterstaat West Nederland Noord |  | 115 |  |  | 0 | 0 | 0 | [8 empty] | FALSE | 0 |  |  |  |  | 0 | 0 | 0 | 0 | FALSE |  |  |  | FALSE
BET-N6-1554 | 004-0095-R, KP Kethelplein - KP Benelux | Rijksweg 4 | 37G-302-01, Beneluxtunnel (A4) |  | 22 Verlichting middentunnelkanaal | MTK Buis A/B T1 | Verlichtingsarmatuur MTKT1/22/L107 |  |  | BET-N2-001 | BET-N3-022 | Tunnel | Binnenverlichting | 1042 | 00012 | RWS TOP WNZ | WNZ district noord | 0 | 1999-01-01 |  |  |  | WNZ (West-Nederland Zuid) | 37G-302, Oeververbinding in de rijksweg onder de Nieuwe Maas | TRUE | Armatuur |  |  | VITOP |  |  |  | 0 | 0 | [6 empty] | 0 | 0 |  |  |  | GTI |  | PHILIPS | TCW 216 HFP PC, 1x TLD 49W |  |  |  |  | 22 | 000100646 | 0 | 0 | [10 empty] | 0 |  |  |  |  | BR | 0 | Rijkswaterstaat West Nederland Noord |  | 115 |  |  | 0 | 0 | 0 | [8 empty] | FALSE | 0 |  |  |  |  | 0 | 0 | 0 | 0 | FALSE |  |  |  | FALSE
BET-N6-1555 | 004-0095-R, KP Kethelplein - KP Benelux | Rijksweg 4 | 37G-302-01, Beneluxtunnel (A4) |  | 22 Verlichting middentunnelkanaal | MTK Buis A/B T1 | Verlichtingsarmatuur MTKT1/22/L108 |  |  | BET-N2-001 | BET-N3-022 | Tunnel | Binnenverlichting | 1042 | 00012 | RWS TOP WNZ | WNZ district noord | 0 | 1999-01-01 |  |  |  | WNZ (West-Nederland Zuid) | 37G-302, Oeververbinding in de rijksweg onder de Nieuwe Maas | TRUE | Armatuur |  |  | VITOP |  |  |  | 0 | 0 | [6 empty] | 0 | 0 |  |  |  | GTI |  | PHILIPS | TCW 216 HFP PC, 1x TLD 49W |  |  |  |  | 22 | 000100647 | 0 | 0 | [10 empty] | 0 |  |  |  |  | BR | 0 | Rijkswaterstaat West Nederland Noord |  | 115 |  |  | 0 | 0 | 0 | [8 empty] | FALSE | 0 |  |  |  |  | 0 | 0 | 0 | 0 | FALSE |  |  |  | FALSE
BET-N6-1556 | 004-0095-R, KP Kethelplein - KP Benelux | Rijksweg 4 | 37G-302-01, Beneluxtunnel (A4) |  | 22 Verlichting middentunnelkanaal | MTK Buis A/B T1 | Verlichtingsarmatuur MTKT1/22/L108 |  |  | BET-N2-001 | BET-N3-022 | Tunnel | Binnenverlichting | 1042 | 00012 | RWS TOP WNZ | WNZ district noord | 0 | 1999-01-01 |  |  |  | WNZ (West-Nederland Zuid) | 37G-302, Oeververbinding in de rijksweg onder de Nieuwe Maas | TRUE | Armatuur |  |  | VITOP |  |  |  | 0 | 0 | [6 empty] | 0 | 0 |  |  |  | GTI |  | PHILIPS | TCW 216 HFP PC, 1x TLD 49W |  |  |  |  | 22 | 000100648 | 0 | 0 | [10 empty] | 0 |  |  |  |  | BR | 0 | Rijkswaterstaat West Nederland Noord |  | 115 |  |  | 0 | 0 | 0 | [8 empty] | FALSE | 0 |  |  |  |  | 0 | 0 | 0 | 0 | FALSE |  |  |  | FALSE
BET-N6-1557 | 004-0095-R, KP Kethelplein - KP Benelux | Rijksweg 4 | 37G-302-01, Beneluxtunnel (A4) |  | 22 Verlichting middentunnelkanaal | MTK Buis A/B T1 | Verlichtingsarmatuur MTKT1/22/L109 |  |  | BET-N2-001 | BET-N3-022 | Tunnel | Binnenverlichting | 1042 | 00012 | RWS TOP WNZ | WNZ district noord | 0 | 1999-01-01 |  |  |  | WNZ (West-Nederland Zuid) | 37G-302, Oeververbinding in de rijksweg onder de Nieuwe Maas | TRUE | Armatuur |  |  | VITOP |  |  |  | 0 | 0 | [6 empty] | 0 | 0 |  |  |  | GTI |  | PHILIPS | TCW 216 HFP PC, 1x TLD 49W |  |  |  |  | 22 | 000100649 | 0 | 0 | [10 empty] | 0 |  |  |  |  | BR | 0 | Rijkswaterstaat West Nederland Noord |  | 115 |  |  | 0 | 0 | 0 | [8 empty] | FALSE | 0 |  |  |  |  | 0 | 0 | 0 | 0 | FALSE |  |  |  | FALSE
BET-N6-1558 | 004-0095-R, KP Kethelplein - KP Benelux | Rijksweg 4 | 37G-302-01, Beneluxtunnel (A4) |  | 22 Verlichting middentunnelkanaal | MTK Buis A/B T1 | Verlichtingsarmatuur MTKT1/22/L109 |  |  | BET-N2-001 | BET-N3-022 | Tunnel | Binnenverlichting | 1042 | 00012 | RWS TOP WNZ | WNZ district noord | 0 | 1999-01-01 |  |  |  | WNZ (West-Nederland Zuid) | 37G-302, Oeververbinding in de rijksweg onder de Nieuwe Maas | TRUE | Armatuur |  |  | VITOP |  |  |  | 0 | 0 | [6 empty] | 0 | 0 |  |  |  | GTI |  | PHILIPS | TCW 216 HFP PC, 1x TLD 49W |  |  |  |  | 22 | 000100650 | 0 | 0 | [10 empty] | 0 |  |  |  |  | BR | 0 | Rijkswaterstaat West Nederland Noord |  | 115 |  |  | 0 | 0 | 0 | [8 empty] | FALSE | 0 |  |  |  |  | 0 | 0 | 0 | 0 | FALSE |  |  |  | FALSE
BET-N6-1559 | 004-0095-R, KP Kethelplein - KP Benelux | Rijksweg 4 | 37G-302-01, Beneluxtunnel (A4) |  | 22 Verlichting middentunnelkanaal | MTK Buis A/B T1 | Verlichtingsarmatuur MTKT1/22/L110 |  |  | BET-N2-001 | BET-N3-022 | Tunnel | Binnenverlichting | 1042 | 00012 | RWS TOP WNZ | WNZ district noord | 0 | 1999-01-01 |  |  |  | WNZ (West-Nederland Zuid) | 37G-302, Oeververbinding in de rijksweg onder de Nieuwe Maas | TRUE | Armatuur |  |  | VITOP |  |  |  | 0 | 0 | [6 empty] | 0 | 0 |  |  |  | GTI |  | PHILIPS | TCW 216 HFP PC, 1x TLD 49W |  |  |  |  | 22 | 000100651 | 0 | 0 | [10 empty] | 0 |  |  |  |  | BR | 0 | Rijkswaterstaat West Nederland Noord |  | 115 |  |  | 0 | 0 | 0 | [8 empty] | FALSE | 0 |  |  |  |  | 0 | 0 | 0 | 0 | FALSE |  |  |  | FALSE
BET-N6-1560 | 004-0095-R, KP Kethelplein - KP Benelux | Rijksweg 4 | 37G-302-01, Beneluxtunnel (A4) |  | 22 Verlichting middentunnelkanaal | MTK Buis A/B T1 | Verlichtingsarmatuur MTKT1/22/L110 |  |  | BET-N2-001 | BET-N3-022 | Tunnel | Binnenverlichting | 1042 | 00012 | RWS TOP WNZ | WNZ district noord | 0 | 1999-01-01 |  |  |  | WNZ (West-Nederland Zuid) | 37G-302, Oeververbinding in de rijksweg onder de Nieuwe Maas | TRUE | Armatuur |  |  | VITOP |  |  |  | 0 | 0 | [6 empty] | 0 | 0 |  |  |  | GTI |  | PHILIPS | TCW 216 HFP PC, 1x TLD 49W |  |  |  |  | 22 | 000100652 | 0 | 0 | [10 empty] | 0 |  |  |  |  | BR | 0 | Rijkswaterstaat West Nederland Noord |  | 115 |  |  | 0 | 0 | 0 | [8 empty] | FALSE | 0 |  |  |  |  | 0 | 0 | 0 | 0 | FALSE |  |  |  | FALSE
BET-N6-1561 | 004-0095-R, KP Kethelplein - KP Benelux | Rijksweg 4 | 37G-302-01, Beneluxtunnel (A4) |  | 22 Verlichting middentunnelkanaal | MTK Buis A/B T1 | Verlichtingsarmatuur MTKT1/22/L111 |  |  | BET-N2-001 | BET-N3-022 | Tunnel | Binnenverlichting | 1042 | 00012 | RWS TOP WNZ | WNZ district noord | 0 | 1999-01-01 |  |  |  | WNZ (West-Nederland Zuid) | 37G-302, Oeververbinding in de rijksweg onder de Nieuwe Maas | TRUE | Armatuur |  |  | VITOP |  |  |  | 0 | 0 | [6 empty] | 0 | 0 |  |  |  | GTI |  | PHILIPS | TCW 216 HFP PC, 1x TLD 49W |  |  |  |  | 22 | 000100653 | 0 | 0 | [10 empty] | 0 |  |  |  |  | BR | 0 | Rijkswaterstaat West Nederland Noord |  | 115 |  |  | 0 | 0 | 0 | [8 empty] | FALSE | 0 |  |  |  |  | 0 | 0 | 0 | 0 | FALSE |  |  |  | FALSE
BET-N6-1562 | 004-0095-R, KP Kethelplein - KP Benelux | Rijksweg 4 | 37G-302-01, Beneluxtunnel (A4) |  | 22 Verlichting middentunnelkanaal | MTK Buis A/B T1 | Verlichtingsarmatuur MTKT1/22/L111 |  |  | BET-N2-001 | BET-N3-022 | Tunnel | Binnenverlichting | 1042 | 00012 | RWS TOP WNZ | WNZ district noord | 0 | 1999-01-01 |  |  |  | WNZ (West-Nederland Zuid) | 37G-302, Oeververbinding in de rijksweg onder de Nieuwe Maas | TRUE | Armatuur |  |  | VITOP |  |  |  | 0 | 0 | [6 empty] | 0 | 0 |  |  |  | GTI |  | PHILIPS | TCW 216 HFP PC, 1x TLD 49W |  |  |  |  | 22 | 000100654 | 0 | 0 | [10 empty] | 0 |  |  |  |  | BR | 0 | Rijkswaterstaat West Nederland Noord |  | 115 |  |  | 0 | 0 | 0 | [8 empty] | FALSE | 0 |  |  |  |  | 0 | 0 | 0 | 0 | FALSE |  |  |  | FALSE
BET-N6-1563 | 004-0095-R, KP Kethelplein - KP Benelux | Rijksweg 4 | 37G-302-01, Beneluxtunnel (A4) |  | 22 Verlichting middentunnelkanaal | MTK Buis A/B T1 | Verlichtingsarmatuur MTKT1/22/L112 |  |  | BET-N2-001 | BET-N3-022 | Tunnel | Binnenverlichting | 1042 | 00012 | RWS TOP WNZ | WNZ district noord | 0 | 1999-01-01 |  |  |  | WNZ (West-Nederland Zuid) | 37G-302, Oeververbinding in de rijksweg onder de Nieuwe Maas | TRUE | Armatuur |  |  | VITOP |  |  |  | 0 | 0 | [6 empty] | 0 | 0 |  |  |  | GTI |  | PHILIPS | TCW 216 HFP PC, 1x TLD 49W |  |  |  |  | 22 | 000100655 | 0 | 0 | [10 empty] | 0 |  |  |  |  | BR | 0 | Rijkswaterstaat West Nederland Noord |  | 115 |  |  | 0 | 0 | 0 | [8 empty] | FALSE | 0 |  |  |  |  | 0 | 0 | 0 | 0 | FALSE |  |  |  | FALSE
BET-N6-1564 | 004-0095-R, KP Kethelplein - KP Benelux | Rijksweg 4 | 37G-302-01, Beneluxtunnel (A4) |  | 22 Verlichting middentunnelkanaal | MTK Buis A/B T1 | Verlichtingsarmatuur MTKT1/22/L112 |  |  | BET-N2-001 | BET-N3-022 | Tunnel | Binnenverlichting | 1042 | 00012 | RWS TOP WNZ | WNZ district noord | 0 | 1999-01-01 |  |  |  | WNZ (West-Nederland Zuid) | 37G-302, Oeververbinding in de rijksweg onder de Nieuwe Maas | TRUE | Armatuur |  |  | VITOP |  |  |  | 0 | 0 | [6 empty] | 0 | 0 |  |  |  | GTI |  | PHILIPS | TCW 216 HFP PC, 1x TLD 49W |  |  |  |  | 22 | 000100656 | 0 | 0 | [10 empty] | 0 |  |  |  |  | BR | 0 | Rijkswaterstaat West Nederland Noord |  | 115 |  |  | 0 | 0 | 0 | [8 empty] | FALSE | 0 |  |  |  |  | 0 | 0 | 0 | 0 | FALSE |  |  |  | FALSE
BET-N6-1565 | 004-0095-R, KP Kethelplein - KP Benelux | Rijksweg 4 | 37G-302-01, Beneluxtunnel (A4) |  | 22 Verlichting middentunnelkanaal | MTK Buis A/B T1 | Verlichtingsarmatuur MTKT1/22/L113 |  |  | BET-N2-001 | BET-N3-022 | Tunnel | Binnenverlichting | 1042 | 00012 | RWS TOP WNZ | WNZ district noord | 0 | 1999-01-01 |  |  |  | WNZ (West-Nederland Zuid) | 37G-302, Oeververbinding in de rijksweg onder de Nieuwe Maas | TRUE | Armatuur |  |  | VITOP |  |  |  | 0 | 0 | [6 empty] | 0 | 0 |  |  |  | GTI |  | PHILIPS | TCW 216 HFP PC, 1x TLD 49W |  |  |  |  | 22 | 000100657 | 0 | 0 | [10 empty] | 0 |  |  |  |  | BR | 0 | Rijkswaterstaat West Nederland Noord |  | 115 |  |  | 0 | 0 | 0 | [8 empty] | FALSE | 0 |  |  |  |  | 0 | 0 | 0 | 0 | FALSE |  |  |  | FALSE
BET-N6-1566 | 004-0095-R, KP Kethelplein - KP Benelux | Rijksweg 4 | 37G-302-01, Beneluxtunnel (A4) |  | 22 Verlichting middentunnelkanaal | MTK Buis A/B T1 | Verlichtingsarmatuur MTKT1/22/L113 |  |  | BET-N2-001 | BET-N3-022 | Tunnel | Binnenverlichting | 1042 | 00012 | RWS TOP WNZ | WNZ district noord | 0 | 1999-01-01 |  |  |  | WNZ (West-Nederland Zuid) | 37G-302, Oeververbinding in de rijksweg onder de Nieuwe Maas | TRUE | Armatuur |  |  | VITOP |  |  |  | 0 | 0 | [6 empty] | 0 | 0 |  |  |  | GTI |  | PHILIPS | TCW 216 HFP PC, 1x TLD 49W |  |  |  |  | 22 | 000100658 | 0 | 0 | [10 empty] | 0 |  |  |  |  | BR | 0 | Rijkswaterstaat West Nederland Noord |  | 115 |  |  | 0 | 0 | 0 | [8 empty] | FALSE | 0 |  |  |  |  | 0 | 0 | 0 | 0 | FALSE |  |  |  | FALSE
BET-N6-1567 | 004-0095-R, KP Kethelplein - KP Benelux | Rijksweg 4 | 37G-302-01, Beneluxtunnel (A4) |  | 22 Verlichting middentunnelkanaal | MTK Buis A/B T1 | Verlichtingsarmatuur MTKT1/22/L114 |  |  | BET-N2-001 | BET-N3-022 | Tunnel | Binnenverlichting | 1042 | 00012 | RWS TOP WNZ | WNZ district noord | 0 | 1999-01-01 |  |  |  | WNZ (West-Nederland Zuid) | 37G-302, Oeververbinding in de rijksweg onder de Nieuwe Maas | TRUE | Armatuur |  |  | VITOP |  |  |  | 0 | 0 | [6 empty] | 0 | 0 |  |  |  | GTI |  | PHILIPS | TCW 216 HFP PC, 1x TLD 49W |  |  |  |  | 22 | 000100659 | 0 | 0 | [10 empty] | 0 |  |  |  |  | BR | 0 | Rijkswaterstaat West Nederland Noord |  | 115 |  |  | 0 | 0 | 0 | [8 empty] | FALSE | 0 |  |  |  |  | 0 | 0 | 0 | 0 | FALSE |  |  |  | FALSE
BET-N6-1568 | 004-0095-R, KP Kethelplein - KP Benelux | Rijksweg 4 | 37G-302-01, Beneluxtunnel (A4) |  | 22 Verlichting middentunnelkanaal | MTK Buis A/B T1 | Verlichtingsarmatuur MTKT1/22/L114 |  |  | BET-N2-001 | BET-N3-022 | Tunnel | Binnenverlichting | 1042 | 00012 | RWS TOP WNZ | WNZ district noord | 0 | 1999-01-01 |  |  |  | WNZ (West-Nederland Zuid) | 37G-302, Oeververbinding in de rijksweg onder de Nieuwe Maas | TRUE | Armatuur |  |  | VITOP |  |  |  | 0 | 0 | [6 empty] | 0 | 0 |  |  |  | GTI |  | PHILIPS | TCW 216 HFP PC, 1x TLD 49W |  |  |  |  | 22 | 000100660 | 0 | 0 | [10 empty] | 0 |  |  |  |  | BR | 0 | Rijkswaterstaat West Nederland Noord |  | 115 |  |  | 0 | 0 | 0 | [8 empty] | FALSE | 0 |  |  |  |  | 0 | 0 | 0 | 0 | FALSE |  |  |  | FALSE
BET-N6-1569 | 004-0095-R, KP Kethelplein - KP Benelux | Rijksweg 4 | 37G-302-01, Beneluxtunnel (A4) |  | 22 Verlichting middentunnelkanaal | MTK Buis A/B T1 | Verlichtingsarmatuur MTKT1/22/L115 |  |  | BET-N2-001 | BET-N3-022 | Tunnel | Binnenverlichting | 1042 | 00012 | RWS TOP WNZ | WNZ district noord | 0 | 1999-01-01 |  |  |  | WNZ (West-Nederland Zuid) | 37G-302, Oeververbinding in de rijksweg onder de Nieuwe Maas | TRUE | Armatuur |  |  | VITOP |  |  |  | 0 | 0 | [6 empty] | 0 | 0 |  |  |  | GTI |  | PHILIPS | TCW 216 HFP PC, 1x TLD 49W |  |  |  |  | 22 | 000100661 | 0 | 0 | [10 empty] | 0 |  |  |  |  | BR | 0 | Rijkswaterstaat West Nederland Noord |  | 115 |  |  | 0 | 0 | 0 | [8 empty] | FALSE | 0 |  |  |  |  | 0 | 0 | 0 | 0 | FALSE |  |  |  | FALSE
BET-N6-1570 | 004-0095-R, KP Kethelplein - KP Benelux | Rijksweg 4 | 37G-302-01, Beneluxtunnel (A4) |  | 22 Verlichting middentunnelkanaal | MTK Buis A/B T1 | Verlichtingsarmatuur MTKT1/22/L115 |  |  | BET-N2-001 | BET-N3-022 | Tunnel | Binnenverlichting | 1042 | 00012 | RWS TOP WNZ | WNZ district noord | 0 | 1999-01-01 |  |  |  | WNZ (West-Nederland Zuid) | 37G-302, Oeververbinding in de rijksweg onder de Nieuwe Maas | TRUE | Armatuur |  |  | VITOP |  |  |  | 0 | 0 | [6 empty] | 0 | 0 |  |  |  | GTI |  | PHILIPS | TCW 216 HFP PC, 1x TLD 49W |  |  |  |  | 22 | 000100662 | 0 | 0 | [10 empty] | 0 |  |  |  |  | BR | 0 | Rijkswaterstaat West Nederland Noord |  | 115 |  |  | 0 | 0 | 0 | [8 empty] | FALSE | 0 |  |  |  |  | 0 | 0 | 0 | 0 | FALSE |  |  |  | FALSE
BET-N6-1571 | 004-0095-R, KP Kethelplein - KP Benelux | Rijksweg 4 | 37G-302-01, Beneluxtunnel (A4) |  | 22 Verlichting middentunnelkanaal | MTK Buis A/B T1 | Verlichtingsarmatuur MTKT1/22/L116 |  |  | BET-N2-001 | BET-N3-022 | Tunnel | Binnenverlichting | 1042 | 00012 | RWS TOP WNZ | WNZ district noord | 0 | 1999-01-01 |  |  |  | WNZ (West-Nederland Zuid) | 37G-302, Oeververbinding in de rijksweg onder de Nieuwe Maas | TRUE | Armatuur |  |  | VITOP |  |  |  | 0 | 0 | [6 empty] | 0 | 0 |  |  |  | GTI |  | PHILIPS | TCW 216 HFP PC, 1x TLD 49W |  |  |  |  | 22 | 000100663 | 0 | 0 | [10 empty] | 0 |  |  |  |  | BR | 0 | Rijkswaterstaat West Nederland Noord |  | 115 |  |  | 0 | 0 | 0 | [8 empty] | FALSE | 0 |  |  |  |  | 0 | 0 | 0 | 0 | FALSE |  |  |  | FALSE
BET-N6-1572 | 004-0095-R, KP Kethelplein - KP Benelux | Rijksweg 4 | 37G-302-01, Beneluxtunnel (A4) |  | 22 Verlichting middentunnelkanaal | MTK Buis A/B T1 | Verlichtingsarmatuur MTKT1/22/L116 |  |  | BET-N2-001 | BET-N3-022 | Tunnel | Binnenverlichting | 1042 | 00012 | RWS TOP WNZ | WNZ district noord | 0 | 1999-01-01 |  |  |  | WNZ (West-Nederland Zuid) | 37G-302, Oeververbinding in de rijksweg onder de Nieuwe Maas | TRUE | Armatuur |  |  | VITOP |  |  |  | 0 | 0 | [6 empty] | 0 | 0 |  |  |  | GTI |  | PHILIPS | TCW 216 HFP PC, 1x TLD 49W |  |  |  |  | 22 | 000100664 | 0 | 0 | [10 empty] | 0 |  |  |  |  | BR | 0 | Rijkswaterstaat West Nederland Noord |  | 115 |  |  | 0 | 0 | 0 | [8 empty] | FALSE | 0 |  |  |  |  | 0 | 0 | 0 | 0 | FALSE |  |  |  | FALSE
BET-N6-1573 | 004-0095-R, KP Kethelplein - KP Benelux | Rijksweg 4 | 37G-302-01, Beneluxtunnel (A4) |  | 22 Verlichting middentunnelkanaal | MTK Buis A/B T1 | Verlichtingsarmatuur MTKT1/22/L117 |  |  | BET-N2-001 | BET-N3-022 | Tunnel | Binnenverlichting | 1042 | 00012 | RWS TOP WNZ | WNZ district noord | 0 | 1999-01-01 |  |  |  | WNZ (West-Nederland Zuid) | 37G-302, Oeververbinding in de rijksweg onder de Nieuwe Maas | TRUE | Armatuur |  |  | VITOP |  |  |  | 0 | 0 | [6 empty] | 0 | 0 |  |  |  | GTI |  | PHILIPS | TCW 216 HFP PC, 1x TLD 49W |  |  |  |  | 22 | 000100665 | 0 | 0 | [10 empty] | 0 |  |  |  |  | BR | 0 | Rijkswaterstaat West Nederland Noord |  | 115 |  |  | 0 | 0 | 0 | [8 empty] | FALSE | 0 |  |  |  |  | 0 | 0 | 0 | 0 | FALSE |  |  |  | FALSE
BET-N6-1574 | 004-0095-R, KP Kethelplein - KP Benelux | Rijksweg 4 | 37G-302-01, Beneluxtunnel (A4) |  | 22 Verlichting middentunnelkanaal | MTK Buis A/B T1 | Verlichtingsarmatuur MTKT1/22/L117 |  |  | BET-N2-001 | BET-N3-022 | Tunnel | Binnenverlichting | 1042 | 00012 | RWS TOP WNZ | WNZ district noord | 0 | 1999-01-01 |  |  |  | WNZ (West-Nederland Zuid) | 37G-302, Oeververbinding in de rijksweg onder de Nieuwe Maas | TRUE | Armatuur |  |  | VITOP |  |  |  | 0 | 0 | [6 empty] | 0 | 0 |  |  |  | GTI |  | PHILIPS | TCW 216 HFP PC, 1x TLD 49W |  |  |  |  | 22 | 000100666 | 0 | 0 | [10 empty] | 0 |  |  |  |  | BR | 0 | Rijkswaterstaat West Nederland Noord |  | 115 |  |  | 0 | 0 | 0 | [8 empty] | FALSE | 0 |  |  |  |  | 0 | 0 | 0 | 0 | FALSE |  |  |  | FALSE
BET-N6-1575 | 004-0095-R, KP Kethelplein - KP Benelux | Rijksweg 4 | 37G-302-01, Beneluxtunnel (A4) |  | 22 Verlichting middentunnelkanaal | MTK Buis A/B T1 | Verlichtingsarmatuur MTKT1/22/L118 |  |  | BET-N2-001 | BET-N3-022 | Tunnel | Binnenverlichting | 1042 | 00012 | RWS TOP WNZ | WNZ district noord | 0 | 1999-01-01 |  |  |  | WNZ (West-Nederland Zuid) | 37G-302, Oeververbinding in de rijksweg onder de Nieuwe Maas | TRUE | Armatuur |  |  | VITOP |  |  |  | 0 | 0 | [6 empty] | 0 | 0 |  |  |  | GTI |  | PHILIPS | TCW 216 HFP PC, 1x TLD 49W |  |  |  |  | 22 | 000100667 | 0 | 0 | [10 empty] | 0 |  |  |  |  | BR | 0 | Rijkswaterstaat West Nederland Noord |  | 115 |  |  | 0 | 0 | 0 | [8 empty] | FALSE | 0 |  |  |  |  | 0 | 0 | 0 | 0 | FALSE |  |  |  | FALSE
BET-N6-1576 | 004-0095-R, KP Kethelplein - KP Benelux | Rijksweg 4 | 37G-302-01, Beneluxtunnel (A4) |  | 22 Verlichting middentunnelkanaal | MTK Buis A/B T1 | Verlichtingsarmatuur MTKT1/22/L118 |  |  | BET-N2-001 | BET-N3-022 | Tunnel | Binnenverlichting | 1042 | 00012 | RWS TOP WNZ | WNZ district noord | 0 | 1999-01-01 |  |  |  | WNZ (West-Nederland Zuid) | 37G-302, Oeververbinding in de rijksweg onder de Nieuwe Maas | TRUE | Armatuur |  |  | VITOP |  |  |  | 0 | 0 | [6 empty] | 0 | 0 |  |  |  | GTI |  | PHILIPS | TCW 216 HFP PC, 1x TLD 49W |  |  |  |  | 22 | 000100668 | 0 | 0 | [10 empty] | 0 |  |  |  |  | BR | 0 | Rijkswaterstaat West Nederland Noord |  | 115 |  |  | 0 | 0 | 0 | [8 empty] | FALSE | 0 |  |  |  |  | 0 | 0 | 0 | 0 | FALSE |  |  |  | FALSE
BET-N6-1577 | 004-0095-R, KP Kethelplein - KP Benelux | Rijksweg 4 | 37G-302-01, Beneluxtunnel (A4) |  | 22 Verlichting middentunnelkanaal | MTK Buis A/B T1 | Verlichtingsarmatuur MTKT1/22/L119 |  |  | BET-N2-001 | BET-N3-022 | Tunnel | Binnenverlichting | 1042 | 00012 | RWS TOP WNZ | WNZ district noord | 0 | 1999-01-01 |  |  |  | WNZ (West-Nederland Zuid) | 37G-302, Oeververbinding in de rijksweg onder de Nieuwe Maas | TRUE | Armatuur |  |  | VITOP |  |  |  | 0 | 0 | [6 empty] | 0 | 0 |  |  |  | GTI |  | PHILIPS | TCW 216 HFP PC, 1x TLD 49W |  |  |  |  | 22 | 000100669 | 0 | 0 | [10 empty] | 0 |  |  |  |  | BR | 0 | Rijkswaterstaat West Nederland Noord |  | 115 |  |  | 0 | 0 | 0 | [8 empty] | FALSE | 0 |  |  |  |  | 0 | 0 | 0 | 0 | FALSE |  |  |  | FALSE
BET-N6-1578 | 004-0095-R, KP Kethelplein - KP Benelux | Rijksweg 4 | 37G-302-01, Beneluxtunnel (A4) |  | 22 Verlichting middentunnelkanaal | MTK Buis A/B T1 | Verlichtingsarmatuur MTKT1/22/L119 |  |  | BET-N2-001 | BET-N3-022 | Tunnel | Binnenverlichting | 1042 | 00012 | RWS TOP WNZ | WNZ district noord | 0 | 1999-01-01 |  |  |  | WNZ (West-Nederland Zuid) | 37G-302, Oeververbinding in de rijksweg onder de Nieuwe Maas | TRUE | Armatuur |  |  | VITOP |  |  |  | 0 | 0 | [6 empty] | 0 | 0 |  |  |  | GTI |  | PHILIPS | TCW 216 HFP PC, 1x TLD 49W |  |  |  |  | 22 | 000100670 | 0 | 0 | [10 empty] | 0 |  |  |  |  | BR | 0 | Rijkswaterstaat West Nederland Noord |  | 115 |  |  | 0 | 0 | 0 | [8 empty] | FALSE | 0 |  |  |  |  | 0 | 0 | 0 | 0 | FALSE |  |  |  | FALSE
BET-N6-1579 | 004-0095-R, KP Kethelplein - KP Benelux | Rijksweg 4 | 37G-302-01, Beneluxtunnel (A4) |  | 22 Verlichting middentunnelkanaal | MTK Buis A/B T1 | Verlichtingsarmatuur MTKT1/22/L120 |  |  | BET-N2-001 | BET-N3-022 | Tunnel | Binnenverlichting | 1042 | 00012 | RWS TOP WNZ | WNZ district noord | 0 | 1999-01-01 |  |  |  | WNZ (West-Nederland Zuid) | 37G-302, Oeververbinding in de rijksweg onder de Nieuwe Maas | TRUE | Armatuur |  |  | VITOP |  |  |  | 0 | 0 | [6 empty] | 0 | 0 |  |  |  | GTI |  | PHILIPS | TCW 216 HFP PC, 1x TLD 49W |  |  |  |  | 22 | 000100671 | 0 | 0 | [10 empty] | 0 |  |  |  |  | BR | 0 | Rijkswaterstaat West Nederland Noord |  | 115 |  |  | 0 | 0 | 0 | [8 empty] | FALSE | 0 |  |  |  |  | 0 | 0 | 0 | 0 | FALSE |  |  |  | FALSE
BET-N6-1580 | 004-0095-R, KP Kethelplein - KP Benelux | Rijksweg 4 | 37G-302-01, Beneluxtunnel (A4) |  | 22 Verlichting middentunnelkanaal | MTK Buis A/B T1 | Verlichtingsarmatuur MTKT1/22/L120 |  |  | BET-N2-001 | BET-N3-022 | Tunnel | Binnenverlichting | 1042 | 00012 | RWS TOP WNZ | WNZ district noord | 0 | 1999-01-01 |  |  |  | WNZ (West-Nederland Zuid) | 37G-302, Oeververbinding in de rijksweg onder de Nieuwe Maas | TRUE | Armatuur |  |  | VITOP |  |  |  | 0 | 0 | [6 empty] | 0 | 0 |  |  |  | GTI |  | PHILIPS | TCW 216 HFP PC, 1x TLD 49W |  |  |  |  | 22 | 000100672 | 0 | 0 | [10 empty] | 0 |  |  |  |  | BR | 0 | Rijkswaterstaat West Nederland Noord |  | 115 |  |  | 0 | 0 | 0 | [8 empty] | FALSE | 0 |  |  |  |  | 0 | 0 | 0 | 0 | FALSE |  |  |  | FALSE
BET-N6-1581 | 004-0095-R, KP Kethelplein - KP Benelux | Rijksweg 4 | 37G-302-01, Beneluxtunnel (A4) |  | 22 Verlichting middentunnelkanaal | MTK Buis A/B T1 | Verlichtingsarmatuur MTKT1/22/L201 |  |  | BET-N2-001 | BET-N3-022 | Tunnel | Binnenverlichting | 1042 | 00012 | RWS TOP WNZ | WNZ district noord | 0 | 1999-01-01 |  |  |  | WNZ (West-Nederland Zuid) | 37G-302, Oeververbinding in de rijksweg onder de Nieuwe Maas | TRUE | Armatuur |  |  | VITOP |  |  |  | 0 | 0 | [6 empty] | 0 | 0 |  |  |  | GTI |  | PHILIPS | TCW 216 HFP PC, 1x TLD 49W |  |  |  |  | 22 | 000100673 | 0 | 0 | [10 empty] | 0 |  |  |  |  | BR | 0 | Rijkswaterstaat West Nederland Noord |  | 115 |  |  | 0 | 0 | 0 | [8 empty] | FALSE | 0 |  |  |  |  | 0 | 0 | 0 | 0 | FALSE |  |  |  | FALSE
BET-N6-1582 | 004-0095-R, KP Kethelplein - KP Benelux | Rijksweg 4 | 37G-302-01, Beneluxtunnel (A4) |  | 22 Verlichting middentunnelkanaal | MTK Buis A/B T1 | Verlichtingsarmatuur MTKT1/22/L201 |  |  | BET-N2-001 | BET-N3-022 | Tunnel | Binnenverlichting | 1042 | 00012 | RWS TOP WNZ | WNZ district noord | 0 | 1999-01-01 |  |  |  | WNZ (West-Nederland Zuid) | 37G-302, Oeververbinding in de rijksweg onder de Nieuwe Maas | TRUE | Armatuur |  |  | VITOP |  |  |  | 0 | 0 | [6 empty] | 0 | 0 |  |  |  | GTI |  | PHILIPS | TCW 216 HFP PC, 1x TLD 49W |  |  |  |  | 22 | 000100674 | 0 | 0 | [10 empty] | 0 |  |  |  |  | BR | 0 | Rijkswaterstaat West Nederland Noord |  | 115 |  |  | 0 | 0 | 0 | [8 empty] | FALSE | 0 |  |  |  |  | 0 | 0 | 0 | 0 | FALSE |  |  |  | FALSE
BET-N6-1583 | 004-0095-R, KP Kethelplein - KP Benelux | Rijksweg 4 | 37G-302-01, Beneluxtunnel (A4) |  | 22 Verlichting middentunnelkanaal | MTK Buis A/B T1 | Verlichtingsarmatuur MTKT1/22/L201a |  |  | BET-N2-001 | BET-N3-022 | Tunnel | Binnenverlichting | 1042 | 00012 | RWS TOP WNZ | WNZ district noord | 0 | 1999-01-01 |  |  |  | WNZ (West-Nederland Zuid) | 37G-302, Oeververbinding in de rijksweg onder de Nieuwe Maas | TRUE | Armatuur |  |  | VITOP |  |  |  | 0 | 0 | [6 empty] | 0 | 0 |  |  |  | GTI |  | PHILIPS | TCW 216 HFP PC, 1x TLD 49W |  |  |  |  | 22 | 000100675 | 0 | 0 | [10 empty] | 0 |  |  |  |  | BR | 0 | Rijkswaterstaat West Nederland Noord |  | 115 |  |  | 0 | 0 | 0 | [8 empty] | FALSE | 0 |  |  |  |  | 0 | 0 | 0 | 0 | FALSE |  |  |  | FALSE
BET-N6-1584 | 004-0095-R, KP Kethelplein - KP Benelux | Rijksweg 4 | 37G-302-01, Beneluxtunnel (A4) |  | 22 Verlichting middentunnelkanaal | MTK Buis A/B T1 | Verlichtingsarmatuur MTKT1/22/L202 |  |  | BET-N2-001 | BET-N3-022 | Tunnel | Binnenverlichting | 1042 | 00012 | RWS TOP WNZ | WNZ district noord | 0 | 1999-01-01 |  |  |  | WNZ (West-Nederland Zuid) | 37G-302, Oeververbinding in de rijksweg onder de Nieuwe Maas | TRUE | Armatuur |  |  | VITOP |  |  |  | 0 | 0 | [6 empty] | 0 | 0 |  |  |  | GTI |  | PHILIPS | TCW 216 HFP PC, 1x TLD 49W |  |  |  |  | 22 | 000100676 | 0 | 0 | [10 empty] | 0 |  |  |  |  | BR | 0 | Rijkswaterstaat West Nederland Noord |  | 115 |  |  | 0 | 0 | 0 | [8 empty] | FALSE | 0 |  |  |  |  | 0 | 0 | 0 | 0 | FALSE |  |  |  | FALSE
BET-N6-1585 | 004-0095-R, KP Kethelplein - KP Benelux | Rijksweg 4 | 37G-302-01, Beneluxtunnel (A4) |  | 22 Verlichting middentunnelkanaal | MTK Buis A/B T1 | Verlichtingsarmatuur MTKT1/22/L202 |  |  | BET-N2-001 | BET-N3-022 | Tunnel | Binnenverlichting | 1042 | 00012 | RWS TOP WNZ | WNZ district noord | 0 | 1999-01-01 |  |  |  | WNZ (West-Nederland Zuid) | 37G-302, Oeververbinding in de rijksweg onder de Nieuwe Maas | TRUE | Armatuur |  |  | VITOP |  |  |  | 0 | 0 | [6 empty] | 0 | 0 |  |  |  | GTI |  | PHILIPS | TCW 216 HFP PC, 1x TLD 49W |  |  |  |  | 22 | 000100677 | 0 | 0 | [10 empty] | 0 |  |  |  |  | BR | 0 | Rijkswaterstaat West Nederland Noord |  | 115 |  |  | 0 | 0 | 0 | [8 empty] | FALSE | 0 |  |  |  |  | 0 | 0 | 0 | 0 | FALSE |  |  |  | FALSE
BET-N6-1586 | 004-0095-R, KP Kethelplein - KP Benelux | Rijksweg 4 | 37G-302-01, Beneluxtunnel (A4) |  | 22 Verlichting middentunnelkanaal | MTK Buis A/B T1 | Verlichtingsarmatuur MTKT1/22/L202b |  |  | BET-N2-001 | BET-N3-022 | Tunnel | Binnenverlichting | 1042 | 00012 | RWS TOP WNZ | WNZ district noord | 0 | 1999-01-01 |  |  |  | WNZ (West-Nederland Zuid) | 37G-302, Oeververbinding in de rijksweg onder de Nieuwe Maas | TRUE | Armatuur |  |  | VITOP |  |  |  | 0 | 0 | [6 empty] | 0 | 0 |  |  |  | GTI |  | PHILIPS | TCW 216 HFP PC, 1x TLD 49W |  |  |  |  | 22 | 000100678 | 0 | 0 | [10 empty] | 0 |  |  |  |  | BR | 0 | Rijkswaterstaat West Nederland Noord |  | 115 |  |  | 0 | 0 | 0 | [8 empty] | FALSE | 0 |  |  |  |  | 0 | 0 | 0 | 0 | FALSE |  |  |  | FALSE
BET-N6-1587 | 004-0095-R, KP Kethelplein - KP Benelux | Rijksweg 4 | 37G-302-01, Beneluxtunnel (A4) |  | 22 Verlichting middentunnelkanaal | MTK Buis A/B T1 | Verlichtingsarmatuur MTKT1/22/L203 |  |  | BET-N2-001 | BET-N3-022 | Tunnel | Binnenverlichting | 1042 | 00012 | RWS TOP WNZ | WNZ district noord | 0 | 1999-01-01 |  |  |  | WNZ (West-Nederland Zuid) | 37G-302, Oeververbinding in de rijksweg onder de Nieuwe Maas | TRUE | Armatuur |  |  | VITOP |  |  |  | 0 | 0 | [6 empty] | 0 | 0 |  |  |  | GTI |  | PHILIPS | TCW 216 HFP PC, 1x TLD 49W |  |  |  |  | 22 | 000100679 | 0 | 0 | [10 empty] | 0 |  |  |  |  | BR | 0 | Rijkswaterstaat West Nederland Noord |  | 115 |  |  | 0 | 0 | 0 | [8 empty] | FALSE | 0 |  |  |  |  | 0 | 0 | 0 | 0 | FALSE |  |  |  | FALSE
BET-N6-1588 | 004-0095-R, KP Kethelplein - KP Benelux | Rijksweg 4 | 37G-302-01, Beneluxtunnel (A4) |  | 22 Verlichting middentunnelkanaal | MTK Buis A/B T1 | Verlichtingsarmatuur MTKT1/22/L203 |  |  | BET-N2-001 | BET-N3-022 | Tunnel | Binnenverlichting | 1042 | 00012 | RWS TOP WNZ | WNZ district noord | 0 | 1999-01-01 |  |  |  | WNZ (West-Nederland Zuid) | 37G-302, Oeververbinding in de rijksweg onder de Nieuwe Maas | TRUE | Armatuur |  |  | VITOP |  |  |  | 0 | 0 | [6 empty] | 0 | 0 |  |  |  | GTI |  | PHILIPS | TCW 216 HFP PC, 1x TLD 49W |  |  |  |  | 22 | 000100680 | 0 | 0 | [10 empty] | 0 |  |  |  |  | BR | 0 | Rijkswaterstaat West Nederland Noord |  | 115 |  |  | 0 | 0 | 0 | [8 empty] | FALSE | 0 |  |  |  |  | 0 | 0 | 0 | 0 | FALSE |  |  |  | FALSE
BET-N6-1589 | 004-0095-R, KP Kethelplein - KP Benelux | Rijksweg 4 | 37G-302-01, Beneluxtunnel (A4) |  | 22 Verlichting middentunnelkanaal | MTK Buis A/B T1 | Verlichtingsarmatuur MTKT1/22/L204 |  |  | BET-N2-001 | BET-N3-022 | Tunnel | Binnenverlichting | 1042 | 00012 | RWS TOP WNZ | WNZ district noord | 0 | 1999-01-01 |  |  |  | WNZ (West-Nederland Zuid) | 37G-302, Oeververbinding in de rijksweg onder de Nieuwe Maas | TRUE | Armatuur |  |  | VITOP |  |  |  | 0 | 0 | [6 empty] | 0 | 0 |  |  |  | GTI |  | PHILIPS | TCW 216 HFP PC, 1x TLD 49W |  |  |  |  | 22 | 000100681 | 0 | 0 | [10 empty] | 0 |  |  |  |  | BR | 0 | Rijkswaterstaat West Nederland Noord |  | 115 |  |  | 0 | 0 | 0 | [8 empty] | FALSE | 0 |  |  |  |  | 0 | 0 | 0 | 0 | FALSE |  |  |  | FALSE
BET-N6-1590 | 004-0095-R, KP Kethelplein - KP Benelux | Rijksweg 4 | 37G-302-01, Beneluxtunnel (A4) |  | 22 Verlichting middentunnelkanaal | MTK Buis A/B T1 | Verlichtingsarmatuur MTKT1/22/L204 |  |  | BET-N2-001 | BET-N3-022 | Tunnel | Binnenverlichting | 1042 | 00012 | RWS TOP WNZ | WNZ district noord | 0 | 1999-01-01 |  |  |  | WNZ (West-Nederland Zuid) | 37G-302, Oeververbinding in de rijksweg onder de Nieuwe Maas | TRUE | Armatuur |  |  | VITOP |  |  |  | 0 | 0 | [6 empty] | 0 | 0 |  |  |  | GTI |  | PHILIPS | TCW 216 HFP PC, 1x TLD 49W |  |  |  |  | 22 | 000100682 | 0 | 0 | [10 empty] | 0 |  |  |  |  | BR | 0 | Rijkswaterstaat West Nederland Noord |  | 115 |  |  | 0 | 0 | 0 | [8 empty] | FALSE | 0 |  |  |  |  | 0 | 0 | 0 | 0 | FALSE |  |  |  | FALSE
BET-N6-1591 | 004-0095-R, KP Kethelplein - KP Benelux | Rijksweg 4 | 37G-302-01, Beneluxtunnel (A4) |  | 22 Verlichting middentunnelkanaal | MTK Buis A/B T1 | Verlichtingsarmatuur MTKT1/22/L205 |  |  | BET-N2-001 | BET-N3-022 | Tunnel | Binnenverlichting | 1042 | 00012 | RWS TOP WNZ | WNZ district noord | 0 | 1999-01-01 |  |  |  | WNZ (West-Nederland Zuid) | 37G-302, Oeververbinding in de rijksweg onder de Nieuwe Maas | TRUE | Armatuur |  |  | VITOP |  |  |  | 0 | 0 | [6 empty] | 0 | 0 |  |  |  | GTI |  | PHILIPS | TCW 216 HFP PC, 1x TLD 49W |  |  |  |  | 22 | 000100683 | 0 | 0 | [10 empty] | 0 |  |  |  |  | BR | 0 | Rijkswaterstaat West Nederland Noord |  | 115 |  |  | 0 | 0 | 0 | [8 empty] | FALSE | 0 |  |  |  |  | 0 | 0 | 0 | 0 | FALSE |  |  |  | FALSE
BET-N6-1592 | 004-0095-R, KP Kethelplein - KP Benelux | Rijksweg 4 | 37G-302-01, Beneluxtunnel (A4) |  | 22 Verlichting middentunnelkanaal | MTK Buis A/B T1 | Verlichtingsarmatuur MTKT1/22/L205 |  |  | BET-N2-001 | BET-N3-022 | Tunnel | Binnenverlichting | 1042 | 00012 | RWS TOP WNZ | WNZ district noord | 0 | 1999-01-01 |  |  |  | WNZ (West-Nederland Zuid) | 37G-302, Oeververbinding in de rijksweg onder de Nieuwe Maas | TRUE | Armatuur |  |  | VITOP |  |  |  | 0 | 0 | [6 empty] | 0 | 0 |  |  |  | GTI |  | PHILIPS | TCW 216 HFP PC, 1x TLD 49W |  |  |  |  | 22 | 000100684 | 0 | 0 | [10 empty] | 0 |  |  |  |  | BR | 0 | Rijkswaterstaat West Nederland Noord |  | 115 |  |  | 0 | 0 | 0 | [8 empty] | FALSE | 0 |  |  |  |  | 0 | 0 | 0 | 0 | FALSE |  |  |  | FALSE
BET-N6-1593 | 004-0095-R, KP Kethelplein - KP Benelux | Rijksweg 4 | 37G-302-01, Beneluxtunnel (A4) |  | 22 Verlichting middentunnelkanaal | MTK Buis A/B T1 | Verlichtingsarmatuur MTKT1/22/L206 |  |  | BET-N2-001 | BET-N3-022 | Tunnel | Binnenverlichting | 1042 | 00012 | RWS TOP WNZ | WNZ district noord | 0 | 1999-01-01 |  |  |  | WNZ (West-Nederland Zuid) | 37G-302, Oeververbinding in de rijksweg onder de Nieuwe Maas | TRUE | Armatuur |  |  | VITOP |  |  |  | 0 | 0 | [6 empty] | 0 | 0 |  |  |  | GTI |  | PHILIPS | TCW 216 HFP PC, 1x TLD 49W |  |  |  |  | 22 | 000100685 | 0 | 0 | [10 empty] | 0 |  |  |  |  | BR | 0 | Rijkswaterstaat West Nederland Noord |  | 115 |  |  | 0 | 0 | 0 | [8 empty] | FALSE | 0 |  |  |  |  | 0 | 0 | 0 | 0 | FALSE |  |  |  | FALSE
BET-N6-1594 | 004-0095-R, KP Kethelplein - KP Benelux | Rijksweg 4 | 37G-302-01, Beneluxtunnel (A4) |  | 22 Verlichting middentunnelkanaal | MTK Buis A/B T1 | Verlichtingsarmatuur MTKT1/22/L206 |  |  | BET-N2-001 | BET-N3-022 | Tunnel | Binnenverlichting | 1042 | 00012 | RWS TOP WNZ | WNZ district noord | 0 | 1999-01-01 |  |  |  | WNZ (West-Nederland Zuid) | 37G-302, Oeververbinding in de rijksweg onder de Nieuwe Maas | TRUE | Armatuur |  |  | VITOP |  |  |  | 0 | 0 | [6 empty] | 0 | 0 |  |  |  | GTI |  | PHILIPS | TCW 216 HFP PC, 1x TLD 49W |  |  |  |  | 22 | 000100686 | 0 | 0 | [10 empty] | 0 |  |  |  |  | BR | 0 | Rijkswaterstaat West Nederland Noord |  | 115 |  |  | 0 | 0 | 0 | [8 empty] | FALSE | 0 |  |  |  |  | 0 | 0 | 0 | 0 | FALSE |  |  |  | FALSE
BET-N6-1595 | 004-0095-R, KP Kethelplein - KP Benelux | Rijksweg 4 | 37G-302-01, Beneluxtunnel (A4) |  | 22 Verlichting middentunnelkanaal | MTK Buis A/B T1 | Verlichtingsarmatuur MTKT1/22/L206a |  |  | BET-N2-001 | BET-N3-022 | Tunnel | Binnenverlichting | 1042 | 00012 | RWS TOP WNZ | WNZ district noord | 0 | 1999-01-01 |  |  |  | WNZ (West-Nederland Zuid) | 37G-302, Oeververbinding in de rijksweg onder de Nieuwe Maas | TRUE | Armatuur |  |  | VITOP |  |  |  | 0 | 0 | [6 empty] | 0 | 0 |  |  |  | GTI |  | PHILIPS | TCW 216 HFP PC, 1x TLD 49W |  |  |  |  | 22 | 000100687 | 0 | 0 | [10 empty] | 0 |  |  |  |  | BR | 0 | Rijkswaterstaat West Nederland Noord |  | 115 |  |  | 0 | 0 | 0 | [8 empty] | FALSE | 0 |  |  |  |  | 0 | 0 | 0 | 0 | FALSE |  |  |  | FALSE
BET-N6-1596 | 004-0095-R, KP Kethelplein - KP Benelux | Rijksweg 4 | 37G-302-01, Beneluxtunnel (A4) |  | 22 Verlichting middentunnelkanaal | MTK Buis A/B T1 | Verlichtingsarmatuur MTKT1/22/L207 |  |  | BET-N2-001 | BET-N3-022 | Tunnel | Binnenverlichting | 1042 | 00012 | RWS TOP WNZ | WNZ district noord | 0 | 1999-01-01 |  |  |  | WNZ (West-Nederland Zuid) | 37G-302, Oeververbinding in de rijksweg onder de Nieuwe Maas | TRUE | Armatuur |  |  | VITOP |  |  |  | 0 | 0 | [6 empty] | 0 | 0 |  |  |  | GTI |  | PHILIPS | TCW 216 HFP PC, 1x TLD 49W |  |  |  |  | 22 | 000100688 | 0 | 0 | [10 empty] | 0 |  |  |  |  | BR | 0 | Rijkswaterstaat West Nederland Noord |  | 115 |  |  | 0 | 0 | 0 | [8 empty] | FALSE | 0 |  |  |  |  | 0 | 0 | 0 | 0 | FALSE |  |  |  | FALSE
BET-N6-1597 | 004-0095-R, KP Kethelplein - KP Benelux | Rijksweg 4 | 37G-302-01, Beneluxtunnel (A4) |  | 22 Verlichting middentunnelkanaal | MTK Buis A/B T1 | Verlichtingsarmatuur MTKT1/22/L207 |  |  | BET-N2-001 | BET-N3-022 | Tunnel | Binnenverlichting | 1042 | 00012 | RWS TOP WNZ | WNZ district noord | 0 | 1999-01-01 |  |  |  | WNZ (West-Nederland Zuid) | 37G-302, Oeververbinding in de rijksweg onder de Nieuwe Maas | TRUE | Armatuur |  |  | VITOP |  |  |  | 0 | 0 | [6 empty] | 0 | 0 |  |  |  | GTI |  | PHILIPS | TCW 216 HFP PC, 1x TLD 49W |  |  |  |  | 22 | 000100689 | 0 | 0 | [10 empty] | 0 |  |  |  |  | BR | 0 | Rijkswaterstaat West Nederland Noord |  | 115 |  |  | 0 | 0 | 0 | [8 empty] | FALSE | 0 |  |  |  |  | 0 | 0 | 0 | 0 | FALSE |  |  |  | FALSE
BET-N6-1598 | 004-0095-R, KP Kethelplein - KP Benelux | Rijksweg 4 | 37G-302-01, Beneluxtunnel (A4) |  | 22 Verlichting middentunnelkanaal | MTK Buis A/B T1 | Verlichtingsarmatuur MTKT1/22/L208 |  |  | BET-N2-001 | BET-N3-022 | Tunnel | Binnenverlichting | 1042 | 00012 | RWS TOP WNZ | WNZ district noord | 0 | 1999-01-01 |  |  |  | WNZ (West-Nederland Zuid) | 37G-302, Oeververbinding in de rijksweg onder de Nieuwe Maas | TRUE | Armatuur |  |  | VITOP |  |  |  | 0 | 0 | [6 empty] | 0 | 0 |  |  |  | GTI |  | PHILIPS | TCW 216 HFP PC, 1x TLD 49W |  |  |  |  | 22 | 000100690 | 0 | 0 | [10 empty] | 0 |  |  |  |  | BR | 0 | Rijkswaterstaat West Nederland Noord |  | 115 |  |  | 0 | 0 | 0 | [8 empty] | FALSE | 0 |  |  |  |  | 0 | 0 | 0 | 0 | FALSE |  |  |  | FALSE
BET-N6-1599 | 004-0095-R, KP Kethelplein - KP Benelux | Rijksweg 4 | 37G-302-01, Beneluxtunnel (A4) |  | 22 Verlichting middentunnelkanaal | MTK Buis A/B T1 | Verlichtingsarmatuur MTKT1/22/L208 |  |  | BET-N2-001 | BET-N3-022 | Tunnel | Binnenverlichting | 1042 | 00012 | RWS TOP WNZ | WNZ district noord | 0 | 1999-01-01 |  |  |  | WNZ (West-Nederland Zuid) | 37G-302, Oeververbinding in de rijksweg onder de Nieuwe Maas | TRUE | Armatuur |  |  | VITOP |  |  |  | 0 | 0 | [6 empty] | 0 | 0 |  |  |  | GTI |  | PHILIPS | TCW 216 HFP PC, 1x TLD 49W |  |  |  |  | 22 | 000100691 | 0 | 0 | [10 empty] | 0 |  |  |  |  | BR | 0 | Rijkswaterstaat West Nederland Noord |  | 115 |  |  | 0 | 0 | 0 | [8 empty] | FALSE | 0 |  |  |  |  | 0 | 0 | 0 | 0 | FALSE |  |  |  | FALSE
BET-N6-1600 | 004-0095-R, KP Kethelplein - KP Benelux | Rijksweg 4 | 37G-302-01, Beneluxtunnel (A4) |  | 22 Verlichting middentunnelkanaal | MTK Buis A/B T1 | Verlichtingsarmatuur MTKT1/22/L209 |  |  | BET-N2-001 | BET-N3-022 | Tunnel | Binnenverlichting | 1042 | 00012 | RWS TOP WNZ | WNZ district noord | 0 | 1999-01-01 |  |  |  | WNZ (West-Nederland Zuid) | 37G-302, Oeververbinding in de rijksweg onder de Nieuwe Maas | TRUE | Armatuur |  |  | VITOP |  |  |  | 0 | 0 | [6 empty] | 0 | 0 |  |  |  | GTI |  | PHILIPS | TCW 216 HFP PC, 1x TLD 49W |  |  |  |  | 22 | 000100692 | 0 | 0 | [10 empty] | 0 |  |  |  |  | BR | 0 | Rijkswaterstaat West Nederland Noord |  | 115 |  |  | 0 | 0 | 0 | [8 empty] | FALSE | 0 |  |  |  |  | 0 | 0 | 0 | 0 | FALSE |  |  |  | FALSE
BET-N6-1601 | 004-0095-R, KP Kethelplein - KP Benelux | Rijksweg 4 | 37G-302-01, Beneluxtunnel (A4) |  | 22 Verlichting middentunnelkanaal | MTK Buis A/B T1 | Verlichtingsarmatuur MTKT1/22/L209 |  |  | BET-N2-001 | BET-N3-022 | Tunnel | Binnenverlichting | 1042 | 00012 | RWS TOP WNZ | WNZ district noord | 0 | 1999-01-01 |  |  |  | WNZ (West-Nederland Zuid) | 37G-302, Oeververbinding in de rijksweg onder de Nieuwe Maas | TRUE | Armatuur |  |  | VITOP |  |  |  | 0 | 0 | [6 empty] | 0 | 0 |  |  |  | GTI |  | PHILIPS | TCW 216 HFP PC, 1x TLD 49W |  |  |  |  | 22 | 000100693 | 0 | 0 | [10 empty] | 0 |  |  |  |  | BR | 0 | Rijkswaterstaat West Nederland Noord |  | 115 |  |  | 0 | 0 | 0 | [8 empty] | FALSE | 0 |  |  |  |  | 0 | 0 | 0 | 0 | FALSE |  |  |  | FALSE
BET-N6-1602 | 004-0095-R, KP Kethelplein - KP Benelux | Rijksweg 4 | 37G-302-01, Beneluxtunnel (A4) |  | 22 Verlichting middentunnelkanaal | MTK Buis A/B T1 | Verlichtingsarmatuur MTKT1/22/L210 |  |  | BET-N2-001 | BET-N3-022 | Tunnel | Binnenverlichting | 1042 | 00012 | RWS TOP WNZ | WNZ district noord | 0 | 1999-01-01 |  |  |  | WNZ (West-Nederland Zuid) | 37G-302, Oeververbinding in de rijksweg onder de Nieuwe Maas | TRUE | Armatuur |  |  | VITOP |  |  |  | 0 | 0 | [6 empty] | 0 | 0 |  |  |  | GTI |  | PHILIPS | TCW 216 HFP PC, 1x TLD 49W |  |  |  |  | 22 | 000100694 | 0 | 0 | [10 empty] | 0 |  |  |  |  | BR | 0 | Rijkswaterstaat West Nederland Noord |  | 115 |  |  | 0 | 0 | 0 | [8 empty] | FALSE | 0 |  |  |  |  | 0 | 0 | 0 | 0 | FALSE |  |  |  | FALSE
BET-N6-1603 | 004-0095-R, KP Kethelplein - KP Benelux | Rijksweg 4 | 37G-302-01, Beneluxtunnel (A4) |  | 22 Verlichting middentunnelkanaal | MTK Buis A/B T1 | Verlichtingsarmatuur MTKT1/22/L210 |  |  | BET-N2-001 | BET-N3-022 | Tunnel | Binnenverlichting | 1042 | 00012 | RWS TOP WNZ | WNZ district noord | 0 | 1999-01-01 |  |  |  | WNZ (West-Nederland Zuid) | 37G-302, Oeververbinding in de rijksweg onder de Nieuwe Maas | TRUE | Armatuur |  |  | VITOP |  |  |  | 0 | 0 | [6 empty] | 0 | 0 |  |  |  | GTI |  | PHILIPS | TCW 216 HFP PC, 1x TLD 49W |  |  |  |  | 22 | 000100695 | 0 | 0 | [10 empty] | 0 |  |  |  |  | BR | 0 | Rijkswaterstaat West Nederland Noord |  | 115 |  |  | 0 | 0 | 0 | [8 empty] | FALSE | 0 |  |  |  |  | 0 | 0 | 0 | 0 | FALSE |  |  |  | FALSE
BET-N6-1604 | 004-0095-R, KP Kethelplein - KP Benelux | Rijksweg 4 | 37G-302-01, Beneluxtunnel (A4) |  | 22 Verlichting middentunnelkanaal | MTK Buis A/B T1 | Verlichtingsarmatuur MTKT1/22/L211 |  |  | BET-N2-001 | BET-N3-022 | Tunnel | Binnenverlichting | 1042 | 00012 | RWS TOP WNZ | WNZ district noord | 0 | 1999-01-01 |  |  |  | WNZ (West-Nederland Zuid) | 37G-302, Oeververbinding in de rijksweg onder de Nieuwe Maas | TRUE | Armatuur |  |  | VITOP |  |  |  | 0 | 0 | [6 empty] | 0 | 0 |  |  |  | GTI |  | PHILIPS | TCW 216 HFP PC, 1x TLD 49W |  |  |  |  | 22 | 000100696 | 0 | 0 | [10 empty] | 0 |  |  |  |  | BR | 0 | Rijkswaterstaat West Nederland Noord |  | 115 |  |  | 0 | 0 | 0 | [8 empty] | FALSE | 0 |  |  |  |  | 0 | 0 | 0 | 0 | FALSE |  |  |  | FALSE
BET-N6-1605 | 004-0095-R, KP Kethelplein - KP Benelux | Rijksweg 4 | 37G-302-01, Beneluxtunnel (A4) |  | 22 Verlichting middentunnelkanaal | MTK Buis A/B T1 | Verlichtingsarmatuur MTKT1/22/L211 |  |  | BET-N2-001 | BET-N3-022 | Tunnel | Binnenverlichting | 1042 | 00012 | RWS TOP WNZ | WNZ district noord | 0 | 1999-01-01 |  |  |  | WNZ (West-Nederland Zuid) | 37G-302, Oeververbinding in de rijksweg onder de Nieuwe Maas | TRUE | Armatuur |  |  | VITOP |  |  |  | 0 | 0 | [6 empty] | 0 | 0 |  |  |  | GTI |  | PHILIPS | TCW 216 HFP PC, 1x TLD 49W |  |  |  |  | 22 | 000100697 | 0 | 0 | [10 empty] | 0 |  |  |  |  | BR | 0 | Rijkswaterstaat West Nederland Noord |  | 115 |  |  | 0 | 0 | 0 | [8 empty] | FALSE | 0 |  |  |  |  | 0 | 0 | 0 | 0 | FALSE |  |  |  | FALSE
BET-N6-1606 | 004-0095-R, KP Kethelplein - KP Benelux | Rijksweg 4 | 37G-302-01, Beneluxtunnel (A4) |  | 22 Verlichting middentunnelkanaal | MTK Buis A/B T1 | Verlichtingsarmatuur MTKT1/22/L212 |  |  | BET-N2-001 | BET-N3-022 | Tunnel | Binnenverlichting | 1042 | 00012 | RWS TOP WNZ | WNZ district noord | 0 | 1999-01-01 |  |  |  | WNZ (West-Nederland Zuid) | 37G-302, Oeververbinding in de rijksweg onder de Nieuwe Maas | TRUE | Armatuur |  |  | VITOP |  |  |  | 0 | 0 | [6 empty] | 0 | 0 |  |  |  | GTI |  | PHILIPS | TCW 216 HFP PC, 1x TLD 49W |  |  |  |  | 22 | 000100698 | 0 | 0 | [10 empty] | 0 |  |  |  |  | BR | 0 | Rijkswaterstaat West Nederland Noord |  | 115 |  |  | 0 | 0 | 0 | [8 empty] | FALSE | 0 |  |  |  |  | 0 | 0 | 0 | 0 | FALSE |  |  |  | FALSE
BET-N6-1607 | 004-0095-R, KP Kethelplein - KP Benelux | Rijksweg 4 | 37G-302-01, Beneluxtunnel (A4) |  | 22 Verlichting middentunnelkanaal | MTK Buis A/B T1 | Verlichtingsarmatuur MTKT1/22/L212 |  |  | BET-N2-001 | BET-N3-022 | Tunnel | Binnenverlichting | 1042 | 00012 | RWS TOP WNZ | WNZ district noord | 0 | 1999-01-01 |  |  |  | WNZ (West-Nederland Zuid) | 37G-302, Oeververbinding in de rijksweg onder de Nieuwe Maas | TRUE | Armatuur |  |  | VITOP |  |  |  | 0 | 0 | [6 empty] | 0 | 0 |  |  |  | GTI |  | PHILIPS | TCW 216 HFP PC, 1x TLD 49W |  |  |  |  | 22 | 000100699 | 0 | 0 | [10 empty] | 0 |  |  |  |  | BR | 0 | Rijkswaterstaat West Nederland Noord |  | 115 |  |  | 0 | 0 | 0 | [8 empty] | FALSE | 0 |  |  |  |  | 0 | 0 | 0 | 0 | FALSE |  |  |  | FALSE
BET-N6-1608 | 004-0095-R, KP Kethelplein - KP Benelux | Rijksweg 4 | 37G-302-01, Beneluxtunnel (A4) |  | 22 Verlichting middentunnelkanaal | MTK Buis A/B T1 | Verlichtingsarmatuur MTKT1/22/L212a |  |  | BET-N2-001 | BET-N3-022 | Tunnel | Binnenverlichting | 1042 | 00012 | RWS TOP WNZ | WNZ district noord | 0 | 1999-01-01 |  |  |  | WNZ (West-Nederland Zuid) | 37G-302, Oeververbinding in de rijksweg onder de Nieuwe Maas | TRUE | Armatuur |  |  | VITOP |  |  |  | 0 | 0 | [6 empty] | 0 | 0 |  |  |  | GTI |  | PHILIPS | TCW 216 HFP PC, 1x TLD 49W |  |  |  |  | 22 | 000100700 | 0 | 0 | [10 empty] | 0 |  |  |  |  | BR | 0 | Rijkswaterstaat West Nederland Noord |  | 115 |  |  | 0 | 0 | 0 | [8 empty] | FALSE | 0 |  |  |  |  | 0 | 0 | 0 | 0 | FALSE |  |  |  | FALSE
BET-N6-1609 | 004-0095-R, KP Kethelplein - KP Benelux | Rijksweg 4 | 37G-302-01, Beneluxtunnel (A4) |  | 22 Verlichting middentunnelkanaal | MTK Buis A/B T1 | Verlichtingsarmatuur MTKT1/22/L212a |  |  | BET-N2-001 | BET-N3-022 | Tunnel | Binnenverlichting | 1042 | 00012 | RWS TOP WNZ | WNZ district noord | 0 | 1999-01-01 |  |  |  | WNZ (West-Nederland Zuid) | 37G-302, Oeververbinding in de rijksweg onder de Nieuwe Maas | TRUE | Armatuur |  |  | VITOP |  |  |  | 0 | 0 | [6 empty] | 0 | 0 |  |  |  | GTI |  | PHILIPS | TCW 216 HFP PC, 1x TLD 49W |  |  |  |  | 22 | 000100701 | 0 | 0 | [10 empty] | 0 |  |  |  |  | BR | 0 | Rijkswaterstaat West Nederland Noord |  | 115 |  |  | 0 | 0 | 0 | [8 empty] | FALSE | 0 |  |  |  |  | 0 | 0 | 0 | 0 | FALSE |  |  |  | FALSE
BET-N6-1610 | 004-0095-R, KP Kethelplein - KP Benelux | Rijksweg 4 | 37G-302-01, Beneluxtunnel (A4) |  | 22 Verlichting middentunnelkanaal | MTK Buis A/B T1 | Verlichtingsarmatuur MTKT1/22/L213 |  |  | BET-N2-001 | BET-N3-022 | Tunnel | Binnenverlichting | 1042 | 00012 | RWS TOP WNZ | WNZ district noord | 0 | 1999-01-01 |  |  |  | WNZ (West-Nederland Zuid) | 37G-302, Oeververbinding in de rijksweg onder de Nieuwe Maas | TRUE | Armatuur |  |  | VITOP |  |  |  | 0 | 0 | [6 empty] | 0 | 0 |  |  |  | GTI |  | PHILIPS | TCW 216 HFP PC, 1x TLD 49W |  |  |  |  | 22 | 000100702 | 0 | 0 | [10 empty] | 0 |  |  |  |  | BR | 0 | Rijkswaterstaat West Nederland Noord |  | 115 |  |  | 0 | 0 | 0 | [8 empty] | FALSE | 0 |  |  |  |  | 0 | 0 | 0 | 0 | FALSE |  |  |  | FALSE
BET-N6-1611 | 004-0095-R, KP Kethelplein - KP Benelux | Rijksweg 4 | 37G-302-01, Beneluxtunnel (A4) |  | 22 Verlichting middentunnelkanaal | MTK Buis A/B T1 | Verlichtingsarmatuur MTKT1/22/L213 |  |  | BET-N2-001 | BET-N3-022 | Tunnel | Binnenverlichting | 1042 | 00012 | RWS TOP WNZ | WNZ district noord | 0 | 1999-01-01 |  |  |  | WNZ (West-Nederland Zuid) | 37G-302, Oeververbinding in de rijksweg onder de Nieuwe Maas | TRUE | Armatuur |  |  | VITOP |  |  |  | 0 | 0 | [6 empty] | 0 | 0 |  |  |  | GTI |  | PHILIPS | TCW 216 HFP PC, 1x TLD 49W |  |  |  |  | 22 | 000100703 | 0 | 0 | [10 empty] | 0 |  |  |  |  | BR | 0 | Rijkswaterstaat West Nederland Noord |  | 115 |  |  | 0 | 0 | 0 | [8 empty] | FALSE | 0 |  |  |  |  | 0 | 0 | 0 | 0 | FALSE |  |  |  | FALSE
BET-N6-1612 | 004-0095-R, KP Kethelplein - KP Benelux | Rijksweg 4 | 37G-302-01, Beneluxtunnel (A4) |  | 22 Verlichting middentunnelkanaal | MTK Buis A/B T1 | Verlichtingsarmatuur MTKT1/22/L214 |  |  | BET-N2-001 | BET-N3-022 | Tunnel | Binnenverlichting | 1042 | 00012 | RWS TOP WNZ | WNZ district noord | 0 | 1999-01-01 |  |  |  | WNZ (West-Nederland Zuid) | 37G-302, Oeververbinding in de rijksweg onder de Nieuwe Maas | TRUE | Armatuur |  |  | VITOP |  |  |  | 0 | 0 | [6 empty] | 0 | 0 |  |  |  | GTI |  | PHILIPS | TCW 216 HFP PC, 1x TLD 49W |  |  |  |  | 22 | 000100704 | 0 | 0 | [10 empty] | 0 |  |  |  |  | BR | 0 | Rijkswaterstaat West Nederland Noord |  | 115 |  |  | 0 | 0 | 0 | [8 empty] | FALSE | 0 |  |  |  |  | 0 | 0 | 0 | 0 | FALSE |  |  |  | FALSE
BET-N6-1613 | 004-0095-R, KP Kethelplein - KP Benelux | Rijksweg 4 | 37G-302-01, Beneluxtunnel (A4) |  | 22 Verlichting middentunnelkanaal | MTK Buis A/B T1 | Verlichtingsarmatuur MTKT1/22/L214 |  |  | BET-N2-001 | BET-N3-022 | Tunnel | Binnenverlichting | 1042 | 00012 | RWS TOP WNZ | WNZ district noord | 0 | 1999-01-01 |  |  |  | WNZ (West-Nederland Zuid) | 37G-302, Oeververbinding in de rijksweg onder de Nieuwe Maas | TRUE | Armatuur |  |  | VITOP |  |  |  | 0 | 0 | [6 empty] | 0 | 0 |  |  |  | GTI |  | PHILIPS | TCW 216 HFP PC, 1x TLD 49W |  |  |  |  | 22 | 000100705 | 0 | 0 | [10 empty] | 0 |  |  |  |  | BR | 0 | Rijkswaterstaat West Nederland Noord |  | 115 |  |  | 0 | 0 | 0 | [8 empty] | FALSE | 0 |  |  |  |  | 0 | 0 | 0 | 0 | FALSE |  |  |  | FALSE
BET-N6-1614 | 004-0095-R, KP Kethelplein - KP Benelux | Rijksweg 4 | 37G-302-01, Beneluxtunnel (A4) |  | 22 Verlichting middentunnelkanaal | MTK Buis A/B T1 | Verlichtingsarmatuur MTKT1/22/L215 |  |  | BET-N2-001 | BET-N3-022 | Tunnel | Binnenverlichting | 1042 | 00012 | RWS TOP WNZ | WNZ district noord | 0 | 1999-01-01 |  |  |  | WNZ (West-Nederland Zuid) | 37G-302, Oeververbinding in de rijksweg onder de Nieuwe Maas | TRUE | Armatuur |  |  | VITOP |  |  |  | 0 | 0 | [6 empty] | 0 | 0 |  |  |  | GTI |  | PHILIPS | TCW 216 HFP PC, 1x TLD 49W |  |  |  |  | 22 | 000100706 | 0 | 0 | [10 empty] | 0 |  |  |  |  | BR | 0 | Rijkswaterstaat West Nederland Noord |  | 115 |  |  | 0 | 0 | 0 | [8 empty] | FALSE | 0 |  |  |  |  | 0 | 0 | 0 | 0 | FALSE |  |  |  | FALSE
BET-N6-1615 | 004-0095-R, KP Kethelplein - KP Benelux | Rijksweg 4 | 37G-302-01, Beneluxtunnel (A4) |  | 22 Verlichting middentunnelkanaal | MTK Buis A/B T1 | Verlichtingsarmatuur MTKT1/22/L215 |  |  | BET-N2-001 | BET-N3-022 | Tunnel | Binnenverlichting | 1042 | 00012 | RWS TOP WNZ | WNZ district noord | 0 | 1999-01-01 |  |  |  | WNZ (West-Nederland Zuid) | 37G-302, Oeververbinding in de rijksweg onder de Nieuwe Maas | TRUE | Armatuur |  |  | VITOP |  |  |  | 0 | 0 | [6 empty] | 0 | 0 |  |  |  | GTI |  | PHILIPS | TCW 216 HFP PC, 1x TLD 49W |  |  |  |  | 22 | 000100707 | 0 | 0 | [10 empty] | 0 |  |  |  |  | BR | 0 | Rijkswaterstaat West Nederland Noord |  | 115 |  |  | 0 | 0 | 0 | [8 empty] | FALSE | 0 |  |  |  |  | 0 | 0 | 0 | 0 | FALSE |  |  |  | FALSE
BET-N6-1616 | 004-0095-R, KP Kethelplein - KP Benelux | Rijksweg 4 | 37G-302-01, Beneluxtunnel (A4) |  | 22 Verlichting middentunnelkanaal | MTK Buis A/B T1 | Verlichtingsarmatuur MTKT1/22/L216 |  |  | BET-N2-001 | BET-N3-022 | Tunnel | Binnenverlichting | 1042 | 00012 | RWS TOP WNZ | WNZ district noord | 0 | 1999-01-01 |  |  |  | WNZ (West-Nederland Zuid) | 37G-302, Oeververbinding in de rijksweg onder de Nieuwe Maas | TRUE | Armatuur |  |  | VITOP |  |  |  | 0 | 0 | [6 empty] | 0 | 0 |  |  |  | GTI |  | PHILIPS | TCW 216 HFP PC, 1x TLD 49W |  |  |  |  | 22 | 000100708 | 0 | 0 | [10 empty] | 0 |  |  |  |  | BR | 0 | Rijkswaterstaat West Nederland Noord |  | 115 |  |  | 0 | 0 | 0 | [8 empty] | FALSE | 0 |  |  |  |  | 0 | 0 | 0 | 0 | FALSE |  |  |  | FALSE
BET-N6-1617 | 004-0095-R, KP Kethelplein - KP Benelux | Rijksweg 4 | 37G-302-01, Beneluxtunnel (A4) |  | 22 Verlichting middentunnelkanaal | MTK Buis A/B T1 | Verlichtingsarmatuur MTKT1/22/L216 |  |  | BET-N2-001 | BET-N3-022 | Tunnel | Binnenverlichting | 1042 | 00012 | RWS TOP WNZ | WNZ district noord | 0 | 1999-01-01 |  |  |  | WNZ (West-Nederland Zuid) | 37G-302, Oeververbinding in de rijksweg onder de Nieuwe Maas | TRUE | Armatuur |  |  | VITOP |  |  |  | 0 | 0 | [6 empty] | 0 | 0 |  |  |  | GTI |  | PHILIPS | TCW 216 HFP PC, 1x TLD 49W |  |  |  |  | 22 | 000100709 | 0 | 0 | [10 empty] | 0 |  |  |  |  | BR | 0 | Rijkswaterstaat West Nederland Noord |  | 115 |  |  | 0 | 0 | 0 | [8 empty] | FALSE | 0 |  |  |  |  | 0 | 0 | 0 | 0 | FALSE |  |  |  | FALSE
BET-N6-1618 | 004-0095-R, KP Kethelplein - KP Benelux | Rijksweg 4 | 37G-302-01, Beneluxtunnel (A4) |  | 22 Verlichting middentunnelkanaal | MTK Buis A/B T1 | Verlichtingsarmatuur MTKT1/22/L217 |  |  | BET-N2-001 | BET-N3-022 | Tunnel | Binnenverlichting | 1042 | 00012 | RWS TOP WNZ | WNZ district noord | 0 | 1999-01-01 |  |  |  | WNZ (West-Nederland Zuid) | 37G-302, Oeververbinding in de rijksweg onder de Nieuwe Maas | TRUE | Armatuur |  |  | VITOP |  |  |  | 0 | 0 | [6 empty] | 0 | 0 |  |  |  | GTI |  | PHILIPS | TCW 216 HFP PC, 1x TLD 49W |  |  |  |  | 22 | 000100710 | 0 | 0 | [10 empty] | 0 |  |  |  |  | BR | 0 | Rijkswaterstaat West Nederland Noord |  | 115 |  |  | 0 | 0 | 0 | [8 empty] | FALSE | 0 |  |  |  |  | 0 | 0 | 0 | 0 | FALSE |  |  |  | FALSE
BET-N6-1619 | 004-0095-R, KP Kethelplein - KP Benelux | Rijksweg 4 | 37G-302-01, Beneluxtunnel (A4) |  | 22 Verlichting middentunnelkanaal | MTK Buis A/B T1 | Verlichtingsarmatuur MTKT1/22/L217 |  |  | BET-N2-001 | BET-N3-022 | Tunnel | Binnenverlichting | 1042 | 00012 | RWS TOP WNZ | WNZ district noord | 0 | 1999-01-01 |  |  |  | WNZ (West-Nederland Zuid) | 37G-302, Oeververbinding in de rijksweg onder de Nieuwe Maas | TRUE | Armatuur |  |  | VITOP |  |  |  | 0 | 0 | [6 empty] | 0 | 0 |  |  |  | GTI |  | PHILIPS | TCW 216 HFP PC, 1x TLD 49W |  |  |  |  | 22 | 000100711 | 0 | 0 | [10 empty] | 0 |  |  |  |  | BR | 0 | Rijkswaterstaat West Nederland Noord |  | 115 |  |  | 0 | 0 | 0 | [8 empty] | FALSE | 0 |  |  |  |  | 0 | 0 | 0 | 0 | FALSE |  |  |  | FALSE
BET-N6-1620 | 004-0095-R, KP Kethelplein - KP Benelux | Rijksweg 4 | 37G-302-01, Beneluxtunnel (A4) |  | 22 Verlichting middentunnelkanaal | MTK Buis A/B T1 | Verlichtingsarmatuur MTKT1/22/L218 |  |  | BET-N2-001 | BET-N3-022 | Tunnel | Binnenverlichting | 1042 | 00012 | RWS TOP WNZ | WNZ district noord | 0 | 1999-01-01 |  |  |  | WNZ (West-Nederland Zuid) | 37G-302, Oeververbinding in de rijksweg onder de Nieuwe Maas | TRUE | Armatuur |  |  | VITOP |  |  |  | 0 | 0 | [6 empty] | 0 | 0 |  |  |  | GTI |  | PHILIPS | TCW 216 HFP PC, 1x TLD 49W |  |  |  |  | 22 | 000100712 | 0 | 0 | [10 empty] | 0 |  |  |  |  | BR | 0 | Rijkswaterstaat West Nederland Noord |  | 115 |  |  | 0 | 0 | 0 | [8 empty] | FALSE | 0 |  |  |  |  | 0 | 0 | 0 | 0 | FALSE |  |  |  | FALSE
BET-N6-1621 | 004-0095-R, KP Kethelplein - KP Benelux | Rijksweg 4 | 37G-302-01, Beneluxtunnel (A4) |  | 22 Verlichting middentunnelkanaal | MTK Buis A/B T1 | Verlichtingsarmatuur MTKT1/22/L218 |  |  | BET-N2-001 | BET-N3-022 | Tunnel | Binnenverlichting | 1042 | 00012 | RWS TOP WNZ | WNZ district noord | 0 | 1999-01-01 |  |  |  | WNZ (West-Nederland Zuid) | 37G-302, Oeververbinding in de rijksweg onder de Nieuwe Maas | TRUE | Armatuur |  |  | VITOP |  |  |  | 0 | 0 | [6 empty] | 0 | 0 |  |  |  | GTI |  | PHILIPS | TCW 216 HFP PC, 1x TLD 49W |  |  |  |  | 22 | 000100713 | 0 | 0 | [10 empty] | 0 |  |  |  |  | BR | 0 | Rijkswaterstaat West Nederland Noord |  | 115 |  |  | 0 | 0 | 0 | [8 empty] | FALSE | 0 |  |  |  |  | 0 | 0 | 0 | 0 | FALSE |  |  |  | FALSE
BET-N6-1622 | 004-0095-R, KP Kethelplein - KP Benelux | Rijksweg 4 | 37G-302-01, Beneluxtunnel (A4) |  | 22 Verlichting middentunnelkanaal | MTK Buis A/B T1 | Verlichtingsarmatuur MTKT1/22/L219 |  |  | BET-N2-001 | BET-N3-022 | Tunnel | Binnenverlichting | 1042 | 00012 | RWS TOP WNZ | WNZ district noord | 0 | 1999-01-01 |  |  |  | WNZ (West-Nederland Zuid) | 37G-302, Oeververbinding in de rijksweg onder de Nieuwe Maas | TRUE | Armatuur |  |  | VITOP |  |  |  | 0 | 0 | [6 empty] | 0 | 0 |  |  |  | GTI |  | PHILIPS | TCW 216 HFP PC, 1x TLD 49W |  |  |  |  | 22 | 000100714 | 0 | 0 | [10 empty] | 0 |  |  |  |  | BR | 0 | Rijkswaterstaat West Nederland Noord |  | 115 |  |  | 0 | 0 | 0 | [8 empty] | FALSE | 0 |  |  |  |  | 0 | 0 | 0 | 0 | FALSE |  |  |  | FALSE
BET-N6-1623 | 004-0095-R, KP Kethelplein - KP Benelux | Rijksweg 4 | 37G-302-01, Beneluxtunnel (A4) |  | 22 Verlichting middentunnelkanaal | MTK Buis A/B T1 | Verlichtingsarmatuur MTKT1/22/L219 |  |  | BET-N2-001 | BET-N3-022 | Tunnel | Binnenverlichting | 1042 | 00012 | RWS TOP WNZ | WNZ district noord | 0 | 1999-01-01 |  |  |  | WNZ (West-Nederland Zuid) | 37G-302, Oeververbinding in de rijksweg onder de Nieuwe Maas | TRUE | Armatuur |  |  | VITOP |  |  |  | 0 | 0 | [6 empty] | 0 | 0 |  |  |  | GTI |  | PHILIPS | TCW 216 HFP PC, 1x TLD 49W |  |  |  |  | 22 | 000100715 | 0 | 0 | [10 empty] | 0 |  |  |  |  | BR | 0 | Rijkswaterstaat West Nederland Noord |  | 115 |  |  | 0 | 0 | 0 | [8 empty] | FALSE | 0 |  |  |  |  | 0 | 0 | 0 | 0 | FALSE |  |  |  | FALSE
BET-N6-1624 | 004-0095-R, KP Kethelplein - KP Benelux | Rijksweg 4 | 37G-302-01, Beneluxtunnel (A4) |  | 22 Verlichting middentunnelkanaal | MTK Buis A/B T2 | Lichtverdeler MTKT2/22/G101 |  |  | BET-N2-001 | BET-N3-022 | Tunnel | Binnenverlichting | 1669 | 00012 | RWS TOP WNZ | WNZ district noord | 0 |  |  |  |  | WNZ (West-Nederland Zuid) | 37G-302, Oeververbinding in de rijksweg onder de Nieuwe Maas | TRUE | Lichtgroepenkast |  |  | VITOP |  |  |  | 0 | 0 | [6 empty] | 0 | 0 | [11 empty] | 22 | 000100716 | 0 | 0 | [10 empty] | 0 |  |  |  |  | BR | 0 | Rijkswaterstaat West Nederland Noord |  | 115 |  |  | 0 | 0 | 0 | [8 empty] | FALSE | 0 |  |  |  |  | 0 | 0 | 0 | 0 | FALSE |  |  |  | FALSE
BET-N6-1625 | 004-0095-R, KP Kethelplein - KP Benelux | Rijksweg 4 | 37G-302-01, Beneluxtunnel (A4) |  | 22 Verlichting middentunnelkanaal | MTK Buis A/B T2 | Verlichtingsarmatuur MTKT2/22/L101 |  |  | BET-N2-001 | BET-N3-022 | Tunnel | Binnenverlichting | 1042 | 00012 | RWS TOP WNZ | WNZ district noord | 0 | 1999-01-01 |  |  |  | WNZ (West-Nederland Zuid) | 37G-302, Oeververbinding in de rijksweg onder de Nieuwe Maas | TRUE | Armatuur |  |  | VITOP |  |  |  | 0 | 0 | [6 empty] | 0 | 0 |  |  |  | GTI |  | PHILIPS | TCW 216 HFP PC, 1x TLD 49W |  |  |  |  | 22 | 000100717 | 0 | 0 | [10 empty] | 0 |  |  |  |  | BR | 0 | Rijkswaterstaat West Nederland Noord |  | 115 |  |  | 0 | 0 | 0 | [8 empty] | FALSE | 0 |  |  |  |  | 0 | 0 | 0 | 0 | FALSE |  |  |  | FALSE
BET-N6-1626 | 004-0095-R, KP Kethelplein - KP Benelux | Rijksweg 4 | 37G-302-01, Beneluxtunnel (A4) |  | 22 Verlichting middentunnelkanaal | MTK Buis A/B T2 | Verlichtingsarmatuur MTKT2/22/L102 |  |  | BET-N2-001 | BET-N3-022 | Tunnel | Binnenverlichting | 1042 | 00012 | RWS TOP WNZ | WNZ district noord | 0 | 1999-01-01 |  |  |  | WNZ (West-Nederland Zuid) | 37G-302, Oeververbinding in de rijksweg onder de Nieuwe Maas | TRUE | Armatuur |  |  | VITOP |  |  |  | 0 | 0 | [6 empty] | 0 | 0 |  |  |  | GTI |  | PHILIPS | TCW 216 HFP PC, 1x TLD 49W |  |  |  |  | 22 | 000100718 | 0 | 0 | [10 empty] | 0 |  |  |  |  | BR | 0 | Rijkswaterstaat West Nederland Noord |  | 115 |  |  | 0 | 0 | 0 | [8 empty] | FALSE | 0 |  |  |  |  | 0 | 0 | 0 | 0 | FALSE |  |  |  | FALSE
BET-N6-1627 | 004-0095-R, KP Kethelplein - KP Benelux | Rijksweg 4 | 37G-302-01, Beneluxtunnel (A4) |  | 22 Verlichting middentunnelkanaal | MTK Buis A/B T2 | Verlichtingsarmatuur MTKT2/22/L103 |  |  | BET-N2-001 | BET-N3-022 | Tunnel | Binnenverlichting | 1042 | 00012 | RWS TOP WNZ | WNZ district noord | 0 | 1999-01-01 |  |  |  | WNZ (West-Nederland Zuid) | 37G-302, Oeververbinding in de rijksweg onder de Nieuwe Maas | TRUE | Armatuur |  |  | VITOP |  |  |  | 0 | 0 | [6 empty] | 0 | 0 |  |  |  | GTI |  | PHILIPS | TCW 216 HFP PC, 1x TLD 49W |  |  |  |  | 22 | 000100719 | 0 | 0 | [10 empty] | 0 |  |  |  |  | BR | 0 | Rijkswaterstaat West Nederland Noord |  | 115 |  |  | 0 | 0 | 0 | [8 empty] | FALSE | 0 |  |  |  |  | 0 | 0 | 0 | 0 | FALSE |  |  |  | FALSE
BET-N6-1628 | 004-0095-R, KP Kethelplein - KP Benelux | Rijksweg 4 | 37G-302-01, Beneluxtunnel (A4) |  | 22 Verlichting middentunnelkanaal | MTK Buis A/B T2 | Verlichtingsarmatuur MTKT2/22/L104 |  |  | BET-N2-001 | BET-N3-022 | Tunnel | Binnenverlichting | 1042 | 00012 | RWS TOP WNZ | WNZ district noord | 0 | 1999-01-01 |  |  |  | WNZ (West-Nederland Zuid) | 37G-302, Oeververbinding in de rijksweg onder de Nieuwe Maas | TRUE | Armatuur |  |  | VITOP |  |  |  | 0 | 0 | [6 empty] | 0 | 0 |  |  |  | GTI |  | PHILIPS | TCW 216 HFP PC, 1x TLD 49W |  |  |  |  | 22 | 000100720 | 0 | 0 | [10 empty] | 0 |  |  |  |  | BR | 0 | Rijkswaterstaat West Nederland Noord |  | 115 |  |  | 0 | 0 | 0 | [8 empty] | FALSE | 0 |  |  |  |  | 0 | 0 | 0 | 0 | FALSE |  |  |  | FALSE
BET-N6-1629 | 004-0095-R, KP Kethelplein - KP Benelux | Rijksweg 4 | 37G-302-01, Beneluxtunnel (A4) |  | 22 Verlichting middentunnelkanaal | MTK Buis A/B T2 | Verlichtingsarmatuur MTKT2/22/L105 |  |  | BET-N2-001 | BET-N3-022 | Tunnel | Binnenverlichting | 1042 | 00012 | RWS TOP WNZ | WNZ district noord | 0 | 1999-01-01 |  |  |  | WNZ (West-Nederland Zuid) | 37G-302, Oeververbinding in de rijksweg onder de Nieuwe Maas | TRUE | Armatuur |  |  | VITOP |  |  |  | 0 | 0 | [6 empty] | 0 | 0 |  |  |  | GTI |  | PHILIPS | TCW 216 HFP PC, 1x TLD 49W |  |  |  |  | 22 | 000100721 | 0 | 0 | [10 empty] | 0 |  |  |  |  | BR | 0 | Rijkswaterstaat West Nederland Noord |  | 115 |  |  | 0 | 0 | 0 | [8 empty] | FALSE | 0 |  |  |  |  | 0 | 0 | 0 | 0 | FALSE |  |  |  | FALSE
BET-N6-1630 | 004-0095-R, KP Kethelplein - KP Benelux | Rijksweg 4 | 37G-302-01, Beneluxtunnel (A4) |  | 22 Verlichting middentunnelkanaal | MTK Buis A/B T2 | Verlichtingsarmatuur MTKT2/22/L106 |  |  | BET-N2-001 | BET-N3-022 | Tunnel | Binnenverlichting | 1042 | 00012 | RWS TOP WNZ | WNZ district noord | 0 | 1999-01-01 |  |  |  | WNZ (West-Nederland Zuid) | 37G-302, Oeververbinding in de rijksweg onder de Nieuwe Maas | TRUE | Armatuur |  |  | VITOP |  |  |  | 0 | 0 | [6 empty] | 0 | 0 |  |  |  | GTI |  | PHILIPS | TCW 216 HFP PC, 1x TLD 49W |  |  |  |  | 22 | 000100722 | 0 | 0 | [10 empty] | 0 |  |  |  |  | BR | 0 | Rijkswaterstaat West Nederland Noord |  | 115 |  |  | 0 | 0 | 0 | [8 empty] | FALSE | 0 |  |  |  |  | 0 | 0 | 0 | 0 | FALSE |  |  |  | FALSE
BET-N6-1631 | 004-0095-R, KP Kethelplein - KP Benelux | Rijksweg 4 | 37G-302-01, Beneluxtunnel (A4) |  | 22 Verlichting middentunnelkanaal | MTK Buis A/B T2 | Verlichtingsarmatuur MTKT2/22/L107 |  |  | BET-N2-001 | BET-N3-022 | Tunnel | Binnenverlichting | 1042 | 00012 | RWS TOP WNZ | WNZ district noord | 0 | 1999-01-01 |  |  |  | WNZ (West-Nederland Zuid) | 37G-302, Oeververbinding in de rijksweg onder de Nieuwe Maas | TRUE | Armatuur |  |  | VITOP |  |  |  | 0 | 0 | [6 empty] | 0 | 0 |  |  |  | GTI |  | PHILIPS | TCW 216 HFP PC, 1x TLD 49W |  |  |  |  | 22 | 000100723 | 0 | 0 | [10 empty] | 0 |  |  |  |  | BR | 0 | Rijkswaterstaat West Nederland Noord |  | 115 |  |  | 0 | 0 | 0 | [8 empty] | FALSE | 0 |  |  |  |  | 0 | 0 | 0 | 0 | FALSE |  |  |  | FALSE
BET-N6-1632 | 004-0095-R, KP Kethelplein - KP Benelux | Rijksweg 4 | 37G-302-01, Beneluxtunnel (A4) |  | 22 Verlichting middentunnelkanaal | MTK Buis A/B T2 | Verlichtingsarmatuur MTKT2/22/L108 |  |  | BET-N2-001 | BET-N3-022 | Tunnel | Binnenverlichting | 1042 | 00012 | RWS TOP WNZ | WNZ district noord | 0 | 1999-01-01 |  |  |  | WNZ (West-Nederland Zuid) | 37G-302, Oeververbinding in de rijksweg onder de Nieuwe Maas | TRUE | Armatuur |  |  | VITOP |  |  |  | 0 | 0 | [6 empty] | 0 | 0 |  |  |  | GTI |  | PHILIPS | TCW 216 HFP PC, 1x TLD 49W |  |  |  |  | 22 | 000100724 | 0 | 0 | [10 empty] | 0 |  |  |  |  | BR | 0 | Rijkswaterstaat West Nederland Noord |  | 115 |  |  | 0 | 0 | 0 | [8 empty] | FALSE | 0 |  |  |  |  | 0 | 0 | 0 | 0 | FALSE |  |  |  | FALSE
BET-N6-1633 | 004-0095-R, KP Kethelplein - KP Benelux | Rijksweg 4 | 37G-302-01, Beneluxtunnel (A4) |  | 22 Verlichting middentunnelkanaal | MTK Buis A/B T2 | Verlichtingsarmatuur MTKT2/22/L109 |  |  | BET-N2-001 | BET-N3-022 | Tunnel | Binnenverlichting | 1042 | 00012 | RWS TOP WNZ | WNZ district noord | 0 | 1999-01-01 |  |  |  | WNZ (West-Nederland Zuid) | 37G-302, Oeververbinding in de rijksweg onder de Nieuwe Maas | TRUE | Armatuur |  |  | VITOP |  |  |  | 0 | 0 | [6 empty] | 0 | 0 |  |  |  | GTI |  | PHILIPS | TCW 216 HFP PC, 1x TLD 49W |  |  |  |  | 22 | 000100725 | 0 | 0 | [10 empty] | 0 |  |  |  |  | BR | 0 | Rijkswaterstaat West Nederland Noord |  | 115 |  |  | 0 | 0 | 0 | [8 empty] | FALSE | 0 |  |  |  |  | 0 | 0 | 0 | 0 | FALSE |  |  |  | FALSE
BET-N6-1634 | 004-0095-R, KP Kethelplein - KP Benelux | Rijksweg 4 | 37G-302-01, Beneluxtunnel (A4) |  | 22 Verlichting middentunnelkanaal | MTK Buis A/B T2 | Verlichtingsarmatuur MTKT2/22/L110 |  |  | BET-N2-001 | BET-N3-022 | Tunnel | Binnenverlichting | 1042 | 00012 | RWS TOP WNZ | WNZ district noord | 0 | 1999-01-01 |  |  |  | WNZ (West-Nederland Zuid) | 37G-302, Oeververbinding in de rijksweg onder de Nieuwe Maas | TRUE | Armatuur |  |  | VITOP |  |  |  | 0 | 0 | [6 empty] | 0 | 0 |  |  |  | GTI |  | PHILIPS | TCW 216 HFP PC, 1x TLD 49W |  |  |  |  | 22 | 000100726 | 0 | 0 | [10 empty] | 0 |  |  |  |  | BR | 0 | Rijkswaterstaat West Nederland Noord |  | 115 |  |  | 0 | 0 | 0 | [8 empty] | FALSE | 0 |  |  |  |  | 0 | 0 | 0 | 0 | FALSE |  |  |  | FALSE
BET-N6-1635 | 004-0095-R, KP Kethelplein - KP Benelux | Rijksweg 4 | 37G-302-01, Beneluxtunnel (A4) |  | 22 Verlichting middentunnelkanaal | MTK Buis A/B T2 | Verlichtingsarmatuur MTKT2/22/L111 |  |  | BET-N2-001 | BET-N3-022 | Tunnel | Binnenverlichting | 1042 | 00012 | RWS TOP WNZ | WNZ district noord | 0 | 1999-01-01 |  |  |  | WNZ (West-Nederland Zuid) | 37G-302, Oeververbinding in de rijksweg onder de Nieuwe Maas | TRUE | Armatuur |  |  | VITOP |  |  |  | 0 | 0 | [6 empty] | 0 | 0 |  |  |  | GTI |  | PHILIPS | TCW 216 HFP PC, 1x TLD 49W |  |  |  |  | 22 | 000100727 | 0 | 0 | [10 empty] | 0 |  |  |  |  | BR | 0 | Rijkswaterstaat West Nederland Noord |  | 115 |  |  | 0 | 0 | 0 | [8 empty] | FALSE | 0 |  |  |  |  | 0 | 0 | 0 | 0 | FALSE |  |  |  | FALSE
BET-N6-1636 | 004-0095-R, KP Kethelplein - KP Benelux | Rijksweg 4 | 37G-302-01, Beneluxtunnel (A4) |  | 22 Verlichting middentunnelkanaal | MTK Buis A/B T2 | Verlichtingsarmatuur MTKT2/22/L112 |  |  | BET-N2-001 | BET-N3-022 | Tunnel | Binnenverlichting | 1042 | 00012 | RWS TOP WNZ | WNZ district noord | 0 | 1999-01-01 |  |  |  | WNZ (West-Nederland Zuid) | 37G-302, Oeververbinding in de rijksweg onder de Nieuwe Maas | TRUE | Armatuur |  |  | VITOP |  |  |  | 0 | 0 | [6 empty] | 0 | 0 |  |  |  | GTI |  | PHILIPS | TCW 216 HFP PC, 1x TLD 49W |  |  |  |  | 22 | 000100728 | 0 | 0 | [10 empty] | 0 |  |  |  |  | BR | 0 | Rijkswaterstaat West Nederland Noord |  | 115 |  |  | 0 | 0 | 0 | [8 empty] | FALSE | 0 |  |  |  |  | 0 | 0 | 0 | 0 | FALSE |  |  |  | FALSE
BET-N6-1637 | 004-0095-R, KP Kethelplein - KP Benelux | Rijksweg 4 | 37G-302-01, Beneluxtunnel (A4) |  | 22 Verlichting middentunnelkanaal | MTK Buis A/B T2 | Verlichtingsarmatuur MTKT2/22/L201 |  |  | BET-N2-001 | BET-N3-022 | Tunnel | Binnenverlichting | 1042 | 00012 | RWS TOP WNZ | WNZ district noord | 0 | 1999-01-01 |  |  |  | WNZ (West-Nederland Zuid) | 37G-302, Oeververbinding in de rijksweg onder de Nieuwe Maas | TRUE | Armatuur |  |  | VITOP |  |  |  | 0 | 0 | [6 empty] | 0 | 0 |  |  |  | GTI |  | PHILIPS | TCW 216 HFP PC, 1x TLD 49W |  |  |  |  | 22 | 000100729 | 0 | 0 | [10 empty] | 0 |  |  |  |  | BR | 0 | Rijkswaterstaat West Nederland Noord |  | 115 |  |  | 0 | 0 | 0 | [8 empty] | FALSE | 0 |  |  |  |  | 0 | 0 | 0 | 0 | FALSE |  |  |  | FALSE
BET-N6-1638 | 004-0095-R, KP Kethelplein - KP Benelux | Rijksweg 4 | 37G-302-01, Beneluxtunnel (A4) |  | 22 Verlichting middentunnelkanaal | MTK Buis A/B T2 | Verlichtingsarmatuur MTKT2/22/L202 |  |  | BET-N2-001 | BET-N3-022 | Tunnel | Binnenverlichting | 1042 | 00012 | RWS TOP WNZ | WNZ district noord | 0 | 1999-01-01 |  |  |  | WNZ (West-Nederland Zuid) | 37G-302, Oeververbinding in de rijksweg onder de Nieuwe Maas | TRUE | Armatuur |  |  | VITOP |  |  |  | 0 | 0 | [6 empty] | 0 | 0 |  |  |  | GTI |  | PHILIPS | TCW 216 HFP PC, 1x TLD 49W |  |  |  |  | 22 | 000100730 | 0 | 0 | [10 empty] | 0 |  |  |  |  | BR | 0 | Rijkswaterstaat West Nederland Noord |  | 115 |  |  | 0 | 0 | 0 | [8 empty] | FALSE | 0 |  |  |  |  | 0 | 0 | 0 | 0 | FALSE |  |  |  | FALSE
BET-N6-1639 | 004-0095-R, KP Kethelplein - KP Benelux | Rijksweg 4 | 37G-302-01, Beneluxtunnel (A4) |  | 22 Verlichting middentunnelkanaal | MTK Buis A/B T2 | Verlichtingsarmatuur MTKT2/22/L203 |  |  | BET-N2-001 | BET-N3-022 | Tunnel | Binnenverlichting | 1042 | 00012 | RWS TOP WNZ | WNZ district noord | 0 | 1999-01-01 |  |  |  | WNZ (West-Nederland Zuid) | 37G-302, Oeververbinding in de rijksweg onder de Nieuwe Maas | TRUE | Armatuur |  |  | VITOP |  |  |  | 0 | 0 | [6 empty] | 0 | 0 |  |  |  | GTI |  | PHILIPS | TCW 216 HFP PC, 1x TLD 49W |  |  |  |  | 22 | 000100731 | 0 | 0 | [10 empty] | 0 |  |  |  |  | BR | 0 | Rijkswaterstaat West Nederland Noord |  | 115 |  |  | 0 | 0 | 0 | [8 empty] | FALSE | 0 |  |  |  |  | 0 | 0 | 0 | 0 | FALSE |  |  |  | FALSE
BET-N6-1640 | 004-0095-R, KP Kethelplein - KP Benelux | Rijksweg 4 | 37G-302-01, Beneluxtunnel (A4) |  | 22 Verlichting middentunnelkanaal | MTK Buis A/B T2 | Verlichtingsarmatuur MTKT2/22/L204 |  |  | BET-N2-001 | BET-N3-022 | Tunnel | Binnenverlichting | 1042 | 00012 | RWS TOP WNZ | WNZ district noord | 0 | 1999-01-01 |  |  |  | WNZ (West-Nederland Zuid) | 37G-302, Oeververbinding in de rijksweg onder de Nieuwe Maas | TRUE | Armatuur |  |  | VITOP |  |  |  | 0 | 0 | [6 empty] | 0 | 0 |  |  |  | GTI |  | PHILIPS | TCW 216 HFP PC, 1x TLD 49W |  |  |  |  | 22 | 000100732 | 0 | 0 | [10 empty] | 0 |  |  |  |  | BR | 0 | Rijkswaterstaat West Nederland Noord |  | 115 |  |  | 0 | 0 | 0 | [8 empty] | FALSE | 0 |  |  |  |  | 0 | 0 | 0 | 0 | FALSE |  |  |  | FALSE
BET-N6-1641 | 004-0095-R, KP Kethelplein - KP Benelux | Rijksweg 4 | 37G-302-01, Beneluxtunnel (A4) |  | 22 Verlichting middentunnelkanaal | MTK Buis A/B T2 | Verlichtingsarmatuur MTKT2/22/L205 |  |  | BET-N2-001 | BET-N3-022 | Tunnel | Binnenverlichting | 1042 | 00012 | RWS TOP WNZ | WNZ district noord | 0 | 1999-01-01 |  |  |  | WNZ (West-Nederland Zuid) | 37G-302, Oeververbinding in de rijksweg onder de Nieuwe Maas | TRUE | Armatuur |  |  | VITOP |  |  |  | 0 | 0 | [6 empty] | 0 | 0 |  |  |  | GTI |  | PHILIPS | TCW 216 HFP PC, 1x TLD 49W |  |  |  |  | 22 | 000100733 | 0 | 0 | [10 empty] | 0 |  |  |  |  | BR | 0 | Rijkswaterstaat West Nederland Noord |  | 115 |  |  | 0 | 0 | 0 | [8 empty] | FALSE | 0 |  |  |  |  | 0 | 0 | 0 | 0 | FALSE |  |  |  | FALSE
BET-N6-1642 | 004-0095-R, KP Kethelplein - KP Benelux | Rijksweg 4 | 37G-302-01, Beneluxtunnel (A4) |  | 22 Verlichting middentunnelkanaal | MTK Buis A/B T2 | Verlichtingsarmatuur MTKT2/22/L206 |  |  | BET-N2-001 | BET-N3-022 | Tunnel | Binnenverlichting | 1042 | 00012 | RWS TOP WNZ | WNZ district noord | 0 | 1999-01-01 |  |  |  | WNZ (West-Nederland Zuid) | 37G-302, Oeververbinding in de rijksweg onder de Nieuwe Maas | TRUE | Armatuur |  |  | VITOP |  |  |  | 0 | 0 | [6 empty] | 0 | 0 |  |  |  | GTI |  | PHILIPS | TCW 216 HFP PC, 1x TLD 49W |  |  |  |  | 22 | 000100734 | 0 | 0 | [10 empty] | 0 |  |  |  |  | BR | 0 | Rijkswaterstaat West Nederland Noord |  | 115 |  |  | 0 | 0 | 0 | [8 empty] | FALSE | 0 |  |  |  |  | 0 | 0 | 0 | 0 | FALSE |  |  |  | FALSE
BET-N6-1643 | 004-0095-R, KP Kethelplein - KP Benelux | Rijksweg 4 | 37G-302-01, Beneluxtunnel (A4) |  | 22 Verlichting middentunnelkanaal | MTK Buis A/B T2 | Verlichtingsarmatuur MTKT2/22/L206a |  |  | BET-N2-001 | BET-N3-022 | Tunnel | Binnenverlichting | 1042 | 00012 | RWS TOP WNZ | WNZ district noord | 0 | 1999-01-01 |  |  |  | WNZ (West-Nederland Zuid) | 37G-302, Oeververbinding in de rijksweg onder de Nieuwe Maas | TRUE | Armatuur |  |  | VITOP |  |  |  | 0 | 0 | [6 empty] | 0 | 0 |  |  |  | GTI |  | PHILIPS | TCW 216 HFP PC, 1x TLD 49W |  |  |  |  | 22 | 000100735 | 0 | 0 | [10 empty] | 0 |  |  |  |  | BR | 0 | Rijkswaterstaat West Nederland Noord |  | 115 |  |  | 0 | 0 | 0 | [8 empty] | FALSE | 0 |  |  |  |  | 0 | 0 | 0 | 0 | FALSE |  |  |  | FALSE
BET-N6-1644 | 004-0095-R, KP Kethelplein - KP Benelux | Rijksweg 4 | 37G-302-01, Beneluxtunnel (A4) |  | 22 Verlichting middentunnelkanaal | MTK Buis A/B T2 | Verlichtingsarmatuur MTKT2/22/L207 |  |  | BET-N2-001 | BET-N3-022 | Tunnel | Binnenverlichting | 1042 | 00012 | RWS TOP WNZ | WNZ district noord | 0 | 1999-01-01 |  |  |  | WNZ (West-Nederland Zuid) | 37G-302, Oeververbinding in de rijksweg onder de Nieuwe Maas | TRUE | Armatuur |  |  | VITOP |  |  |  | 0 | 0 | [6 empty] | 0 | 0 |  |  |  | GTI |  | PHILIPS | TCW 216 HFP PC, 1x TLD 49W |  |  |  |  | 22 | 000100736 | 0 | 0 | [10 empty] | 0 |  |  |  |  | BR | 0 | Rijkswaterstaat West Nederland Noord |  | 115 |  |  | 0 | 0 | 0 | [8 empty] | FALSE | 0 |  |  |  |  | 0 | 0 | 0 | 0 | FALSE |  |  |  | FALSE
BET-N6-1645 | 004-0095-R, KP Kethelplein - KP Benelux | Rijksweg 4 | 37G-302-01, Beneluxtunnel (A4) |  | 22 Verlichting middentunnelkanaal | MTK Buis A/B T2 | Verlichtingsarmatuur MTKT2/22/L208 |  |  | BET-N2-001 | BET-N3-022 | Tunnel | Binnenverlichting | 1042 | 00012 | RWS TOP WNZ | WNZ district noord | 0 | 1999-01-01 |  |  |  | WNZ (West-Nederland Zuid) | 37G-302, Oeververbinding in de rijksweg onder de Nieuwe Maas | TRUE | Armatuur |  |  | VITOP |  |  |  | 0 | 0 | [6 empty] | 0 | 0 |  |  |  | GTI |  | PHILIPS | TCW 216 HFP PC, 1x TLD 49W |  |  |  |  | 22 | 000100737 | 0 | 0 | [10 empty] | 0 |  |  |  |  | BR | 0 | Rijkswaterstaat West Nederland Noord |  | 115 |  |  | 0 | 0 | 0 | [8 empty] | FALSE | 0 |  |  |  |  | 0 | 0 | 0 | 0 | FALSE |  |  |  | FALSE
BET-N6-1646 | 004-0095-R, KP Kethelplein - KP Benelux | Rijksweg 4 | 37G-302-01, Beneluxtunnel (A4) |  | 22 Verlichting middentunnelkanaal | MTK Buis A/B T2 | Verlichtingsarmatuur MTKT2/22/L209 |  |  | BET-N2-001 | BET-N3-022 | Tunnel | Binnenverlichting | 1042 | 00012 | RWS TOP WNZ | WNZ district noord | 0 | 1999-01-01 |  |  |  | WNZ (West-Nederland Zuid) | 37G-302, Oeververbinding in de rijksweg onder de Nieuwe Maas | TRUE | Armatuur |  |  | VITOP |  |  |  | 0 | 0 | [6 empty] | 0 | 0 |  |  |  | GTI |  | PHILIPS | TCW 216 HFP PC, 1x TLD 49W |  |  |  |  | 22 | 000100738 | 0 | 0 | [10 empty] | 0 |  |  |  |  | BR | 0 | Rijkswaterstaat West Nederland Noord |  | 115 |  |  | 0 | 0 | 0 | [8 empty] | FALSE | 0 |  |  |  |  | 0 | 0 | 0 | 0 | FALSE |  |  |  | FALSE
BET-N6-1647 | 004-0095-R, KP Kethelplein - KP Benelux | Rijksweg 4 | 37G-302-01, Beneluxtunnel (A4) |  | 22 Verlichting middentunnelkanaal | MTK Buis A/B T2 | Verlichtingsarmatuur MTKT2/22/L210 |  |  | BET-N2-001 | BET-N3-022 | Tunnel | Binnenverlichting | 1042 | 00012 | RWS TOP WNZ | WNZ district noord | 0 | 1999-01-01 |  |  |  | WNZ (West-Nederland Zuid) | 37G-302, Oeververbinding in de rijksweg onder de Nieuwe Maas | TRUE | Armatuur |  |  | VITOP |  |  |  | 0 | 0 | [6 empty] | 0 | 0 |  |  |  | GTI |  | PHILIPS | TCW 216 HFP PC, 1x TLD 49W |  |  |  |  | 22 | 000100739 | 0 | 0 | [10 empty] | 0 |  |  |  |  | BR | 0 | Rijkswaterstaat West Nederland Noord |  | 115 |  |  | 0 | 0 | 0 | [8 empty] | FALSE | 0 |  |  |  |  | 0 | 0 | 0 | 0 | FALSE |  |  |  | FALSE
BET-N6-1648 | 004-0095-R, KP Kethelplein - KP Benelux | Rijksweg 4 | 37G-302-01, Beneluxtunnel (A4) |  | 22 Verlichting middentunnelkanaal | MTK Buis A/B T2 | Verlichtingsarmatuur MTKT2/22/L211 |  |  | BET-N2-001 | BET-N3-022 | Tunnel | Binnenverlichting | 1042 | 00012 | RWS TOP WNZ | WNZ district noord | 0 | 1999-01-01 |  |  |  | WNZ (West-Nederland Zuid) | 37G-302, Oeververbinding in de rijksweg onder de Nieuwe Maas | TRUE | Armatuur |  |  | VITOP |  |  |  | 0 | 0 | [6 empty] | 0 | 0 |  |  |  | GTI |  | PHILIPS | TCW 216 HFP PC, 1x TLD 49W |  |  |  |  | 22 | 000100740 | 0 | 0 | [10 empty] | 0 |  |  |  |  | BR | 0 | Rijkswaterstaat West Nederland Noord |  | 115 |  |  | 0 | 0 | 0 | [8 empty] | FALSE | 0 |  |  |  |  | 0 | 0 | 0 | 0 | FALSE |  |  |  | FALSE
BET-N6-1649 | 004-0095-R, KP Kethelplein - KP Benelux | Rijksweg 4 | 37G-302-01, Beneluxtunnel (A4) |  | 22 Verlichting middentunnelkanaal | MTK Buis A/B T2 | Verlichtingsarmatuur MTKT2/22/L212 |  |  | BET-N2-001 | BET-N3-022 | Tunnel | Binnenverlichting | 1042 | 00012 | RWS TOP WNZ | WNZ district noord | 0 | 1999-01-01 |  |  |  | WNZ (West-Nederland Zuid) | 37G-302, Oeververbinding in de rijksweg onder de Nieuwe Maas | TRUE | Armatuur |  |  | VITOP |  |  |  | 0 | 0 | [6 empty] | 0 | 0 |  |  |  | GTI |  | PHILIPS | TCW 216 HFP PC, 1x TLD 49W |  |  |  |  | 22 | 000100741 | 0 | 0 | [10 empty] | 0 |  |  |  |  | BR | 0 | Rijkswaterstaat West Nederland Noord |  | 115 |  |  | 0 | 0 | 0 | [8 empty] | FALSE | 0 |  |  |  |  | 0 | 0 | 0 | 0 | FALSE |  |  |  | FALSE
BET-N6-1650 | 004-0095-R, KP Kethelplein - KP Benelux | Rijksweg 4 | 37G-302-01, Beneluxtunnel (A4) |  | 22 Verlichting middentunnelkanaal | MTK Buis A/B T3 | Verlichtingsarmatuur MTKT3/22/L101 |  |  | BET-N2-001 | BET-N3-022 | Tunnel | Binnenverlichting | 1042 | 00012 | RWS TOP WNZ | WNZ district noord | 0 | 1999-01-01 |  |  |  | WNZ (West-Nederland Zuid) | 37G-302, Oeververbinding in de rijksweg onder de Nieuwe Maas | TRUE | Armatuur |  |  | VITOP |  |  |  | 0 | 0 | [6 empty] | 0 | 0 |  |  |  | GTI |  | PHILIPS | TCW 216 HFP PC, 1x TLD 49W |  |  |  |  | 22 | 000100742 | 0 | 0 | [10 empty] | 0 |  |  |  |  | BR | 0 | Rijkswaterstaat West Nederland Noord |  | 115 |  |  | 0 | 0 | 0 | [8 empty] | FALSE | 0 |  |  |  |  | 0 | 0 | 0 | 0 | FALSE |  |  |  | FALSE
BET-N6-1651 | 004-0095-R, KP Kethelplein - KP Benelux | Rijksweg 4 | 37G-302-01, Beneluxtunnel (A4) |  | 22 Verlichting middentunnelkanaal | MTK Buis A/B T3 | Verlichtingsarmatuur MTKT3/22/L102 |  |  | BET-N2-001 | BET-N3-022 | Tunnel | Binnenverlichting | 1042 | 00012 | RWS TOP WNZ | WNZ district noord | 0 | 1999-01-01 |  |  |  | WNZ (West-Nederland Zuid) | 37G-302, Oeververbinding in de rijksweg onder de Nieuwe Maas | TRUE | Armatuur |  |  | VITOP |  |  |  | 0 | 0 | [6 empty] | 0 | 0 |  |  |  | GTI |  | PHILIPS | TCW 216 HFP PC, 1x TLD 49W |  |  |  |  | 22 | 000100743 | 0 | 0 | [10 empty] | 0 |  |  |  |  | BR | 0 | Rijkswaterstaat West Nederland Noord |  | 115 |  |  | 0 | 0 | 0 | [8 empty] | FALSE | 0 |  |  |  |  | 0 | 0 | 0 | 0 | FALSE |  |  |  | FALSE
BET-N6-1652 | 004-0095-R, KP Kethelplein - KP Benelux | Rijksweg 4 | 37G-302-01, Beneluxtunnel (A4) |  | 22 Verlichting middentunnelkanaal | MTK Buis A/B T3 | Verlichtingsarmatuur MTKT3/22/L103 |  |  | BET-N2-001 | BET-N3-022 | Tunnel | Binnenverlichting | 1042 | 00012 | RWS TOP WNZ | WNZ district noord | 0 | 1999-01-01 |  |  |  | WNZ (West-Nederland Zuid) | 37G-302, Oeververbinding in de rijksweg onder de Nieuwe Maas | TRUE | Armatuur |  |  | VITOP |  |  |  | 0 | 0 | [6 empty] | 0 | 0 |  |  |  | GTI |  | PHILIPS | TCW 216 HFP PC, 1x TLD 49W |  |  |  |  | 22 | 000100744 | 0 | 0 | [10 empty] | 0 |  |  |  |  | BR | 0 | Rijkswaterstaat West Nederland Noord |  | 115 |  |  | 0 | 0 | 0 | [8 empty] | FALSE | 0 |  |  |  |  | 0 | 0 | 0 | 0 | FALSE |  |  |  | FALSE
BET-N6-1653 | 004-0095-R, KP Kethelplein - KP Benelux | Rijksweg 4 | 37G-302-01, Beneluxtunnel (A4) |  | 22 Verlichting middentunnelkanaal | MTK Buis A/B T3 | Verlichtingsarmatuur MTKT3/22/L104 |  |  | BET-N2-001 | BET-N3-022 | Tunnel | Binnenverlichting | 1042 | 00012 | RWS TOP WNZ | WNZ district noord | 0 | 1999-01-01 |  |  |  | WNZ (West-Nederland Zuid) | 37G-302, Oeververbinding in de rijksweg onder de Nieuwe Maas | TRUE | Armatuur |  |  | VITOP |  |  |  | 0 | 0 | [6 empty] | 0 | 0 |  |  |  | GTI |  | PHILIPS | TCW 216 HFP PC, 1x TLD 49W |  |  |  |  | 22 | 000100745 | 0 | 0 | [10 empty] | 0 |  |  |  |  | BR | 0 | Rijkswaterstaat West Nederland Noord |  | 115 |  |  | 0 | 0 | 0 | [8 empty] | FALSE | 0 |  |  |  |  | 0 | 0 | 0 | 0 | FALSE |  |  |  | FALSE
BET-N6-1654 | 004-0095-R, KP Kethelplein - KP Benelux | Rijksweg 4 | 37G-302-01, Beneluxtunnel (A4) |  | 22 Verlichting middentunnelkanaal | MTK Buis A/B T3 | Verlichtingsarmatuur MTKT3/22/L105 |  |  | BET-N2-001 | BET-N3-022 | Tunnel | Binnenverlichting | 1042 | 00012 | RWS TOP WNZ | WNZ district noord | 0 | 1999-01-01 |  |  |  | WNZ (West-Nederland Zuid) | 37G-302, Oeververbinding in de rijksweg onder de Nieuwe Maas | TRUE | Armatuur |  |  | VITOP |  |  |  | 0 | 0 | [6 empty] | 0 | 0 |  |  |  | GTI |  | PHILIPS | TCW 216 HFP PC, 1x TLD 49W |  |  |  |  | 22 | 000100746 | 0 | 0 | [10 empty] | 0 |  |  |  |  | BR | 0 | Rijkswaterstaat West Nederland Noord |  | 115 |  |  | 0 | 0 | 0 | [8 empty] | FALSE | 0 |  |  |  |  | 0 | 0 | 0 | 0 | FALSE |  |  |  | FALSE
BET-N6-1655 | 004-0095-R, KP Kethelplein - KP Benelux | Rijksweg 4 | 37G-302-01, Beneluxtunnel (A4) |  | 22 Verlichting middentunnelkanaal | MTK Buis A/B T3 | Verlichtingsarmatuur MTKT3/22/L106 |  |  | BET-N2-001 | BET-N3-022 | Tunnel | Binnenverlichting | 1042 | 00012 | RWS TOP WNZ | WNZ district noord | 0 | 1999-01-01 |  |  |  | WNZ (West-Nederland Zuid) | 37G-302, Oeververbinding in de rijksweg onder de Nieuwe Maas | TRUE | Armatuur |  |  | VITOP |  |  |  | 0 | 0 | [6 empty] | 0 | 0 |  |  |  | GTI |  | PHILIPS | TCW 216 HFP PC, 1x TLD 49W |  |  |  |  | 22 | 000100747 | 0 | 0 | [10 empty] | 0 |  |  |  |  | BR | 0 | Rijkswaterstaat West Nederland Noord |  | 115 |  |  | 0 | 0 | 0 | [8 empty] | FALSE | 0 |  |  |  |  | 0 | 0 | 0 | 0 | FALSE |  |  |  | FALSE
BET-N6-1656 | 004-0095-R, KP Kethelplein - KP Benelux | Rijksweg 4 | 37G-302-01, Beneluxtunnel (A4) |  | 22 Verlichting middentunnelkanaal | MTK Buis A/B T3 | Verlichtingsarmatuur MTKT3/22/L107 |  |  | BET-N2-001 | BET-N3-022 | Tunnel | Binnenverlichting | 1042 | 00012 | RWS TOP WNZ | WNZ district noord | 0 | 1999-01-01 |  |  |  | WNZ (West-Nederland Zuid) | 37G-302, Oeververbinding in de rijksweg onder de Nieuwe Maas | TRUE | Armatuur |  |  | VITOP |  |  |  | 0 | 0 | [6 empty] | 0 | 0 |  |  |  | GTI |  | PHILIPS | TCW 216 HFP PC, 1x TLD 49W |  |  |  |  | 22 | 000100748 | 0 | 0 | [10 empty] | 0 |  |  |  |  | BR | 0 | Rijkswaterstaat West Nederland Noord |  | 115 |  |  | 0 | 0 | 0 | [8 empty] | FALSE | 0 |  |  |  |  | 0 | 0 | 0 | 0 | FALSE |  |  |  | FALSE
BET-N6-1657 | 004-0095-R, KP Kethelplein - KP Benelux | Rijksweg 4 | 37G-302-01, Beneluxtunnel (A4) |  | 22 Verlichting middentunnelkanaal | MTK Buis A/B T3 | Verlichtingsarmatuur MTKT3/22/L108 |  |  | BET-N2-001 | BET-N3-022 | Tunnel | Binnenverlichting | 1042 | 00012 | RWS TOP WNZ | WNZ district noord | 0 | 1999-01-01 |  |  |  | WNZ (West-Nederland Zuid) | 37G-302, Oeververbinding in de rijksweg onder de Nieuwe Maas | TRUE | Armatuur |  |  | VITOP |  |  |  | 0 | 0 | [6 empty] | 0 | 0 |  |  |  | GTI |  | PHILIPS | TCW 216 HFP PC, 1x TLD 49W |  |  |  |  | 22 | 000100749 | 0 | 0 | [10 empty] | 0 |  |  |  |  | BR | 0 | Rijkswaterstaat West Nederland Noord |  | 115 |  |  | 0 | 0 | 0 | [8 empty] | FALSE | 0 |  |  |  |  | 0 | 0 | 0 | 0 | FALSE |  |  |  | FALSE
BET-N6-1658 | 004-0095-R, KP Kethelplein - KP Benelux | Rijksweg 4 | 37G-302-01, Beneluxtunnel (A4) |  | 22 Verlichting middentunnelkanaal | MTK Buis A/B T3 | Verlichtingsarmatuur MTKT3/22/L109 |  |  | BET-N2-001 | BET-N3-022 | Tunnel | Binnenverlichting | 1042 | 00012 | RWS TOP WNZ | WNZ district noord | 0 | 1999-01-01 |  |  |  | WNZ (West-Nederland Zuid) | 37G-302, Oeververbinding in de rijksweg onder de Nieuwe Maas | TRUE | Armatuur |  |  | VITOP |  |  |  | 0 | 0 | [6 empty] | 0 | 0 |  |  |  | GTI |  | PHILIPS | TCW 216 HFP PC, 1x TLD 49W |  |  |  |  | 22 | 000100750 | 0 | 0 | [10 empty] | 0 |  |  |  |  | BR | 0 | Rijkswaterstaat West Nederland Noord |  | 115 |  |  | 0 | 0 | 0 | [8 empty] | FALSE | 0 |  |  |  |  | 0 | 0 | 0 | 0 | FALSE |  |  |  | FALSE
BET-N6-1659 | 004-0095-R, KP Kethelplein - KP Benelux | Rijksweg 4 | 37G-302-01, Beneluxtunnel (A4) |  | 22 Verlichting middentunnelkanaal | MTK Buis A/B T3 | Verlichtingsarmatuur MTKT3/22/L110 |  |  | BET-N2-001 | BET-N3-022 | Tunnel | Binnenverlichting | 1042 | 00012 | RWS TOP WNZ | WNZ district noord | 0 | 1999-01-01 |  |  |  | WNZ (West-Nederland Zuid) | 37G-302, Oeververbinding in de rijksweg onder de Nieuwe Maas | TRUE | Armatuur |  |  | VITOP |  |  |  | 0 | 0 | [6 empty] | 0 | 0 |  |  |  | GTI |  | PHILIPS | TCW 216 HFP PC, 1x TLD 49W |  |  |  |  | 22 | 000100751 | 0 | 0 | [10 empty] | 0 |  |  |  |  | BR | 0 | Rijkswaterstaat West Nederland Noord |  | 115 |  |  | 0 | 0 | 0 | [8 empty] | FALSE | 0 |  |  |  |  | 0 | 0 | 0 | 0 | FALSE |  |  |  | FALSE
BET-N6-1660 | 004-0095-R, KP Kethelplein - KP Benelux | Rijksweg 4 | 37G-302-01, Beneluxtunnel (A4) |  | 22 Verlichting middentunnelkanaal | MTK Buis A/B T3 | Verlichtingsarmatuur MTKT3/22/L111 |  |  | BET-N2-001 | BET-N3-022 | Tunnel | Binnenverlichting | 1042 | 00012 | RWS TOP WNZ | WNZ district noord | 0 | 1999-01-01 |  |  |  | WNZ (West-Nederland Zuid) | 37G-302, Oeververbinding in de rijksweg onder de Nieuwe Maas | TRUE | Armatuur |  |  | VITOP |  |  |  | 0 | 0 | [6 empty] | 0 | 0 |  |  |  | GTI |  | PHILIPS | TCW 216 HFP PC, 1x TLD 49W |  |  |  |  | 22 | 000100752 | 0 | 0 | [10 empty] | 0 |  |  |  |  | BR | 0 | Rijkswaterstaat West Nederland Noord |  | 115 |  |  | 0 | 0 | 0 | [8 empty] | FALSE | 0 |  |  |  |  | 0 | 0 | 0 | 0 | FALSE |  |  |  | FALSE
BET-N6-1661 | 004-0095-R, KP Kethelplein - KP Benelux | Rijksweg 4 | 37G-302-01, Beneluxtunnel (A4) |  | 22 Verlichting middentunnelkanaal | MTK Buis A/B T3 | Verlichtingsarmatuur MTKT3/22/L112 |  |  | BET-N2-001 | BET-N3-022 | Tunnel | Binnenverlichting | 1042 | 00012 | RWS TOP WNZ | WNZ district noord | 0 | 1999-01-01 |  |  |  | WNZ (West-Nederland Zuid) | 37G-302, Oeververbinding in de rijksweg onder de Nieuwe Maas | TRUE | Armatuur |  |  | VITOP |  |  |  | 0 | 0 | [6 empty] | 0 | 0 |  |  |  | GTI |  | PHILIPS | TCW 216 HFP PC, 1x TLD 49W |  |  |  |  | 22 | 000100753 | 0 | 0 | [10 empty] | 0 |  |  |  |  | BR | 0 | Rijkswaterstaat West Nederland Noord |  | 115 |  |  | 0 | 0 | 0 | [8 empty] | FALSE | 0 |  |  |  |  | 0 | 0 | 0 | 0 | FALSE |  |  |  | FALSE
BET-N6-1662 | 004-0095-R, KP Kethelplein - KP Benelux | Rijksweg 4 | 37G-302-01, Beneluxtunnel (A4) |  | 22 Verlichting middentunnelkanaal | MTK Buis A/B T3 | Verlichtingsarmatuur MTKT3/22/L201 |  |  | BET-N2-001 | BET-N3-022 | Tunnel | Binnenverlichting | 1042 | 00012 | RWS TOP WNZ | WNZ district noord | 0 | 1999-01-01 |  |  |  | WNZ (West-Nederland Zuid) | 37G-302, Oeververbinding in de rijksweg onder de Nieuwe Maas | TRUE | Armatuur |  |  | VITOP |  |  |  | 0 | 0 | [6 empty] | 0 | 0 |  |  |  | GTI |  | PHILIPS | TCW 216 HFP PC, 1x TLD 49W |  |  |  |  | 22 | 000100754 | 0 | 0 | [10 empty] | 0 |  |  |  |  | BR | 0 | Rijkswaterstaat West Nederland Noord |  | 115 |  |  | 0 | 0 | 0 | [8 empty] | FALSE | 0 |  |  |  |  | 0 | 0 | 0 | 0 | FALSE |  |  |  | FALSE
BET-N6-1663 | 004-0095-R, KP Kethelplein - KP Benelux | Rijksweg 4 | 37G-302-01, Beneluxtunnel (A4) |  | 22 Verlichting middentunnelkanaal | MTK Buis A/B T3 | Verlichtingsarmatuur MTKT3/22/L202 |  |  | BET-N2-001 | BET-N3-022 | Tunnel | Binnenverlichting | 1042 | 00012 | RWS TOP WNZ | WNZ district noord | 0 | 1999-01-01 |  |  |  | WNZ (West-Nederland Zuid) | 37G-302, Oeververbinding in de rijksweg onder de Nieuwe Maas | TRUE | Armatuur |  |  | VITOP |  |  |  | 0 | 0 | [6 empty] | 0 | 0 |  |  |  | GTI |  | PHILIPS | TCW 216 HFP PC, 1x TLD 49W |  |  |  |  | 22 | 000100755 | 0 | 0 | [10 empty] | 0 |  |  |  |  | BR | 0 | Rijkswaterstaat West Nederland Noord |  | 115 |  |  | 0 | 0 | 0 | [8 empty] | FALSE | 0 |  |  |  |  | 0 | 0 | 0 | 0 | FALSE |  |  |  | FALSE
BET-N6-1664 | 004-0095-R, KP Kethelplein - KP Benelux | Rijksweg 4 | 37G-302-01, Beneluxtunnel (A4) |  | 22 Verlichting middentunnelkanaal | MTK Buis A/B T3 | Verlichtingsarmatuur MTKT3/22/L203 |  |  | BET-N2-001 | BET-N3-022 | Tunnel | Binnenverlichting | 1042 | 00012 | RWS TOP WNZ | WNZ district noord | 0 | 1999-01-01 |  |  |  | WNZ (West-Nederland Zuid) | 37G-302, Oeververbinding in de rijksweg onder de Nieuwe Maas | TRUE | Armatuur |  |  | VITOP |  |  |  | 0 | 0 | [6 empty] | 0 | 0 |  |  |  | GTI |  | PHILIPS | TCW 216 HFP PC, 1x TLD 49W |  |  |  |  | 22 | 000100756 | 0 | 0 | [10 empty] | 0 |  |  |  |  | BR | 0 | Rijkswaterstaat West Nederland Noord |  | 115 |  |  | 0 | 0 | 0 | [8 empty] | FALSE | 0 |  |  |  |  | 0 | 0 | 0 | 0 | FALSE |  |  |  | FALSE
BET-N6-1665 | 004-0095-R, KP Kethelplein - KP Benelux | Rijksweg 4 | 37G-302-01, Beneluxtunnel (A4) |  | 22 Verlichting middentunnelkanaal | MTK Buis A/B T3 | Verlichtingsarmatuur MTKT3/22/L204 |  |  | BET-N2-001 | BET-N3-022 | Tunnel | Binnenverlichting | 1042 | 00012 | RWS TOP WNZ | WNZ district noord | 0 | 1999-01-01 |  |  |  | WNZ (West-Nederland Zuid) | 37G-302, Oeververbinding in de rijksweg onder de Nieuwe Maas | TRUE | Armatuur |  |  | VITOP |  |  |  | 0 | 0 | [6 empty] | 0 | 0 |  |  |  | GTI |  | PHILIPS | TCW 216 HFP PC, 1x TLD 49W |  |  |  |  | 22 | 000100757 | 0 | 0 | [10 empty] | 0 |  |  |  |  | BR | 0 | Rijkswaterstaat West Nederland Noord |  | 115 |  |  | 0 | 0 | 0 | [8 empty] | FALSE | 0 |  |  |  |  | 0 | 0 | 0 | 0 | FALSE |  |  |  | FALSE
BET-N6-1666 | 004-0095-R, KP Kethelplein - KP Benelux | Rijksweg 4 | 37G-302-01, Beneluxtunnel (A4) |  | 22 Verlichting middentunnelkanaal | MTK Buis A/B T3 | Verlichtingsarmatuur MTKT3/22/L205 |  |  | BET-N2-001 | BET-N3-022 | Tunnel | Binnenverlichting | 1042 | 00012 | RWS TOP WNZ | WNZ district noord | 0 | 1999-01-01 |  |  |  | WNZ (West-Nederland Zuid) | 37G-302, Oeververbinding in de rijksweg onder de Nieuwe Maas | TRUE | Armatuur |  |  | VITOP |  |  |  | 0 | 0 | [6 empty] | 0 | 0 |  |  |  | GTI |  | PHILIPS | TCW 216 HFP PC, 1x TLD 49W |  |  |  |  | 22 | 000100758 | 0 | 0 | [10 empty] | 0 |  |  |  |  | BR | 0 | Rijkswaterstaat West Nederland Noord |  | 115 |  |  | 0 | 0 | 0 | [8 empty] | FALSE | 0 |  |  |  |  | 0 | 0 | 0 | 0 | FALSE |  |  |  | FALSE
BET-N6-1667 | 004-0095-R, KP Kethelplein - KP Benelux | Rijksweg 4 | 37G-302-01, Beneluxtunnel (A4) |  | 22 Verlichting middentunnelkanaal | MTK Buis A/B T3 | Verlichtingsarmatuur MTKT3/22/L206 |  |  | BET-N2-001 | BET-N3-022 | Tunnel | Binnenverlichting | 1042 | 00012 | RWS TOP WNZ | WNZ district noord | 0 | 1999-01-01 |  |  |  | WNZ (West-Nederland Zuid) | 37G-302, Oeververbinding in de rijksweg onder de Nieuwe Maas | TRUE | Armatuur |  |  | VITOP |  |  |  | 0 | 0 | [6 empty] | 0 | 0 |  |  |  | GTI |  | PHILIPS | TCW 216 HFP PC, 1x TLD 49W |  |  |  |  | 22 | 000100759 | 0 | 0 | [10 empty] | 0 |  |  |  |  | BR | 0 | Rijkswaterstaat West Nederland Noord |  | 115 |  |  | 0 | 0 | 0 | [8 empty] | FALSE | 0 |  |  |  |  | 0 | 0 | 0 | 0 | FALSE |  |  |  | FALSE
BET-N6-1668 | 004-0095-R, KP Kethelplein - KP Benelux | Rijksweg 4 | 37G-302-01, Beneluxtunnel (A4) |  | 22 Verlichting middentunnelkanaal | MTK Buis A/B T3 | Verlichtingsarmatuur MTKT3/22/L207 |  |  | BET-N2-001 | BET-N3-022 | Tunnel | Binnenverlichting | 1042 | 00012 | RWS TOP WNZ | WNZ district noord | 0 | 1999-01-01 |  |  |  | WNZ (West-Nederland Zuid) | 37G-302, Oeververbinding in de rijksweg onder de Nieuwe Maas | TRUE | Armatuur |  |  | VITOP |  |  |  | 0 | 0 | [6 empty] | 0 | 0 |  |  |  | GTI |  | PHILIPS | TCW 216 HFP PC, 1x TLD 49W |  |  |  |  | 22 | 000100760 | 0 | 0 | [10 empty] | 0 |  |  |  |  | BR | 0 | Rijkswaterstaat West Nederland Noord |  | 115 |  |  | 0 | 0 | 0 | [8 empty] | FALSE | 0 |  |  |  |  | 0 | 0 | 0 | 0 | FALSE |  |  |  | FALSE
BET-N6-1669 | 004-0095-R, KP Kethelplein - KP Benelux | Rijksweg 4 | 37G-302-01, Beneluxtunnel (A4) |  | 22 Verlichting middentunnelkanaal | MTK Buis A/B T3 | Verlichtingsarmatuur MTKT3/22/L208 |  |  | BET-N2-001 | BET-N3-022 | Tunnel | Binnenverlichting | 1042 | 00012 | RWS TOP WNZ | WNZ district noord | 0 | 1999-01-01 |  |  |  | WNZ (West-Nederland Zuid) | 37G-302, Oeververbinding in de rijksweg onder de Nieuwe Maas | TRUE | Armatuur |  |  | VITOP |  |  |  | 0 | 0 | [6 empty] | 0 | 0 |  |  |  | GTI |  | PHILIPS | TCW 216 HFP PC, 1x TLD 49W |  |  |  |  | 22 | 000100761 | 0 | 0 | [10 empty] | 0 |  |  |  |  | BR | 0 | Rijkswaterstaat West Nederland Noord |  | 115 |  |  | 0 | 0 | 0 | [8 empty] | FALSE | 0 |  |  |  |  | 0 | 0 | 0 | 0 | FALSE |  |  |  | FALSE
BET-N6-1670 | 004-0095-R, KP Kethelplein - KP Benelux | Rijksweg 4 | 37G-302-01, Beneluxtunnel (A4) |  | 22 Verlichting middentunnelkanaal | MTK Buis A/B T3 | Verlichtingsarmatuur MTKT3/22/L209 |  |  | BET-N2-001 | BET-N3-022 | Tunnel | Binnenverlichting | 1042 | 00012 | RWS TOP WNZ | WNZ district noord | 0 | 1999-01-01 |  |  |  | WNZ (West-Nederland Zuid) | 37G-302, Oeververbinding in de rijksweg onder de Nieuwe Maas | TRUE | Armatuur |  |  | VITOP |  |  |  | 0 | 0 | [6 empty] | 0 | 0 |  |  |  | GTI |  | PHILIPS | TCW 216 HFP PC, 1x TLD 49W |  |  |  |  | 22 | 000100762 | 0 | 0 | [10 empty] | 0 |  |  |  |  | BR | 0 | Rijkswaterstaat West Nederland Noord |  | 115 |  |  | 0 | 0 | 0 | [8 empty] | FALSE | 0 |  |  |  |  | 0 | 0 | 0 | 0 | FALSE |  |  |  | FALSE
BET-N6-1671 | 004-0095-R, KP Kethelplein - KP Benelux | Rijksweg 4 | 37G-302-01, Beneluxtunnel (A4) |  | 22 Verlichting middentunnelkanaal | MTK Buis A/B T3 | Verlichtingsarmatuur MTKT3/22/L210 |  |  | BET-N2-001 | BET-N3-022 | Tunnel | Binnenverlichting | 1042 | 00012 | RWS TOP WNZ | WNZ district noord | 0 | 1999-01-01 |  |  |  | WNZ (West-Nederland Zuid) | 37G-302, Oeververbinding in de rijksweg onder de Nieuwe Maas | TRUE | Armatuur |  |  | VITOP |  |  |  | 0 | 0 | [6 empty] | 0 | 0 |  |  |  | GTI |  | PHILIPS | TCW 216 HFP PC, 1x TLD 49W |  |  |  |  | 22 | 000100763 | 0 | 0 | [10 empty] | 0 |  |  |  |  | BR | 0 | Rijkswaterstaat West Nederland Noord |  | 115 |  |  | 0 | 0 | 0 | [8 empty] | FALSE | 0 |  |  |  |  | 0 | 0 | 0 | 0 | FALSE |  |  |  | FALSE
BET-N6-1672 | 004-0095-R, KP Kethelplein - KP Benelux | Rijksweg 4 | 37G-302-01, Beneluxtunnel (A4) |  | 22 Verlichting middentunnelkanaal | MTK Buis A/B T3 | Verlichtingsarmatuur MTKT3/22/L211 |  |  | BET-N2-001 | BET-N3-022 | Tunnel | Binnenverlichting | 1042 | 00012 | RWS TOP WNZ | WNZ district noord | 0 | 1999-01-01 |  |  |  | WNZ (West-Nederland Zuid) | 37G-302, Oeververbinding in de rijksweg onder de Nieuwe Maas | TRUE | Armatuur |  |  | VITOP |  |  |  | 0 | 0 | [6 empty] | 0 | 0 |  |  |  | GTI |  | PHILIPS | TCW 216 HFP PC, 1x TLD 49W |  |  |  |  | 22 | 000100764 | 0 | 0 | [10 empty] | 0 |  |  |  |  | BR | 0 | Rijkswaterstaat West Nederland Noord |  | 115 |  |  | 0 | 0 | 0 | [8 empty] | FALSE | 0 |  |  |  |  | 0 | 0 | 0 | 0 | FALSE |  |  |  | FALSE
BET-N6-1673 | 004-0095-R, KP Kethelplein - KP Benelux | Rijksweg 4 | 37G-302-01, Beneluxtunnel (A4) |  | 22 Verlichting middentunnelkanaal | MTK Buis A/B T3 | Verlichtingsarmatuur MTKT3/22/L212 |  |  | BET-N2-001 | BET-N3-022 | Tunnel | Binnenverlichting | 1042 | 00012 | RWS TOP WNZ | WNZ district noord | 0 | 1999-01-01 |  |  |  | WNZ (West-Nederland Zuid) | 37G-302, Oeververbinding in de rijksweg onder de Nieuwe Maas | TRUE | Armatuur |  |  | VITOP |  |  |  | 0 | 0 | [6 empty] | 0 | 0 |  |  |  | GTI |  | PHILIPS | TCW 216 HFP PC, 1x TLD 49W |  |  |  |  | 22 | 000100765 | 0 | 0 | [10 empty] | 0 |  |  |  |  | BR | 0 | Rijkswaterstaat West Nederland Noord |  | 115 |  |  | 0 | 0 | 0 | [8 empty] | FALSE | 0 |  |  |  |  | 0 | 0 | 0 | 0 | FALSE |  |  |  | FALSE
BET-N6-1674 | 004-0095-R, KP Kethelplein - KP Benelux | Rijksweg 4 | 37G-302-01, Beneluxtunnel (A4) |  | 22 Verlichting middentunnelkanaal | MTK Buis A/B T4 | Lichtverdeler MTKT4/22/G101 |  |  | BET-N2-001 | BET-N3-022 | Tunnel | Binnenverlichting | 1669 | 00012 | RWS TOP WNZ | WNZ district noord | 0 | 1999-01-01 |  |  |  | WNZ (West-Nederland Zuid) | 37G-302, Oeververbinding in de rijksweg onder de Nieuwe Maas | TRUE | Lichtgroepenkast |  |  | VITOP |  |  |  | 0 | 0 | [6 empty] | 0 | 0 |  |  |  | GTI |  | PHILIPS | TCW 216 HFP PC, 1x TLD 49W |  |  |  |  | 22 | 000100766 | 0 | 0 | [10 empty] | 0 |  |  |  |  | BR | 0 | Rijkswaterstaat West Nederland Noord |  | 115 |  |  | 0 | 0 | 0 | [8 empty] | FALSE | 0 |  |  |  |  | 0 | 0 | 0 | 0 | FALSE |  |  |  | FALSE
BET-N6-1675 | 004-0095-R, KP Kethelplein - KP Benelux | Rijksweg 4 | 37G-302-01, Beneluxtunnel (A4) |  | 22 Verlichting middentunnelkanaal | MTK Buis A/B T4 | Verlichtingsarmatuur MTKT4/22/L101 |  |  | BET-N2-001 | BET-N3-022 | Tunnel | Binnenverlichting | 1042 | 00012 | RWS TOP WNZ | WNZ district noord | 0 | 1999-01-01 |  |  |  | WNZ (West-Nederland Zuid) | 37G-302, Oeververbinding in de rijksweg onder de Nieuwe Maas | TRUE | Armatuur |  |  | VITOP |  |  |  | 0 | 0 | [6 empty] | 0 | 0 |  |  |  | GTI |  | PHILIPS | TCW 216 HFP PC, 1x TLD 49W |  |  |  |  | 22 | 000100767 | 0 | 0 | [10 empty] | 0 |  |  |  |  | BR | 0 | Rijkswaterstaat West Nederland Noord |  | 115 |  |  | 0 | 0 | 0 | [8 empty] | FALSE | 0 |  |  |  |  | 0 | 0 | 0 | 0 | FALSE |  |  |  | FALSE
BET-N6-1676 | 004-0095-R, KP Kethelplein - KP Benelux | Rijksweg 4 | 37G-302-01, Beneluxtunnel (A4) |  | 22 Verlichting middentunnelkanaal | MTK Buis A/B T4 | Verlichtingsarmatuur MTKT4/22/L102 |  |  | BET-N2-001 | BET-N3-022 | Tunnel | Binnenverlichting | 1042 | 00012 | RWS TOP WNZ | WNZ district noord | 0 | 1999-01-01 |  |  |  | WNZ (West-Nederland Zuid) | 37G-302, Oeververbinding in de rijksweg onder de Nieuwe Maas | TRUE | Armatuur |  |  | VITOP |  |  |  | 0 | 0 | [6 empty] | 0 | 0 |  |  |  | GTI |  | PHILIPS | TCW 216 HFP PC, 1x TLD 49W |  |  |  |  | 22 | 000100768 | 0 | 0 | [10 empty] | 0 |  |  |  |  | BR | 0 | Rijkswaterstaat West Nederland Noord |  | 115 |  |  | 0 | 0 | 0 | [8 empty] | FALSE | 0 |  |  |  |  | 0 | 0 | 0 | 0 | FALSE |  |  |  | FALSE
BET-N6-1677 | 004-0095-R, KP Kethelplein - KP Benelux | Rijksweg 4 | 37G-302-01, Beneluxtunnel (A4) |  | 22 Verlichting middentunnelkanaal | MTK Buis A/B T4 | Verlichtingsarmatuur MTKT4/22/L103 |  |  | BET-N2-001 | BET-N3-022 | Tunnel | Binnenverlichting | 1042 | 00012 | RWS TOP WNZ | WNZ district noord | 0 | 1999-01-01 |  |  |  | WNZ (West-Nederland Zuid) | 37G-302, Oeververbinding in de rijksweg onder de Nieuwe Maas | TRUE | Armatuur |  |  | VITOP |  |  |  | 0 | 0 | [6 empty] | 0 | 0 |  |  |  | GTI |  | PHILIPS | TCW 216 HFP PC, 1x TLD 49W |  |  |  |  | 22 | 000100769 | 0 | 0 | [10 empty] | 0 |  |  |  |  | BR | 0 | Rijkswaterstaat West Nederland Noord |  | 115 |  |  | 0 | 0 | 0 | [8 empty] | FALSE | 0 |  |  |  |  | 0 | 0 | 0 | 0 | FALSE |  |  |  | FALSE
BET-N6-1678 | 004-0095-R, KP Kethelplein - KP Benelux | Rijksweg 4 | 37G-302-01, Beneluxtunnel (A4) |  | 22 Verlichting middentunnelkanaal | MTK Buis A/B T4 | Verlichtingsarmatuur MTKT4/22/L104 |  |  | BET-N2-001 | BET-N3-022 | Tunnel | Binnenverlichting | 1042 | 00012 | RWS TOP WNZ | WNZ district noord | 0 | 1999-01-01 |  |  |  | WNZ (West-Nederland Zuid) | 37G-302, Oeververbinding in de rijksweg onder de Nieuwe Maas | TRUE | Armatuur |  |  | VITOP |  |  |  | 0 | 0 | [6 empty] | 0 | 0 |  |  |  | GTI |  | PHILIPS | TCW 216 HFP PC, 1x TLD 49W |  |  |  |  | 22 | 000100770 | 0 | 0 | [10 empty] | 0 |  |  |  |  | BR | 0 | Rijkswaterstaat West Nederland Noord |  | 115 |  |  | 0 | 0 | 0 | [8 empty] | FALSE | 0 |  |  |  |  | 0 | 0 | 0 | 0 | FALSE |  |  |  | FALSE
BET-N6-1679 | 004-0095-R, KP Kethelplein - KP Benelux | Rijksweg 4 | 37G-302-01, Beneluxtunnel (A4) |  | 22 Verlichting middentunnelkanaal | MTK Buis A/B T4 | Verlichtingsarmatuur MTKT4/22/L105 |  |  | BET-N2-001 | BET-N3-022 | Tunnel | Binnenverlichting | 1042 | 00012 | RWS TOP WNZ | WNZ district noord | 0 | 1999-01-01 |  |  |  | WNZ (West-Nederland Zuid) | 37G-302, Oeververbinding in de rijksweg onder de Nieuwe Maas | TRUE | Armatuur |  |  | VITOP |  |  |  | 0 | 0 | [6 empty] | 0 | 0 |  |  |  | GTI |  | PHILIPS | TCW 216 HFP PC, 1x TLD 49W |  |  |  |  | 22 | 000100771 | 0 | 0 | [10 empty] | 0 |  |  |  |  | BR | 0 | Rijkswaterstaat West Nederland Noord |  | 115 |  |  | 0 | 0 | 0 | [8 empty] | FALSE | 0 |  |  |  |  | 0 | 0 | 0 | 0 | FALSE |  |  |  | FALSE
BET-N6-1680 | 004-0095-R, KP Kethelplein - KP Benelux | Rijksweg 4 | 37G-302-01, Beneluxtunnel (A4) |  | 22 Verlichting middentunnelkanaal | MTK Buis A/B T4 | Verlichtingsarmatuur MTKT4/22/L106 |  |  | BET-N2-001 | BET-N3-022 | Tunnel | Binnenverlichting | 1042 | 00012 | RWS TOP WNZ | WNZ district noord | 0 | 1999-01-01 |  |  |  | WNZ (West-Nederland Zuid) | 37G-302, Oeververbinding in de rijksweg onder de Nieuwe Maas | TRUE | Armatuur |  |  | VITOP |  |  |  | 0 | 0 | [6 empty] | 0 | 0 |  |  |  | GTI |  | PHILIPS | TCW 216 HFP PC, 1x TLD 49W |  |  |  |  | 22 | 000100772 | 0 | 0 | [10 empty] | 0 |  |  |  |  | BR | 0 | Rijkswaterstaat West Nederland Noord |  | 115 |  |  | 0 | 0 | 0 | [8 empty] | FALSE | 0 |  |  |  |  | 0 | 0 | 0 | 0 | FALSE |  |  |  | FALSE
BET-N6-1681 | 004-0095-R, KP Kethelplein - KP Benelux | Rijksweg 4 | 37G-302-01, Beneluxtunnel (A4) |  | 22 Verlichting middentunnelkanaal | MTK Buis A/B T4 | Verlichtingsarmatuur MTKT4/22/L107 |  |  | BET-N2-001 | BET-N3-022 | Tunnel | Binnenverlichting | 1042 | 00012 | RWS TOP WNZ | WNZ district noord | 0 | 1999-01-01 |  |  |  | WNZ (West-Nederland Zuid) | 37G-302, Oeververbinding in de rijksweg onder de Nieuwe Maas | TRUE | Armatuur |  |  | VITOP |  |  |  | 0 | 0 | [6 empty] | 0 | 0 |  |  |  | GTI |  | PHILIPS | TCW 216 HFP PC, 1x TLD 49W |  |  |  |  | 22 | 000100773 | 0 | 0 | [10 empty] | 0 |  |  |  |  | BR | 0 | Rijkswaterstaat West Nederland Noord |  | 115 |  |  | 0 | 0 | 0 | [8 empty] | FALSE | 0 |  |  |  |  | 0 | 0 | 0 | 0 | FALSE |  |  |  | FALSE
BET-N6-1682 | 004-0095-R, KP Kethelplein - KP Benelux | Rijksweg 4 | 37G-302-01, Beneluxtunnel (A4) |  | 22 Verlichting middentunnelkanaal | MTK Buis A/B T4 | Verlichtingsarmatuur MTKT4/22/L108 |  |  | BET-N2-001 | BET-N3-022 | Tunnel | Binnenverlichting | 1042 | 00012 | RWS TOP WNZ | WNZ district noord | 0 | 1999-01-01 |  |  |  | WNZ (West-Nederland Zuid) | 37G-302, Oeververbinding in de rijksweg onder de Nieuwe Maas | TRUE | Armatuur |  |  | VITOP |  |  |  | 0 | 0 | [6 empty] | 0 | 0 |  |  |  | GTI |  | PHILIPS | TCW 216 HFP PC, 1x TLD 49W |  |  |  |  | 22 | 000100774 | 0 | 0 | [10 empty] | 0 |  |  |  |  | BR | 0 | Rijkswaterstaat West Nederland Noord |  | 115 |  |  | 0 | 0 | 0 | [8 empty] | FALSE | 0 |  |  |  |  | 0 | 0 | 0 | 0 | FALSE |  |  |  | FALSE
BET-N6-1683 | 004-0095-R, KP Kethelplein - KP Benelux | Rijksweg 4 | 37G-302-01, Beneluxtunnel (A4) |  | 22 Verlichting middentunnelkanaal | MTK Buis A/B T4 | Verlichtingsarmatuur MTKT4/22/L109 |  |  | BET-N2-001 | BET-N3-022 | Tunnel | Binnenverlichting | 1042 | 00012 | RWS TOP WNZ | WNZ district noord | 0 | 1999-01-01 |  |  |  | WNZ (West-Nederland Zuid) | 37G-302, Oeververbinding in de rijksweg onder de Nieuwe Maas | TRUE | Armatuur |  |  | VITOP |  |  |  | 0 | 0 | [6 empty] | 0 | 0 |  |  |  | GTI |  | PHILIPS | TCW 216 HFP PC, 1x TLD 49W |  |  |  |  | 22 | 000100775 | 0 | 0 | [10 empty] | 0 |  |  |  |  | BR | 0 | Rijkswaterstaat West Nederland Noord |  | 115 |  |  | 0 | 0 | 0 | [8 empty] | FALSE | 0 |  |  |  |  | 0 | 0 | 0 | 0 | FALSE |  |  |  | FALSE
BET-N6-1684 | 004-0095-R, KP Kethelplein - KP Benelux | Rijksweg 4 | 37G-302-01, Beneluxtunnel (A4) |  | 22 Verlichting middentunnelkanaal | MTK Buis A/B T4 | Verlichtingsarmatuur MTKT4/22/L110 |  |  | BET-N2-001 | BET-N3-022 | Tunnel | Binnenverlichting | 1042 | 00012 | RWS TOP WNZ | WNZ district noord | 0 | 1999-01-01 |  |  |  | WNZ (West-Nederland Zuid) | 37G-302, Oeververbinding in de rijksweg onder de Nieuwe Maas | TRUE | Armatuur |  |  | VITOP |  |  |  | 0 | 0 | [6 empty] | 0 | 0 |  |  |  | GTI |  | PHILIPS | TCW 216 HFP PC, 1x TLD 49W |  |  |  |  | 22 | 000100776 | 0 | 0 | [10 empty] | 0 |  |  |  |  | BR | 0 | Rijkswaterstaat West Nederland Noord |  | 115 |  |  | 0 | 0 | 0 | [8 empty] | FALSE | 0 |  |  |  |  | 0 | 0 | 0 | 0 | FALSE |  |  |  | FALSE
BET-N6-1685 | 004-0095-R, KP Kethelplein - KP Benelux | Rijksweg 4 | 37G-302-01, Beneluxtunnel (A4) |  | 22 Verlichting middentunnelkanaal | MTK Buis A/B T4 | Verlichtingsarmatuur MTKT4/22/L111 |  |  | BET-N2-001 | BET-N3-022 | Tunnel | Binnenverlichting | 1042 | 00012 | RWS TOP WNZ | WNZ district noord | 0 | 1999-01-01 |  |  |  | WNZ (West-Nederland Zuid) | 37G-302, Oeververbinding in de rijksweg onder de Nieuwe Maas | TRUE | Armatuur |  |  | VITOP |  |  |  | 0 | 0 | [6 empty] | 0 | 0 |  |  |  | GTI |  | PHILIPS | TCW 216 HFP PC, 1x TLD 49W |  |  |  |  | 22 | 000100777 | 0 | 0 | [10 empty] | 0 |  |  |  |  | BR | 0 | Rijkswaterstaat West Nederland Noord |  | 115 |  |  | 0 | 0 | 0 | [8 empty] | FALSE | 0 |  |  |  |  | 0 | 0 | 0 | 0 | FALSE |  |  |  | FALSE
BET-N6-1686 | 004-0095-R, KP Kethelplein - KP Benelux | Rijksweg 4 | 37G-302-01, Beneluxtunnel (A4) |  | 22 Verlichting middentunnelkanaal | MTK Buis A/B T4 | Verlichtingsarmatuur MTKT4/22/L201 |  |  | BET-N2-001 | BET-N3-022 | Tunnel | Binnenverlichting | 1042 | 00012 | RWS TOP WNZ | WNZ district noord | 0 | 1999-01-01 |  |  |  | WNZ (West-Nederland Zuid) | 37G-302, Oeververbinding in de rijksweg onder de Nieuwe Maas | TRUE | Armatuur |  |  | VITOP |  |  |  | 0 | 0 | [6 empty] | 0 | 0 |  |  |  | GTI |  | PHILIPS | TCW 216 HFP PC, 1x TLD 49W |  |  |  |  | 22 | 000100778 | 0 | 0 | [10 empty] | 0 |  |  |  |  | BR | 0 | Rijkswaterstaat West Nederland Noord |  | 115 |  |  | 0 | 0 | 0 | [8 empty] | FALSE | 0 |  |  |  |  | 0 | 0 | 0 | 0 | FALSE |  |  |  | FALSE
BET-N6-1687 | 004-0095-R, KP Kethelplein - KP Benelux | Rijksweg 4 | 37G-302-01, Beneluxtunnel (A4) |  | 22 Verlichting middentunnelkanaal | MTK Buis A/B T4 | Verlichtingsarmatuur MTKT4/22/L202 |  |  | BET-N2-001 | BET-N3-022 | Tunnel | Binnenverlichting | 1042 | 00012 | RWS TOP WNZ | WNZ district noord | 0 | 1999-01-01 |  |  |  | WNZ (West-Nederland Zuid) | 37G-302, Oeververbinding in de rijksweg onder de Nieuwe Maas | TRUE | Armatuur |  |  | VITOP |  |  |  | 0 | 0 | [6 empty] | 0 | 0 |  |  |  | GTI |  | PHILIPS | TCW 216 HFP PC, 1x TLD 49W |  |  |  |  | 22 | 000100779 | 0 | 0 | [10 empty] | 0 |  |  |  |  | BR | 0 | Rijkswaterstaat West Nederland Noord |  | 115 |  |  | 0 | 0 | 0 | [8 empty] | FALSE | 0 |  |  |  |  | 0 | 0 | 0 | 0 | FALSE |  |  |  | FALSE
BET-N6-1688 | 004-0095-R, KP Kethelplein - KP Benelux | Rijksweg 4 | 37G-302-01, Beneluxtunnel (A4) |  | 22 Verlichting middentunnelkanaal | MTK Buis A/B T4 | Verlichtingsarmatuur MTKT4/22/L203 |  |  | BET-N2-001 | BET-N3-022 | Tunnel | Binnenverlichting | 1042 | 00012 | RWS TOP WNZ | WNZ district noord | 0 | 1999-01-01 |  |  |  | WNZ (West-Nederland Zuid) | 37G-302, Oeververbinding in de rijksweg onder de Nieuwe Maas | TRUE | Armatuur |  |  | VITOP |  |  |  | 0 | 0 | [6 empty] | 0 | 0 |  |  |  | GTI |  | PHILIPS | TCW 216 HFP PC, 1x TLD 49W |  |  |  |  | 22 | 000100780 | 0 | 0 | [10 empty] | 0 |  |  |  |  | BR | 0 | Rijkswaterstaat West Nederland Noord |  | 115 |  |  | 0 | 0 | 0 | [8 empty] | FALSE | 0 |  |  |  |  | 0 | 0 | 0 | 0 | FALSE |  |  |  | FALSE
BET-N6-1689 | 004-0095-R, KP Kethelplein - KP Benelux | Rijksweg 4 | 37G-302-01, Beneluxtunnel (A4) |  | 22 Verlichting middentunnelkanaal | MTK Buis A/B T4 | Verlichtingsarmatuur MTKT4/22/L204 |  |  | BET-N2-001 | BET-N3-022 | Tunnel | Binnenverlichting | 1042 | 00012 | RWS TOP WNZ | WNZ district noord | 0 | 1999-01-01 |  |  |  | WNZ (West-Nederland Zuid) | 37G-302, Oeververbinding in de rijksweg onder de Nieuwe Maas | TRUE | Armatuur |  |  | VITOP |  |  |  | 0 | 0 | [6 empty] | 0 | 0 |  |  |  | GTI |  | PHILIPS | TCW 216 HFP PC, 1x TLD 49W |  |  |  |  | 22 | 000100781 | 0 | 0 | [10 empty] | 0 |  |  |  |  | BR | 0 | Rijkswaterstaat West Nederland Noord |  | 115 |  |  | 0 | 0 | 0 | [8 empty] | FALSE | 0 |  |  |  |  | 0 | 0 | 0 | 0 | FALSE |  |  |  | FALSE
BET-N6-1690 | 004-0095-R, KP Kethelplein - KP Benelux | Rijksweg 4 | 37G-302-01, Beneluxtunnel (A4) |  | 22 Verlichting middentunnelkanaal | MTK Buis A/B T4 | Verlichtingsarmatuur MTKT4/22/L205 |  |  | BET-N2-001 | BET-N3-022 | Tunnel | Binnenverlichting | 1042 | 00012 | RWS TOP WNZ | WNZ district noord | 0 | 1999-01-01 |  |  |  | WNZ (West-Nederland Zuid) | 37G-302, Oeververbinding in de rijksweg onder de Nieuwe Maas | TRUE | Armatuur |  |  | VITOP |  |  |  | 0 | 0 | [6 empty] | 0 | 0 |  |  |  | GTI |  | PHILIPS | TCW 216 HFP PC, 1x TLD 49W |  |  |  |  | 22 | 000100782 | 0 | 0 | [10 empty] | 0 |  |  |  |  | BR | 0 | Rijkswaterstaat West Nederland Noord |  | 115 |  |  | 0 | 0 | 0 | [8 empty] | FALSE | 0 |  |  |  |  | 0 | 0 | 0 | 0 | FALSE |  |  |  | FALSE
BET-N6-1691 | 004-0095-R, KP Kethelplein - KP Benelux | Rijksweg 4 | 37G-302-01, Beneluxtunnel (A4) |  | 22 Verlichting middentunnelkanaal | MTK Buis A/B T4 | Verlichtingsarmatuur MTKT4/22/L205a |  |  | BET-N2-001 | BET-N3-022 | Tunnel | Binnenverlichting | 1042 | 00012 | RWS TOP WNZ | WNZ district noord | 0 | 1999-01-01 |  |  |  | WNZ (West-Nederland Zuid) | 37G-302, Oeververbinding in de rijksweg onder de Nieuwe Maas | TRUE | Armatuur |  |  | VITOP |  |  |  | 0 | 0 | [6 empty] | 0 | 0 |  |  |  | GTI |  | PHILIPS | TCW 216 HFP PC, 1x TLD 49W |  |  |  |  | 22 | 000100783 | 0 | 0 | [10 empty] | 0 |  |  |  |  | BR | 0 | Rijkswaterstaat West Nederland Noord |  | 115 |  |  | 0 | 0 | 0 | [8 empty] | FALSE | 0 |  |  |  |  | 0 | 0 | 0 | 0 | FALSE |  |  |  | FALSE
BET-N6-1692 | 004-0095-R, KP Kethelplein - KP Benelux | Rijksweg 4 | 37G-302-01, Beneluxtunnel (A4) |  | 22 Verlichting middentunnelkanaal | MTK Buis A/B T4 | Verlichtingsarmatuur MTKT4/22/L206 |  |  | BET-N2-001 | BET-N3-022 | Tunnel | Binnenverlichting | 1042 | 00012 | RWS TOP WNZ | WNZ district noord | 0 | 1999-01-01 |  |  |  | WNZ (West-Nederland Zuid) | 37G-302, Oeververbinding in de rijksweg onder de Nieuwe Maas | TRUE | Armatuur |  |  | VITOP |  |  |  | 0 | 0 | [6 empty] | 0 | 0 |  |  |  | GTI |  | PHILIPS | TCW 216 HFP PC, 1x TLD 49W |  |  |  |  | 22 | 000100784 | 0 | 0 | [10 empty] | 0 |  |  |  |  | BR | 0 | Rijkswaterstaat West Nederland Noord |  | 115 |  |  | 0 | 0 | 0 | [8 empty] | FALSE | 0 |  |  |  |  | 0 | 0 | 0 | 0 | FALSE |  |  |  | FALSE
BET-N6-1693 | 004-0095-R, KP Kethelplein - KP Benelux | Rijksweg 4 | 37G-302-01, Beneluxtunnel (A4) |  | 22 Verlichting middentunnelkanaal | MTK Buis A/B T4 | Verlichtingsarmatuur MTKT4/22/L207 |  |  | BET-N2-001 | BET-N3-022 | Tunnel | Binnenverlichting | 1042 | 00012 | RWS TOP WNZ | WNZ district noord | 0 | 1999-01-01 |  |  |  | WNZ (West-Nederland Zuid) | 37G-302, Oeververbinding in de rijksweg onder de Nieuwe Maas | TRUE | Armatuur |  |  | VITOP |  |  |  | 0 | 0 | [6 empty] | 0 | 0 |  |  |  | GTI |  | PHILIPS | TCW 216 HFP PC, 1x TLD 49W |  |  |  |  | 22 | 000100785 | 0 | 0 | [10 empty] | 0 |  |  |  |  | BR | 0 | Rijkswaterstaat West Nederland Noord |  | 115 |  |  | 0 | 0 | 0 | [8 empty] | FALSE | 0 |  |  |  |  | 0 | 0 | 0 | 0 | FALSE |  |  |  | FALSE
BET-N6-1694 | 004-0095-R, KP Kethelplein - KP Benelux | Rijksweg 4 | 37G-302-01, Beneluxtunnel (A4) |  | 22 Verlichting middentunnelkanaal | MTK Buis A/B T4 | Verlichtingsarmatuur MTKT4/22/L208 |  |  | BET-N2-001 | BET-N3-022 | Tunnel | Binnenverlichting | 1042 | 00012 | RWS TOP WNZ | WNZ district noord | 0 | 1999-01-01 |  |  |  | WNZ (West-Nederland Zuid) | 37G-302, Oeververbinding in de rijksweg onder de Nieuwe Maas | TRUE | Armatuur |  |  | VITOP |  |  |  | 0 | 0 | [6 empty] | 0 | 0 |  |  |  | GTI |  | PHILIPS | TCW 216 HFP PC, 1x TLD 49W |  |  |  |  | 22 | 000100786 | 0 | 0 | [10 empty] | 0 |  |  |  |  | BR | 0 | Rijkswaterstaat West Nederland Noord |  | 115 |  |  | 0 | 0 | 0 | [8 empty] | FALSE | 0 |  |  |  |  | 0 | 0 | 0 | 0 | FALSE |  |  |  | FALSE
BET-N6-1695 | 004-0095-R, KP Kethelplein - KP Benelux | Rijksweg 4 | 37G-302-01, Beneluxtunnel (A4) |  | 22 Verlichting middentunnelkanaal | MTK Buis A/B T4 | Verlichtingsarmatuur MTKT4/22/L209 |  |  | BET-N2-001 | BET-N3-022 | Tunnel | Binnenverlichting | 1042 | 00012 | RWS TOP WNZ | WNZ district noord | 0 | 1999-01-01 |  |  |  | WNZ (West-Nederland Zuid) | 37G-302, Oeververbinding in de rijksweg onder de Nieuwe Maas | TRUE | Armatuur |  |  | VITOP |  |  |  | 0 | 0 | [6 empty] | 0 | 0 |  |  |  | GTI |  | PHILIPS | TCW 216 HFP PC, 1x TLD 49W |  |  |  |  | 22 | 000100787 | 0 | 0 | [10 empty] | 0 |  |  |  |  | BR | 0 | Rijkswaterstaat West Nederland Noord |  | 115 |  |  | 0 | 0 | 0 | [8 empty] | FALSE | 0 |  |  |  |  | 0 | 0 | 0 | 0 | FALSE |  |  |  | FALSE
BET-N6-1696 | 004-0095-R, KP Kethelplein - KP Benelux | Rijksweg 4 | 37G-302-01, Beneluxtunnel (A4) |  | 22 Verlichting middentunnelkanaal | MTK Buis A/B T4 | Verlichtingsarmatuur MTKT4/22/L210 |  |  | BET-N2-001 | BET-N3-022 | Tunnel | Binnenverlichting | 1042 | 00012 | RWS TOP WNZ | WNZ district noord | 0 | 1999-01-01 |  |  |  | WNZ (West-Nederland Zuid) | 37G-302, Oeververbinding in de rijksweg onder de Nieuwe Maas | TRUE | Armatuur |  |  | VITOP |  |  |  | 0 | 0 | [6 empty] | 0 | 0 |  |  |  | GTI |  | PHILIPS | TCW 216 HFP PC, 1x TLD 49W |  |  |  |  | 22 | 000100788 | 0 | 0 | [10 empty] | 0 |  |  |  |  | BR | 0 | Rijkswaterstaat West Nederland Noord |  | 115 |  |  | 0 | 0 | 0 | [8 empty] | FALSE | 0 |  |  |  |  | 0 | 0 | 0 | 0 | FALSE |  |  |  | FALSE
BET-N6-1697 | 004-0095-R, KP Kethelplein - KP Benelux | Rijksweg 4 | 37G-302-01, Beneluxtunnel (A4) |  | 22 Verlichting middentunnelkanaal | MTK Buis A/B T4 | Verlichtingsarmatuur MTKT4/22/L211 |  |  | BET-N2-001 | BET-N3-022 | Tunnel | Binnenverlichting | 1042 | 00012 | RWS TOP WNZ | WNZ district noord | 0 | 1999-01-01 |  |  |  | WNZ (West-Nederland Zuid) | 37G-302, Oeververbinding in de rijksweg onder de Nieuwe Maas | TRUE | Armatuur |  |  | VITOP |  |  |  | 0 | 0 | [6 empty] | 0 | 0 |  |  |  | GTI |  | PHILIPS | TCW 216 HFP PC, 1x TLD 49W |  |  |  |  | 22 | 000100789 | 0 | 0 | [10 empty] | 0 |  |  |  |  | BR | 0 | Rijkswaterstaat West Nederland Noord |  | 115 |  |  | 0 | 0 | 0 | [8 empty] | FALSE | 0 |  |  |  |  | 0 | 0 | 0 | 0 | FALSE |  |  |  | FALSE
BET-N6-1698 | 004-0095-R, KP Kethelplein - KP Benelux | Rijksweg 4 | 37G-302-01, Beneluxtunnel (A4) |  | 22 Verlichting middentunnelkanaal | MTK Buis A/B T5 | Lichtverdeler MTKT5/22/G101 |  |  | BET-N2-001 | BET-N3-022 | Tunnel | Binnenverlichting | 1669 | 00012 | RWS TOP WNZ | WNZ district noord | 0 | 1999-01-01 |  |  |  | WNZ (West-Nederland Zuid) | 37G-302, Oeververbinding in de rijksweg onder de Nieuwe Maas | TRUE | Lichtgroepenkast |  |  | VITOP |  |  |  | 0 | 0 | [6 empty] | 0 | 0 |  |  |  | GTI |  | PHILIPS | TCW 216 HFP PC, 1x TLD 49W |  |  |  |  | 22 | 000100790 | 0 | 0 | [10 empty] | 0 |  |  |  |  | BR | 0 | Rijkswaterstaat West Nederland Noord |  | 115 |  |  | 0 | 0 | 0 | [8 empty] | FALSE | 0 |  |  |  |  | 0 | 0 | 0 | 0 | FALSE |  |  |  | FALSE
BET-N6-1699 | 004-0095-R, KP Kethelplein - KP Benelux | Rijksweg 4 | 37G-302-01, Beneluxtunnel (A4) |  | 22 Verlichting middentunnelkanaal | MTK Buis A/B T5 | Verlichtingsarmatuur MTKT5/22/L101 |  |  | BET-N2-001 | BET-N3-022 | Tunnel | Binnenverlichting | 1042 | 00012 | RWS TOP WNZ | WNZ district noord | 0 | 1999-01-01 |  |  |  | WNZ (West-Nederland Zuid) | 37G-302, Oeververbinding in de rijksweg onder de Nieuwe Maas | TRUE | Armatuur |  |  | VITOP |  |  |  | 0 | 0 | [6 empty] | 0 | 0 |  |  |  | GTI |  | PHILIPS | TCW 216 HFP PC, 1x TLD 49W |  |  |  |  | 22 | 000100791 | 0 | 0 | [10 empty] | 0 |  |  |  |  | BR | 0 | Rijkswaterstaat West Nederland Noord |  | 115 |  |  | 0 | 0 | 0 | [8 empty] | FALSE | 0 |  |  |  |  | 0 | 0 | 0 | 0 | FALSE |  |  |  | FALSE
BET-N6-1700 | 004-0095-R, KP Kethelplein - KP Benelux | Rijksweg 4 | 37G-302-01, Beneluxtunnel (A4) |  | 22 Verlichting middentunnelkanaal | MTK Buis A/B T5 | Verlichtingsarmatuur MTKT5/22/L102 |  |  | BET-N2-001 | BET-N3-022 | Tunnel | Binnenverlichting | 1042 | 00012 | RWS TOP WNZ | WNZ district noord | 0 | 1999-01-01 |  |  |  | WNZ (West-Nederland Zuid) | 37G-302, Oeververbinding in de rijksweg onder de Nieuwe Maas | TRUE | Armatuur |  |  | VITOP |  |  |  | 0 | 0 | [6 empty] | 0 | 0 |  |  |  | GTI |  | PHILIPS | TCW 216 HFP PC, 1x TLD 49W |  |  |  |  | 22 | 000100792 | 0 | 0 | [10 empty] | 0 |  |  |  |  | BR | 0 | Rijkswaterstaat West Nederland Noord |  | 115 |  |  | 0 | 0 | 0 | [8 empty] | FALSE | 0 |  |  |  |  | 0 | 0 | 0 | 0 | FALSE |  |  |  | FALSE
BET-N6-1701 | 004-0095-R, KP Kethelplein - KP Benelux | Rijksweg 4 | 37G-302-01, Beneluxtunnel (A4) |  | 22 Verlichting middentunnelkanaal | MTK Buis A/B T5 | Verlichtingsarmatuur MTKT5/22/L103 |  |  | BET-N2-001 | BET-N3-022 | Tunnel | Binnenverlichting | 1042 | 00012 | RWS TOP WNZ | WNZ district noord | 0 | 1999-01-01 |  |  |  | WNZ (West-Nederland Zuid) | 37G-302, Oeververbinding in de rijksweg onder de Nieuwe Maas | TRUE | Armatuur |  |  | VITOP |  |  |  | 0 | 0 | [6 empty] | 0 | 0 |  |  |  | GTI |  | PHILIPS | TCW 216 HFP PC, 1x TLD 49W |  |  |  |  | 22 | 000100793 | 0 | 0 | [10 empty] | 0 |  |  |  |  | BR | 0 | Rijkswaterstaat West Nederland Noord |  | 115 |  |  | 0 | 0 | 0 | [8 empty] | FALSE | 0 |  |  |  |  | 0 | 0 | 0 | 0 | FALSE |  |  |  | FALSE
BET-N6-1702 | 004-0095-R, KP Kethelplein - KP Benelux | Rijksweg 4 | 37G-302-01, Beneluxtunnel (A4) |  | 22 Verlichting middentunnelkanaal | MTK Buis A/B T5 | Verlichtingsarmatuur MTKT5/22/L104 |  |  | BET-N2-001 | BET-N3-022 | Tunnel | Binnenverlichting | 1042 | 00012 | RWS TOP WNZ | WNZ district noord | 0 | 1999-01-01 |  |  |  | WNZ (West-Nederland Zuid) | 37G-302, Oeververbinding in de rijksweg onder de Nieuwe Maas | TRUE | Armatuur |  |  | VITOP |  |  |  | 0 | 0 | [6 empty] | 0 | 0 |  |  |  | GTI |  | PHILIPS | TCW 216 HFP PC, 1x TLD 49W |  |  |  |  | 22 | 000100794 | 0 | 0 | [10 empty] | 0 |  |  |  |  | BR | 0 | Rijkswaterstaat West Nederland Noord |  | 115 |  |  | 0 | 0 | 0 | [8 empty] | FALSE | 0 |  |  |  |  | 0 | 0 | 0 | 0 | FALSE |  |  |  | FALSE
BET-N6-1703 | 004-0095-R, KP Kethelplein - KP Benelux | Rijksweg 4 | 37G-302-01, Beneluxtunnel (A4) |  | 22 Verlichting middentunnelkanaal | MTK Buis A/B T5 | Verlichtingsarmatuur MTKT5/22/L105 |  |  | BET-N2-001 | BET-N3-022 | Tunnel | Binnenverlichting | 1042 | 00012 | RWS TOP WNZ | WNZ district noord | 0 | 1999-01-01 |  |  |  | WNZ (West-Nederland Zuid) | 37G-302, Oeververbinding in de rijksweg onder de Nieuwe Maas | TRUE | Armatuur |  |  | VITOP |  |  |  | 0 | 0 | [6 empty] | 0 | 0 |  |  |  | GTI |  | PHILIPS | TCW 216 HFP PC, 1x TLD 49W |  |  |  |  | 22 | 000100795 | 0 | 0 | [10 empty] | 0 |  |  |  |  | BR | 0 | Rijkswaterstaat West Nederland Noord |  | 115 |  |  | 0 | 0 | 0 | [8 empty] | FALSE | 0 |  |  |  |  | 0 | 0 | 0 | 0 | FALSE |  |  |  | FALSE
BET-N6-1704 | 004-0095-R, KP Kethelplein - KP Benelux | Rijksweg 4 | 37G-302-01, Beneluxtunnel (A4) |  | 22 Verlichting middentunnelkanaal | MTK Buis A/B T5 | Verlichtingsarmatuur MTKT5/22/L106 |  |  | BET-N2-001 | BET-N3-022 | Tunnel | Binnenverlichting | 1042 | 00012 | RWS TOP WNZ | WNZ district noord | 0 | 1999-01-01 |  |  |  | WNZ (West-Nederland Zuid) | 37G-302, Oeververbinding in de rijksweg onder de Nieuwe Maas | TRUE | Armatuur |  |  | VITOP |  |  |  | 0 | 0 | [6 empty] | 0 | 0 |  |  |  | GTI |  | PHILIPS | TCW 216 HFP PC, 1x TLD 49W |  |  |  |  | 22 | 000100796 | 0 | 0 | [10 empty] | 0 |  |  |  |  | BR | 0 | Rijkswaterstaat West Nederland Noord |  | 115 |  |  | 0 | 0 | 0 | [8 empty] | FALSE | 0 |  |  |  |  | 0 | 0 | 0 | 0 | FALSE |  |  |  | FALSE
BET-N6-1705 | 004-0095-R, KP Kethelplein - KP Benelux | Rijksweg 4 | 37G-302-01, Beneluxtunnel (A4) |  | 22 Verlichting middentunnelkanaal | MTK Buis A/B T5 | Verlichtingsarmatuur MTKT5/22/L107 |  |  | BET-N2-001 | BET-N3-022 | Tunnel | Binnenverlichting | 1042 | 00012 | RWS TOP WNZ | WNZ district noord | 0 | 1999-01-01 |  |  |  | WNZ (West-Nederland Zuid) | 37G-302, Oeververbinding in de rijksweg onder de Nieuwe Maas | TRUE | Armatuur |  |  | VITOP |  |  |  | 0 | 0 | [6 empty] | 0 | 0 |  |  |  | GTI |  | PHILIPS | TCW 216 HFP PC, 1x TLD 49W |  |  |  |  | 22 | 000100797 | 0 | 0 | [10 empty] | 0 |  |  |  |  | BR | 0 | Rijkswaterstaat West Nederland Noord |  | 115 |  |  | 0 | 0 | 0 | [8 empty] | FALSE | 0 |  |  |  |  | 0 | 0 | 0 | 0 | FALSE |  |  |  | FALSE
BET-N6-1706 | 004-0095-R, KP Kethelplein - KP Benelux | Rijksweg 4 | 37G-302-01, Beneluxtunnel (A4) |  | 22 Verlichting middentunnelkanaal | MTK Buis A/B T5 | Verlichtingsarmatuur MTKT5/22/L108 |  |  | BET-N2-001 | BET-N3-022 | Tunnel | Binnenverlichting | 1042 | 00012 | RWS TOP WNZ | WNZ district noord | 0 | 1999-01-01 |  |  |  | WNZ (West-Nederland Zuid) | 37G-302, Oeververbinding in de rijksweg onder de Nieuwe Maas | TRUE | Armatuur |  |  | VITOP |  |  |  | 0 | 0 | [6 empty] | 0 | 0 |  |  |  | GTI |  | PHILIPS | TCW 216 HFP PC, 1x TLD 49W |  |  |  |  | 22 | 000100798 | 0 | 0 | [10 empty] | 0 |  |  |  |  | BR | 0 | Rijkswaterstaat West Nederland Noord |  | 115 |  |  | 0 | 0 | 0 | [8 empty] | FALSE | 0 |  |  |  |  | 0 | 0 | 0 | 0 | FALSE |  |  |  | FALSE
BET-N6-1707 | 004-0095-R, KP Kethelplein - KP Benelux | Rijksweg 4 | 37G-302-01, Beneluxtunnel (A4) |  | 22 Verlichting middentunnelkanaal | MTK Buis A/B T5 | Verlichtingsarmatuur MTKT5/22/L109 |  |  | BET-N2-001 | BET-N3-022 | Tunnel | Binnenverlichting | 1042 | 00012 | RWS TOP WNZ | WNZ district noord | 0 | 1999-01-01 |  |  |  | WNZ (West-Nederland Zuid) | 37G-302, Oeververbinding in de rijksweg onder de Nieuwe Maas | TRUE | Armatuur |  |  | VITOP |  |  |  | 0 | 0 | [6 empty] | 0 | 0 |  |  |  | GTI |  | PHILIPS | TCW 216 HFP PC, 1x TLD 49W |  |  |  |  | 22 | 000100799 | 0 | 0 | [10 empty] | 0 |  |  |  |  | BR | 0 | Rijkswaterstaat West Nederland Noord |  | 115 |  |  | 0 | 0 | 0 | [8 empty] | FALSE | 0 |  |  |  |  | 0 | 0 | 0 | 0 | FALSE |  |  |  | FALSE
BET-N6-1708 | 004-0095-R, KP Kethelplein - KP Benelux | Rijksweg 4 | 37G-302-01, Beneluxtunnel (A4) |  | 22 Verlichting middentunnelkanaal | MTK Buis A/B T5 | Verlichtingsarmatuur MTKT5/22/L110 |  |  | BET-N2-001 | BET-N3-022 | Tunnel | Binnenverlichting | 1042 | 00012 | RWS TOP WNZ | WNZ district noord | 0 | 1999-01-01 |  |  |  | WNZ (West-Nederland Zuid) | 37G-302, Oeververbinding in de rijksweg onder de Nieuwe Maas | TRUE | Armatuur |  |  | VITOP |  |  |  | 0 | 0 | [6 empty] | 0 | 0 |  |  |  | GTI |  | PHILIPS | TCW 216 HFP PC, 1x TLD 49W |  |  |  |  | 22 | 000100800 | 0 | 0 | [10 empty] | 0 |  |  |  |  | BR | 0 | Rijkswaterstaat West Nederland Noord |  | 115 |  |  | 0 | 0 | 0 | [8 empty] | FALSE | 0 |  |  |  |  | 0 | 0 | 0 | 0 | FALSE |  |  |  | FALSE
BET-N6-1709 | 004-0095-R, KP Kethelplein - KP Benelux | Rijksweg 4 | 37G-302-01, Beneluxtunnel (A4) |  | 22 Verlichting middentunnelkanaal | MTK Buis A/B T5 | Verlichtingsarmatuur MTKT5/22/L111 |  |  | BET-N2-001 | BET-N3-022 | Tunnel | Binnenverlichting | 1042 | 00012 | RWS TOP WNZ | WNZ district noord | 0 | 1999-01-01 |  |  |  | WNZ (West-Nederland Zuid) | 37G-302, Oeververbinding in de rijksweg onder de Nieuwe Maas | TRUE | Armatuur |  |  | VITOP |  |  |  | 0 | 0 | [6 empty] | 0 | 0 |  |  |  | GTI |  | PHILIPS | TCW 216 HFP PC, 1x TLD 49W |  |  |  |  | 22 | 000100801 | 0 | 0 | [10 empty] | 0 |  |  |  |  | BR | 0 | Rijkswaterstaat West Nederland Noord |  | 115 |  |  | 0 | 0 | 0 | [8 empty] | FALSE | 0 |  |  |  |  | 0 | 0 | 0 | 0 | FALSE |  |  |  | FALSE
BET-N6-1710 | 004-0095-R, KP Kethelplein - KP Benelux | Rijksweg 4 | 37G-302-01, Beneluxtunnel (A4) |  | 22 Verlichting middentunnelkanaal | MTK Buis A/B T5 | Verlichtingsarmatuur MTKT5/22/L201 |  |  | BET-N2-001 | BET-N3-022 | Tunnel | Binnenverlichting | 1042 | 00012 | RWS TOP WNZ | WNZ district noord | 0 | 1999-01-01 |  |  |  | WNZ (West-Nederland Zuid) | 37G-302, Oeververbinding in de rijksweg onder de Nieuwe Maas | TRUE | Armatuur |  |  | VITOP |  |  |  | 0 | 0 | [6 empty] | 0 | 0 |  |  |  | GTI |  | PHILIPS | TCW 216 HFP PC, 1x TLD 49W |  |  |  |  | 22 | 000100802 | 0 | 0 | [10 empty] | 0 |  |  |  |  | BR | 0 | Rijkswaterstaat West Nederland Noord |  | 115 |  |  | 0 | 0 | 0 | [8 empty] | FALSE | 0 |  |  |  |  | 0 | 0 | 0 | 0 | FALSE |  |  |  | FALSE
BET-N6-1711 | 004-0095-R, KP Kethelplein - KP Benelux | Rijksweg 4 | 37G-302-01, Beneluxtunnel (A4) |  | 22 Verlichting middentunnelkanaal | MTK Buis A/B T5 | Verlichtingsarmatuur MTKT5/22/L202 |  |  | BET-N2-001 | BET-N3-022 | Tunnel | Binnenverlichting | 1042 | 00012 | RWS TOP WNZ | WNZ district noord | 0 | 1999-01-01 |  |  |  | WNZ (West-Nederland Zuid) | 37G-302, Oeververbinding in de rijksweg onder de Nieuwe Maas | TRUE | Armatuur |  |  | VITOP |  |  |  | 0 | 0 | [6 empty] | 0 | 0 |  |  |  | GTI |  | PHILIPS | TCW 216 HFP PC, 1x TLD 49W |  |  |  |  | 22 | 000100803 | 0 | 0 | [10 empty] | 0 |  |  |  |  | BR | 0 | Rijkswaterstaat West Nederland Noord |  | 115 |  |  | 0 | 0 | 0 | [8 empty] | FALSE | 0 |  |  |  |  | 0 | 0 | 0 | 0 | FALSE |  |  |  | FALSE
BET-N6-1712 | 004-0095-R, KP Kethelplein - KP Benelux | Rijksweg 4 | 37G-302-01, Beneluxtunnel (A4) |  | 22 Verlichting middentunnelkanaal | MTK Buis A/B T5 | Verlichtingsarmatuur MTKT5/22/L203 |  |  | BET-N2-001 | BET-N3-022 | Tunnel | Binnenverlichting | 1042 | 00012 | RWS TOP WNZ | WNZ district noord | 0 | 1999-01-01 |  |  |  | WNZ (West-Nederland Zuid) | 37G-302, Oeververbinding in de rijksweg onder de Nieuwe Maas | TRUE | Armatuur |  |  | VITOP |  |  |  | 0 | 0 | [6 empty] | 0 | 0 |  |  |  | GTI |  | PHILIPS | TCW 216 HFP PC, 1x TLD 49W |  |  |  |  | 22 | 000100804 | 0 | 0 | [10 empty] | 0 |  |  |  |  | BR | 0 | Rijkswaterstaat West Nederland Noord |  | 115 |  |  | 0 | 0 | 0 | [8 empty] | FALSE | 0 |  |  |  |  | 0 | 0 | 0 | 0 | FALSE |  |  |  | FALSE
BET-N6-1713 | 004-0095-R, KP Kethelplein - KP Benelux | Rijksweg 4 | 37G-302-01, Beneluxtunnel (A4) |  | 22 Verlichting middentunnelkanaal | MTK Buis A/B T5 | Verlichtingsarmatuur MTKT5/22/L204 |  |  | BET-N2-001 | BET-N3-022 | Tunnel | Binnenverlichting | 1042 | 00012 | RWS TOP WNZ | WNZ district noord | 0 | 1999-01-01 |  |  |  | WNZ (West-Nederland Zuid) | 37G-302, Oeververbinding in de rijksweg onder de Nieuwe Maas | TRUE | Armatuur |  |  | VITOP |  |  |  | 0 | 0 | [6 empty] | 0 | 0 |  |  |  | GTI |  | PHILIPS | TCW 216 HFP PC, 1x TLD 49W |  |  |  |  | 22 | 000100805 | 0 | 0 | [10 empty] | 0 |  |  |  |  | BR | 0 | Rijkswaterstaat West Nederland Noord |  | 115 |  |  | 0 | 0 | 0 | [8 empty] | FALSE | 0 |  |  |  |  | 0 | 0 | 0 | 0 | FALSE |  |  |  | FALSE
BET-N6-1714 | 004-0095-R, KP Kethelplein - KP Benelux | Rijksweg 4 | 37G-302-01, Beneluxtunnel (A4) |  | 22 Verlichting middentunnelkanaal | MTK Buis A/B T5 | Verlichtingsarmatuur MTKT5/22/L205 |  |  | BET-N2-001 | BET-N3-022 | Tunnel | Binnenverlichting | 1042 | 00012 | RWS TOP WNZ | WNZ district noord | 0 | 1999-01-01 |  |  |  | WNZ (West-Nederland Zuid) | 37G-302, Oeververbinding in de rijksweg onder de Nieuwe Maas | TRUE | Armatuur |  |  | VITOP |  |  |  | 0 | 0 | [6 empty] | 0 | 0 |  |  |  | GTI |  | PHILIPS | TCW 216 HFP PC, 1x TLD 49W |  |  |  |  | 22 | 000100806 | 0 | 0 | [10 empty] | 0 |  |  |  |  | BR | 0 | Rijkswaterstaat West Nederland Noord |  | 115 |  |  | 0 | 0 | 0 | [8 empty] | FALSE | 0 |  |  |  |  | 0 | 0 | 0 | 0 | FALSE |  |  |  | FALSE
BET-N6-1715 | 004-0095-R, KP Kethelplein - KP Benelux | Rijksweg 4 | 37G-302-01, Beneluxtunnel (A4) |  | 22 Verlichting middentunnelkanaal | MTK Buis A/B T5 | Verlichtingsarmatuur MTKT5/22/L206 |  |  | BET-N2-001 | BET-N3-022 | Tunnel | Binnenverlichting | 1042 | 00012 | RWS TOP WNZ | WNZ district noord | 0 | 1999-01-01 |  |  |  | WNZ (West-Nederland Zuid) | 37G-302, Oeververbinding in de rijksweg onder de Nieuwe Maas | TRUE | Armatuur |  |  | VITOP |  |  |  | 0 | 0 | [6 empty] | 0 | 0 |  |  |  | GTI |  | PHILIPS | TCW 216 HFP PC, 1x TLD 49W |  |  |  |  | 22 | 000100807 | 0 | 0 | [10 empty] | 0 |  |  |  |  | BR | 0 | Rijkswaterstaat West Nederland Noord |  | 115 |  |  | 0 | 0 | 0 | [8 empty] | FALSE | 0 |  |  |  |  | 0 | 0 | 0 | 0 | FALSE |  |  |  | FALSE
BET-N6-1716 | 004-0095-R, KP Kethelplein - KP Benelux | Rijksweg 4 | 37G-302-01, Beneluxtunnel (A4) |  | 22 Verlichting middentunnelkanaal | MTK Buis A/B T5 | Verlichtingsarmatuur MTKT5/22/L206a |  |  | BET-N2-001 | BET-N3-022 | Tunnel | Binnenverlichting | 1042 | 00012 | RWS TOP WNZ | WNZ district noord | 0 | 1999-01-01 |  |  |  | WNZ (West-Nederland Zuid) | 37G-302, Oeververbinding in de rijksweg onder de Nieuwe Maas | TRUE | Armatuur |  |  | VITOP |  |  |  | 0 | 0 | [6 empty] | 0 | 0 |  |  |  | GTI |  | PHILIPS | TCW 216 HFP PC, 1x TLD 49W |  |  |  |  | 22 | 000100808 | 0 | 0 | [10 empty] | 0 |  |  |  |  | BR | 0 | Rijkswaterstaat West Nederland Noord |  | 115 |  |  | 0 | 0 | 0 | [8 empty] | FALSE | 0 |  |  |  |  | 0 | 0 | 0 | 0 | FALSE |  |  |  | FALSE
BET-N6-1717 | 004-0095-R, KP Kethelplein - KP Benelux | Rijksweg 4 | 37G-302-01, Beneluxtunnel (A4) |  | 22 Verlichting middentunnelkanaal | MTK Buis A/B T5 | Verlichtingsarmatuur MTKT5/22/L207 |  |  | BET-N2-001 | BET-N3-022 | Tunnel | Binnenverlichting | 1042 | 00012 | RWS TOP WNZ | WNZ district noord | 0 | 1999-01-01 |  |  |  | WNZ (West-Nederland Zuid) | 37G-302, Oeververbinding in de rijksweg onder de Nieuwe Maas | TRUE | Armatuur |  |  | VITOP |  |  |  | 0 | 0 | [6 empty] | 0 | 0 |  |  |  | GTI |  | PHILIPS | TCW 216 HFP PC, 1x TLD 49W |  |  |  |  | 22 | 000100809 | 0 | 0 | [10 empty] | 0 |  |  |  |  | BR | 0 | Rijkswaterstaat West Nederland Noord |  | 115 |  |  | 0 | 0 | 0 | [8 empty] | FALSE | 0 |  |  |  |  | 0 | 0 | 0 | 0 | FALSE |  |  |  | FALSE
BET-N6-1718 | 004-0095-R, KP Kethelplein - KP Benelux | Rijksweg 4 | 37G-302-01, Beneluxtunnel (A4) |  | 22 Verlichting middentunnelkanaal | MTK Buis A/B T5 | Verlichtingsarmatuur MTKT5/22/L208 |  |  | BET-N2-001 | BET-N3-022 | Tunnel | Binnenverlichting | 1042 | 00012 | RWS TOP WNZ | WNZ district noord | 0 | 1999-01-01 |  |  |  | WNZ (West-Nederland Zuid) | 37G-302, Oeververbinding in de rijksweg onder de Nieuwe Maas | TRUE | Armatuur |  |  | VITOP |  |  |  | 0 | 0 | [6 empty] | 0 | 0 |  |  |  | GTI |  | PHILIPS | TCW 216 HFP PC, 1x TLD 49W |  |  |  |  | 22 | 000100810 | 0 | 0 | [10 empty] | 0 |  |  |  |  | BR | 0 | Rijkswaterstaat West Nederland Noord |  | 115 |  |  | 0 | 0 | 0 | [8 empty] | FALSE | 0 |  |  |  |  | 0 | 0 | 0 | 0 | FALSE |  |  |  | FALSE
BET-N6-1719 | 004-0095-R, KP Kethelplein - KP Benelux | Rijksweg 4 | 37G-302-01, Beneluxtunnel (A4) |  | 22 Verlichting middentunnelkanaal | MTK Buis A/B T5 | Verlichtingsarmatuur MTKT5/22/L209 |  |  | BET-N2-001 | BET-N3-022 | Tunnel | Binnenverlichting | 1042 | 00012 | RWS TOP WNZ | WNZ district noord | 0 | 1999-01-01 |  |  |  | WNZ (West-Nederland Zuid) | 37G-302, Oeververbinding in de rijksweg onder de Nieuwe Maas | TRUE | Armatuur |  |  | VITOP |  |  |  | 0 | 0 | [6 empty] | 0 | 0 |  |  |  | GTI |  | PHILIPS | TCW 216 HFP PC, 1x TLD 49W |  |  |  |  | 22 | 000100811 | 0 | 0 | [10 empty] | 0 |  |  |  |  | BR | 0 | Rijkswaterstaat West Nederland Noord |  | 115 |  |  | 0 | 0 | 0 | [8 empty] | FALSE | 0 |  |  |  |  | 0 | 0 | 0 | 0 | FALSE |  |  |  | FALSE
BET-N6-1720 | 004-0095-R, KP Kethelplein - KP Benelux | Rijksweg 4 | 37G-302-01, Beneluxtunnel (A4) |  | 22 Verlichting middentunnelkanaal | MTK Buis A/B T5 | Verlichtingsarmatuur MTKT5/22/L210 |  |  | BET-N2-001 | BET-N3-022 | Tunnel | Binnenverlichting | 1042 | 00012 | RWS TOP WNZ | WNZ district noord | 0 | 1999-01-01 |  |  |  | WNZ (West-Nederland Zuid) | 37G-302, Oeververbinding in de rijksweg onder de Nieuwe Maas | TRUE | Armatuur |  |  | VITOP |  |  |  | 0 | 0 | [6 empty] | 0 | 0 |  |  |  | GTI |  | PHILIPS | TCW 216 HFP PC, 1x TLD 49W |  |  |  |  | 22 | 000100812 | 0 | 0 | [10 empty] | 0 |  |  |  |  | BR | 0 | Rijkswaterstaat West Nederland Noord |  | 115 |  |  | 0 | 0 | 0 | [8 empty] | FALSE | 0 |  |  |  |  | 0 | 0 | 0 | 0 | FALSE |  |  |  | FALSE
BET-N6-1721 | 004-0095-R, KP Kethelplein - KP Benelux | Rijksweg 4 | 37G-302-01, Beneluxtunnel (A4) |  | 22 Verlichting middentunnelkanaal | MTK Buis A/B T5 | Verlichtingsarmatuur MTKT5/22/L211 |  |  | BET-N2-001 | BET-N3-022 | Tunnel | Binnenverlichting | 1042 | 00012 | RWS TOP WNZ | WNZ district noord | 0 | 1999-01-01 |  |  |  | WNZ (West-Nederland Zuid) | 37G-302, Oeververbinding in de rijksweg onder de Nieuwe Maas | TRUE | Armatuur |  |  | VITOP |  |  |  | 0 | 0 | [6 empty] | 0 | 0 |  |  |  | GTI |  | PHILIPS | TCW 216 HFP PC, 1x TLD 49W |  |  |  |  | 22 | 000100813 | 0 | 0 | [10 empty] | 0 |  |  |  |  | BR | 0 | Rijkswaterstaat West Nederland Noord |  | 115 |  |  | 0 | 0 | 0 | [8 empty] | FALSE | 0 |  |  |  |  | 0 | 0 | 0 | 0 | FALSE |  |  |  | FALSE
BET-N6-1722 | 004-0095-R, KP Kethelplein - KP Benelux | Rijksweg 4 | 37G-302-01, Beneluxtunnel (A4) |  | 22 Verlichting middentunnelkanaal | MTK Buis A/B T6 | Lichtverdeler MTKT6/22/G101 |  |  | BET-N2-001 | BET-N3-022 | Tunnel | Binnenverlichting | 1669 | 00012 | RWS TOP WNZ | WNZ district noord | 0 |  |  |  |  | WNZ (West-Nederland Zuid) | 37G-302, Oeververbinding in de rijksweg onder de Nieuwe Maas | TRUE | Lichtgroepenkast |  |  | VITOP |  |  |  | 0 | 0 | [6 empty] | 0 | 0 | [11 empty] | 22 | 000100814 | 0 | 0 | [10 empty] | 0 |  |  |  |  | BR | 0 | Rijkswaterstaat West Nederland Noord |  | 115 |  |  | 0 | 0 | 0 | [8 empty] | FALSE | 0 |  |  |  |  | 0 | 0 | 0 | 0 | FALSE |  |  |  | FALSE
BET-N6-1723 | 004-0095-R, KP Kethelplein - KP Benelux | Rijksweg 4 | 37G-302-01, Beneluxtunnel (A4) |  | 22 Verlichting middentunnelkanaal | MTK Buis A/B T6 | Verlichtingsarmatuur MTKT6/22/L101 |  |  | BET-N2-001 | BET-N3-022 | Tunnel | Binnenverlichting | 1042 | 00012 | RWS TOP WNZ | WNZ district noord | 0 | 1999-01-01 |  |  |  | WNZ (West-Nederland Zuid) | 37G-302, Oeververbinding in de rijksweg onder de Nieuwe Maas | TRUE | Armatuur |  |  | VITOP |  |  |  | 0 | 0 | [6 empty] | 0 | 0 |  |  |  | GTI |  | PHILIPS | TCW 216 HFP PC, 1x TLD 49W |  |  |  |  | 22 | 000100815 | 0 | 0 | [10 empty] | 0 |  |  |  |  | BR | 0 | Rijkswaterstaat West Nederland Noord |  | 115 |  |  | 0 | 0 | 0 | [8 empty] | FALSE | 0 |  |  |  |  | 0 | 0 | 0 | 0 | FALSE |  |  |  | FALSE
BET-N6-1724 | 004-0095-R, KP Kethelplein - KP Benelux | Rijksweg 4 | 37G-302-01, Beneluxtunnel (A4) |  | 22 Verlichting middentunnelkanaal | MTK Buis A/B T6 | Verlichtingsarmatuur MTKT6/22/L101 |  |  | BET-N2-001 | BET-N3-022 | Tunnel | Binnenverlichting | 1042 | 00012 | RWS TOP WNZ | WNZ district noord | 0 | 1999-01-01 |  |  |  | WNZ (West-Nederland Zuid) | 37G-302, Oeververbinding in de rijksweg onder de Nieuwe Maas | TRUE | Armatuur |  |  | VITOP |  |  |  | 0 | 0 | [6 empty] | 0 | 0 |  |  |  | GTI |  | PHILIPS | TCW 216 HFP PC, 1x TLD 49W |  |  |  |  | 22 | 000100816 | 0 | 0 | [10 empty] | 0 |  |  |  |  | BR | 0 | Rijkswaterstaat West Nederland Noord |  | 115 |  |  | 0 | 0 | 0 | [8 empty] | FALSE | 0 |  |  |  |  | 0 | 0 | 0 | 0 | FALSE |  |  |  | FALSE
BET-N6-1725 | 004-0095-R, KP Kethelplein - KP Benelux | Rijksweg 4 | 37G-302-01, Beneluxtunnel (A4) |  | 22 Verlichting middentunnelkanaal | MTK Buis A/B T6 | Verlichtingsarmatuur MTKT6/22/L102 |  |  | BET-N2-001 | BET-N3-022 | Tunnel | Binnenverlichting | 1042 | 00012 | RWS TOP WNZ | WNZ district noord | 0 | 1999-01-01 |  |  |  | WNZ (West-Nederland Zuid) | 37G-302, Oeververbinding in de rijksweg onder de Nieuwe Maas | TRUE | Armatuur |  |  | VITOP |  |  |  | 0 | 0 | [6 empty] | 0 | 0 |  |  |  | GTI |  | PHILIPS | TCW 216 HFP PC, 1x TLD 49W |  |  |  |  | 22 | 000100817 | 0 | 0 | [10 empty] | 0 |  |  |  |  | BR | 0 | Rijkswaterstaat West Nederland Noord |  | 115 |  |  | 0 | 0 | 0 | [8 empty] | FALSE | 0 |  |  |  |  | 0 | 0 | 0 | 0 | FALSE |  |  |  | FALSE
BET-N6-1726 | 004-0095-R, KP Kethelplein - KP Benelux | Rijksweg 4 | 37G-302-01, Beneluxtunnel (A4) |  | 22 Verlichting middentunnelkanaal | MTK Buis A/B T6 | Verlichtingsarmatuur MTKT6/22/L102 |  |  | BET-N2-001 | BET-N3-022 | Tunnel | Binnenverlichting | 1042 | 00012 | RWS TOP WNZ | WNZ district noord | 0 | 1999-01-01 |  |  |  | WNZ (West-Nederland Zuid) | 37G-302, Oeververbinding in de rijksweg onder de Nieuwe Maas | TRUE | Armatuur |  |  | VITOP |  |  |  | 0 | 0 | [6 empty] | 0 | 0 |  |  |  | GTI |  | PHILIPS | TCW 216 HFP PC, 1x TLD 49W |  |  |  |  | 22 | 000100818 | 0 | 0 | [10 empty] | 0 |  |  |  |  | BR | 0 | Rijkswaterstaat West Nederland Noord |  | 115 |  |  | 0 | 0 | 0 | [8 empty] | FALSE | 0 |  |  |  |  | 0 | 0 | 0 | 0 | FALSE |  |  |  | FALSE
BET-N6-1727 | 004-0095-R, KP Kethelplein - KP Benelux | Rijksweg 4 | 37G-302-01, Beneluxtunnel (A4) |  | 22 Verlichting middentunnelkanaal | MTK Buis A/B T6 | Verlichtingsarmatuur MTKT6/22/L103 |  |  | BET-N2-001 | BET-N3-022 | Tunnel | Binnenverlichting | 1042 | 00012 | RWS TOP WNZ | WNZ district noord | 0 | 1999-01-01 |  |  |  | WNZ (West-Nederland Zuid) | 37G-302, Oeververbinding in de rijksweg onder de Nieuwe Maas | TRUE | Armatuur |  |  | VITOP |  |  |  | 0 | 0 | [6 empty] | 0 | 0 |  |  |  | GTI |  | PHILIPS | TCW 216 HFP PC, 1x TLD 49W |  |  |  |  | 22 | 000100819 | 0 | 0 | [10 empty] | 0 |  |  |  |  | BR | 0 | Rijkswaterstaat West Nederland Noord |  | 115 |  |  | 0 | 0 | 0 | [8 empty] | FALSE | 0 |  |  |  |  | 0 | 0 | 0 | 0 | FALSE |  |  |  | FALSE
BET-N6-1728 | 004-0095-R, KP Kethelplein - KP Benelux | Rijksweg 4 | 37G-302-01, Beneluxtunnel (A4) |  | 22 Verlichting middentunnelkanaal | MTK Buis A/B T6 | Verlichtingsarmatuur MTKT6/22/L103 |  |  | BET-N2-001 | BET-N3-022 | Tunnel | Binnenverlichting | 1042 | 00012 | RWS TOP WNZ | WNZ district noord | 0 | 1999-01-01 |  |  |  | WNZ (West-Nederland Zuid) | 37G-302, Oeververbinding in de rijksweg onder de Nieuwe Maas | TRUE | Armatuur |  |  | VITOP |  |  |  | 0 | 0 | [6 empty] | 0 | 0 |  |  |  | GTI |  | PHILIPS | TCW 216 HFP PC, 1x TLD 49W |  |  |  |  | 22 | 000100820 | 0 | 0 | [10 empty] | 0 |  |  |  |  | BR | 0 | Rijkswaterstaat West Nederland Noord |  | 115 |  |  | 0 | 0 | 0 | [8 empty] | FALSE | 0 |  |  |  |  | 0 | 0 | 0 | 0 | FALSE |  |  |  | FALSE
BET-N6-1729 | 004-0095-R, KP Kethelplein - KP Benelux | Rijksweg 4 | 37G-302-01, Beneluxtunnel (A4) |  | 22 Verlichting middentunnelkanaal | MTK Buis A/B T6 | Verlichtingsarmatuur MTKT6/22/L104 |  |  | BET-N2-001 | BET-N3-022 | Tunnel | Binnenverlichting | 1042 | 00012 | RWS TOP WNZ | WNZ district noord | 0 | 1999-01-01 |  |  |  | WNZ (West-Nederland Zuid) | 37G-302, Oeververbinding in de rijksweg onder de Nieuwe Maas | TRUE | Armatuur |  |  | VITOP |  |  |  | 0 | 0 | [6 empty] | 0 | 0 |  |  |  | GTI |  | PHILIPS | TCW 216 HFP PC, 1x TLD 49W |  |  |  |  | 22 | 000100821 | 0 | 0 | [10 empty] | 0 |  |  |  |  | BR | 0 | Rijkswaterstaat West Nederland Noord |  | 115 |  |  | 0 | 0 | 0 | [8 empty] | FALSE | 0 |  |  |  |  | 0 | 0 | 0 | 0 | FALSE |  |  |  | FALSE
BET-N6-1730 | 004-0095-R, KP Kethelplein - KP Benelux | Rijksweg 4 | 37G-302-01, Beneluxtunnel (A4) |  | 22 Verlichting middentunnelkanaal | MTK Buis A/B T6 | Verlichtingsarmatuur MTKT6/22/L104 |  |  | BET-N2-001 | BET-N3-022 | Tunnel | Binnenverlichting | 1042 | 00012 | RWS TOP WNZ | WNZ district noord | 0 | 1999-01-01 |  |  |  | WNZ (West-Nederland Zuid) | 37G-302, Oeververbinding in de rijksweg onder de Nieuwe Maas | TRUE | Armatuur |  |  | VITOP |  |  |  | 0 | 0 | [6 empty] | 0 | 0 |  |  |  | GTI |  | PHILIPS | TCW 216 HFP PC, 1x TLD 49W |  |  |  |  | 22 | 000100822 | 0 | 0 | [10 empty] | 0 |  |  |  |  | BR | 0 | Rijkswaterstaat West Nederland Noord |  | 115 |  |  | 0 | 0 | 0 | [8 empty] | FALSE | 0 |  |  |  |  | 0 | 0 | 0 | 0 | FALSE |  |  |  | FALSE
BET-N6-1731 | 004-0095-R, KP Kethelplein - KP Benelux | Rijksweg 4 | 37G-302-01, Beneluxtunnel (A4) |  | 22 Verlichting middentunnelkanaal | MTK Buis A/B T6 | Verlichtingsarmatuur MTKT6/22/L105 |  |  | BET-N2-001 | BET-N3-022 | Tunnel | Binnenverlichting | 1042 | 00012 | RWS TOP WNZ | WNZ district noord | 0 | 1999-01-01 |  |  |  | WNZ (West-Nederland Zuid) | 37G-302, Oeververbinding in de rijksweg onder de Nieuwe Maas | TRUE | Armatuur |  |  | VITOP |  |  |  | 0 | 0 | [6 empty] | 0 | 0 |  |  |  | GTI |  | PHILIPS | TCW 216 HFP PC, 1x TLD 49W |  |  |  |  | 22 | 000100823 | 0 | 0 | [10 empty] | 0 |  |  |  |  | BR | 0 | Rijkswaterstaat West Nederland Noord |  | 115 |  |  | 0 | 0 | 0 | [8 empty] | FALSE | 0 |  |  |  |  | 0 | 0 | 0 | 0 | FALSE |  |  |  | FALSE
BET-N6-1732 | 004-0095-R, KP Kethelplein - KP Benelux | Rijksweg 4 | 37G-302-01, Beneluxtunnel (A4) |  | 22 Verlichting middentunnelkanaal | MTK Buis A/B T6 | Verlichtingsarmatuur MTKT6/22/L105 |  |  | BET-N2-001 | BET-N3-022 | Tunnel | Binnenverlichting | 1042 | 00012 | RWS TOP WNZ | WNZ district noord | 0 | 1999-01-01 |  |  |  | WNZ (West-Nederland Zuid) | 37G-302, Oeververbinding in de rijksweg onder de Nieuwe Maas | TRUE | Armatuur |  |  | VITOP |  |  |  | 0 | 0 | [6 empty] | 0 | 0 |  |  |  | GTI |  | PHILIPS | TCW 216 HFP PC, 1x TLD 49W |  |  |  |  | 22 | 000100824 | 0 | 0 | [10 empty] | 0 |  |  |  |  | BR | 0 | Rijkswaterstaat West Nederland Noord |  | 115 |  |  | 0 | 0 | 0 | [8 empty] | FALSE | 0 |  |  |  |  | 0 | 0 | 0 | 0 | FALSE |  |  |  | FALSE
BET-N6-1733 | 004-0095-R, KP Kethelplein - KP Benelux | Rijksweg 4 | 37G-302-01, Beneluxtunnel (A4) |  | 22 Verlichting middentunnelkanaal | MTK Buis A/B T6 | Verlichtingsarmatuur MTKT6/22/L106 |  |  | BET-N2-001 | BET-N3-022 | Tunnel | Binnenverlichting | 1042 | 00012 | RWS TOP WNZ | WNZ district noord | 0 | 1999-01-01 |  |  |  | WNZ (West-Nederland Zuid) | 37G-302, Oeververbinding in de rijksweg onder de Nieuwe Maas | TRUE | Armatuur |  |  | VITOP |  |  |  | 0 | 0 | [6 empty] | 0 | 0 |  |  |  | GTI |  | PHILIPS | TCW 216 HFP PC, 1x TLD 49W |  |  |  |  | 22 | 000100825 | 0 | 0 | [10 empty] | 0 |  |  |  |  | BR | 0 | Rijkswaterstaat West Nederland Noord |  | 115 |  |  | 0 | 0 | 0 | [8 empty] | FALSE | 0 |  |  |  |  | 0 | 0 | 0 | 0 | FALSE |  |  |  | FALSE
BET-N6-1734 | 004-0095-R, KP Kethelplein - KP Benelux | Rijksweg 4 | 37G-302-01, Beneluxtunnel (A4) |  | 22 Verlichting middentunnelkanaal | MTK Buis A/B T6 | Verlichtingsarmatuur MTKT6/22/L106 |  |  | BET-N2-001 | BET-N3-022 | Tunnel | Binnenverlichting | 1042 | 00012 | RWS TOP WNZ | WNZ district noord | 0 | 1999-01-01 |  |  |  | WNZ (West-Nederland Zuid) | 37G-302, Oeververbinding in de rijksweg onder de Nieuwe Maas | TRUE | Armatuur |  |  | VITOP |  |  |  | 0 | 0 | [6 empty] | 0 | 0 |  |  |  | GTI |  | PHILIPS | TCW 216 HFP PC, 1x TLD 49W |  |  |  |  | 22 | 000100826 | 0 | 0 | [10 empty] | 0 |  |  |  |  | BR | 0 | Rijkswaterstaat West Nederland Noord |  | 115 |  |  | 0 | 0 | 0 | [8 empty] | FALSE | 0 |  |  |  |  | 0 | 0 | 0 | 0 | FALSE |  |  |  | FALSE
BET-N6-1735 | 004-0095-R, KP Kethelplein - KP Benelux | Rijksweg 4 | 37G-302-01, Beneluxtunnel (A4) |  | 22 Verlichting middentunnelkanaal | MTK Buis A/B T6 | Verlichtingsarmatuur MTKT6/22/L107 |  |  | BET-N2-001 | BET-N3-022 | Tunnel | Binnenverlichting | 1042 | 00012 | RWS TOP WNZ | WNZ district noord | 0 | 1999-01-01 |  |  |  | WNZ (West-Nederland Zuid) | 37G-302, Oeververbinding in de rijksweg onder de Nieuwe Maas | TRUE | Armatuur |  |  | VITOP |  |  |  | 0 | 0 | [6 empty] | 0 | 0 |  |  |  | GTI |  | PHILIPS | TCW 216 HFP PC, 1x TLD 49W |  |  |  |  | 22 | 000100827 | 0 | 0 | [10 empty] | 0 |  |  |  |  | BR | 0 | Rijkswaterstaat West Nederland Noord |  | 115 |  |  | 0 | 0 | 0 | [8 empty] | FALSE | 0 |  |  |  |  | 0 | 0 | 0 | 0 | FALSE |  |  |  | FALSE
BET-N6-1736 | 004-0095-R, KP Kethelplein - KP Benelux | Rijksweg 4 | 37G-302-01, Beneluxtunnel (A4) |  | 22 Verlichting middentunnelkanaal | MTK Buis A/B T6 | Verlichtingsarmatuur MTKT6/22/L107 |  |  | BET-N2-001 | BET-N3-022 | Tunnel | Binnenverlichting | 1042 | 00012 | RWS TOP WNZ | WNZ district noord | 0 | 1999-01-01 |  |  |  | WNZ (West-Nederland Zuid) | 37G-302, Oeververbinding in de rijksweg onder de Nieuwe Maas | TRUE | Armatuur |  |  | VITOP |  |  |  | 0 | 0 | [6 empty] | 0 | 0 |  |  |  | GTI |  | PHILIPS | TCW 216 HFP PC, 1x TLD 49W |  |  |  |  | 22 | 000100828 | 0 | 0 | [10 empty] | 0 |  |  |  |  | BR | 0 | Rijkswaterstaat West Nederland Noord |  | 115 |  |  | 0 | 0 | 0 | [8 empty] | FALSE | 0 |  |  |  |  | 0 | 0 | 0 | 0 | FALSE |  |  |  | FALSE
BET-N6-1737 | 004-0095-R, KP Kethelplein - KP Benelux | Rijksweg 4 | 37G-302-01, Beneluxtunnel (A4) |  | 22 Verlichting middentunnelkanaal | MTK Buis A/B T6 | Verlichtingsarmatuur MTKT6/22/L108 |  |  | BET-N2-001 | BET-N3-022 | Tunnel | Binnenverlichting | 1042 | 00012 | RWS TOP WNZ | WNZ district noord | 0 | 1999-01-01 |  |  |  | WNZ (West-Nederland Zuid) | 37G-302, Oeververbinding in de rijksweg onder de Nieuwe Maas | TRUE | Armatuur |  |  | VITOP |  |  |  | 0 | 0 | [6 empty] | 0 | 0 |  |  |  | GTI |  | PHILIPS | TCW 216 HFP PC, 1x TLD 49W |  |  |  |  | 22 | 000100829 | 0 | 0 | [10 empty] | 0 |  |  |  |  | BR | 0 | Rijkswaterstaat West Nederland Noord |  | 115 |  |  | 0 | 0 | 0 | [8 empty] | FALSE | 0 |  |  |  |  | 0 | 0 | 0 | 0 | FALSE |  |  |  | FALSE
BET-N6-1738 | 004-0095-R, KP Kethelplein - KP Benelux | Rijksweg 4 | 37G-302-01, Beneluxtunnel (A4) |  | 22 Verlichting middentunnelkanaal | MTK Buis A/B T6 | Verlichtingsarmatuur MTKT6/22/L108 |  |  | BET-N2-001 | BET-N3-022 | Tunnel | Binnenverlichting | 1042 | 00012 | RWS TOP WNZ | WNZ district noord | 0 | 1999-01-01 |  |  |  | WNZ (West-Nederland Zuid) | 37G-302, Oeververbinding in de rijksweg onder de Nieuwe Maas | TRUE | Armatuur |  |  | VITOP |  |  |  | 0 | 0 | [6 empty] | 0 | 0 |  |  |  | GTI |  | PHILIPS | TCW 216 HFP PC, 1x TLD 49W |  |  |  |  | 22 | 000100830 | 0 | 0 | [10 empty] | 0 |  |  |  |  | BR | 0 | Rijkswaterstaat West Nederland Noord |  | 115 |  |  | 0 | 0 | 0 | [8 empty] | FALSE | 0 |  |  |  |  | 0 | 0 | 0 | 0 | FALSE |  |  |  | FALSE
BET-N6-1739 | 004-0095-R, KP Kethelplein - KP Benelux | Rijksweg 4 | 37G-302-01, Beneluxtunnel (A4) |  | 22 Verlichting middentunnelkanaal | MTK Buis A/B T6 | Verlichtingsarmatuur MTKT6/22/L109 |  |  | BET-N2-001 | BET-N3-022 | Tunnel | Binnenverlichting | 1042 | 00012 | RWS TOP WNZ | WNZ district noord | 0 | 1999-01-01 |  |  |  | WNZ (West-Nederland Zuid) | 37G-302, Oeververbinding in de rijksweg onder de Nieuwe Maas | TRUE | Armatuur |  |  | VITOP |  |  |  | 0 | 0 | [6 empty] | 0 | 0 |  |  |  | GTI |  | PHILIPS | TCW 216 HFP PC, 1x TLD 49W |  |  |  |  | 22 | 000100831 | 0 | 0 | [10 empty] | 0 |  |  |  |  | BR | 0 | Rijkswaterstaat West Nederland Noord |  | 115 |  |  | 0 | 0 | 0 | [8 empty] | FALSE | 0 |  |  |  |  | 0 | 0 | 0 | 0 | FALSE |  |  |  | FALSE
BET-N6-1740 | 004-0095-R, KP Kethelplein - KP Benelux | Rijksweg 4 | 37G-302-01, Beneluxtunnel (A4) |  | 22 Verlichting middentunnelkanaal | MTK Buis A/B T6 | Verlichtingsarmatuur MTKT6/22/L109 |  |  | BET-N2-001 | BET-N3-022 | Tunnel | Binnenverlichting | 1042 | 00012 | RWS TOP WNZ | WNZ district noord | 0 | 1999-01-01 |  |  |  | WNZ (West-Nederland Zuid) | 37G-302, Oeververbinding in de rijksweg onder de Nieuwe Maas | TRUE | Armatuur |  |  | VITOP |  |  |  | 0 | 0 | [6 empty] | 0 | 0 |  |  |  | GTI |  | PHILIPS | TCW 216 HFP PC, 1x TLD 49W |  |  |  |  | 22 | 000100832 | 0 | 0 | [10 empty] | 0 |  |  |  |  | BR | 0 | Rijkswaterstaat West Nederland Noord |  | 115 |  |  | 0 | 0 | 0 | [8 empty] | FALSE | 0 |  |  |  |  | 0 | 0 | 0 | 0 | FALSE |  |  |  | FALSE
BET-N6-1741 | 004-0095-R, KP Kethelplein - KP Benelux | Rijksweg 4 | 37G-302-01, Beneluxtunnel (A4) |  | 22 Verlichting middentunnelkanaal | MTK Buis A/B T6 | Verlichtingsarmatuur MTKT6/22/L110 |  |  | BET-N2-001 | BET-N3-022 | Tunnel | Binnenverlichting | 1042 | 00012 | RWS TOP WNZ | WNZ district noord | 0 | 1999-01-01 |  |  |  | WNZ (West-Nederland Zuid) | 37G-302, Oeververbinding in de rijksweg onder de Nieuwe Maas | TRUE | Armatuur |  |  | VITOP |  |  |  | 0 | 0 | [6 empty] | 0 | 0 |  |  |  | GTI |  | PHILIPS | TCW 216 HFP PC, 1x TLD 49W |  |  |  |  | 22 | 000100833 | 0 | 0 | [10 empty] | 0 |  |  |  |  | BR | 0 | Rijkswaterstaat West Nederland Noord |  | 115 |  |  | 0 | 0 | 0 | [8 empty] | FALSE | 0 |  |  |  |  | 0 | 0 | 0 | 0 | FALSE |  |  |  | FALSE
BET-N6-1742 | 004-0095-R, KP Kethelplein - KP Benelux | Rijksweg 4 | 37G-302-01, Beneluxtunnel (A4) |  | 22 Verlichting middentunnelkanaal | MTK Buis A/B T6 | Verlichtingsarmatuur MTKT6/22/L110 |  |  | BET-N2-001 | BET-N3-022 | Tunnel | Binnenverlichting | 1042 | 00012 | RWS TOP WNZ | WNZ district noord | 0 | 1999-01-01 |  |  |  | WNZ (West-Nederland Zuid) | 37G-302, Oeververbinding in de rijksweg onder de Nieuwe Maas | TRUE | Armatuur |  |  | VITOP |  |  |  | 0 | 0 | [6 empty] | 0 | 0 |  |  |  | GTI |  | PHILIPS | TCW 216 HFP PC, 1x TLD 49W |  |  |  |  | 22 | 000100834 | 0 | 0 | [10 empty] | 0 |  |  |  |  | BR | 0 | Rijkswaterstaat West Nederland Noord |  | 115 |  |  | 0 | 0 | 0 | [8 empty] | FALSE | 0 |  |  |  |  | 0 | 0 | 0 | 0 | FALSE |  |  |  | FALSE
BET-N6-1743 | 004-0095-R, KP Kethelplein - KP Benelux | Rijksweg 4 | 37G-302-01, Beneluxtunnel (A4) |  | 22 Verlichting middentunnelkanaal | MTK Buis A/B T6 | Verlichtingsarmatuur MTKT6/22/L111 |  |  | BET-N2-001 | BET-N3-022 | Tunnel | Binnenverlichting | 1042 | 00012 | RWS TOP WNZ | WNZ district noord | 0 | 1999-01-01 |  |  |  | WNZ (West-Nederland Zuid) | 37G-302, Oeververbinding in de rijksweg onder de Nieuwe Maas | TRUE | Armatuur |  |  | VITOP |  |  |  | 0 | 0 | [6 empty] | 0 | 0 |  |  |  | GTI |  | PHILIPS | TCW 216 HFP PC, 1x TLD 49W |  |  |  |  | 22 | 000100835 | 0 | 0 | [10 empty] | 0 |  |  |  |  | BR | 0 | Rijkswaterstaat West Nederland Noord |  | 115 |  |  | 0 | 0 | 0 | [8 empty] | FALSE | 0 |  |  |  |  | 0 | 0 | 0 | 0 | FALSE |  |  |  | FALSE
BET-N6-1744 | 004-0095-R, KP Kethelplein - KP Benelux | Rijksweg 4 | 37G-302-01, Beneluxtunnel (A4) |  | 22 Verlichting middentunnelkanaal | MTK Buis A/B T6 | Verlichtingsarmatuur MTKT6/22/L111 |  |  | BET-N2-001 | BET-N3-022 | Tunnel | Binnenverlichting | 1042 | 00012 | RWS TOP WNZ | WNZ district noord | 0 | 1999-01-01 |  |  |  | WNZ (West-Nederland Zuid) | 37G-302, Oeververbinding in de rijksweg onder de Nieuwe Maas | TRUE | Armatuur |  |  | VITOP |  |  |  | 0 | 0 | [6 empty] | 0 | 0 |  |  |  | GTI |  | PHILIPS | TCW 216 HFP PC, 1x TLD 49W |  |  |  |  | 22 | 000100836 | 0 | 0 | [10 empty] | 0 |  |  |  |  | BR | 0 | Rijkswaterstaat West Nederland Noord |  | 115 |  |  | 0 | 0 | 0 | [8 empty] | FALSE | 0 |  |  |  |  | 0 | 0 | 0 | 0 | FALSE |  |  |  | FALSE
BET-N6-1745 | 004-0095-R, KP Kethelplein - KP Benelux | Rijksweg 4 | 37G-302-01, Beneluxtunnel (A4) |  | 22 Verlichting middentunnelkanaal | MTK Buis A/B T6 | Verlichtingsarmatuur MTKT6/22/L112 |  |  | BET-N2-001 | BET-N3-022 | Tunnel | Binnenverlichting | 1042 | 00012 | RWS TOP WNZ | WNZ district noord | 0 | 1999-01-01 |  |  |  | WNZ (West-Nederland Zuid) | 37G-302, Oeververbinding in de rijksweg onder de Nieuwe Maas | TRUE | Armatuur |  |  | VITOP |  |  |  | 0 | 0 | [6 empty] | 0 | 0 |  |  |  | GTI |  | PHILIPS | TCW 216 HFP PC, 1x TLD 49W |  |  |  |  | 22 | 000100837 | 0 | 0 | [10 empty] | 0 |  |  |  |  | BR | 0 | Rijkswaterstaat West Nederland Noord |  | 115 |  |  | 0 | 0 | 0 | [8 empty] | FALSE | 0 |  |  |  |  | 0 | 0 | 0 | 0 | FALSE |  |  |  | FALSE
BET-N6-1746 | 004-0095-R, KP Kethelplein - KP Benelux | Rijksweg 4 | 37G-302-01, Beneluxtunnel (A4) |  | 22 Verlichting middentunnelkanaal | MTK Buis A/B T6 | Verlichtingsarmatuur MTKT6/22/L112 |  |  | BET-N2-001 | BET-N3-022 | Tunnel | Binnenverlichting | 1042 | 00012 | RWS TOP WNZ | WNZ district noord | 0 | 1999-01-01 |  |  |  | WNZ (West-Nederland Zuid) | 37G-302, Oeververbinding in de rijksweg onder de Nieuwe Maas | TRUE | Armatuur |  |  | VITOP |  |  |  | 0 | 0 | [6 empty] | 0 | 0 |  |  |  | GTI |  | PHILIPS | TCW 216 HFP PC, 1x TLD 49W |  |  |  |  | 22 | 000100838 | 0 | 0 | [10 empty] | 0 |  |  |  |  | BR | 0 | Rijkswaterstaat West Nederland Noord |  | 115 |  |  | 0 | 0 | 0 | [8 empty] | FALSE | 0 |  |  |  |  | 0 | 0 | 0 | 0 | FALSE |  |  |  | FALSE
BET-N6-1747 | 004-0095-R, KP Kethelplein - KP Benelux | Rijksweg 4 | 37G-302-01, Beneluxtunnel (A4) |  | 22 Verlichting middentunnelkanaal | MTK Buis A/B T6 | Verlichtingsarmatuur MTKT6/22/L201 |  |  | BET-N2-001 | BET-N3-022 | Tunnel | Binnenverlichting | 1042 | 00012 | RWS TOP WNZ | WNZ district noord | 0 | 1999-01-01 |  |  |  | WNZ (West-Nederland Zuid) | 37G-302, Oeververbinding in de rijksweg onder de Nieuwe Maas | TRUE | Armatuur |  |  | VITOP |  |  |  | 0 | 0 | [6 empty] | 0 | 0 |  |  |  | GTI |  | PHILIPS | TCW 216 HFP PC, 1x TLD 49W |  |  |  |  | 22 | 000100839 | 0 | 0 | [10 empty] | 0 |  |  |  |  | BR | 0 | Rijkswaterstaat West Nederland Noord |  | 115 |  |  | 0 | 0 | 0 | [8 empty] | FALSE | 0 |  |  |  |  | 0 | 0 | 0 | 0 | FALSE |  |  |  | FALSE
BET-N6-1748 | 004-0095-R, KP Kethelplein - KP Benelux | Rijksweg 4 | 37G-302-01, Beneluxtunnel (A4) |  | 22 Verlichting middentunnelkanaal | MTK Buis A/B T6 | Verlichtingsarmatuur MTKT6/22/L201 |  |  | BET-N2-001 | BET-N3-022 | Tunnel | Binnenverlichting | 1042 | 00012 | RWS TOP WNZ | WNZ district noord | 0 | 1999-01-01 |  |  |  | WNZ (West-Nederland Zuid) | 37G-302, Oeververbinding in de rijksweg onder de Nieuwe Maas | TRUE | Armatuur |  |  | VITOP |  |  |  | 0 | 0 | [6 empty] | 0 | 0 |  |  |  | GTI |  | PHILIPS | TCW 216 HFP PC, 1x TLD 49W |  |  |  |  | 22 | 000100840 | 0 | 0 | [10 empty] | 0 |  |  |  |  | BR | 0 | Rijkswaterstaat West Nederland Noord |  | 115 |  |  | 0 | 0 | 0 | [8 empty] | FALSE | 0 |  |  |  |  | 0 | 0 | 0 | 0 | FALSE |  |  |  | FALSE
BET-N6-1749 | 004-0095-R, KP Kethelplein - KP Benelux | Rijksweg 4 | 37G-302-01, Beneluxtunnel (A4) |  | 22 Verlichting middentunnelkanaal | MTK Buis A/B T6 | Verlichtingsarmatuur MTKT6/22/L202 |  |  | BET-N2-001 | BET-N3-022 | Tunnel | Binnenverlichting | 1042 | 00012 | RWS TOP WNZ | WNZ district noord | 0 | 1999-01-01 |  |  |  | WNZ (West-Nederland Zuid) | 37G-302, Oeververbinding in de rijksweg onder de Nieuwe Maas | TRUE | Armatuur |  |  | VITOP |  |  |  | 0 | 0 | [6 empty] | 0 | 0 |  |  |  | GTI |  | PHILIPS | TCW 216 HFP PC, 1x TLD 49W |  |  |  |  | 22 | 000100841 | 0 | 0 | [10 empty] | 0 |  |  |  |  | BR | 0 | Rijkswaterstaat West Nederland Noord |  | 115 |  |  | 0 | 0 | 0 | [8 empty] | FALSE | 0 |  |  |  |  | 0 | 0 | 0 | 0 | FALSE |  |  |  | FALSE
BET-N6-1750 | 004-0095-R, KP Kethelplein - KP Benelux | Rijksweg 4 | 37G-302-01, Beneluxtunnel (A4) |  | 22 Verlichting middentunnelkanaal | MTK Buis A/B T6 | Verlichtingsarmatuur MTKT6/22/L202 |  |  | BET-N2-001 | BET-N3-022 | Tunnel | Binnenverlichting | 1042 | 00012 | RWS TOP WNZ | WNZ district noord | 0 | 1999-01-01 |  |  |  | WNZ (West-Nederland Zuid) | 37G-302, Oeververbinding in de rijksweg onder de Nieuwe Maas | TRUE | Armatuur |  |  | VITOP |  |  |  | 0 | 0 | [6 empty] | 0 | 0 |  |  |  | GTI |  | PHILIPS | TCW 216 HFP PC, 1x TLD 49W |  |  |  |  | 22 | 000100842 | 0 | 0 | [10 empty] | 0 |  |  |  |  | BR | 0 | Rijkswaterstaat West Nederland Noord |  | 115 |  |  | 0 | 0 | 0 | [8 empty] | FALSE | 0 |  |  |  |  | 0 | 0 | 0 | 0 | FALSE |  |  |  | FALSE
BET-N6-1751 | 004-0095-R, KP Kethelplein - KP Benelux | Rijksweg 4 | 37G-302-01, Beneluxtunnel (A4) |  | 22 Verlichting middentunnelkanaal | MTK Buis A/B T6 | Verlichtingsarmatuur MTKT6/22/L203 |  |  | BET-N2-001 | BET-N3-022 | Tunnel | Binnenverlichting | 1042 | 00012 | RWS TOP WNZ | WNZ district noord | 0 | 1999-01-01 |  |  |  | WNZ (West-Nederland Zuid) | 37G-302, Oeververbinding in de rijksweg onder de Nieuwe Maas | TRUE | Armatuur |  |  | VITOP |  |  |  | 0 | 0 | [6 empty] | 0 | 0 |  |  |  | GTI |  | PHILIPS | TCW 216 HFP PC, 1x TLD 49W |  |  |  |  | 22 | 000100843 | 0 | 0 | [10 empty] | 0 |  |  |  |  | BR | 0 | Rijkswaterstaat West Nederland Noord |  | 115 |  |  | 0 | 0 | 0 | [8 empty] | FALSE | 0 |  |  |  |  | 0 | 0 | 0 | 0 | FALSE |  |  |  | FALSE
BET-N6-1752 | 004-0095-R, KP Kethelplein - KP Benelux | Rijksweg 4 | 37G-302-01, Beneluxtunnel (A4) |  | 22 Verlichting middentunnelkanaal | MTK Buis A/B T6 | Verlichtingsarmatuur MTKT6/22/L203 |  |  | BET-N2-001 | BET-N3-022 | Tunnel | Binnenverlichting | 1042 | 00012 | RWS TOP WNZ | WNZ district noord | 0 | 1999-01-01 |  |  |  | WNZ (West-Nederland Zuid) | 37G-302, Oeververbinding in de rijksweg onder de Nieuwe Maas | TRUE | Armatuur |  |  | VITOP |  |  |  | 0 | 0 | [6 empty] | 0 | 0 |  |  |  | GTI |  | PHILIPS | TCW 216 HFP PC, 1x TLD 49W |  |  |  |  | 22 | 000100844 | 0 | 0 | [10 empty] | 0 |  |  |  |  | BR | 0 | Rijkswaterstaat West Nederland Noord |  | 115 |  |  | 0 | 0 | 0 | [8 empty] | FALSE | 0 |  |  |  |  | 0 | 0 | 0 | 0 | FALSE |  |  |  | FALSE
BET-N6-1753 | 004-0095-R, KP Kethelplein - KP Benelux | Rijksweg 4 | 37G-302-01, Beneluxtunnel (A4) |  | 22 Verlichting middentunnelkanaal | MTK Buis A/B T6 | Verlichtingsarmatuur MTKT6/22/L204 |  |  | BET-N2-001 | BET-N3-022 | Tunnel | Binnenverlichting | 1042 | 00012 | RWS TOP WNZ | WNZ district noord | 0 | 1999-01-01 |  |  |  | WNZ (West-Nederland Zuid) | 37G-302, Oeververbinding in de rijksweg onder de Nieuwe Maas | TRUE | Armatuur |  |  | VITOP |  |  |  | 0 | 0 | [6 empty] | 0 | 0 |  |  |  | GTI |  | PHILIPS | TCW 216 HFP PC, 1x TLD 49W |  |  |  |  | 22 | 000100845 | 0 | 0 | [10 empty] | 0 |  |  |  |  | BR | 0 | Rijkswaterstaat West Nederland Noord |  | 115 |  |  | 0 | 0 | 0 | [8 empty] | FALSE | 0 |  |  |  |  | 0 | 0 | 0 | 0 | FALSE |  |  |  | FALSE
BET-N6-1754 | 004-0095-R, KP Kethelplein - KP Benelux | Rijksweg 4 | 37G-302-01, Beneluxtunnel (A4) |  | 22 Verlichting middentunnelkanaal | MTK Buis A/B T6 | Verlichtingsarmatuur MTKT6/22/L204 |  |  | BET-N2-001 | BET-N3-022 | Tunnel | Binnenverlichting | 1042 | 00012 | RWS TOP WNZ | WNZ district noord | 0 | 1999-01-01 |  |  |  | WNZ (West-Nederland Zuid) | 37G-302, Oeververbinding in de rijksweg onder de Nieuwe Maas | TRUE | Armatuur |  |  | VITOP |  |  |  | 0 | 0 | [6 empty] | 0 | 0 |  |  |  | GTI |  | PHILIPS | TCW 216 HFP PC, 1x TLD 49W |  |  |  |  | 22 | 000100846 | 0 | 0 | [10 empty] | 0 |  |  |  |  | BR | 0 | Rijkswaterstaat West Nederland Noord |  | 115 |  |  | 0 | 0 | 0 | [8 empty] | FALSE | 0 |  |  |  |  | 0 | 0 | 0 | 0 | FALSE |  |  |  | FALSE
BET-N6-1755 | 004-0095-R, KP Kethelplein - KP Benelux | Rijksweg 4 | 37G-302-01, Beneluxtunnel (A4) |  | 22 Verlichting middentunnelkanaal | MTK Buis A/B T6 | Verlichtingsarmatuur MTKT6/22/L205 |  |  | BET-N2-001 | BET-N3-022 | Tunnel | Binnenverlichting | 1042 | 00012 | RWS TOP WNZ | WNZ district noord | 0 | 1999-01-01 |  |  |  | WNZ (West-Nederland Zuid) | 37G-302, Oeververbinding in de rijksweg onder de Nieuwe Maas | TRUE | Armatuur |  |  | VITOP |  |  |  | 0 | 0 | [6 empty] | 0 | 0 |  |  |  | GTI |  | PHILIPS | TCW 216 HFP PC, 1x TLD 49W |  |  |  |  | 22 | 000100847 | 0 | 0 | [10 empty] | 0 |  |  |  |  | BR | 0 | Rijkswaterstaat West Nederland Noord |  | 115 |  |  | 0 | 0 | 0 | [8 empty] | FALSE | 0 |  |  |  |  | 0 | 0 | 0 | 0 | FALSE |  |  |  | FALSE
BET-N6-1756 | 004-0095-R, KP Kethelplein - KP Benelux | Rijksweg 4 | 37G-302-01, Beneluxtunnel (A4) |  | 22 Verlichting middentunnelkanaal | MTK Buis A/B T6 | Verlichtingsarmatuur MTKT6/22/L205 |  |  | BET-N2-001 | BET-N3-022 | Tunnel | Binnenverlichting | 1042 | 00012 | RWS TOP WNZ | WNZ district noord | 0 | 1999-01-01 |  |  |  | WNZ (West-Nederland Zuid) | 37G-302, Oeververbinding in de rijksweg onder de Nieuwe Maas | TRUE | Armatuur |  |  | VITOP |  |  |  | 0 | 0 | [6 empty] | 0 | 0 |  |  |  | GTI |  | PHILIPS | TCW 216 HFP PC, 1x TLD 49W |  |  |  |  | 22 | 000100848 | 0 | 0 | [10 empty] | 0 |  |  |  |  | BR | 0 | Rijkswaterstaat West Nederland Noord |  | 115 |  |  | 0 | 0 | 0 | [8 empty] | FALSE | 0 |  |  |  |  | 0 | 0 | 0 | 0 | FALSE |  |  |  | FALSE
BET-N6-1757 | 004-0095-R, KP Kethelplein - KP Benelux | Rijksweg 4 | 37G-302-01, Beneluxtunnel (A4) |  | 22 Verlichting middentunnelkanaal | MTK Buis A/B T6 | Verlichtingsarmatuur MTKT6/22/L206 |  |  | BET-N2-001 | BET-N3-022 | Tunnel | Binnenverlichting | 1042 | 00012 | RWS TOP WNZ | WNZ district noord | 0 | 1999-01-01 |  |  |  | WNZ (West-Nederland Zuid) | 37G-302, Oeververbinding in de rijksweg onder de Nieuwe Maas | TRUE | Armatuur |  |  | VITOP |  |  |  | 0 | 0 | [6 empty] | 0 | 0 |  |  |  | GTI |  | PHILIPS | TCW 216 HFP PC, 1x TLD 49W |  |  |  |  | 22 | 000100849 | 0 | 0 | [10 empty] | 0 |  |  |  |  | BR | 0 | Rijkswaterstaat West Nederland Noord |  | 115 |  |  | 0 | 0 | 0 | [8 empty] | FALSE | 0 |  |  |  |  | 0 | 0 | 0 | 0 | FALSE |  |  |  | FALSE
BET-N6-1758 | 004-0095-R, KP Kethelplein - KP Benelux | Rijksweg 4 | 37G-302-01, Beneluxtunnel (A4) |  | 22 Verlichting middentunnelkanaal | MTK Buis A/B T6 | Verlichtingsarmatuur MTKT6/22/L206 |  |  | BET-N2-001 | BET-N3-022 | Tunnel | Binnenverlichting | 1042 | 00012 | RWS TOP WNZ | WNZ district noord | 0 | 1999-01-01 |  |  |  | WNZ (West-Nederland Zuid) | 37G-302, Oeververbinding in de rijksweg onder de Nieuwe Maas | TRUE | Armatuur |  |  | VITOP |  |  |  | 0 | 0 | [6 empty] | 0 | 0 |  |  |  | GTI |  | PHILIPS | TCW 216 HFP PC, 1x TLD 49W |  |  |  |  | 22 | 000100850 | 0 | 0 | [10 empty] | 0 |  |  |  |  | BR | 0 | Rijkswaterstaat West Nederland Noord |  | 115 |  |  | 0 | 0 | 0 | [8 empty] | FALSE | 0 |  |  |  |  | 0 | 0 | 0 | 0 | FALSE |  |  |  | FALSE
BET-N6-1759 | 004-0095-R, KP Kethelplein - KP Benelux | Rijksweg 4 | 37G-302-01, Beneluxtunnel (A4) |  | 22 Verlichting middentunnelkanaal | MTK Buis A/B T6 | Verlichtingsarmatuur MTKT6/22/L206a |  |  | BET-N2-001 | BET-N3-022 | Tunnel | Binnenverlichting | 1042 | 00012 | RWS TOP WNZ | WNZ district noord | 0 | 1999-01-01 |  |  |  | WNZ (West-Nederland Zuid) | 37G-302, Oeververbinding in de rijksweg onder de Nieuwe Maas | TRUE | Armatuur |  |  | VITOP |  |  |  | 0 | 0 | [6 empty] | 0 | 0 |  |  |  | GTI |  | PHILIPS | TCW 216 HFP PC, 1x TLD 49W |  |  |  |  | 22 | 000100851 | 0 | 0 | [10 empty] | 0 |  |  |  |  | BR | 0 | Rijkswaterstaat West Nederland Noord |  | 115 |  |  | 0 | 0 | 0 | [8 empty] | FALSE | 0 |  |  |  |  | 0 | 0 | 0 | 0 | FALSE |  |  |  | FALSE
BET-N6-1760 | 004-0095-R, KP Kethelplein - KP Benelux | Rijksweg 4 | 37G-302-01, Beneluxtunnel (A4) |  | 22 Verlichting middentunnelkanaal | MTK Buis A/B T6 | Verlichtingsarmatuur MTKT6/22/L206a |  |  | BET-N2-001 | BET-N3-022 | Tunnel | Binnenverlichting | 1042 | 00012 | RWS TOP WNZ | WNZ district noord | 0 | 1999-01-01 |  |  |  | WNZ (West-Nederland Zuid) | 37G-302, Oeververbinding in de rijksweg onder de Nieuwe Maas | TRUE | Armatuur |  |  | VITOP |  |  |  | 0 | 0 | [6 empty] | 0 | 0 |  |  |  | GTI |  | PHILIPS | TCW 216 HFP PC, 1x TLD 49W |  |  |  |  | 22 | 000100852 | 0 | 0 | [10 empty] | 0 |  |  |  |  | BR | 0 | Rijkswaterstaat West Nederland Noord |  | 115 |  |  | 0 | 0 | 0 | [8 empty] | FALSE | 0 |  |  |  |  | 0 | 0 | 0 | 0 | FALSE |  |  |  | FALSE
BET-N6-1761 | 004-0095-R, KP Kethelplein - KP Benelux | Rijksweg 4 | 37G-302-01, Beneluxtunnel (A4) |  | 22 Verlichting middentunnelkanaal | MTK Buis A/B T6 | Verlichtingsarmatuur MTKT6/22/L207 |  |  | BET-N2-001 | BET-N3-022 | Tunnel | Binnenverlichting | 1042 | 00012 | RWS TOP WNZ | WNZ district noord | 0 | 1999-01-01 |  |  |  | WNZ (West-Nederland Zuid) | 37G-302, Oeververbinding in de rijksweg onder de Nieuwe Maas | TRUE | Armatuur |  |  | VITOP |  |  |  | 0 | 0 | [6 empty] | 0 | 0 |  |  |  | GTI |  | PHILIPS | TCW 216 HFP PC, 1x TLD 49W |  |  |  |  | 22 | 000100853 | 0 | 0 | [10 empty] | 0 |  |  |  |  | BR | 0 | Rijkswaterstaat West Nederland Noord |  | 115 |  |  | 0 | 0 | 0 | [8 empty] | FALSE | 0 |  |  |  |  | 0 | 0 | 0 | 0 | FALSE |  |  |  | FALSE
BET-N6-1762 | 004-0095-R, KP Kethelplein - KP Benelux | Rijksweg 4 | 37G-302-01, Beneluxtunnel (A4) |  | 22 Verlichting middentunnelkanaal | MTK Buis A/B T6 | Verlichtingsarmatuur MTKT6/22/L207 |  |  | BET-N2-001 | BET-N3-022 | Tunnel | Binnenverlichting | 1042 | 00012 | RWS TOP WNZ | WNZ district noord | 0 | 1999-01-01 |  |  |  | WNZ (West-Nederland Zuid) | 37G-302, Oeververbinding in de rijksweg onder de Nieuwe Maas | TRUE | Armatuur |  |  | VITOP |  |  |  | 0 | 0 | [6 empty] | 0 | 0 |  |  |  | GTI |  | PHILIPS | TCW 216 HFP PC, 1x TLD 49W |  |  |  |  | 22 | 000100854 | 0 | 0 | [10 empty] | 0 |  |  |  |  | BR | 0 | Rijkswaterstaat West Nederland Noord |  | 115 |  |  | 0 | 0 | 0 | [8 empty] | FALSE | 0 |  |  |  |  | 0 | 0 | 0 | 0 | FALSE |  |  |  | FALSE
BET-N6-1763 | 004-0095-R, KP Kethelplein - KP Benelux | Rijksweg 4 | 37G-302-01, Beneluxtunnel (A4) |  | 22 Verlichting middentunnelkanaal | MTK Buis A/B T6 | Verlichtingsarmatuur MTKT6/22/L208 |  |  | BET-N2-001 | BET-N3-022 | Tunnel | Binnenverlichting | 1042 | 00012 | RWS TOP WNZ | WNZ district noord | 0 | 1999-01-01 |  |  |  | WNZ (West-Nederland Zuid) | 37G-302, Oeververbinding in de rijksweg onder de Nieuwe Maas | TRUE | Armatuur |  |  | VITOP |  |  |  | 0 | 0 | [6 empty] | 0 | 0 |  |  |  | GTI |  | PHILIPS | TCW 216 HFP PC, 1x TLD 49W |  |  |  |  | 22 | 000100855 | 0 | 0 | [10 empty] | 0 |  |  |  |  | BR | 0 | Rijkswaterstaat West Nederland Noord |  | 115 |  |  | 0 | 0 | 0 | [8 empty] | FALSE | 0 |  |  |  |  | 0 | 0 | 0 | 0 | FALSE |  |  |  | FALSE
BET-N6-1764 | 004-0095-R, KP Kethelplein - KP Benelux | Rijksweg 4 | 37G-302-01, Beneluxtunnel (A4) |  | 22 Verlichting middentunnelkanaal | MTK Buis A/B T6 | Verlichtingsarmatuur MTKT6/22/L208 |  |  | BET-N2-001 | BET-N3-022 | Tunnel | Binnenverlichting | 1042 | 00012 | RWS TOP WNZ | WNZ district noord | 0 | 1999-01-01 |  |  |  | WNZ (West-Nederland Zuid) | 37G-302, Oeververbinding in de rijksweg onder de Nieuwe Maas | TRUE | Armatuur |  |  | VITOP |  |  |  | 0 | 0 | [6 empty] | 0 | 0 |  |  |  | GTI |  | PHILIPS | TCW 216 HFP PC, 1x TLD 49W |  |  |  |  | 22 | 000100856 | 0 | 0 | [10 empty] | 0 |  |  |  |  | BR | 0 | Rijkswaterstaat West Nederland Noord |  | 115 |  |  | 0 | 0 | 0 | [8 empty] | FALSE | 0 |  |  |  |  | 0 | 0 | 0 | 0 | FALSE |  |  |  | FALSE
BET-N6-1765 | 004-0095-R, KP Kethelplein - KP Benelux | Rijksweg 4 | 37G-302-01, Beneluxtunnel (A4) |  | 22 Verlichting middentunnelkanaal | MTK Buis A/B T6 | Verlichtingsarmatuur MTKT6/22/L209 |  |  | BET-N2-001 | BET-N3-022 | Tunnel | Binnenverlichting | 1042 | 00012 | RWS TOP WNZ | WNZ district noord | 0 | 1999-01-01 |  |  |  | WNZ (West-Nederland Zuid) | 37G-302, Oeververbinding in de rijksweg onder de Nieuwe Maas | TRUE | Armatuur |  |  | VITOP |  |  |  | 0 | 0 | [6 empty] | 0 | 0 |  |  |  | GTI |  | PHILIPS | TCW 216 HFP PC, 1x TLD 49W |  |  |  |  | 22 | 000100857 | 0 | 0 | [10 empty] | 0 |  |  |  |  | BR | 0 | Rijkswaterstaat West Nederland Noord |  | 115 |  |  | 0 | 0 | 0 | [8 empty] | FALSE | 0 |  |  |  |  | 0 | 0 | 0 | 0 | FALSE |  |  |  | FALSE
BET-N6-1766 | 004-0095-R, KP Kethelplein - KP Benelux | Rijksweg 4 | 37G-302-01, Beneluxtunnel (A4) |  | 22 Verlichting middentunnelkanaal | MTK Buis A/B T6 | Verlichtingsarmatuur MTKT6/22/L209 |  |  | BET-N2-001 | BET-N3-022 | Tunnel | Binnenverlichting | 1042 | 00012 | RWS TOP WNZ | WNZ district noord | 0 | 1999-01-01 |  |  |  | WNZ (West-Nederland Zuid) | 37G-302, Oeververbinding in de rijksweg onder de Nieuwe Maas | TRUE | Armatuur |  |  | VITOP |  |  |  | 0 | 0 | [6 empty] | 0 | 0 |  |  |  | GTI |  | PHILIPS | TCW 216 HFP PC, 1x TLD 49W |  |  |  |  | 22 | 000100858 | 0 | 0 | [10 empty] | 0 |  |  |  |  | BR | 0 | Rijkswaterstaat West Nederland Noord |  | 115 |  |  | 0 | 0 | 0 | [8 empty] | FALSE | 0 |  |  |  |  | 0 | 0 | 0 | 0 | FALSE |  |  |  | FALSE
BET-N6-1767 | 004-0095-R, KP Kethelplein - KP Benelux | Rijksweg 4 | 37G-302-01, Beneluxtunnel (A4) |  | 22 Verlichting middentunnelkanaal | MTK Buis A/B T6 | Verlichtingsarmatuur MTKT6/22/L210 |  |  | BET-N2-001 | BET-N3-022 | Tunnel | Binnenverlichting | 1042 | 00012 | RWS TOP WNZ | WNZ district noord | 0 | 1999-01-01 |  |  |  | WNZ (West-Nederland Zuid) | 37G-302, Oeververbinding in de rijksweg onder de Nieuwe Maas | TRUE | Armatuur |  |  | VITOP |  |  |  | 0 | 0 | [6 empty] | 0 | 0 |  |  |  | GTI |  | PHILIPS | TCW 216 HFP PC, 1x TLD 49W |  |  |  |  | 22 | 000100859 | 0 | 0 | [10 empty] | 0 |  |  |  |  | BR | 0 | Rijkswaterstaat West Nederland Noord |  | 115 |  |  | 0 | 0 | 0 | [8 empty] | FALSE | 0 |  |  |  |  | 0 | 0 | 0 | 0 | FALSE |  |  |  | FALSE
BET-N6-1768 | 004-0095-R, KP Kethelplein - KP Benelux | Rijksweg 4 | 37G-302-01, Beneluxtunnel (A4) |  | 22 Verlichting middentunnelkanaal | MTK Buis A/B T6 | Verlichtingsarmatuur MTKT6/22/L210 |  |  | BET-N2-001 | BET-N3-022 | Tunnel | Binnenverlichting | 1042 | 00012 | RWS TOP WNZ | WNZ district noord | 0 | 1999-01-01 |  |  |  | WNZ (West-Nederland Zuid) | 37G-302, Oeververbinding in de rijksweg onder de Nieuwe Maas | TRUE | Armatuur |  |  | VITOP |  |  |  | 0 | 0 | [6 empty] | 0 | 0 |  |  |  | GTI |  | PHILIPS | TCW 216 HFP PC, 1x TLD 49W |  |  |  |  | 22 | 000100860 | 0 | 0 | [10 empty] | 0 |  |  |  |  | BR | 0 | Rijkswaterstaat West Nederland Noord |  | 115 |  |  | 0 | 0 | 0 | [8 empty] | FALSE | 0 |  |  |  |  | 0 | 0 | 0 | 0 | FALSE |  |  |  | FALSE
BET-N6-1769 | 004-0095-R, KP Kethelplein - KP Benelux | Rijksweg 4 | 37G-302-01, Beneluxtunnel (A4) |  | 22 Verlichting middentunnelkanaal | MTK Buis A/B T6 | Verlichtingsarmatuur MTKT6/22/L211 |  |  | BET-N2-001 | BET-N3-022 | Tunnel | Binnenverlichting | 1042 | 00012 | RWS TOP WNZ | WNZ district noord | 0 | 1999-01-01 |  |  |  | WNZ (West-Nederland Zuid) | 37G-302, Oeververbinding in de rijksweg onder de Nieuwe Maas | TRUE | Armatuur |  |  | VITOP |  |  |  | 0 | 0 | [6 empty] | 0 | 0 |  |  |  | GTI |  | PHILIPS | TCW 216 HFP PC, 1x TLD 49W |  |  |  |  | 22 | 000100861 | 0 | 0 | [10 empty] | 0 |  |  |  |  | BR | 0 | Rijkswaterstaat West Nederland Noord |  | 115 |  |  | 0 | 0 | 0 | [8 empty] | FALSE | 0 |  |  |  |  | 0 | 0 | 0 | 0 | FALSE |  |  |  | FALSE
BET-N6-1770 | 004-0095-R, KP Kethelplein - KP Benelux | Rijksweg 4 | 37G-302-01, Beneluxtunnel (A4) |  | 22 Verlichting middentunnelkanaal | MTK Buis A/B T6 | Verlichtingsarmatuur MTKT6/22/L211 |  |  | BET-N2-001 | BET-N3-022 | Tunnel | Binnenverlichting | 1042 | 00012 | RWS TOP WNZ | WNZ district noord | 0 | 1999-01-01 |  |  |  | WNZ (West-Nederland Zuid) | 37G-302, Oeververbinding in de rijksweg onder de Nieuwe Maas | TRUE | Armatuur |  |  | VITOP |  |  |  | 0 | 0 | [6 empty] | 0 | 0 |  |  |  | GTI |  | PHILIPS | TCW 216 HFP PC, 1x TLD 49W |  |  |  |  | 22 | 000100862 | 0 | 0 | [10 empty] | 0 |  |  |  |  | BR | 0 | Rijkswaterstaat West Nederland Noord |  | 115 |  |  | 0 | 0 | 0 | [8 empty] | FALSE | 0 |  |  |  |  | 0 | 0 | 0 | 0 | FALSE |  |  |  | FALSE
BET-N6-1771 | 004-0095-R, KP Kethelplein - KP Benelux | Rijksweg 4 | 37G-302-01, Beneluxtunnel (A4) |  | 22 Verlichting middentunnelkanaal | MTK Buis A/B T6 | Verlichtingsarmatuur MTKT6/22/L212 |  |  | BET-N2-001 | BET-N3-022 | Tunnel | Binnenverlichting | 1042 | 00012 | RWS TOP WNZ | WNZ district noord | 0 | 1999-01-01 |  |  |  | WNZ (West-Nederland Zuid) | 37G-302, Oeververbinding in de rijksweg onder de Nieuwe Maas | TRUE | Armatuur |  |  | VITOP |  |  |  | 0 | 0 | [6 empty] | 0 | 0 |  |  |  | GTI |  | PHILIPS | TCW 216 HFP PC, 1x TLD 49W |  |  |  |  | 22 | 000100863 | 0 | 0 | [10 empty] | 0 |  |  |  |  | BR | 0 | Rijkswaterstaat West Nederland Noord |  | 115 |  |  | 0 | 0 | 0 | [8 empty] | FALSE | 0 |  |  |  |  | 0 | 0 | 0 | 0 | FALSE |  |  |  | FALSE
BET-N6-1772 | 004-0095-R, KP Kethelplein - KP Benelux | Rijksweg 4 | 37G-302-01, Beneluxtunnel (A4) |  | 22 Verlichting middentunnelkanaal | Vluchtgang D/E T1 | Verlichtingsarmatuur VGT1/22/L451 |  |  | BET-N2-001 | BET-N3-022 | Tunnel | Binnenverlichting | 1042 | 00012 | RWS TOP WNZ | WNZ district noord | 0 | 1999-01-01 |  |  |  | WNZ (West-Nederland Zuid) | 37G-302, Oeververbinding in de rijksweg onder de Nieuwe Maas | TRUE | Armatuur |  |  | VITOP |  |  |  | 0 | 0 | [6 empty] | 0 | 0 |  |  |  | GTI |  | PHILIPS | TCW 216 HFP PC, 1x TLD 49W |  |  |  |  | 22 | 000100864 | 0 | 0 | [10 empty] | 0 |  |  |  |  | BR | 0 | Rijkswaterstaat West Nederland Noord |  | 115 |  |  | 0 | 0 | 0 | [8 empty] | FALSE | 0 |  |  |  |  | 0 | 0 | 0 | 0 | FALSE |  |  |  | FALSE
BET-N6-1773 | 004-0095-R, KP Kethelplein - KP Benelux | Rijksweg 4 | 37G-302-01, Beneluxtunnel (A4) |  | 22 Verlichting middentunnelkanaal | Vluchtgang D/E T1 | Verlichtingsarmatuur VGT1/22/L452 |  |  | BET-N2-001 | BET-N3-022 | Tunnel | Binnenverlichting | 1042 | 00012 | RWS TOP WNZ | WNZ district noord | 0 | 1999-01-01 |  |  |  | WNZ (West-Nederland Zuid) | 37G-302, Oeververbinding in de rijksweg onder de Nieuwe Maas | TRUE | Armatuur |  |  | VITOP |  |  |  | 0 | 0 | [6 empty] | 0 | 0 |  |  |  | GTI |  | PHILIPS | TCW 216 HFP PC, 1x TLD 49W |  |  |  |  | 22 | 000100865 | 0 | 0 | [10 empty] | 0 |  |  |  |  | BR | 0 | Rijkswaterstaat West Nederland Noord |  | 115 |  |  | 0 | 0 | 0 | [8 empty] | FALSE | 0 |  |  |  |  | 0 | 0 | 0 | 0 | FALSE |  |  |  | FALSE
BET-N6-1774 | 004-0095-R, KP Kethelplein - KP Benelux | Rijksweg 4 | 37G-302-01, Beneluxtunnel (A4) |  | 22 Verlichting middentunnelkanaal | Vluchtgang D/E T1 | Verlichtingsarmatuur VGT1/22/L453 |  |  | BET-N2-001 | BET-N3-022 | Tunnel | Binnenverlichting | 1042 | 00012 | RWS TOP WNZ | WNZ district noord | 0 | 1999-01-01 |  |  |  | WNZ (West-Nederland Zuid) | 37G-302, Oeververbinding in de rijksweg onder de Nieuwe Maas | TRUE | Armatuur |  |  | VITOP |  |  |  | 0 | 0 | [6 empty] | 0 | 0 |  |  |  | GTI |  | PHILIPS | TCW 216 HFP PC, 1x TLD 49W |  |  |  |  | 22 | 000100866 | 0 | 0 | [10 empty] | 0 |  |  |  |  | BR | 0 | Rijkswaterstaat West Nederland Noord |  | 115 |  |  | 0 | 0 | 0 | [8 empty] | FALSE | 0 |  |  |  |  | 0 | 0 | 0 | 0 | FALSE |  |  |  | FALSE
BET-N6-1775 | 004-0095-R, KP Kethelplein - KP Benelux | Rijksweg 4 | 37G-302-01, Beneluxtunnel (A4) |  | 22 Verlichting middentunnelkanaal | Vluchtgang D/E T1 | Verlichtingsarmatuur VGT1/22/L454 |  |  | BET-N2-001 | BET-N3-022 | Tunnel | Binnenverlichting | 1042 | 00012 | RWS TOP WNZ | WNZ district noord | 0 | 1999-01-01 |  |  |  | WNZ (West-Nederland Zuid) | 37G-302, Oeververbinding in de rijksweg onder de Nieuwe Maas | TRUE | Armatuur |  |  | VITOP |  |  |  | 0 | 0 | [6 empty] | 0 | 0 |  |  |  | GTI |  | PHILIPS | TCW 216 HFP PC, 1x TLD 49W |  |  |  |  | 22 | 000100867 | 0 | 0 | [10 empty] | 0 |  |  |  |  | BR | 0 | Rijkswaterstaat West Nederland Noord |  | 115 |  |  | 0 | 0 | 0 | [8 empty] | FALSE | 0 |  |  |  |  | 0 | 0 | 0 | 0 | FALSE |  |  |  | FALSE
BET-N6-1776 | 004-0095-R, KP Kethelplein - KP Benelux | Rijksweg 4 | 37G-302-01, Beneluxtunnel (A4) |  | 22 Verlichting middentunnelkanaal | Vluchtgang D/E T1 | Verlichtingsarmatuur VGT1/22/L455 |  |  | BET-N2-001 | BET-N3-022 | Tunnel | Binnenverlichting | 1042 | 00012 | RWS TOP WNZ | WNZ district noord | 0 | 1999-01-01 |  |  |  | WNZ (West-Nederland Zuid) | 37G-302, Oeververbinding in de rijksweg onder de Nieuwe Maas | TRUE | Armatuur |  |  | VITOP |  |  |  | 0 | 0 | [6 empty] | 0 | 0 |  |  |  | GTI |  | PHILIPS | TCW 216 HFP PC, 1x TLD 49W |  |  |  |  | 22 | 000100868 | 0 | 0 | [10 empty] | 0 |  |  |  |  | BR | 0 | Rijkswaterstaat West Nederland Noord |  | 115 |  |  | 0 | 0 | 0 | [8 empty] | FALSE | 0 |  |  |  |  | 0 | 0 | 0 | 0 | FALSE |  |  |  | FALSE
BET-N6-1777 | 004-0095-R, KP Kethelplein - KP Benelux | Rijksweg 4 | 37G-302-01, Beneluxtunnel (A4) |  | 22 Verlichting middentunnelkanaal | Vluchtgang D/E T1 | Verlichtingsarmatuur VGT1/22/L456 |  |  | BET-N2-001 | BET-N3-022 | Tunnel | Binnenverlichting | 1042 | 00012 | RWS TOP WNZ | WNZ district noord | 0 | 1999-01-01 |  |  |  | WNZ (West-Nederland Zuid) | 37G-302, Oeververbinding in de rijksweg onder de Nieuwe Maas | TRUE | Armatuur |  |  | VITOP |  |  |  | 0 | 0 | [6 empty] | 0 | 0 |  |  |  | GTI |  | PHILIPS | TCW 216 HFP PC, 1x TLD 49W |  |  |  |  | 22 | 000100869 | 0 | 0 | [10 empty] | 0 |  |  |  |  | BR | 0 | Rijkswaterstaat West Nederland Noord |  | 115 |  |  | 0 | 0 | 0 | [8 empty] | FALSE | 0 |  |  |  |  | 0 | 0 | 0 | 0 | FALSE |  |  |  | FALSE
BET-N6-1778 | 004-0095-R, KP Kethelplein - KP Benelux | Rijksweg 4 | 37G-302-01, Beneluxtunnel (A4) |  | 22 Verlichting middentunnelkanaal | Vluchtgang D/E T1 | Verlichtingsarmatuur VGT1/22/L457 |  |  | BET-N2-001 | BET-N3-022 | Tunnel | Binnenverlichting | 1042 | 00012 | RWS TOP WNZ | WNZ district noord | 0 | 1999-01-01 |  |  |  | WNZ (West-Nederland Zuid) | 37G-302, Oeververbinding in de rijksweg onder de Nieuwe Maas | TRUE | Armatuur |  |  | VITOP |  |  |  | 0 | 0 | [6 empty] | 0 | 0 |  |  |  | GTI |  | PHILIPS | TCW 216 HFP PC, 1x TLD 49W |  |  |  |  | 22 | 000100870 | 0 | 0 | [10 empty] | 0 |  |  |  |  | BR | 0 | Rijkswaterstaat West Nederland Noord |  | 115 |  |  | 0 | 0 | 0 | [8 empty] | FALSE | 0 |  |  |  |  | 0 | 0 | 0 | 0 | FALSE |  |  |  | FALSE
BET-N6-1779 | 004-0095-R, KP Kethelplein - KP Benelux | Rijksweg 4 | 37G-302-01, Beneluxtunnel (A4) |  | 22 Verlichting middentunnelkanaal | Vluchtgang D/E T1 | Verlichtingsarmatuur VGT1/22/L458 |  |  | BET-N2-001 | BET-N3-022 | Tunnel | Binnenverlichting | 1042 | 00012 | RWS TOP WNZ | WNZ district noord | 0 | 1999-01-01 |  |  |  | WNZ (West-Nederland Zuid) | 37G-302, Oeververbinding in de rijksweg onder de Nieuwe Maas | TRUE | Armatuur |  |  | VITOP |  |  |  | 0 | 0 | [6 empty] | 0 | 0 |  |  |  | GTI |  | PHILIPS | TCW 216 HFP PC, 1x TLD 49W |  |  |  |  | 22 | 000100871 | 0 | 0 | [10 empty] | 0 |  |  |  |  | BR | 0 | Rijkswaterstaat West Nederland Noord |  | 115 |  |  | 0 | 0 | 0 | [8 empty] | FALSE | 0 |  |  |  |  | 0 | 0 | 0 | 0 | FALSE |  |  |  | FALSE
BET-N6-1780 | 004-0095-R, KP Kethelplein - KP Benelux | Rijksweg 4 | 37G-302-01, Beneluxtunnel (A4) |  | 22 Verlichting middentunnelkanaal | Vluchtgang D/E T1 | Verlichtingsarmatuur VGT1/22/L459 |  |  | BET-N2-001 | BET-N3-022 | Tunnel | Binnenverlichting | 1042 | 00012 | RWS TOP WNZ | WNZ district noord | 0 | 1999-01-01 |  |  |  | WNZ (West-Nederland Zuid) | 37G-302, Oeververbinding in de rijksweg onder de Nieuwe Maas | TRUE | Armatuur |  |  | VITOP |  |  |  | 0 | 0 | [6 empty] | 0 | 0 |  |  |  | GTI |  | PHILIPS | TCW 216 HFP PC, 1x TLD 49W |  |  |  |  | 22 | 000100872 | 0 | 0 | [10 empty] | 0 |  |  |  |  | BR | 0 | Rijkswaterstaat West Nederland Noord |  | 115 |  |  | 0 | 0 | 0 | [8 empty] | FALSE | 0 |  |  |  |  | 0 | 0 | 0 | 0 | FALSE |  |  |  | FALSE
BET-N6-1781 | 004-0095-R, KP Kethelplein - KP Benelux | Rijksweg 4 | 37G-302-01, Beneluxtunnel (A4) |  | 22 Verlichting middentunnelkanaal | Vluchtgang D/E T1 | Verlichtingsarmatuur VGT1/22/L460 |  |  | BET-N2-001 | BET-N3-022 | Tunnel | Binnenverlichting | 1042 | 00012 | RWS TOP WNZ | WNZ district noord | 0 | 1999-01-01 |  |  |  | WNZ (West-Nederland Zuid) | 37G-302, Oeververbinding in de rijksweg onder de Nieuwe Maas | TRUE | Armatuur |  |  | VITOP |  |  |  | 0 | 0 | [6 empty] | 0 | 0 |  |  |  | GTI |  | PHILIPS | TCW 216 HFP PC, 1x TLD 49W |  |  |  |  | 22 | 000100873 | 0 | 0 | [10 empty] | 0 |  |  |  |  | BR | 0 | Rijkswaterstaat West Nederland Noord |  | 115 |  |  | 0 | 0 | 0 | [8 empty] | FALSE | 0 |  |  |  |  | 0 | 0 | 0 | 0 | FALSE |  |  |  | FALSE
BET-N6-1782 | 004-0095-R, KP Kethelplein - KP Benelux | Rijksweg 4 | 37G-302-01, Beneluxtunnel (A4) |  | 22 Verlichting middentunnelkanaal | Vluchtgang D/E T1 | Verlichtingsarmatuur VGT1/22/L461 |  |  | BET-N2-001 | BET-N3-022 | Tunnel | Binnenverlichting | 1042 | 00012 | RWS TOP WNZ | WNZ district noord | 0 | 1999-01-01 |  |  |  | WNZ (West-Nederland Zuid) | 37G-302, Oeververbinding in de rijksweg onder de Nieuwe Maas | TRUE | Armatuur |  |  | VITOP |  |  |  | 0 | 0 | [6 empty] | 0 | 0 |  |  |  | GTI |  | PHILIPS | TCW 216 HFP PC, 1x TLD 49W |  |  |  |  | 22 | 000100874 | 0 | 0 | [10 empty] | 0 |  |  |  |  | BR | 0 | Rijkswaterstaat West Nederland Noord |  | 115 |  |  | 0 | 0 | 0 | [8 empty] | FALSE | 0 |  |  |  |  | 0 | 0 | 0 | 0 | FALSE |  |  |  | FALSE
BET-N6-1783 | 004-0095-R, KP Kethelplein - KP Benelux | Rijksweg 4 | 37G-302-01, Beneluxtunnel (A4) |  | 22 Verlichting middentunnelkanaal | Vluchtgang D/E T1 | Verlichtingsarmatuur VGT1/22/L462 |  |  | BET-N2-001 | BET-N3-022 | Tunnel | Binnenverlichting | 1042 | 00012 | RWS TOP WNZ | WNZ district noord | 0 | 1999-01-01 |  |  |  | WNZ (West-Nederland Zuid) | 37G-302, Oeververbinding in de rijksweg onder de Nieuwe Maas | TRUE | Armatuur |  |  | VITOP |  |  |  | 0 | 0 | [6 empty] | 0 | 0 |  |  |  | GTI |  | PHILIPS | TCW 216 HFP PC, 1x TLD 49W |  |  |  |  | 22 | 000100875 | 0 | 0 | [10 empty] | 0 |  |  |  |  | BR | 0 | Rijkswaterstaat West Nederland Noord |  | 115 |  |  | 0 | 0 | 0 | [8 empty] | FALSE | 0 |  |  |  |  | 0 | 0 | 0 | 0 | FALSE |  |  |  | FALSE
BET-N6-1784 | 004-0095-R, KP Kethelplein - KP Benelux | Rijksweg 4 | 37G-302-01, Beneluxtunnel (A4) |  | 22 Verlichting middentunnelkanaal | Vluchtgang D/E T1 | Verlichtingsarmatuur VGT1/22/L463 |  |  | BET-N2-001 | BET-N3-022 | Tunnel | Binnenverlichting | 1042 | 00012 | RWS TOP WNZ | WNZ district noord | 0 | 1999-01-01 |  |  |  | WNZ (West-Nederland Zuid) | 37G-302, Oeververbinding in de rijksweg onder de Nieuwe Maas | TRUE | Armatuur |  |  | VITOP |  |  |  | 0 | 0 | [6 empty] | 0 | 0 |  |  |  | GTI |  | PHILIPS | TCW 216 HFP PC, 1x TLD 49W |  |  |  |  | 22 | 000100876 | 0 | 0 | [10 empty] | 0 |  |  |  |  | BR | 0 | Rijkswaterstaat West Nederland Noord |  | 115 |  |  | 0 | 0 | 0 | [8 empty] | FALSE | 0 |  |  |  |  | 0 | 0 | 0 | 0 | FALSE |  |  |  | FALSE
BET-N6-1785 | 004-0095-R, KP Kethelplein - KP Benelux | Rijksweg 4 | 37G-302-01, Beneluxtunnel (A4) |  | 22 Verlichting middentunnelkanaal | Vluchtgang D/E T1 | Verlichtingsarmatuur VGT1/22/L551 |  |  | BET-N2-001 | BET-N3-022 | Tunnel | Binnenverlichting | 1042 | 00012 | RWS TOP WNZ | WNZ district noord | 0 | 1999-01-01 |  |  |  | WNZ (West-Nederland Zuid) | 37G-302, Oeververbinding in de rijksweg onder de Nieuwe Maas | TRUE | Armatuur |  |  | VITOP |  |  |  | 0 | 0 | [6 empty] | 0 | 0 |  |  |  | GTI |  | PHILIPS | TCW 216 HFP PC, 1x TLD 49W |  |  |  |  | 22 | 000100877 | 0 | 0 | [10 empty] | 0 |  |  |  |  | BR | 0 | Rijkswaterstaat West Nederland Noord |  | 115 |  |  | 0 | 0 | 0 | [8 empty] | FALSE | 0 |  |  |  |  | 0 | 0 | 0 | 0 | FALSE |  |  |  | FALSE
BET-N6-1786 | 004-0095-R, KP Kethelplein - KP Benelux | Rijksweg 4 | 37G-302-01, Beneluxtunnel (A4) |  | 22 Verlichting middentunnelkanaal | Vluchtgang D/E T1 | Verlichtingsarmatuur VGT1/22/L551a |  |  | BET-N2-001 | BET-N3-022 | Tunnel | Binnenverlichting | 1042 | 00012 | RWS TOP WNZ | WNZ district noord | 0 | 1999-01-01 |  |  |  | WNZ (West-Nederland Zuid) | 37G-302, Oeververbinding in de rijksweg onder de Nieuwe Maas | TRUE | Armatuur |  |  | VITOP |  |  |  | 0 | 0 | [6 empty] | 0 | 0 |  |  |  | GTI |  | PHILIPS | TCW 216 HFP PC, 1x TLD 49W |  |  |  |  | 22 | 000100878 | 0 | 0 | [10 empty] | 0 |  |  |  |  | BR | 0 | Rijkswaterstaat West Nederland Noord |  | 115 |  |  | 0 | 0 | 0 | [8 empty] | FALSE | 0 |  |  |  |  | 0 | 0 | 0 | 0 | FALSE |  |  |  | FALSE
BET-N6-1787 | 004-0095-R, KP Kethelplein - KP Benelux | Rijksweg 4 | 37G-302-01, Beneluxtunnel (A4) |  | 22 Verlichting middentunnelkanaal | Vluchtgang D/E T1 | Verlichtingsarmatuur VGT1/22/L551b |  |  | BET-N2-001 | BET-N3-022 | Tunnel | Binnenverlichting | 1042 | 00012 | RWS TOP WNZ | WNZ district noord | 0 | 1999-01-01 |  |  |  | WNZ (West-Nederland Zuid) | 37G-302, Oeververbinding in de rijksweg onder de Nieuwe Maas | TRUE | Armatuur |  |  | VITOP |  |  |  | 0 | 0 | [6 empty] | 0 | 0 |  |  |  | GTI |  | PHILIPS | TCW 216 HFP PC, 1x TLD 49W |  |  |  |  | 22 | 000100879 | 0 | 0 | [10 empty] | 0 |  |  |  |  | BR | 0 | Rijkswaterstaat West Nederland Noord |  | 115 |  |  | 0 | 0 | 0 | [8 empty] | FALSE | 0 |  |  |  |  | 0 | 0 | 0 | 0 | FALSE |  |  |  | FALSE
BET-N6-1788 | 004-0095-R, KP Kethelplein - KP Benelux | Rijksweg 4 | 37G-302-01, Beneluxtunnel (A4) |  | 22 Verlichting middentunnelkanaal | Vluchtgang D/E T1 | Verlichtingsarmatuur VGT1/22/L552 |  |  | BET-N2-001 | BET-N3-022 | Tunnel | Binnenverlichting | 1042 | 00012 | RWS TOP WNZ | WNZ district noord | 0 | 1999-01-01 |  |  |  | WNZ (West-Nederland Zuid) | 37G-302, Oeververbinding in de rijksweg onder de Nieuwe Maas | TRUE | Armatuur |  |  | VITOP |  |  |  | 0 | 0 | [6 empty] | 0 | 0 |  |  |  | GTI |  | PHILIPS | TCW 216 HFP PC, 1x TLD 49W |  |  |  |  | 22 | 000100880 | 0 | 0 | [10 empty] | 0 |  |  |  |  | BR | 0 | Rijkswaterstaat West Nederland Noord |  | 115 |  |  | 0 | 0 | 0 | [8 empty] | FALSE | 0 |  |  |  |  | 0 | 0 | 0 | 0 | FALSE |  |  |  | FALSE
BET-N6-1789 | 004-0095-R, KP Kethelplein - KP Benelux | Rijksweg 4 | 37G-302-01, Beneluxtunnel (A4) |  | 22 Verlichting middentunnelkanaal | Vluchtgang D/E T1 | Verlichtingsarmatuur VGT1/22/L552a |  |  | BET-N2-001 | BET-N3-022 | Tunnel | Binnenverlichting | 1042 | 00012 | RWS TOP WNZ | WNZ district noord | 0 | 1999-01-01 |  |  |  | WNZ (West-Nederland Zuid) | 37G-302, Oeververbinding in de rijksweg onder de Nieuwe Maas | TRUE | Armatuur |  |  | VITOP |  |  |  | 0 | 0 | [6 empty] | 0 | 0 |  |  |  | GTI |  | PHILIPS | TCW 216 HFP PC, 1x TLD 49W |  |  |  |  | 22 | 000100881 | 0 | 0 | [10 empty] | 0 |  |  |  |  | BR | 0 | Rijkswaterstaat West Nederland Noord |  | 115 |  |  | 0 | 0 | 0 | [8 empty] | FALSE | 0 |  |  |  |  | 0 | 0 | 0 | 0 | FALSE |  |  |  | FALSE
BET-N6-1790 | 004-0095-R, KP Kethelplein - KP Benelux | Rijksweg 4 | 37G-302-01, Beneluxtunnel (A4) |  | 22 Verlichting middentunnelkanaal | Vluchtgang D/E T1 | Verlichtingsarmatuur VGT1/22/L552b |  |  | BET-N2-001 | BET-N3-022 | Tunnel | Binnenverlichting | 1042 | 00012 | RWS TOP WNZ | WNZ district noord | 0 | 1999-01-01 |  |  |  | WNZ (West-Nederland Zuid) | 37G-302, Oeververbinding in de rijksweg onder de Nieuwe Maas | TRUE | Armatuur |  |  | VITOP |  |  |  | 0 | 0 | [6 empty] | 0 | 0 |  |  |  | GTI |  | PHILIPS | TCW 216 HFP PC, 1x TLD 49W |  |  |  |  | 22 | 000100882 | 0 | 0 | [10 empty] | 0 |  |  |  |  | BR | 0 | Rijkswaterstaat West Nederland Noord |  | 115 |  |  | 0 | 0 | 0 | [8 empty] | FALSE | 0 |  |  |  |  | 0 | 0 | 0 | 0 | FALSE |  |  |  | FALSE
BET-N6-1791 | 004-0095-R, KP Kethelplein - KP Benelux | Rijksweg 4 | 37G-302-01, Beneluxtunnel (A4) |  | 22 Verlichting middentunnelkanaal | Vluchtgang D/E T1 | Verlichtingsarmatuur VGT1/22/L553 |  |  | BET-N2-001 | BET-N3-022 | Tunnel | Binnenverlichting | 1042 | 00012 | RWS TOP WNZ | WNZ district noord | 0 | 1999-01-01 |  |  |  | WNZ (West-Nederland Zuid) | 37G-302, Oeververbinding in de rijksweg onder de Nieuwe Maas | TRUE | Armatuur |  |  | VITOP |  |  |  | 0 | 0 | [6 empty] | 0 | 0 |  |  |  | GTI |  | PHILIPS | TCW 216 HFP PC, 1x TLD 49W |  |  |  |  | 22 | 000100883 | 0 | 0 | [10 empty] | 0 |  |  |  |  | BR | 0 | Rijkswaterstaat West Nederland Noord |  | 115 |  |  | 0 | 0 | 0 | [8 empty] | FALSE | 0 |  |  |  |  | 0 | 0 | 0 | 0 | FALSE |  |  |  | FALSE
BET-N6-1792 | 004-0095-R, KP Kethelplein - KP Benelux | Rijksweg 4 | 37G-302-01, Beneluxtunnel (A4) |  | 22 Verlichting middentunnelkanaal | Vluchtgang D/E T1 | Verlichtingsarmatuur VGT1/22/L553a |  |  | BET-N2-001 | BET-N3-022 | Tunnel | Binnenverlichting | 1042 | 00012 | RWS TOP WNZ | WNZ district noord | 0 | 1999-01-01 |  |  |  | WNZ (West-Nederland Zuid) | 37G-302, Oeververbinding in de rijksweg onder de Nieuwe Maas | TRUE | Armatuur |  |  | VITOP |  |  |  | 0 | 0 | [6 empty] | 0 | 0 |  |  |  | GTI |  | PHILIPS | TCW 216 HFP PC, 1x TLD 49W |  |  |  |  | 22 | 000100884 | 0 | 0 | [10 empty] | 0 |  |  |  |  | BR | 0 | Rijkswaterstaat West Nederland Noord |  | 115 |  |  | 0 | 0 | 0 | [8 empty] | FALSE | 0 |  |  |  |  | 0 | 0 | 0 | 0 | FALSE |  |  |  | FALSE
BET-N6-1793 | 004-0095-R, KP Kethelplein - KP Benelux | Rijksweg 4 | 37G-302-01, Beneluxtunnel (A4) |  | 22 Verlichting middentunnelkanaal | Vluchtgang D/E T1 | Verlichtingsarmatuur VGT1/22/L553b |  |  | BET-N2-001 | BET-N3-022 | Tunnel | Binnenverlichting | 1042 | 00012 | RWS TOP WNZ | WNZ district noord | 0 | 1999-01-01 |  |  |  | WNZ (West-Nederland Zuid) | 37G-302, Oeververbinding in de rijksweg onder de Nieuwe Maas | TRUE | Armatuur |  |  | VITOP |  |  |  | 0 | 0 | [6 empty] | 0 | 0 |  |  |  | GTI |  | PHILIPS | TCW 216 HFP PC, 1x TLD 49W |  |  |  |  | 22 | 000100885 | 0 | 0 | [10 empty] | 0 |  |  |  |  | BR | 0 | Rijkswaterstaat West Nederland Noord |  | 115 |  |  | 0 | 0 | 0 | [8 empty] | FALSE | 0 |  |  |  |  | 0 | 0 | 0 | 0 | FALSE |  |  |  | FALSE
BET-N6-1794 | 004-0095-R, KP Kethelplein - KP Benelux | Rijksweg 4 | 37G-302-01, Beneluxtunnel (A4) |  | 22 Verlichting middentunnelkanaal | Vluchtgang D/E T1 | Verlichtingsarmatuur VGT1/22/L554 |  |  | BET-N2-001 | BET-N3-022 | Tunnel | Binnenverlichting | 1042 | 00012 | RWS TOP WNZ | WNZ district noord | 0 | 1999-01-01 |  |  |  | WNZ (West-Nederland Zuid) | 37G-302, Oeververbinding in de rijksweg onder de Nieuwe Maas | TRUE | Armatuur |  |  | VITOP |  |  |  | 0 | 0 | [6 empty] | 0 | 0 |  |  |  | GTI |  | PHILIPS | TCW 216 HFP PC, 1x TLD 49W |  |  |  |  | 22 | 000100886 | 0 | 0 | [10 empty] | 0 |  |  |  |  | BR | 0 | Rijkswaterstaat West Nederland Noord |  | 115 |  |  | 0 | 0 | 0 | [8 empty] | FALSE | 0 |  |  |  |  | 0 | 0 | 0 | 0 | FALSE |  |  |  | FALSE
BET-N6-1795 | 004-0095-R, KP Kethelplein - KP Benelux | Rijksweg 4 | 37G-302-01, Beneluxtunnel (A4) |  | 22 Verlichting middentunnelkanaal | Vluchtgang D/E T1 | Verlichtingsarmatuur VGT1/22/L554a |  |  | BET-N2-001 | BET-N3-022 | Tunnel | Binnenverlichting | 1042 | 00012 | RWS TOP WNZ | WNZ district noord | 0 | 1999-01-01 |  |  |  | WNZ (West-Nederland Zuid) | 37G-302, Oeververbinding in de rijksweg onder de Nieuwe Maas | TRUE | Armatuur |  |  | VITOP |  |  |  | 0 | 0 | [6 empty] | 0 | 0 |  |  |  | GTI |  | PHILIPS | TCW 216 HFP PC, 1x TLD 49W |  |  |  |  | 22 | 000100887 | 0 | 0 | [10 empty] | 0 |  |  |  |  | BR | 0 | Rijkswaterstaat West Nederland Noord |  | 115 |  |  | 0 | 0 | 0 | [8 empty] | FALSE | 0 |  |  |  |  | 0 | 0 | 0 | 0 | FALSE |  |  |  | FALSE
BET-N6-1796 | 004-0095-R, KP Kethelplein - KP Benelux | Rijksweg 4 | 37G-302-01, Beneluxtunnel (A4) |  | 22 Verlichting middentunnelkanaal | Vluchtgang D/E T1 | Verlichtingsarmatuur VGT1/22/L554b |  |  | BET-N2-001 | BET-N3-022 | Tunnel | Binnenverlichting | 1042 | 00012 | RWS TOP WNZ | WNZ district noord | 0 | 1999-01-01 |  |  |  | WNZ (West-Nederland Zuid) | 37G-302, Oeververbinding in de rijksweg onder de Nieuwe Maas | TRUE | Armatuur |  |  | VITOP |  |  |  | 0 | 0 | [6 empty] | 0 | 0 |  |  |  | GTI |  | PHILIPS | TCW 216 HFP PC, 1x TLD 49W |  |  |  |  | 22 | 000100888 | 0 | 0 | [10 empty] | 0 |  |  |  |  | BR | 0 | Rijkswaterstaat West Nederland Noord |  | 115 |  |  | 0 | 0 | 0 | [8 empty] | FALSE | 0 |  |  |  |  | 0 | 0 | 0 | 0 | FALSE |  |  |  | FALSE
BET-N6-1797 | 004-0095-R, KP Kethelplein - KP Benelux | Rijksweg 4 | 37G-302-01, Beneluxtunnel (A4) |  | 22 Verlichting middentunnelkanaal | Vluchtgang D/E T1 | Verlichtingsarmatuur VGT1/22/L555 |  |  | BET-N2-001 | BET-N3-022 | Tunnel | Binnenverlichting | 1042 | 00012 | RWS TOP WNZ | WNZ district noord | 0 | 1999-01-01 |  |  |  | WNZ (West-Nederland Zuid) | 37G-302, Oeververbinding in de rijksweg onder de Nieuwe Maas | TRUE | Armatuur |  |  | VITOP |  |  |  | 0 | 0 | [6 empty] | 0 | 0 |  |  |  | GTI |  | PHILIPS | TCW 216 HFP PC, 1x TLD 49W |  |  |  |  | 22 | 000100889 | 0 | 0 | [10 empty] | 0 |  |  |  |  | BR | 0 | Rijkswaterstaat West Nederland Noord |  | 115 |  |  | 0 | 0 | 0 | [8 empty] | FALSE | 0 |  |  |  |  | 0 | 0 | 0 | 0 | FALSE |  |  |  | FALSE
BET-N6-1798 | 004-0095-R, KP Kethelplein - KP Benelux | Rijksweg 4 | 37G-302-01, Beneluxtunnel (A4) |  | 22 Verlichting middentunnelkanaal | Vluchtgang D/E T1 | Verlichtingsarmatuur VGT1/22/L555a |  |  | BET-N2-001 | BET-N3-022 | Tunnel | Binnenverlichting | 1042 | 00012 | RWS TOP WNZ | WNZ district noord | 0 | 1999-01-01 |  |  |  | WNZ (West-Nederland Zuid) | 37G-302, Oeververbinding in de rijksweg onder de Nieuwe Maas | TRUE | Armatuur |  |  | VITOP |  |  |  | 0 | 0 | [6 empty] | 0 | 0 |  |  |  | GTI |  | PHILIPS | TCW 216 HFP PC, 1x TLD 49W |  |  |  |  | 22 | 000100890 | 0 | 0 | [10 empty] | 0 |  |  |  |  | BR | 0 | Rijkswaterstaat West Nederland Noord |  | 115 |  |  | 0 | 0 | 0 | [8 empty] | FALSE | 0 |  |  |  |  | 0 | 0 | 0 | 0 | FALSE |  |  |  | FALSE
BET-N6-1799 | 004-0095-R, KP Kethelplein - KP Benelux | Rijksweg 4 | 37G-302-01, Beneluxtunnel (A4) |  | 22 Verlichting middentunnelkanaal | Vluchtgang D/E T1 | Verlichtingsarmatuur VGT1/22/L555b |  |  | BET-N2-001 | BET-N3-022 | Tunnel | Binnenverlichting | 1042 | 00012 | RWS TOP WNZ | WNZ district noord | 0 | 1999-01-01 |  |  |  | WNZ (West-Nederland Zuid) | 37G-302, Oeververbinding in de rijksweg onder de Nieuwe Maas | TRUE | Armatuur |  |  | VITOP |  |  |  | 0 | 0 | [6 empty] | 0 | 0 |  |  |  | GTI |  | PHILIPS | TCW 216 HFP PC, 1x TLD 49W |  |  |  |  | 22 | 000100891 | 0 | 0 | [10 empty] | 0 |  |  |  |  | BR | 0 | Rijkswaterstaat West Nederland Noord |  | 115 |  |  | 0 | 0 | 0 | [8 empty] | FALSE | 0 |  |  |  |  | 0 | 0 | 0 | 0 | FALSE |  |  |  | FALSE
BET-N6-1800 | 004-0095-R, KP Kethelplein - KP Benelux | Rijksweg 4 | 37G-302-01, Beneluxtunnel (A4) |  | 22 Verlichting middentunnelkanaal | Vluchtgang D/E T1 | Verlichtingsarmatuur VGT1/22/L556 |  |  | BET-N2-001 | BET-N3-022 | Tunnel | Binnenverlichting | 1042 | 00012 | RWS TOP WNZ | WNZ district noord | 0 | 1999-01-01 |  |  |  | WNZ (West-Nederland Zuid) | 37G-302, Oeververbinding in de rijksweg onder de Nieuwe Maas | TRUE | Armatuur |  |  | VITOP |  |  |  | 0 | 0 | [6 empty] | 0 | 0 |  |  |  | GTI |  | PHILIPS | TCW 216 HFP PC, 1x TLD 49W |  |  |  |  | 22 | 000100892 | 0 | 0 | [10 empty] | 0 |  |  |  |  | BR | 0 | Rijkswaterstaat West Nederland Noord |  | 115 |  |  | 0 | 0 | 0 | [8 empty] | FALSE | 0 |  |  |  |  | 0 | 0 | 0 | 0 | FALSE |  |  |  | FALSE
BET-N6-1801 | 004-0095-R, KP Kethelplein - KP Benelux | Rijksweg 4 | 37G-302-01, Beneluxtunnel (A4) |  | 22 Verlichting middentunnelkanaal | Vluchtgang D/E T1 | Verlichtingsarmatuur VGT1/22/L556a |  |  | BET-N2-001 | BET-N3-022 | Tunnel | Binnenverlichting | 1042 | 00012 | RWS TOP WNZ | WNZ district noord | 0 | 1999-01-01 |  |  |  | WNZ (West-Nederland Zuid) | 37G-302, Oeververbinding in de rijksweg onder de Nieuwe Maas | TRUE | Armatuur |  |  | VITOP |  |  |  | 0 | 0 | [6 empty] | 0 | 0 |  |  |  | GTI |  | PHILIPS | TCW 216 HFP PC, 1x TLD 49W |  |  |  |  | 22 | 000100893 | 0 | 0 | [10 empty] | 0 |  |  |  |  | BR | 0 | Rijkswaterstaat West Nederland Noord |  | 115 |  |  | 0 | 0 | 0 | [8 empty] | FALSE | 0 |  |  |  |  | 0 | 0 | 0 | 0 | FALSE |  |  |  | FALSE
BET-N6-1802 | 004-0095-R, KP Kethelplein - KP Benelux | Rijksweg 4 | 37G-302-01, Beneluxtunnel (A4) |  | 22 Verlichting middentunnelkanaal | Vluchtgang D/E T1 | Verlichtingsarmatuur VGT1/22/L556b |  |  | BET-N2-001 | BET-N3-022 | Tunnel | Binnenverlichting | 1042 | 00012 | RWS TOP WNZ | WNZ district noord | 0 | 1999-01-01 |  |  |  | WNZ (West-Nederland Zuid) | 37G-302, Oeververbinding in de rijksweg onder de Nieuwe Maas | TRUE | Armatuur |  |  | VITOP |  |  |  | 0 | 0 | [6 empty] | 0 | 0 |  |  |  | GTI |  | PHILIPS | TCW 216 HFP PC, 1x TLD 49W |  |  |  |  | 22 | 000100894 | 0 | 0 | [10 empty] | 0 |  |  |  |  | BR | 0 | Rijkswaterstaat West Nederland Noord |  | 115 |  |  | 0 | 0 | 0 | [8 empty] | FALSE | 0 |  |  |  |  | 0 | 0 | 0 | 0 | FALSE |  |  |  | FALSE
BET-N6-1803 | 004-0095-R, KP Kethelplein - KP Benelux | Rijksweg 4 | 37G-302-01, Beneluxtunnel (A4) |  | 22 Verlichting middentunnelkanaal | Vluchtgang D/E T1 | Verlichtingsarmatuur VGT1/22/L557 |  |  | BET-N2-001 | BET-N3-022 | Tunnel | Binnenverlichting | 1042 | 00012 | RWS TOP WNZ | WNZ district noord | 0 | 1999-01-01 |  |  |  | WNZ (West-Nederland Zuid) | 37G-302, Oeververbinding in de rijksweg onder de Nieuwe Maas | TRUE | Armatuur |  |  | VITOP |  |  |  | 0 | 0 | [6 empty] | 0 | 0 |  |  |  | GTI |  | PHILIPS | TCW 216 HFP PC, 1x TLD 49W |  |  |  |  | 22 | 000100895 | 0 | 0 | [10 empty] | 0 |  |  |  |  | BR | 0 | Rijkswaterstaat West Nederland Noord |  | 115 |  |  | 0 | 0 | 0 | [8 empty] | FALSE | 0 |  |  |  |  | 0 | 0 | 0 | 0 | FALSE |  |  |  | FALSE
BET-N6-1804 | 004-0095-R, KP Kethelplein - KP Benelux | Rijksweg 4 | 37G-302-01, Beneluxtunnel (A4) |  | 22 Verlichting middentunnelkanaal | Vluchtgang D/E T1 | Verlichtingsarmatuur VGT1/22/L557a |  |  | BET-N2-001 | BET-N3-022 | Tunnel | Binnenverlichting | 1042 | 00012 | RWS TOP WNZ | WNZ district noord | 0 | 1999-01-01 |  |  |  | WNZ (West-Nederland Zuid) | 37G-302, Oeververbinding in de rijksweg onder de Nieuwe Maas | TRUE | Armatuur |  |  | VITOP |  |  |  | 0 | 0 | [6 empty] | 0 | 0 |  |  |  | GTI |  | PHILIPS | TCW 216 HFP PC, 1x TLD 49W |  |  |  |  | 22 | 000100896 | 0 | 0 | [10 empty] | 0 |  |  |  |  | BR | 0 | Rijkswaterstaat West Nederland Noord |  | 115 |  |  | 0 | 0 | 0 | [8 empty] | FALSE | 0 |  |  |  |  | 0 | 0 | 0 | 0 | FALSE |  |  |  | FALSE
BET-N6-1805 | 004-0095-R, KP Kethelplein - KP Benelux | Rijksweg 4 | 37G-302-01, Beneluxtunnel (A4) |  | 22 Verlichting middentunnelkanaal | Vluchtgang D/E T1 | Verlichtingsarmatuur VGT1/22/L557b |  |  | BET-N2-001 | BET-N3-022 | Tunnel | Binnenverlichting | 1042 | 00012 | RWS TOP WNZ | WNZ district noord | 0 | 1999-01-01 |  |  |  | WNZ (West-Nederland Zuid) | 37G-302, Oeververbinding in de rijksweg onder de Nieuwe Maas | TRUE | Armatuur |  |  | VITOP |  |  |  | 0 | 0 | [6 empty] | 0 | 0 |  |  |  | GTI |  | PHILIPS | TCW 216 HFP PC, 1x TLD 49W |  |  |  |  | 22 | 000100897 | 0 | 0 | [10 empty] | 0 |  |  |  |  | BR | 0 | Rijkswaterstaat West Nederland Noord |  | 115 |  |  | 0 | 0 | 0 | [8 empty] | FALSE | 0 |  |  |  |  | 0 | 0 | 0 | 0 | FALSE |  |  |  | FALSE
BET-N6-1806 | 004-0095-R, KP Kethelplein - KP Benelux | Rijksweg 4 | 37G-302-01, Beneluxtunnel (A4) |  | 22 Verlichting middentunnelkanaal | Vluchtgang D/E T1 | Verlichtingsarmatuur VGT1/22/L558 |  |  | BET-N2-001 | BET-N3-022 | Tunnel | Binnenverlichting | 1042 | 00012 | RWS TOP WNZ | WNZ district noord | 0 | 1999-01-01 |  |  |  | WNZ (West-Nederland Zuid) | 37G-302, Oeververbinding in de rijksweg onder de Nieuwe Maas | TRUE | Armatuur |  |  | VITOP |  |  |  | 0 | 0 | [6 empty] | 0 | 0 |  |  |  | GTI |  | PHILIPS | TCW 216 HFP PC, 1x TLD 49W |  |  |  |  | 22 | 000100898 | 0 | 0 | [10 empty] | 0 |  |  |  |  | BR | 0 | Rijkswaterstaat West Nederland Noord |  | 115 |  |  | 0 | 0 | 0 | [8 empty] | FALSE | 0 |  |  |  |  | 0 | 0 | 0 | 0 | FALSE |  |  |  | FALSE
BET-N6-1807 | 004-0095-R, KP Kethelplein - KP Benelux | Rijksweg 4 | 37G-302-01, Beneluxtunnel (A4) |  | 22 Verlichting middentunnelkanaal | Vluchtgang D/E T1 | Verlichtingsarmatuur VGT1/22/L558a |  |  | BET-N2-001 | BET-N3-022 | Tunnel | Binnenverlichting | 1042 | 00012 | RWS TOP WNZ | WNZ district noord | 0 | 1999-01-01 |  |  |  | WNZ (West-Nederland Zuid) | 37G-302, Oeververbinding in de rijksweg onder de Nieuwe Maas | TRUE | Armatuur |  |  | VITOP |  |  |  | 0 | 0 | [6 empty] | 0 | 0 |  |  |  | GTI |  | PHILIPS | TCW 216 HFP PC, 1x TLD 49W |  |  |  |  | 22 | 000100899 | 0 | 0 | [10 empty] | 0 |  |  |  |  | BR | 0 | Rijkswaterstaat West Nederland Noord |  | 115 |  |  | 0 | 0 | 0 | [8 empty] | FALSE | 0 |  |  |  |  | 0 | 0 | 0 | 0 | FALSE |  |  |  | FALSE
BET-N6-1808 | 004-0095-R, KP Kethelplein - KP Benelux | Rijksweg 4 | 37G-302-01, Beneluxtunnel (A4) |  | 22 Verlichting middentunnelkanaal | Vluchtgang D/E T1 | Verlichtingsarmatuur VGT1/22/L558b |  |  | BET-N2-001 | BET-N3-022 | Tunnel | Binnenverlichting | 1042 | 00012 | RWS TOP WNZ | WNZ district noord | 0 | 1999-01-01 |  |  |  | WNZ (West-Nederland Zuid) | 37G-302, Oeververbinding in de rijksweg onder de Nieuwe Maas | TRUE | Armatuur |  |  | VITOP |  |  |  | 0 | 0 | [6 empty] | 0 | 0 |  |  |  | GTI |  | PHILIPS | TCW 216 HFP PC, 1x TLD 49W |  |  |  |  | 22 | 000100900 | 0 | 0 | [10 empty] | 0 |  |  |  |  | BR | 0 | Rijkswaterstaat West Nederland Noord |  | 115 |  |  | 0 | 0 | 0 | [8 empty] | FALSE | 0 |  |  |  |  | 0 | 0 | 0 | 0 | FALSE |  |  |  | FALSE
BET-N6-1809 | 004-0095-R, KP Kethelplein - KP Benelux | Rijksweg 4 | 37G-302-01, Beneluxtunnel (A4) |  | 22 Verlichting middentunnelkanaal | Vluchtgang D/E T1 | Verlichtingsarmatuur VGT1/22/L559 |  |  | BET-N2-001 | BET-N3-022 | Tunnel | Binnenverlichting | 1042 | 00012 | RWS TOP WNZ | WNZ district noord | 0 | 1999-01-01 |  |  |  | WNZ (West-Nederland Zuid) | 37G-302, Oeververbinding in de rijksweg onder de Nieuwe Maas | TRUE | Armatuur |  |  | VITOP |  |  |  | 0 | 0 | [6 empty] | 0 | 0 |  |  |  | GTI |  | PHILIPS | TCW 216 HFP PC, 1x TLD 49W |  |  |  |  | 22 | 000100901 | 0 | 0 | [10 empty] | 0 |  |  |  |  | BR | 0 | Rijkswaterstaat West Nederland Noord |  | 115 |  |  | 0 | 0 | 0 | [8 empty] | FALSE | 0 |  |  |  |  | 0 | 0 | 0 | 0 | FALSE |  |  |  | FALSE
BET-N6-1810 | 004-0095-R, KP Kethelplein - KP Benelux | Rijksweg 4 | 37G-302-01, Beneluxtunnel (A4) |  | 22 Verlichting middentunnelkanaal | Vluchtgang D/E T1 | Verlichtingsarmatuur VGT1/22/L559a |  |  | BET-N2-001 | BET-N3-022 | Tunnel | Binnenverlichting | 1042 | 00012 | RWS TOP WNZ | WNZ district noord | 0 | 1999-01-01 |  |  |  | WNZ (West-Nederland Zuid) | 37G-302, Oeververbinding in de rijksweg onder de Nieuwe Maas | TRUE | Armatuur |  |  | VITOP |  |  |  | 0 | 0 | [6 empty] | 0 | 0 |  |  |  | GTI |  | PHILIPS | TCW 216 HFP PC, 1x TLD 49W |  |  |  |  | 22 | 000100902 | 0 | 0 | [10 empty] | 0 |  |  |  |  | BR | 0 | Rijkswaterstaat West Nederland Noord |  | 115 |  |  | 0 | 0 | 0 | [8 empty] | FALSE | 0 |  |  |  |  | 0 | 0 | 0 | 0 | FALSE |  |  |  | FALSE
BET-N6-1811 | 004-0095-R, KP Kethelplein - KP Benelux | Rijksweg 4 | 37G-302-01, Beneluxtunnel (A4) |  | 22 Verlichting middentunnelkanaal | Vluchtgang D/E T1 | Verlichtingsarmatuur VGT1/22/L559b |  |  | BET-N2-001 | BET-N3-022 | Tunnel | Binnenverlichting | 1042 | 00012 | RWS TOP WNZ | WNZ district noord | 0 | 1999-01-01 |  |  |  | WNZ (West-Nederland Zuid) | 37G-302, Oeververbinding in de rijksweg onder de Nieuwe Maas | TRUE | Armatuur |  |  | VITOP |  |  |  | 0 | 0 | [6 empty] | 0 | 0 |  |  |  | GTI |  | PHILIPS | TCW 216 HFP PC, 1x TLD 49W |  |  |  |  | 22 | 000100903 | 0 | 0 | [10 empty] | 0 |  |  |  |  | BR | 0 | Rijkswaterstaat West Nederland Noord |  | 115 |  |  | 0 | 0 | 0 | [8 empty] | FALSE | 0 |  |  |  |  | 0 | 0 | 0 | 0 | FALSE |  |  |  | FALSE
BET-N6-1812 | 004-0095-R, KP Kethelplein - KP Benelux | Rijksweg 4 | 37G-302-01, Beneluxtunnel (A4) |  | 22 Verlichting middentunnelkanaal | Vluchtgang D/E T1 | Verlichtingsarmatuur VGT1/22/L560 |  |  | BET-N2-001 | BET-N3-022 | Tunnel | Binnenverlichting | 1042 | 00012 | RWS TOP WNZ | WNZ district noord | 0 | 1999-01-01 |  |  |  | WNZ (West-Nederland Zuid) | 37G-302, Oeververbinding in de rijksweg onder de Nieuwe Maas | TRUE | Armatuur |  |  | VITOP |  |  |  | 0 | 0 | [6 empty] | 0 | 0 |  |  |  | GTI |  | PHILIPS | TCW 216 HFP PC, 1x TLD 49W |  |  |  |  | 22 | 000100904 | 0 | 0 | [10 empty] | 0 |  |  |  |  | BR | 0 | Rijkswaterstaat West Nederland Noord |  | 115 |  |  | 0 | 0 | 0 | [8 empty] | FALSE | 0 |  |  |  |  | 0 | 0 | 0 | 0 | FALSE |  |  |  | FALSE
BET-N6-1813 | 004-0095-R, KP Kethelplein - KP Benelux | Rijksweg 4 | 37G-302-01, Beneluxtunnel (A4) |  | 22 Verlichting middentunnelkanaal | Vluchtgang D/E T1 | Verlichtingsarmatuur VGT1/22/L560a |  |  | BET-N2-001 | BET-N3-022 | Tunnel | Binnenverlichting | 1042 | 00012 | RWS TOP WNZ | WNZ district noord | 0 | 1999-01-01 |  |  |  | WNZ (West-Nederland Zuid) | 37G-302, Oeververbinding in de rijksweg onder de Nieuwe Maas | TRUE | Armatuur |  |  | VITOP |  |  |  | 0 | 0 | [6 empty] | 0 | 0 |  |  |  | GTI |  | PHILIPS | TCW 216 HFP PC, 1x TLD 49W |  |  |  |  | 22 | 000100905 | 0 | 0 | [10 empty] | 0 |  |  |  |  | BR | 0 | Rijkswaterstaat West Nederland Noord |  | 115 |  |  | 0 | 0 | 0 | [8 empty] | FALSE | 0 |  |  |  |  | 0 | 0 | 0 | 0 | FALSE |  |  |  | FALSE
BET-N6-1814 | 004-0095-R, KP Kethelplein - KP Benelux | Rijksweg 4 | 37G-302-01, Beneluxtunnel (A4) |  | 22 Verlichting middentunnelkanaal | Vluchtgang D/E T1 | Verlichtingsarmatuur VGT1/22/L560b |  |  | BET-N2-001 | BET-N3-022 | Tunnel | Binnenverlichting | 1042 | 00012 | RWS TOP WNZ | WNZ district noord | 0 | 1999-01-01 |  |  |  | WNZ (West-Nederland Zuid) | 37G-302, Oeververbinding in de rijksweg onder de Nieuwe Maas | TRUE | Armatuur |  |  | VITOP |  |  |  | 0 | 0 | [6 empty] | 0 | 0 |  |  |  | GTI |  | PHILIPS | TCW 216 HFP PC, 1x TLD 49W |  |  |  |  | 22 | 000100906 | 0 | 0 | [10 empty] | 0 |  |  |  |  | BR | 0 | Rijkswaterstaat West Nederland Noord |  | 115 |  |  | 0 | 0 | 0 | [8 empty] | FALSE | 0 |  |  |  |  | 0 | 0 | 0 | 0 | FALSE |  |  |  | FALSE
BET-N6-1815 | 004-0095-R, KP Kethelplein - KP Benelux | Rijksweg 4 | 37G-302-01, Beneluxtunnel (A4) |  | 22 Verlichting middentunnelkanaal | Vluchtgang D/E T1 | Verlichtingsarmatuur VGT1/22/L561 |  |  | BET-N2-001 | BET-N3-022 | Tunnel | Binnenverlichting | 1042 | 00012 | RWS TOP WNZ | WNZ district noord | 0 | 1999-01-01 |  |  |  | WNZ (West-Nederland Zuid) | 37G-302, Oeververbinding in de rijksweg onder de Nieuwe Maas | TRUE | Armatuur |  |  | VITOP |  |  |  | 0 | 0 | [6 empty] | 0 | 0 |  |  |  | GTI |  | PHILIPS | TCW 216 HFP PC, 1x TLD 49W |  |  |  |  | 22 | 000100907 | 0 | 0 | [10 empty] | 0 |  |  |  |  | BR | 0 | Rijkswaterstaat West Nederland Noord |  | 115 |  |  | 0 | 0 | 0 | [8 empty] | FALSE | 0 |  |  |  |  | 0 | 0 | 0 | 0 | FALSE |  |  |  | FALSE
BET-N6-1816 | 004-0095-R, KP Kethelplein - KP Benelux | Rijksweg 4 | 37G-302-01, Beneluxtunnel (A4) |  | 22 Verlichting middentunnelkanaal | Vluchtgang D/E T1 | Verlichtingsarmatuur VGT1/22/L561a |  |  | BET-N2-001 | BET-N3-022 | Tunnel | Binnenverlichting | 1042 | 00012 | RWS TOP WNZ | WNZ district noord | 0 | 1999-01-01 |  |  |  | WNZ (West-Nederland Zuid) | 37G-302, Oeververbinding in de rijksweg onder de Nieuwe Maas | TRUE | Armatuur |  |  | VITOP |  |  |  | 0 | 0 | [6 empty] | 0 | 0 |  |  |  | GTI |  | PHILIPS | TCW 216 HFP PC, 1x TLD 49W |  |  |  |  | 22 | 000100908 | 0 | 0 | [10 empty] | 0 |  |  |  |  | BR | 0 | Rijkswaterstaat West Nederland Noord |  | 115 |  |  | 0 | 0 | 0 | [8 empty] | FALSE | 0 |  |  |  |  | 0 | 0 | 0 | 0 | FALSE |  |  |  | FALSE
BET-N6-1817 | 004-0095-R, KP Kethelplein - KP Benelux | Rijksweg 4 | 37G-302-01, Beneluxtunnel (A4) |  | 22 Verlichting middentunnelkanaal | Vluchtgang D/E T1 | Verlichtingsarmatuur VGT1/22/L561b |  |  | BET-N2-001 | BET-N3-022 | Tunnel | Binnenverlichting | 1042 | 00012 | RWS TOP WNZ | WNZ district noord | 0 | 1999-01-01 |  |  |  | WNZ (West-Nederland Zuid) | 37G-302, Oeververbinding in de rijksweg onder de Nieuwe Maas | TRUE | Armatuur |  |  | VITOP |  |  |  | 0 | 0 | [6 empty] | 0 | 0 |  |  |  | GTI |  | PHILIPS | TCW 216 HFP PC, 1x TLD 49W |  |  |  |  | 22 | 000100909 | 0 | 0 | [10 empty] | 0 |  |  |  |  | BR | 0 | Rijkswaterstaat West Nederland Noord |  | 115 |  |  | 0 | 0 | 0 | [8 empty] | FALSE | 0 |  |  |  |  | 0 | 0 | 0 | 0 | FALSE |  |  |  | FALSE
BET-N6-1818 | 004-0095-R, KP Kethelplein - KP Benelux | Rijksweg 4 | 37G-302-01, Beneluxtunnel (A4) |  | 22 Verlichting middentunnelkanaal | Vluchtgang D/E T1 | Verlichtingsarmatuur VGT1/22/L562 |  |  | BET-N2-001 | BET-N3-022 | Tunnel | Binnenverlichting | 1042 | 00012 | RWS TOP WNZ | WNZ district noord | 0 | 1999-01-01 |  |  |  | WNZ (West-Nederland Zuid) | 37G-302, Oeververbinding in de rijksweg onder de Nieuwe Maas | TRUE | Armatuur |  |  | VITOP |  |  |  | 0 | 0 | [6 empty] | 0 | 0 |  |  |  | GTI |  | PHILIPS | TCW 216 HFP PC, 1x TLD 49W |  |  |  |  | 22 | 000100910 | 0 | 0 | [10 empty] | 0 |  |  |  |  | BR | 0 | Rijkswaterstaat West Nederland Noord |  | 115 |  |  | 0 | 0 | 0 | [8 empty] | FALSE | 0 |  |  |  |  | 0 | 0 | 0 | 0 | FALSE |  |  |  | FALSE
BET-N6-1819 | 004-0095-R, KP Kethelplein - KP Benelux | Rijksweg 4 | 37G-302-01, Beneluxtunnel (A4) |  | 22 Verlichting middentunnelkanaal | Vluchtgang D/E T1 | Verlichtingsarmatuur VGT1/22/L562a |  |  | BET-N2-001 | BET-N3-022 | Tunnel | Binnenverlichting | 1042 | 00012 | RWS TOP WNZ | WNZ district noord | 0 | 1999-01-01 |  |  |  | WNZ (West-Nederland Zuid) | 37G-302, Oeververbinding in de rijksweg onder de Nieuwe Maas | TRUE | Armatuur |  |  | VITOP |  |  |  | 0 | 0 | [6 empty] | 0 | 0 |  |  |  | GTI |  | PHILIPS | TCW 216 HFP PC, 1x TLD 49W |  |  |  |  | 22 | 000100911 | 0 | 0 | [10 empty] | 0 |  |  |  |  | BR | 0 | Rijkswaterstaat West Nederland Noord |  | 115 |  |  | 0 | 0 | 0 | [8 empty] | FALSE | 0 |  |  |  |  | 0 | 0 | 0 | 0 | FALSE |  |  |  | FALSE
BET-N6-1820 | 004-0095-R, KP Kethelplein - KP Benelux | Rijksweg 4 | 37G-302-01, Beneluxtunnel (A4) |  | 22 Verlichting middentunnelkanaal | Vluchtgang D/E T1 | Verlichtingsarmatuur VGT1/22/L562b |  |  | BET-N2-001 | BET-N3-022 | Tunnel | Binnenverlichting | 1042 | 00012 | RWS TOP WNZ | WNZ district noord | 0 | 1999-01-01 |  |  |  | WNZ (West-Nederland Zuid) | 37G-302, Oeververbinding in de rijksweg onder de Nieuwe Maas | TRUE | Armatuur |  |  | VITOP |  |  |  | 0 | 0 | [6 empty] | 0 | 0 |  |  |  | GTI |  | PHILIPS | TCW 216 HFP PC, 1x TLD 49W |  |  |  |  | 22 | 000100912 | 0 | 0 | [10 empty] | 0 |  |  |  |  | BR | 0 | Rijkswaterstaat West Nederland Noord |  | 115 |  |  | 0 | 0 | 0 | [8 empty] | FALSE | 0 |  |  |  |  | 0 | 0 | 0 | 0 | FALSE |  |  |  | FALSE
BET-N6-1821 | 004-0095-R, KP Kethelplein - KP Benelux | Rijksweg 4 | 37G-302-01, Beneluxtunnel (A4) |  | 22 Verlichting middentunnelkanaal | Vluchtgang D/E T1 | Verlichtingsarmatuur VGT1/22/L563 |  |  | BET-N2-001 | BET-N3-022 | Tunnel | Binnenverlichting | 1042 | 00012 | RWS TOP WNZ | WNZ district noord | 0 | 1999-01-01 |  |  |  | WNZ (West-Nederland Zuid) | 37G-302, Oeververbinding in de rijksweg onder de Nieuwe Maas | TRUE | Armatuur |  |  | VITOP |  |  |  | 0 | 0 | [6 empty] | 0 | 0 |  |  |  | GTI |  | PHILIPS | TCW 216 HFP PC, 1x TLD 49W |  |  |  |  | 22 | 000100913 | 0 | 0 | [10 empty] | 0 |  |  |  |  | BR | 0 | Rijkswaterstaat West Nederland Noord |  | 115 |  |  | 0 | 0 | 0 | [8 empty] | FALSE | 0 |  |  |  |  | 0 | 0 | 0 | 0 | FALSE |  |  |  | FALSE
BET-N6-1822 | 004-0095-R, KP Kethelplein - KP Benelux | Rijksweg 4 | 37G-302-01, Beneluxtunnel (A4) |  | 22 Verlichting middentunnelkanaal | Vluchtgang D/E T1 | Verlichtingsarmatuur VGT1/22/L563a |  |  | BET-N2-001 | BET-N3-022 | Tunnel | Binnenverlichting | 1042 | 00012 | RWS TOP WNZ | WNZ district noord | 0 | 1999-01-01 |  |  |  | WNZ (West-Nederland Zuid) | 37G-302, Oeververbinding in de rijksweg onder de Nieuwe Maas | TRUE | Armatuur |  |  | VITOP |  |  |  | 0 | 0 | [6 empty] | 0 | 0 |  |  |  | GTI |  | PHILIPS | TCW 216 HFP PC, 1x TLD 49W |  |  |  |  | 22 | 000100914 | 0 | 0 | [10 empty] | 0 |  |  |  |  | BR | 0 | Rijkswaterstaat West Nederland Noord |  | 115 |  |  | 0 | 0 | 0 | [8 empty] | FALSE | 0 |  |  |  |  | 0 | 0 | 0 | 0 | FALSE |  |  |  | FALSE
BET-N6-1823 | 004-0095-R, KP Kethelplein - KP Benelux | Rijksweg 4 | 37G-302-01, Beneluxtunnel (A4) |  | 22 Verlichting middentunnelkanaal | Vluchtgang D/E T1 | Verlichtingsarmatuur VGT1/22/L563b |  |  | BET-N2-001 | BET-N3-022 | Tunnel | Binnenverlichting | 1042 | 00012 | RWS TOP WNZ | WNZ district noord | 0 | 1999-01-01 |  |  |  | WNZ (West-Nederland Zuid) | 37G-302, Oeververbinding in de rijksweg onder de Nieuwe Maas | TRUE | Armatuur |  |  | VITOP |  |  |  | 0 | 0 | [6 empty] | 0 | 0 |  |  |  | GTI |  | PHILIPS | TCW 216 HFP PC, 1x TLD 49W |  |  |  |  | 22 | 000100915 | 0 | 0 | [10 empty] | 0 |  |  |  |  | BR | 0 | Rijkswaterstaat West Nederland Noord |  | 115 |  |  | 0 | 0 | 0 | [8 empty] | FALSE | 0 |  |  |  |  | 0 | 0 | 0 | 0 | FALSE |  |  |  | FALSE
BET-N6-1824 | 004-0095-R, KP Kethelplein - KP Benelux | Rijksweg 4 | 37G-302-01, Beneluxtunnel (A4) |  | 22 Verlichting middentunnelkanaal | Vluchtgang D/E T1 | Verlichtingsarmatuur VGT1/22/L564 |  |  | BET-N2-001 | BET-N3-022 | Tunnel | Binnenverlichting | 1042 | 00012 | RWS TOP WNZ | WNZ district noord | 0 | 1999-01-01 |  |  |  | WNZ (West-Nederland Zuid) | 37G-302, Oeververbinding in de rijksweg onder de Nieuwe Maas | TRUE | Armatuur |  |  | VITOP |  |  |  | 0 | 0 | [6 empty] | 0 | 0 |  |  |  | GTI |  | PHILIPS | TCW 216 HFP PC, 1x TLD 49W |  |  |  |  | 22 | 000100916 | 0 | 0 | [10 empty] | 0 |  |  |  |  | BR | 0 | Rijkswaterstaat West Nederland Noord |  | 115 |  |  | 0 | 0 | 0 | [8 empty] | FALSE | 0 |  |  |  |  | 0 | 0 | 0 | 0 | FALSE |  |  |  | FALSE
BET-N6-1825 | 004-0095-R, KP Kethelplein - KP Benelux | Rijksweg 4 | 37G-302-01, Beneluxtunnel (A4) |  | 22 Verlichting middentunnelkanaal | Vluchtgang D/E T2 | Verlichtingsarmatuur VGT2/22/L451 |  |  | BET-N2-001 | BET-N3-022 | Tunnel | Binnenverlichting | 1042 | 00012 | RWS TOP WNZ | WNZ district noord | 0 | 1999-01-01 |  |  |  | WNZ (West-Nederland Zuid) | 37G-302, Oeververbinding in de rijksweg onder de Nieuwe Maas | TRUE | Armatuur |  |  | VITOP |  |  |  | 0 | 0 | [6 empty] | 0 | 0 |  |  |  | GTI |  | PHILIPS | TCW 216 HFP PC, 1x TLD 49W |  |  |  |  | 22 | 000100917 | 0 | 0 | [10 empty] | 0 |  |  |  |  | BR | 0 | Rijkswaterstaat West Nederland Noord |  | 115 |  |  | 0 | 0 | 0 | [8 empty] | FALSE | 0 |  |  |  |  | 0 | 0 | 0 | 0 | FALSE |  |  |  | FALSE
BET-N6-1826 | 004-0095-R, KP Kethelplein - KP Benelux | Rijksweg 4 | 37G-302-01, Beneluxtunnel (A4) |  | 22 Verlichting middentunnelkanaal | Vluchtgang D/E T2 | Verlichtingsarmatuur VGT2/22/L452 |  |  | BET-N2-001 | BET-N3-022 | Tunnel | Binnenverlichting | 1042 | 00012 | RWS TOP WNZ | WNZ district noord | 0 | 1999-01-01 |  |  |  | WNZ (West-Nederland Zuid) | 37G-302, Oeververbinding in de rijksweg onder de Nieuwe Maas | TRUE | Armatuur |  |  | VITOP |  |  |  | 0 | 0 | [6 empty] | 0 | 0 |  |  |  | GTI |  | PHILIPS | TCW 216 HFP PC, 1x TLD 49W |  |  |  |  | 22 | 000100918 | 0 | 0 | [10 empty] | 0 |  |  |  |  | BR | 0 | Rijkswaterstaat West Nederland Noord |  | 115 |  |  | 0 | 0 | 0 | [8 empty] | FALSE | 0 |  |  |  |  | 0 | 0 | 0 | 0 | FALSE |  |  |  | FALSE
BET-N6-1827 | 004-0095-R, KP Kethelplein - KP Benelux | Rijksweg 4 | 37G-302-01, Beneluxtunnel (A4) |  | 22 Verlichting middentunnelkanaal | Vluchtgang D/E T2 | Verlichtingsarmatuur VGT2/22/L453 |  |  | BET-N2-001 | BET-N3-022 | Tunnel | Binnenverlichting | 1042 | 00012 | RWS TOP WNZ | WNZ district noord | 0 | 1999-01-01 |  |  |  | WNZ (West-Nederland Zuid) | 37G-302, Oeververbinding in de rijksweg onder de Nieuwe Maas | TRUE | Armatuur |  |  | VITOP |  |  |  | 0 | 0 | [6 empty] | 0 | 0 |  |  |  | GTI |  | PHILIPS | TCW 216 HFP PC, 1x TLD 49W |  |  |  |  | 22 | 000100919 | 0 | 0 | [10 empty] | 0 |  |  |  |  | BR | 0 | Rijkswaterstaat West Nederland Noord |  | 115 |  |  | 0 | 0 | 0 | [8 empty] | FALSE | 0 |  |  |  |  | 0 | 0 | 0 | 0 | FALSE |  |  |  | FALSE
BET-N6-1828 | 004-0095-R, KP Kethelplein - KP Benelux | Rijksweg 4 | 37G-302-01, Beneluxtunnel (A4) |  | 22 Verlichting middentunnelkanaal | Vluchtgang D/E T2 | Verlichtingsarmatuur VGT2/22/L454 |  |  | BET-N2-001 | BET-N3-022 | Tunnel | Binnenverlichting | 1042 | 00012 | RWS TOP WNZ | WNZ district noord | 0 | 1999-01-01 |  |  |  | WNZ (West-Nederland Zuid) | 37G-302, Oeververbinding in de rijksweg onder de Nieuwe Maas | TRUE | Armatuur |  |  | VITOP |  |  |  | 0 | 0 | [6 empty] | 0 | 0 |  |  |  | GTI |  | PHILIPS | TCW 216 HFP PC, 1x TLD 49W |  |  |  |  | 22 | 000100920 | 0 | 0 | [10 empty] | 0 |  |  |  |  | BR | 0 | Rijkswaterstaat West Nederland Noord |  | 115 |  |  | 0 | 0 | 0 | [8 empty] | FALSE | 0 |  |  |  |  | 0 | 0 | 0 | 0 | FALSE |  |  |  | FALSE
BET-N6-1829 | 004-0095-R, KP Kethelplein - KP Benelux | Rijksweg 4 | 37G-302-01, Beneluxtunnel (A4) |  | 22 Verlichting middentunnelkanaal | Vluchtgang D/E T2 | Verlichtingsarmatuur VGT2/22/L455 |  |  | BET-N2-001 | BET-N3-022 | Tunnel | Binnenverlichting | 1042 | 00012 | RWS TOP WNZ | WNZ district noord | 0 | 1999-01-01 |  |  |  | WNZ (West-Nederland Zuid) | 37G-302, Oeververbinding in de rijksweg onder de Nieuwe Maas | TRUE | Armatuur |  |  | VITOP |  |  |  | 0 | 0 | [6 empty] | 0 | 0 |  |  |  | GTI |  | PHILIPS | TCW 216 HFP PC, 1x TLD 49W |  |  |  |  | 22 | 000100921 | 0 | 0 | [10 empty] | 0 |  |  |  |  | BR | 0 | Rijkswaterstaat West Nederland Noord |  | 115 |  |  | 0 | 0 | 0 | [8 empty] | FALSE | 0 |  |  |  |  | 0 | 0 | 0 | 0 | FALSE |  |  |  | FALSE
BET-N6-1830 | 004-0095-R, KP Kethelplein - KP Benelux | Rijksweg 4 | 37G-302-01, Beneluxtunnel (A4) |  | 22 Verlichting middentunnelkanaal | Vluchtgang D/E T2 | Verlichtingsarmatuur VGT2/22/L456 |  |  | BET-N2-001 | BET-N3-022 | Tunnel | Binnenverlichting | 1042 | 00012 | RWS TOP WNZ | WNZ district noord | 0 | 1999-01-01 |  |  |  | WNZ (West-Nederland Zuid) | 37G-302, Oeververbinding in de rijksweg onder de Nieuwe Maas | TRUE | Armatuur |  |  | VITOP |  |  |  | 0 | 0 | [6 empty] | 0 | 0 |  |  |  | GTI |  | PHILIPS | TCW 216 HFP PC, 1x TLD 49W |  |  |  |  | 22 | 000100922 | 0 | 0 | [10 empty] | 0 |  |  |  |  | BR | 0 | Rijkswaterstaat West Nederland Noord |  | 115 |  |  | 0 | 0 | 0 | [8 empty] | FALSE | 0 |  |  |  |  | 0 | 0 | 0 | 0 | FALSE |  |  |  | FALSE
BET-N6-1831 | 004-0095-R, KP Kethelplein - KP Benelux | Rijksweg 4 | 37G-302-01, Beneluxtunnel (A4) |  | 22 Verlichting middentunnelkanaal | Vluchtgang D/E T2 | Verlichtingsarmatuur VGT2/22/L457 |  |  | BET-N2-001 | BET-N3-022 | Tunnel | Binnenverlichting | 1042 | 00012 | RWS TOP WNZ | WNZ district noord | 0 | 1999-01-01 |  |  |  | WNZ (West-Nederland Zuid) | 37G-302, Oeververbinding in de rijksweg onder de Nieuwe Maas | TRUE | Armatuur |  |  | VITOP |  |  |  | 0 | 0 | [6 empty] | 0 | 0 |  |  |  | GTI |  | PHILIPS | TCW 216 HFP PC, 1x TLD 49W |  |  |  |  | 22 | 000100923 | 0 | 0 | [10 empty] | 0 |  |  |  |  | BR | 0 | Rijkswaterstaat West Nederland Noord |  | 115 |  |  | 0 | 0 | 0 | [8 empty] | FALSE | 0 |  |  |  |  | 0 | 0 | 0 | 0 | FALSE |  |  |  | FALSE
BET-N6-1832 | 004-0095-R, KP Kethelplein - KP Benelux | Rijksweg 4 | 37G-302-01, Beneluxtunnel (A4) |  | 22 Verlichting middentunnelkanaal | Vluchtgang D/E T2 | Verlichtingsarmatuur VGT2/22/L458 |  |  | BET-N2-001 | BET-N3-022 | Tunnel | Binnenverlichting | 1042 | 00012 | RWS TOP WNZ | WNZ district noord | 0 | 1999-01-01 |  |  |  | WNZ (West-Nederland Zuid) | 37G-302, Oeververbinding in de rijksweg onder de Nieuwe Maas | TRUE | Armatuur |  |  | VITOP |  |  |  | 0 | 0 | [6 empty] | 0 | 0 |  |  |  | GTI |  | PHILIPS | TCW 216 HFP PC, 1x TLD 49W |  |  |  |  | 22 | 000100924 | 0 | 0 | [10 empty] | 0 |  |  |  |  | BR | 0 | Rijkswaterstaat West Nederland Noord |  | 115 |  |  | 0 | 0 | 0 | [8 empty] | FALSE | 0 |  |  |  |  | 0 | 0 | 0 | 0 | FALSE |  |  |  | FALSE
BET-N6-1833 | 004-0095-R, KP Kethelplein - KP Benelux | Rijksweg 4 | 37G-302-01, Beneluxtunnel (A4) |  | 22 Verlichting middentunnelkanaal | Vluchtgang D/E T2 | Verlichtingsarmatuur VGT2/22/L459 |  |  | BET-N2-001 | BET-N3-022 | Tunnel | Binnenverlichting | 1042 | 00012 | RWS TOP WNZ | WNZ district noord | 0 | 1999-01-01 |  |  |  | WNZ (West-Nederland Zuid) | 37G-302, Oeververbinding in de rijksweg onder de Nieuwe Maas | TRUE | Armatuur |  |  | VITOP |  |  |  | 0 | 0 | [6 empty] | 0 | 0 |  |  |  | GTI |  | PHILIPS | TCW 216 HFP PC, 1x TLD 49W |  |  |  |  | 22 | 000100925 | 0 | 0 | [10 empty] | 0 |  |  |  |  | BR | 0 | Rijkswaterstaat West Nederland Noord |  | 115 |  |  | 0 | 0 | 0 | [8 empty] | FALSE | 0 |  |  |  |  | 0 | 0 | 0 | 0 | FALSE |  |  |  | FALSE
BET-N6-1834 | 004-0095-R, KP Kethelplein - KP Benelux | Rijksweg 4 | 37G-302-01, Beneluxtunnel (A4) |  | 22 Verlichting middentunnelkanaal | Vluchtgang D/E T2 | Verlichtingsarmatuur VGT2/22/L460 |  |  | BET-N2-001 | BET-N3-022 | Tunnel | Binnenverlichting | 1042 | 00012 | RWS TOP WNZ | WNZ district noord | 0 | 1999-01-01 |  |  |  | WNZ (West-Nederland Zuid) | 37G-302, Oeververbinding in de rijksweg onder de Nieuwe Maas | TRUE | Armatuur |  |  | VITOP |  |  |  | 0 | 0 | [6 empty] | 0 | 0 |  |  |  | GTI |  | PHILIPS | TCW 216 HFP PC, 1x TLD 49W |  |  |  |  | 22 | 000100926 | 0 | 0 | [10 empty] | 0 |  |  |  |  | BR | 0 | Rijkswaterstaat West Nederland Noord |  | 115 |  |  | 0 | 0 | 0 | [8 empty] | FALSE | 0 |  |  |  |  | 0 | 0 | 0 | 0 | FALSE |  |  |  | FALSE
BET-N6-1835 | 004-0095-R, KP Kethelplein - KP Benelux | Rijksweg 4 | 37G-302-01, Beneluxtunnel (A4) |  | 22 Verlichting middentunnelkanaal | Vluchtgang D/E T2 | Verlichtingsarmatuur VGT2/22/L461 |  |  | BET-N2-001 | BET-N3-022 | Tunnel | Binnenverlichting | 1042 | 00012 | RWS TOP WNZ | WNZ district noord | 0 | 1999-01-01 |  |  |  | WNZ (West-Nederland Zuid) | 37G-302, Oeververbinding in de rijksweg onder de Nieuwe Maas | TRUE | Armatuur |  |  | VITOP |  |  |  | 0 | 0 | [6 empty] | 0 | 0 |  |  |  | GTI |  | PHILIPS | TCW 216 HFP PC, 1x TLD 49W |  |  |  |  | 22 | 000100927 | 0 | 0 | [10 empty] | 0 |  |  |  |  | BR | 0 | Rijkswaterstaat West Nederland Noord |  | 115 |  |  | 0 | 0 | 0 | [8 empty] | FALSE | 0 |  |  |  |  | 0 | 0 | 0 | 0 | FALSE |  |  |  | FALSE
BET-N6-1836 | 004-0095-R, KP Kethelplein - KP Benelux | Rijksweg 4 | 37G-302-01, Beneluxtunnel (A4) |  | 22 Verlichting middentunnelkanaal | Vluchtgang D/E T2 | Verlichtingsarmatuur VGT2/22/L550 |  |  | BET-N2-001 | BET-N3-022 | Tunnel | Binnenverlichting | 1042 | 00012 | RWS TOP WNZ | WNZ district noord | 0 | 1999-01-01 |  |  |  | WNZ (West-Nederland Zuid) | 37G-302, Oeververbinding in de rijksweg onder de Nieuwe Maas | TRUE | Armatuur |  |  | VITOP |  |  |  | 0 | 0 | [6 empty] | 0 | 0 |  |  |  | GTI |  | PHILIPS | TCW 216 HFP PC, 1x TLD 49W |  |  |  |  | 22 | 000100928 | 0 | 0 | [10 empty] | 0 |  |  |  |  | BR | 0 | Rijkswaterstaat West Nederland Noord |  | 115 |  |  | 0 | 0 | 0 | [8 empty] | FALSE | 0 |  |  |  |  | 0 | 0 | 0 | 0 | FALSE |  |  |  | FALSE
BET-N6-1837 | 004-0095-R, KP Kethelplein - KP Benelux | Rijksweg 4 | 37G-302-01, Beneluxtunnel (A4) |  | 22 Verlichting middentunnelkanaal | Vluchtgang D/E T2 | Verlichtingsarmatuur VGT2/22/L551 |  |  | BET-N2-001 | BET-N3-022 | Tunnel | Binnenverlichting | 1042 | 00012 | RWS TOP WNZ | WNZ district noord | 0 | 1999-01-01 |  |  |  | WNZ (West-Nederland Zuid) | 37G-302, Oeververbinding in de rijksweg onder de Nieuwe Maas | TRUE | Armatuur |  |  | VITOP |  |  |  | 0 | 0 | [6 empty] | 0 | 0 |  |  |  | GTI |  | PHILIPS | TCW 216 HFP PC, 1x TLD 49W |  |  |  |  | 22 | 000100929 | 0 | 0 | [10 empty] | 0 |  |  |  |  | BR | 0 | Rijkswaterstaat West Nederland Noord |  | 115 |  |  | 0 | 0 | 0 | [8 empty] | FALSE | 0 |  |  |  |  | 0 | 0 | 0 | 0 | FALSE |  |  |  | FALSE
BET-N6-1838 | 004-0095-R, KP Kethelplein - KP Benelux | Rijksweg 4 | 37G-302-01, Beneluxtunnel (A4) |  | 22 Verlichting middentunnelkanaal | Vluchtgang D/E T2 | Verlichtingsarmatuur VGT2/22/L551a |  |  | BET-N2-001 | BET-N3-022 | Tunnel | Binnenverlichting | 1042 | 00012 | RWS TOP WNZ | WNZ district noord | 0 | 1999-01-01 |  |  |  | WNZ (West-Nederland Zuid) | 37G-302, Oeververbinding in de rijksweg onder de Nieuwe Maas | TRUE | Armatuur |  |  | VITOP |  |  |  | 0 | 0 | [6 empty] | 0 | 0 |  |  |  | GTI |  | PHILIPS | TCW 216 HFP PC, 1x TLD 49W |  |  |  |  | 22 | 000100930 | 0 | 0 | [10 empty] | 0 |  |  |  |  | BR | 0 | Rijkswaterstaat West Nederland Noord |  | 115 |  |  | 0 | 0 | 0 | [8 empty] | FALSE | 0 |  |  |  |  | 0 | 0 | 0 | 0 | FALSE |  |  |  | FALSE
BET-N6-1839 | 004-0095-R, KP Kethelplein - KP Benelux | Rijksweg 4 | 37G-302-01, Beneluxtunnel (A4) |  | 22 Verlichting middentunnelkanaal | Vluchtgang D/E T2 | Verlichtingsarmatuur VGT2/22/L551b |  |  | BET-N2-001 | BET-N3-022 | Tunnel | Binnenverlichting | 1042 | 00012 | RWS TOP WNZ | WNZ district noord | 0 | 1999-01-01 |  |  |  | WNZ (West-Nederland Zuid) | 37G-302, Oeververbinding in de rijksweg onder de Nieuwe Maas | TRUE | Armatuur |  |  | VITOP |  |  |  | 0 | 0 | [6 empty] | 0 | 0 |  |  |  | GTI |  | PHILIPS | TCW 216 HFP PC, 1x TLD 49W |  |  |  |  | 22 | 000100931 | 0 | 0 | [10 empty] | 0 |  |  |  |  | BR | 0 | Rijkswaterstaat West Nederland Noord |  | 115 |  |  | 0 | 0 | 0 | [8 empty] | FALSE | 0 |  |  |  |  | 0 | 0 | 0 | 0 | FALSE |  |  |  | FALSE
BET-N6-1840 | 004-0095-R, KP Kethelplein - KP Benelux | Rijksweg 4 | 37G-302-01, Beneluxtunnel (A4) |  | 22 Verlichting middentunnelkanaal | Vluchtgang D/E T2 | Verlichtingsarmatuur VGT2/22/L552 |  |  | BET-N2-001 | BET-N3-022 | Tunnel | Binnenverlichting | 1042 | 00012 | RWS TOP WNZ | WNZ district noord | 0 | 1999-01-01 |  |  |  | WNZ (West-Nederland Zuid) | 37G-302, Oeververbinding in de rijksweg onder de Nieuwe Maas | TRUE | Armatuur |  |  | VITOP |  |  |  | 0 | 0 | [6 empty] | 0 | 0 |  |  |  | GTI |  | PHILIPS | TCW 216 HFP PC, 1x TLD 49W |  |  |  |  | 22 | 000100932 | 0 | 0 | [10 empty] | 0 |  |  |  |  | BR | 0 | Rijkswaterstaat West Nederland Noord |  | 115 |  |  | 0 | 0 | 0 | [8 empty] | FALSE | 0 |  |  |  |  | 0 | 0 | 0 | 0 | FALSE |  |  |  | FALSE
BET-N6-1841 | 004-0095-R, KP Kethelplein - KP Benelux | Rijksweg 4 | 37G-302-01, Beneluxtunnel (A4) |  | 22 Verlichting middentunnelkanaal | Vluchtgang D/E T2 | Verlichtingsarmatuur VGT2/22/L552a |  |  | BET-N2-001 | BET-N3-022 | Tunnel | Binnenverlichting | 1042 | 00012 | RWS TOP WNZ | WNZ district noord | 0 | 1999-01-01 |  |  |  | WNZ (West-Nederland Zuid) | 37G-302, Oeververbinding in de rijksweg onder de Nieuwe Maas | TRUE | Armatuur |  |  | VITOP |  |  |  | 0 | 0 | [6 empty] | 0 | 0 |  |  |  | GTI |  | PHILIPS | TCW 216 HFP PC, 1x TLD 49W |  |  |  |  | 22 | 000100933 | 0 | 0 | [10 empty] | 0 |  |  |  |  | BR | 0 | Rijkswaterstaat West Nederland Noord |  | 115 |  |  | 0 | 0 | 0 | [8 empty] | FALSE | 0 |  |  |  |  | 0 | 0 | 0 | 0 | FALSE |  |  |  | FALSE
BET-N6-1842 | 004-0095-R, KP Kethelplein - KP Benelux | Rijksweg 4 | 37G-302-01, Beneluxtunnel (A4) |  | 22 Verlichting middentunnelkanaal | Vluchtgang D/E T2 | Verlichtingsarmatuur VGT2/22/L552b |  |  | BET-N2-001 | BET-N3-022 | Tunnel | Binnenverlichting | 1042 | 00012 | RWS TOP WNZ | WNZ district noord | 0 | 1999-01-01 |  |  |  | WNZ (West-Nederland Zuid) | 37G-302, Oeververbinding in de rijksweg onder de Nieuwe Maas | TRUE | Armatuur |  |  | VITOP |  |  |  | 0 | 0 | [6 empty] | 0 | 0 |  |  |  | GTI |  | PHILIPS | TCW 216 HFP PC, 1x TLD 49W |  |  |  |  | 22 | 000100934 | 0 | 0 | [10 empty] | 0 |  |  |  |  | BR | 0 | Rijkswaterstaat West Nederland Noord |  | 115 |  |  | 0 | 0 | 0 | [8 empty] | FALSE | 0 |  |  |  |  | 0 | 0 | 0 | 0 | FALSE |  |  |  | FALSE
BET-N6-1843 | 004-0095-R, KP Kethelplein - KP Benelux | Rijksweg 4 | 37G-302-01, Beneluxtunnel (A4) |  | 22 Verlichting middentunnelkanaal | Vluchtgang D/E T2 | Verlichtingsarmatuur VGT2/22/L553 |  |  | BET-N2-001 | BET-N3-022 | Tunnel | Binnenverlichting | 1042 | 00012 | RWS TOP WNZ | WNZ district noord | 0 | 1999-01-01 |  |  |  | WNZ (West-Nederland Zuid) | 37G-302, Oeververbinding in de rijksweg onder de Nieuwe Maas | TRUE | Armatuur |  |  | VITOP |  |  |  | 0 | 0 | [6 empty] | 0 | 0 |  |  |  | GTI |  | PHILIPS | TCW 216 HFP PC, 1x TLD 49W |  |  |  |  | 22 | 000100935 | 0 | 0 | [10 empty] | 0 |  |  |  |  | BR | 0 | Rijkswaterstaat West Nederland Noord |  | 115 |  |  | 0 | 0 | 0 | [8 empty] | FALSE | 0 |  |  |  |  | 0 | 0 | 0 | 0 | FALSE |  |  |  | FALSE
BET-N6-1844 | 004-0095-R, KP Kethelplein - KP Benelux | Rijksweg 4 | 37G-302-01, Beneluxtunnel (A4) |  | 22 Verlichting middentunnelkanaal | Vluchtgang D/E T2 | Verlichtingsarmatuur VGT2/22/L553a |  |  | BET-N2-001 | BET-N3-022 | Tunnel | Binnenverlichting | 1042 | 00012 | RWS TOP WNZ | WNZ district noord | 0 | 1999-01-01 |  |  |  | WNZ (West-Nederland Zuid) | 37G-302, Oeververbinding in de rijksweg onder de Nieuwe Maas | TRUE | Armatuur |  |  | VITOP |  |  |  | 0 | 0 | [6 empty] | 0 | 0 |  |  |  | GTI |  | PHILIPS | TCW 216 HFP PC, 1x TLD 49W |  |  |  |  | 22 | 000100936 | 0 | 0 | [10 empty] | 0 |  |  |  |  | BR | 0 | Rijkswaterstaat West Nederland Noord |  | 115 |  |  | 0 | 0 | 0 | [8 empty] | FALSE | 0 |  |  |  |  | 0 | 0 | 0 | 0 | FALSE |  |  |  | FALSE
BET-N6-1845 | 004-0095-R, KP Kethelplein - KP Benelux | Rijksweg 4 | 37G-302-01, Beneluxtunnel (A4) |  | 22 Verlichting middentunnelkanaal | Vluchtgang D/E T2 | Verlichtingsarmatuur VGT2/22/L553b |  |  | BET-N2-001 | BET-N3-022 | Tunnel | Binnenverlichting | 1042 | 00012 | RWS TOP WNZ | WNZ district noord | 0 | 1999-01-01 |  |  |  | WNZ (West-Nederland Zuid) | 37G-302, Oeververbinding in de rijksweg onder de Nieuwe Maas | TRUE | Armatuur |  |  | VITOP |  |  |  | 0 | 0 | [6 empty] | 0 | 0 |  |  |  | GTI |  | PHILIPS | TCW 216 HFP PC, 1x TLD 49W |  |  |  |  | 22 | 000100937 | 0 | 0 | [10 empty] | 0 |  |  |  |  | BR | 0 | Rijkswaterstaat West Nederland Noord |  | 115 |  |  | 0 | 0 | 0 | [8 empty] | FALSE | 0 |  |  |  |  | 0 | 0 | 0 | 0 | FALSE |  |  |  | FALSE
BET-N6-1846 | 004-0095-R, KP Kethelplein - KP Benelux | Rijksweg 4 | 37G-302-01, Beneluxtunnel (A4) |  | 22 Verlichting middentunnelkanaal | Vluchtgang D/E T2 | Verlichtingsarmatuur VGT2/22/L554 |  |  | BET-N2-001 | BET-N3-022 | Tunnel | Binnenverlichting | 1042 | 00012 | RWS TOP WNZ | WNZ district noord | 0 | 1999-01-01 |  |  |  | WNZ (West-Nederland Zuid) | 37G-302, Oeververbinding in de rijksweg onder de Nieuwe Maas | TRUE | Armatuur |  |  | VITOP |  |  |  | 0 | 0 | [6 empty] | 0 | 0 |  |  |  | GTI |  | PHILIPS | TCW 216 HFP PC, 1x TLD 49W |  |  |  |  | 22 | 000100938 | 0 | 0 | [10 empty] | 0 |  |  |  |  | BR | 0 | Rijkswaterstaat West Nederland Noord |  | 115 |  |  | 0 | 0 | 0 | [8 empty] | FALSE | 0 |  |  |  |  | 0 | 0 | 0 | 0 | FALSE |  |  |  | FALSE
BET-N6-1847 | 004-0095-R, KP Kethelplein - KP Benelux | Rijksweg 4 | 37G-302-01, Beneluxtunnel (A4) |  | 22 Verlichting middentunnelkanaal | Vluchtgang D/E T2 | Verlichtingsarmatuur VGT2/22/L554a |  |  | BET-N2-001 | BET-N3-022 | Tunnel | Binnenverlichting | 1042 | 00012 | RWS TOP WNZ | WNZ district noord | 0 | 1999-01-01 |  |  |  | WNZ (West-Nederland Zuid) | 37G-302, Oeververbinding in de rijksweg onder de Nieuwe Maas | TRUE | Armatuur |  |  | VITOP |  |  |  | 0 | 0 | [6 empty] | 0 | 0 |  |  |  | GTI |  | PHILIPS | TCW 216 HFP PC, 1x TLD 49W |  |  |  |  | 22 | 000100939 | 0 | 0 | [10 empty] | 0 |  |  |  |  | BR | 0 | Rijkswaterstaat West Nederland Noord |  | 115 |  |  | 0 | 0 | 0 | [8 empty] | FALSE | 0 |  |  |  |  | 0 | 0 | 0 | 0 | FALSE |  |  |  | FALSE
BET-N6-1848 | 004-0095-R, KP Kethelplein - KP Benelux | Rijksweg 4 | 37G-302-01, Beneluxtunnel (A4) |  | 22 Verlichting middentunnelkanaal | Vluchtgang D/E T2 | Verlichtingsarmatuur VGT2/22/L554b |  |  | BET-N2-001 | BET-N3-022 | Tunnel | Binnenverlichting | 1042 | 00012 | RWS TOP WNZ | WNZ district noord | 0 | 1999-01-01 |  |  |  | WNZ (West-Nederland Zuid) | 37G-302, Oeververbinding in de rijksweg onder de Nieuwe Maas | TRUE | Armatuur |  |  | VITOP |  |  |  | 0 | 0 | [6 empty] | 0 | 0 |  |  |  | GTI |  | PHILIPS | TCW 216 HFP PC, 1x TLD 49W |  |  |  |  | 22 | 000100940 | 0 | 0 | [10 empty] | 0 |  |  |  |  | BR | 0 | Rijkswaterstaat West Nederland Noord |  | 115 |  |  | 0 | 0 | 0 | [8 empty] | FALSE | 0 |  |  |  |  | 0 | 0 | 0 | 0 | FALSE |  |  |  | FALSE
BET-N6-1849 | 004-0095-R, KP Kethelplein - KP Benelux | Rijksweg 4 | 37G-302-01, Beneluxtunnel (A4) |  | 22 Verlichting middentunnelkanaal | Vluchtgang D/E T2 | Verlichtingsarmatuur VGT2/22/L555 |  |  | BET-N2-001 | BET-N3-022 | Tunnel | Binnenverlichting | 1042 | 00012 | RWS TOP WNZ | WNZ district noord | 0 | 1999-01-01 |  |  |  | WNZ (West-Nederland Zuid) | 37G-302, Oeververbinding in de rijksweg onder de Nieuwe Maas | TRUE | Armatuur |  |  | VITOP |  |  |  | 0 | 0 | [6 empty] | 0 | 0 |  |  |  | GTI |  | PHILIPS | TCW 216 HFP PC, 1x TLD 49W |  |  |  |  | 22 | 000100941 | 0 | 0 | [10 empty] | 0 |  |  |  |  | BR | 0 | Rijkswaterstaat West Nederland Noord |  | 115 |  |  | 0 | 0 | 0 | [8 empty] | FALSE | 0 |  |  |  |  | 0 | 0 | 0 | 0 | FALSE |  |  |  | FALSE
BET-N6-1850 | 004-0095-R, KP Kethelplein - KP Benelux | Rijksweg 4 | 37G-302-01, Beneluxtunnel (A4) |  | 22 Verlichting middentunnelkanaal | Vluchtgang D/E T2 | Verlichtingsarmatuur VGT2/22/L555a |  |  | BET-N2-001 | BET-N3-022 | Tunnel | Binnenverlichting | 1042 | 00012 | RWS TOP WNZ | WNZ district noord | 0 | 1999-01-01 |  |  |  | WNZ (West-Nederland Zuid) | 37G-302, Oeververbinding in de rijksweg onder de Nieuwe Maas | TRUE | Armatuur |  |  | VITOP |  |  |  | 0 | 0 | [6 empty] | 0 | 0 |  |  |  | GTI |  | PHILIPS | TCW 216 HFP PC, 1x TLD 49W |  |  |  |  | 22 | 000100942 | 0 | 0 | [10 empty] | 0 |  |  |  |  | BR | 0 | Rijkswaterstaat West Nederland Noord |  | 115 |  |  | 0 | 0 | 0 | [8 empty] | FALSE | 0 |  |  |  |  | 0 | 0 | 0 | 0 | FALSE |  |  |  | FALSE
BET-N6-1851 | 004-0095-R, KP Kethelplein - KP Benelux | Rijksweg 4 | 37G-302-01, Beneluxtunnel (A4) |  | 22 Verlichting middentunnelkanaal | Vluchtgang D/E T2 | Verlichtingsarmatuur VGT2/22/L555b |  |  | BET-N2-001 | BET-N3-022 | Tunnel | Binnenverlichting | 1042 | 00012 | RWS TOP WNZ | WNZ district noord | 0 | 1999-01-01 |  |  |  | WNZ (West-Nederland Zuid) | 37G-302, Oeververbinding in de rijksweg onder de Nieuwe Maas | TRUE | Armatuur |  |  | VITOP |  |  |  | 0 | 0 | [6 empty] | 0 | 0 |  |  |  | GTI |  | PHILIPS | TCW 216 HFP PC, 1x TLD 49W |  |  |  |  | 22 | 000100943 | 0 | 0 | [10 empty] | 0 |  |  |  |  | BR | 0 | Rijkswaterstaat West Nederland Noord |  | 115 |  |  | 0 | 0 | 0 | [8 empty] | FALSE | 0 |  |  |  |  | 0 | 0 | 0 | 0 | FALSE |  |  |  | FALSE
BET-N6-1852 | 004-0095-R, KP Kethelplein - KP Benelux | Rijksweg 4 | 37G-302-01, Beneluxtunnel (A4) |  | 22 Verlichting middentunnelkanaal | Vluchtgang D/E T2 | Verlichtingsarmatuur VGT2/22/L556 |  |  | BET-N2-001 | BET-N3-022 | Tunnel | Binnenverlichting | 1042 | 00012 | RWS TOP WNZ | WNZ district noord | 0 | 1999-01-01 |  |  |  | WNZ (West-Nederland Zuid) | 37G-302, Oeververbinding in de rijksweg onder de Nieuwe Maas | TRUE | Armatuur |  |  | VITOP |  |  |  | 0 | 0 | [6 empty] | 0 | 0 |  |  |  | GTI |  | PHILIPS | TCW 216 HFP PC, 1x TLD 49W |  |  |  |  | 22 | 000100944 | 0 | 0 | [10 empty] | 0 |  |  |  |  | BR | 0 | Rijkswaterstaat West Nederland Noord |  | 115 |  |  | 0 | 0 | 0 | [8 empty] | FALSE | 0 |  |  |  |  | 0 | 0 | 0 | 0 | FALSE |  |  |  | FALSE
BET-N6-1853 | 004-0095-R, KP Kethelplein - KP Benelux | Rijksweg 4 | 37G-302-01, Beneluxtunnel (A4) |  | 22 Verlichting middentunnelkanaal | Vluchtgang D/E T2 | Verlichtingsarmatuur VGT2/22/L556a |  |  | BET-N2-001 | BET-N3-022 | Tunnel | Binnenverlichting | 1042 | 00012 | RWS TOP WNZ | WNZ district noord | 0 | 1999-01-01 |  |  |  | WNZ (West-Nederland Zuid) | 37G-302, Oeververbinding in de rijksweg onder de Nieuwe Maas | TRUE | Armatuur |  |  | VITOP |  |  |  | 0 | 0 | [6 empty] | 0 | 0 |  |  |  | GTI |  | PHILIPS | TCW 216 HFP PC, 1x TLD 49W |  |  |  |  | 22 | 000100945 | 0 | 0 | [10 empty] | 0 |  |  |  |  | BR | 0 | Rijkswaterstaat West Nederland Noord |  | 115 |  |  | 0 | 0 | 0 | [8 empty] | FALSE | 0 |  |  |  |  | 0 | 0 | 0 | 0 | FALSE |  |  |  | FALSE
BET-N6-1854 | 004-0095-R, KP Kethelplein - KP Benelux | Rijksweg 4 | 37G-302-01, Beneluxtunnel (A4) |  | 22 Verlichting middentunnelkanaal | Vluchtgang D/E T2 | Verlichtingsarmatuur VGT2/22/L556b |  |  | BET-N2-001 | BET-N3-022 | Tunnel | Binnenverlichting | 1042 | 00012 | RWS TOP WNZ | WNZ district noord | 0 | 1999-01-01 |  |  |  | WNZ (West-Nederland Zuid) | 37G-302, Oeververbinding in de rijksweg onder de Nieuwe Maas | TRUE | Armatuur |  |  | VITOP |  |  |  | 0 | 0 | [6 empty] | 0 | 0 |  |  |  | GTI |  | PHILIPS | TCW 216 HFP PC, 1x TLD 49W |  |  |  |  | 22 | 000100946 | 0 | 0 | [10 empty] | 0 |  |  |  |  | BR | 0 | Rijkswaterstaat West Nederland Noord |  | 115 |  |  | 0 | 0 | 0 | [8 empty] | FALSE | 0 |  |  |  |  | 0 | 0 | 0 | 0 | FALSE |  |  |  | FALSE
BET-N6-1855 | 004-0095-R, KP Kethelplein - KP Benelux | Rijksweg 4 | 37G-302-01, Beneluxtunnel (A4) |  | 22 Verlichting middentunnelkanaal | Vluchtgang D/E T2 | Verlichtingsarmatuur VGT2/22/L557 |  |  | BET-N2-001 | BET-N3-022 | Tunnel | Binnenverlichting | 1042 | 00012 | RWS TOP WNZ | WNZ district noord | 0 | 1999-01-01 |  |  |  | WNZ (West-Nederland Zuid) | 37G-302, Oeververbinding in de rijksweg onder de Nieuwe Maas | TRUE | Armatuur |  |  | VITOP |  |  |  | 0 | 0 | [6 empty] | 0 | 0 |  |  |  | GTI |  | PHILIPS | TCW 216 HFP PC, 1x TLD 49W |  |  |  |  | 22 | 000100947 | 0 | 0 | [10 empty] | 0 |  |  |  |  | BR | 0 | Rijkswaterstaat West Nederland Noord |  | 115 |  |  | 0 | 0 | 0 | [8 empty] | FALSE | 0 |  |  |  |  | 0 | 0 | 0 | 0 | FALSE |  |  |  | FALSE
BET-N6-1856 | 004-0095-R, KP Kethelplein - KP Benelux | Rijksweg 4 | 37G-302-01, Beneluxtunnel (A4) |  | 22 Verlichting middentunnelkanaal | Vluchtgang D/E T2 | Verlichtingsarmatuur VGT2/22/L557a |  |  | BET-N2-001 | BET-N3-022 | Tunnel | Binnenverlichting | 1042 | 00012 | RWS TOP WNZ | WNZ district noord | 0 | 1999-01-01 |  |  |  | WNZ (West-Nederland Zuid) | 37G-302, Oeververbinding in de rijksweg onder de Nieuwe Maas | TRUE | Armatuur |  |  | VITOP |  |  |  | 0 | 0 | [6 empty] | 0 | 0 |  |  |  | GTI |  | PHILIPS | TCW 216 HFP PC, 1x TLD 49W |  |  |  |  | 22 | 000100948 | 0 | 0 | [10 empty] | 0 |  |  |  |  | BR | 0 | Rijkswaterstaat West Nederland Noord |  | 115 |  |  | 0 | 0 | 0 | [8 empty] | FALSE | 0 |  |  |  |  | 0 | 0 | 0 | 0 | FALSE |  |  |  | FALSE
BET-N6-1857 | 004-0095-R, KP Kethelplein - KP Benelux | Rijksweg 4 | 37G-302-01, Beneluxtunnel (A4) |  | 22 Verlichting middentunnelkanaal | Vluchtgang D/E T2 | Verlichtingsarmatuur VGT2/22/L557b |  |  | BET-N2-001 | BET-N3-022 | Tunnel | Binnenverlichting | 1042 | 00012 | RWS TOP WNZ | WNZ district noord | 0 | 1999-01-01 |  |  |  | WNZ (West-Nederland Zuid) | 37G-302, Oeververbinding in de rijksweg onder de Nieuwe Maas | TRUE | Armatuur |  |  | VITOP |  |  |  | 0 | 0 | [6 empty] | 0 | 0 |  |  |  | GTI |  | PHILIPS | TCW 216 HFP PC, 1x TLD 49W |  |  |  |  | 22 | 000100949 | 0 | 0 | [10 empty] | 0 |  |  |  |  | BR | 0 | Rijkswaterstaat West Nederland Noord |  | 115 |  |  | 0 | 0 | 0 | [8 empty] | FALSE | 0 |  |  |  |  | 0 | 0 | 0 | 0 | FALSE |  |  |  | FALSE
BET-N6-1858 | 004-0095-R, KP Kethelplein - KP Benelux | Rijksweg 4 | 37G-302-01, Beneluxtunnel (A4) |  | 22 Verlichting middentunnelkanaal | Vluchtgang D/E T2 | Verlichtingsarmatuur VGT2/22/L558 |  |  | BET-N2-001 | BET-N3-022 | Tunnel | Binnenverlichting | 1042 | 00012 | RWS TOP WNZ | WNZ district noord | 0 | 1999-01-01 |  |  |  | WNZ (West-Nederland Zuid) | 37G-302, Oeververbinding in de rijksweg onder de Nieuwe Maas | TRUE | Armatuur |  |  | VITOP |  |  |  | 0 | 0 | [6 empty] | 0 | 0 |  |  |  | GTI |  | PHILIPS | TCW 216 HFP PC, 1x TLD 49W |  |  |  |  | 22 | 000100950 | 0 | 0 | [10 empty] | 0 |  |  |  |  | BR | 0 | Rijkswaterstaat West Nederland Noord |  | 115 |  |  | 0 | 0 | 0 | [8 empty] | FALSE | 0 |  |  |  |  | 0 | 0 | 0 | 0 | FALSE |  |  |  | FALSE
BET-N6-1859 | 004-0095-R, KP Kethelplein - KP Benelux | Rijksweg 4 | 37G-302-01, Beneluxtunnel (A4) |  | 22 Verlichting middentunnelkanaal | Vluchtgang D/E T2 | Verlichtingsarmatuur VGT2/22/L558a |  |  | BET-N2-001 | BET-N3-022 | Tunnel | Binnenverlichting | 1042 | 00012 | RWS TOP WNZ | WNZ district noord | 0 | 1999-01-01 |  |  |  | WNZ (West-Nederland Zuid) | 37G-302, Oeververbinding in de rijksweg onder de Nieuwe Maas | TRUE | Armatuur |  |  | VITOP |  |  |  | 0 | 0 | [6 empty] | 0 | 0 |  |  |  | GTI |  | PHILIPS | TCW 216 HFP PC, 1x TLD 49W |  |  |  |  | 22 | 000100951 | 0 | 0 | [10 empty] | 0 |  |  |  |  | BR | 0 | Rijkswaterstaat West Nederland Noord |  | 115 |  |  | 0 | 0 | 0 | [8 empty] | FALSE | 0 |  |  |  |  | 0 | 0 | 0 | 0 | FALSE |  |  |  | FALSE
BET-N6-1860 | 004-0095-R, KP Kethelplein - KP Benelux | Rijksweg 4 | 37G-302-01, Beneluxtunnel (A4) |  | 22 Verlichting middentunnelkanaal | Vluchtgang D/E T2 | Verlichtingsarmatuur VGT2/22/L558b |  |  | BET-N2-001 | BET-N3-022 | Tunnel | Binnenverlichting | 1042 | 00012 | RWS TOP WNZ | WNZ district noord | 0 | 1999-01-01 |  |  |  | WNZ (West-Nederland Zuid) | 37G-302, Oeververbinding in de rijksweg onder de Nieuwe Maas | TRUE | Armatuur |  |  | VITOP |  |  |  | 0 | 0 | [6 empty] | 0 | 0 |  |  |  | GTI |  | PHILIPS | TCW 216 HFP PC, 1x TLD 49W |  |  |  |  | 22 | 000100952 | 0 | 0 | [10 empty] | 0 |  |  |  |  | BR | 0 | Rijkswaterstaat West Nederland Noord |  | 115 |  |  | 0 | 0 | 0 | [8 empty] | FALSE | 0 |  |  |  |  | 0 | 0 | 0 | 0 | FALSE |  |  |  | FALSE
BET-N6-1861 | 004-0095-R, KP Kethelplein - KP Benelux | Rijksweg 4 | 37G-302-01, Beneluxtunnel (A4) |  | 22 Verlichting middentunnelkanaal | Vluchtgang D/E T2 | Verlichtingsarmatuur VGT2/22/L559 |  |  | BET-N2-001 | BET-N3-022 | Tunnel | Binnenverlichting | 1042 | 00012 | RWS TOP WNZ | WNZ district noord | 0 | 1999-01-01 |  |  |  | WNZ (West-Nederland Zuid) | 37G-302, Oeververbinding in de rijksweg onder de Nieuwe Maas | TRUE | Armatuur |  |  | VITOP |  |  |  | 0 | 0 | [6 empty] | 0 | 0 |  |  |  | GTI |  | PHILIPS | TCW 216 HFP PC, 1x TLD 49W |  |  |  |  | 22 | 000100953 | 0 | 0 | [10 empty] | 0 |  |  |  |  | BR | 0 | Rijkswaterstaat West Nederland Noord |  | 115 |  |  | 0 | 0 | 0 | [8 empty] | FALSE | 0 |  |  |  |  | 0 | 0 | 0 | 0 | FALSE |  |  |  | FALSE
BET-N6-1862 | 004-0095-R, KP Kethelplein - KP Benelux | Rijksweg 4 | 37G-302-01, Beneluxtunnel (A4) |  | 22 Verlichting middentunnelkanaal | Vluchtgang D/E T2 | Verlichtingsarmatuur VGT2/22/L559a |  |  | BET-N2-001 | BET-N3-022 | Tunnel | Binnenverlichting | 1042 | 00012 | RWS TOP WNZ | WNZ district noord | 0 | 1999-01-01 |  |  |  | WNZ (West-Nederland Zuid) | 37G-302, Oeververbinding in de rijksweg onder de Nieuwe Maas | TRUE | Armatuur |  |  | VITOP |  |  |  | 0 | 0 | [6 empty] | 0 | 0 |  |  |  | GTI |  | PHILIPS | TCW 216 HFP PC, 1x TLD 49W |  |  |  |  | 22 | 000100954 | 0 | 0 | [10 empty] | 0 |  |  |  |  | BR | 0 | Rijkswaterstaat West Nederland Noord |  | 115 |  |  | 0 | 0 | 0 | [8 empty] | FALSE | 0 |  |  |  |  | 0 | 0 | 0 | 0 | FALSE |  |  |  | FALSE
BET-N6-1863 | 004-0095-R, KP Kethelplein - KP Benelux | Rijksweg 4 | 37G-302-01, Beneluxtunnel (A4) |  | 22 Verlichting middentunnelkanaal | Vluchtgang D/E T2 | Verlichtingsarmatuur VGT2/22/L559b |  |  | BET-N2-001 | BET-N3-022 | Tunnel | Binnenverlichting | 1042 | 00012 | RWS TOP WNZ | WNZ district noord | 0 | 1999-01-01 |  |  |  | WNZ (West-Nederland Zuid) | 37G-302, Oeververbinding in de rijksweg onder de Nieuwe Maas | TRUE | Armatuur |  |  | VITOP |  |  |  | 0 | 0 | [6 empty] | 0 | 0 |  |  |  | GTI |  | PHILIPS | TCW 216 HFP PC, 1x TLD 49W |  |  |  |  | 22 | 000100955 | 0 | 0 | [10 empty] | 0 |  |  |  |  | BR | 0 | Rijkswaterstaat West Nederland Noord |  | 115 |  |  | 0 | 0 | 0 | [8 empty] | FALSE | 0 |  |  |  |  | 0 | 0 | 0 | 0 | FALSE |  |  |  | FALSE
BET-N6-1864 | 004-0095-R, KP Kethelplein - KP Benelux | Rijksweg 4 | 37G-302-01, Beneluxtunnel (A4) |  | 22 Verlichting middentunnelkanaal | Vluchtgang D/E T2 | Verlichtingsarmatuur VGT2/22/L560 |  |  | BET-N2-001 | BET-N3-022 | Tunnel | Binnenverlichting | 1042 | 00012 | RWS TOP WNZ | WNZ district noord | 0 | 1999-01-01 |  |  |  | WNZ (West-Nederland Zuid) | 37G-302, Oeververbinding in de rijksweg onder de Nieuwe Maas | TRUE | Armatuur |  |  | VITOP |  |  |  | 0 | 0 | [6 empty] | 0 | 0 |  |  |  | GTI |  | PHILIPS | TCW 216 HFP PC, 1x TLD 49W |  |  |  |  | 22 | 000100956 | 0 | 0 | [10 empty] | 0 |  |  |  |  | BR | 0 | Rijkswaterstaat West Nederland Noord |  | 115 |  |  | 0 | 0 | 0 | [8 empty] | FALSE | 0 |  |  |  |  | 0 | 0 | 0 | 0 | FALSE |  |  |  | FALSE
BET-N6-1865 | 004-0095-R, KP Kethelplein - KP Benelux | Rijksweg 4 | 37G-302-01, Beneluxtunnel (A4) |  | 22 Verlichting middentunnelkanaal | Vluchtgang D/E T2 | Verlichtingsarmatuur VGT2/22/L560a |  |  | BET-N2-001 | BET-N3-022 | Tunnel | Binnenverlichting | 1042 | 00012 | RWS TOP WNZ | WNZ district noord | 0 | 1999-01-01 |  |  |  | WNZ (West-Nederland Zuid) | 37G-302, Oeververbinding in de rijksweg onder de Nieuwe Maas | TRUE | Armatuur |  |  | VITOP |  |  |  | 0 | 0 | [6 empty] | 0 | 0 |  |  |  | GTI |  | PHILIPS | TCW 216 HFP PC, 1x TLD 49W |  |  |  |  | 22 | 000100957 | 0 | 0 | [10 empty] | 0 |  |  |  |  | BR | 0 | Rijkswaterstaat West Nederland Noord |  | 115 |  |  | 0 | 0 | 0 | [8 empty] | FALSE | 0 |  |  |  |  | 0 | 0 | 0 | 0 | FALSE |  |  |  | FALSE
BET-N6-1866 | 004-0095-R, KP Kethelplein - KP Benelux | Rijksweg 4 | 37G-302-01, Beneluxtunnel (A4) |  | 22 Verlichting middentunnelkanaal | Vluchtgang D/E T2 | Verlichtingsarmatuur VGT2/22/L560b |  |  | BET-N2-001 | BET-N3-022 | Tunnel | Binnenverlichting | 1042 | 00012 | RWS TOP WNZ | WNZ district noord | 0 | 1999-01-01 |  |  |  | WNZ (West-Nederland Zuid) | 37G-302, Oeververbinding in de rijksweg onder de Nieuwe Maas | TRUE | Armatuur |  |  | VITOP |  |  |  | 0 | 0 | [6 empty] | 0 | 0 |  |  |  | GTI |  | PHILIPS | TCW 216 HFP PC, 1x TLD 49W |  |  |  |  | 22 | 000100958 | 0 | 0 | [10 empty] | 0 |  |  |  |  | BR | 0 | Rijkswaterstaat West Nederland Noord |  | 115 |  |  | 0 | 0 | 0 | [8 empty] | FALSE | 0 |  |  |  |  | 0 | 0 | 0 | 0 | FALSE |  |  |  | FALSE
BET-N6-1867 | 004-0095-R, KP Kethelplein - KP Benelux | Rijksweg 4 | 37G-302-01, Beneluxtunnel (A4) |  | 22 Verlichting middentunnelkanaal | Vluchtgang D/E T2 | Verlichtingsarmatuur VGT2/22/L561 |  |  | BET-N2-001 | BET-N3-022 | Tunnel | Binnenverlichting | 1042 | 00012 | RWS TOP WNZ | WNZ district noord | 0 | 1999-01-01 |  |  |  | WNZ (West-Nederland Zuid) | 37G-302, Oeververbinding in de rijksweg onder de Nieuwe Maas | TRUE | Armatuur |  |  | VITOP |  |  |  | 0 | 0 | [6 empty] | 0 | 0 |  |  |  | GTI |  | PHILIPS | TCW 216 HFP PC, 1x TLD 49W |  |  |  |  | 22 | 000100959 | 0 | 0 | [10 empty] | 0 |  |  |  |  | BR | 0 | Rijkswaterstaat West Nederland Noord |  | 115 |  |  | 0 | 0 | 0 | [8 empty] | FALSE | 0 |  |  |  |  | 0 | 0 | 0 | 0 | FALSE |  |  |  | FALSE
BET-N6-1868 | 004-0095-R, KP Kethelplein - KP Benelux | Rijksweg 4 | 37G-302-01, Beneluxtunnel (A4) |  | 22 Verlichting middentunnelkanaal | Vluchtgang D/E T3 | Verlichtingsarmatuur VGT3/22/L451 |  |  | BET-N2-001 | BET-N3-022 | Tunnel | Binnenverlichting | 1042 | 00012 | RWS TOP WNZ | WNZ district noord | 0 | 1999-01-01 |  |  |  | WNZ (West-Nederland Zuid) | 37G-302, Oeververbinding in de rijksweg onder de Nieuwe Maas | TRUE | Armatuur |  |  | VITOP |  |  |  | 0 | 0 | [6 empty] | 0 | 0 |  |  |  | GTI |  | PHILIPS | TCW 216 HFP PC, 1x TLD 49W |  |  |  |  | 22 | 000100960 | 0 | 0 | [10 empty] | 0 |  |  |  |  | BR | 0 | Rijkswaterstaat West Nederland Noord |  | 115 |  |  | 0 | 0 | 0 | [8 empty] | FALSE | 0 |  |  |  |  | 0 | 0 | 0 | 0 | FALSE |  |  |  | FALSE
BET-N6-1869 | 004-0095-R, KP Kethelplein - KP Benelux | Rijksweg 4 | 37G-302-01, Beneluxtunnel (A4) |  | 22 Verlichting middentunnelkanaal | Vluchtgang D/E T3 | Verlichtingsarmatuur VGT3/22/L452 |  |  | BET-N2-001 | BET-N3-022 | Tunnel | Binnenverlichting | 1042 | 00012 | RWS TOP WNZ | WNZ district noord | 0 | 1999-01-01 |  |  |  | WNZ (West-Nederland Zuid) | 37G-302, Oeververbinding in de rijksweg onder de Nieuwe Maas | TRUE | Armatuur |  |  | VITOP |  |  |  | 0 | 0 | [6 empty] | 0 | 0 |  |  |  | GTI |  | PHILIPS | TCW 216 HFP PC, 1x TLD 49W |  |  |  |  | 22 | 000100961 | 0 | 0 | [10 empty] | 0 |  |  |  |  | BR | 0 | Rijkswaterstaat West Nederland Noord |  | 115 |  |  | 0 | 0 | 0 | [8 empty] | FALSE | 0 |  |  |  |  | 0 | 0 | 0 | 0 | FALSE |  |  |  | FALSE
BET-N6-1870 | 004-0095-R, KP Kethelplein - KP Benelux | Rijksweg 4 | 37G-302-01, Beneluxtunnel (A4) |  | 22 Verlichting middentunnelkanaal | Vluchtgang D/E T3 | Verlichtingsarmatuur VGT3/22/L453 |  |  | BET-N2-001 | BET-N3-022 | Tunnel | Binnenverlichting | 1042 | 00012 | RWS TOP WNZ | WNZ district noord | 0 | 1999-01-01 |  |  |  | WNZ (West-Nederland Zuid) | 37G-302, Oeververbinding in de rijksweg onder de Nieuwe Maas | TRUE | Armatuur |  |  | VITOP |  |  |  | 0 | 0 | [6 empty] | 0 | 0 |  |  |  | GTI |  | PHILIPS | TCW 216 HFP PC, 1x TLD 49W |  |  |  |  | 22 | 000100962 | 0 | 0 | [10 empty] | 0 |  |  |  |  | BR | 0 | Rijkswaterstaat West Nederland Noord |  | 115 |  |  | 0 | 0 | 0 | [8 empty] | FALSE | 0 |  |  |  |  | 0 | 0 | 0 | 0 | FALSE |  |  |  | FALSE
BET-N6-1871 | 004-0095-R, KP Kethelplein - KP Benelux | Rijksweg 4 | 37G-302-01, Beneluxtunnel (A4) |  | 22 Verlichting middentunnelkanaal | Vluchtgang D/E T3 | Verlichtingsarmatuur VGT3/22/L454 |  |  | BET-N2-001 | BET-N3-022 | Tunnel | Binnenverlichting | 1042 | 00012 | RWS TOP WNZ | WNZ district noord | 0 | 1999-01-01 |  |  |  | WNZ (West-Nederland Zuid) | 37G-302, Oeververbinding in de rijksweg onder de Nieuwe Maas | TRUE | Armatuur |  |  | VITOP |  |  |  | 0 | 0 | [6 empty] | 0 | 0 |  |  |  | GTI |  | PHILIPS | TCW 216 HFP PC, 1x TLD 49W |  |  |  |  | 22 | 000100963 | 0 | 0 | [10 empty] | 0 |  |  |  |  | BR | 0 | Rijkswaterstaat West Nederland Noord |  | 115 |  |  | 0 | 0 | 0 | [8 empty] | FALSE | 0 |  |  |  |  | 0 | 0 | 0 | 0 | FALSE |  |  |  | FALSE
BET-N6-1872 | 004-0095-R, KP Kethelplein - KP Benelux | Rijksweg 4 | 37G-302-01, Beneluxtunnel (A4) |  | 22 Verlichting middentunnelkanaal | Vluchtgang D/E T3 | Verlichtingsarmatuur VGT3/22/L455 |  |  | BET-N2-001 | BET-N3-022 | Tunnel | Binnenverlichting | 1042 | 00012 | RWS TOP WNZ | WNZ district noord | 0 | 1999-01-01 |  |  |  | WNZ (West-Nederland Zuid) | 37G-302, Oeververbinding in de rijksweg onder de Nieuwe Maas | TRUE | Armatuur |  |  | VITOP |  |  |  | 0 | 0 | [6 empty] | 0 | 0 |  |  |  | GTI |  | PHILIPS | TCW 216 HFP PC, 1x TLD 49W |  |  |  |  | 22 | 000100964 | 0 | 0 | [10 empty] | 0 |  |  |  |  | BR | 0 | Rijkswaterstaat West Nederland Noord |  | 115 |  |  | 0 | 0 | 0 | [8 empty] | FALSE | 0 |  |  |  |  | 0 | 0 | 0 | 0 | FALSE |  |  |  | FALSE
BET-N6-1873 | 004-0095-R, KP Kethelplein - KP Benelux | Rijksweg 4 | 37G-302-01, Beneluxtunnel (A4) |  | 22 Verlichting middentunnelkanaal | Vluchtgang D/E T3 | Verlichtingsarmatuur VGT3/22/L456 |  |  | BET-N2-001 | BET-N3-022 | Tunnel | Binnenverlichting | 1042 | 00012 | RWS TOP WNZ | WNZ district noord | 0 | 1999-01-01 |  |  |  | WNZ (West-Nederland Zuid) | 37G-302, Oeververbinding in de rijksweg onder de Nieuwe Maas | TRUE | Armatuur |  |  | VITOP |  |  |  | 0 | 0 | [6 empty] | 0 | 0 |  |  |  | GTI |  | PHILIPS | TCW 216 HFP PC, 1x TLD 49W |  |  |  |  | 22 | 000100965 | 0 | 0 | [10 empty] | 0 |  |  |  |  | BR | 0 | Rijkswaterstaat West Nederland Noord |  | 115 |  |  | 0 | 0 | 0 | [8 empty] | FALSE | 0 |  |  |  |  | 0 | 0 | 0 | 0 | FALSE |  |  |  | FALSE
BET-N6-1874 | 004-0095-R, KP Kethelplein - KP Benelux | Rijksweg 4 | 37G-302-01, Beneluxtunnel (A4) |  | 22 Verlichting middentunnelkanaal | Vluchtgang D/E T3 | Verlichtingsarmatuur VGT3/22/L457 |  |  | BET-N2-001 | BET-N3-022 | Tunnel | Binnenverlichting | 1042 | 00012 | RWS TOP WNZ | WNZ district noord | 0 | 1999-01-01 |  |  |  | WNZ (West-Nederland Zuid) | 37G-302, Oeververbinding in de rijksweg onder de Nieuwe Maas | TRUE | Armatuur |  |  | VITOP |  |  |  | 0 | 0 | [6 empty] | 0 | 0 |  |  |  | GTI |  | PHILIPS | TCW 216 HFP PC, 1x TLD 49W |  |  |  |  | 22 | 000100966 | 0 | 0 | [10 empty] | 0 |  |  |  |  | BR | 0 | Rijkswaterstaat West Nederland Noord |  | 115 |  |  | 0 | 0 | 0 | [8 empty] | FALSE | 0 |  |  |  |  | 0 | 0 | 0 | 0 | FALSE |  |  |  | FALSE
BET-N6-1875 | 004-0095-R, KP Kethelplein - KP Benelux | Rijksweg 4 | 37G-302-01, Beneluxtunnel (A4) |  | 22 Verlichting middentunnelkanaal | Vluchtgang D/E T3 | Verlichtingsarmatuur VGT3/22/L458 |  |  | BET-N2-001 | BET-N3-022 | Tunnel | Binnenverlichting | 1042 | 00012 | RWS TOP WNZ | WNZ district noord | 0 | 1999-01-01 |  |  |  | WNZ (West-Nederland Zuid) | 37G-302, Oeververbinding in de rijksweg onder de Nieuwe Maas | TRUE | Armatuur |  |  | VITOP |  |  |  | 0 | 0 | [6 empty] | 0 | 0 |  |  |  | GTI |  | PHILIPS | TCW 216 HFP PC, 1x TLD 49W |  |  |  |  | 22 | 000100967 | 0 | 0 | [10 empty] | 0 |  |  |  |  | BR | 0 | Rijkswaterstaat West Nederland Noord |  | 115 |  |  | 0 | 0 | 0 | [8 empty] | FALSE | 0 |  |  |  |  | 0 | 0 | 0 | 0 | FALSE |  |  |  | FALSE
BET-N6-1876 | 004-0095-R, KP Kethelplein - KP Benelux | Rijksweg 4 | 37G-302-01, Beneluxtunnel (A4) |  | 22 Verlichting middentunnelkanaal | Vluchtgang D/E T3 | Verlichtingsarmatuur VGT3/22/L459 |  |  | BET-N2-001 | BET-N3-022 | Tunnel | Binnenverlichting | 1042 | 00012 | RWS TOP WNZ | WNZ district noord | 0 | 1999-01-01 |  |  |  | WNZ (West-Nederland Zuid) | 37G-302, Oeververbinding in de rijksweg onder de Nieuwe Maas | TRUE | Armatuur |  |  | VITOP |  |  |  | 0 | 0 | [6 empty] | 0 | 0 |  |  |  | GTI |  | PHILIPS | TCW 216 HFP PC, 1x TLD 49W |  |  |  |  | 22 | 000100968 | 0 | 0 | [10 empty] | 0 |  |  |  |  | BR | 0 | Rijkswaterstaat West Nederland Noord |  | 115 |  |  | 0 | 0 | 0 | [8 empty] | FALSE | 0 |  |  |  |  | 0 | 0 | 0 | 0 | FALSE |  |  |  | FALSE
BET-N6-1877 | 004-0095-R, KP Kethelplein - KP Benelux | Rijksweg 4 | 37G-302-01, Beneluxtunnel (A4) |  | 22 Verlichting middentunnelkanaal | Vluchtgang D/E T3 | Verlichtingsarmatuur VGT3/22/L460 |  |  | BET-N2-001 | BET-N3-022 | Tunnel | Binnenverlichting | 1042 | 00012 | RWS TOP WNZ | WNZ district noord | 0 | 1999-01-01 |  |  |  | WNZ (West-Nederland Zuid) | 37G-302, Oeververbinding in de rijksweg onder de Nieuwe Maas | TRUE | Armatuur |  |  | VITOP |  |  |  | 0 | 0 | [6 empty] | 0 | 0 |  |  |  | GTI |  | PHILIPS | TCW 216 HFP PC, 1x TLD 49W |  |  |  |  | 22 | 000100969 | 0 | 0 | [10 empty] | 0 |  |  |  |  | BR | 0 | Rijkswaterstaat West Nederland Noord |  | 115 |  |  | 0 | 0 | 0 | [8 empty] | FALSE | 0 |  |  |  |  | 0 | 0 | 0 | 0 | FALSE |  |  |  | FALSE
BET-N6-1878 | 004-0095-R, KP Kethelplein - KP Benelux | Rijksweg 4 | 37G-302-01, Beneluxtunnel (A4) |  | 22 Verlichting middentunnelkanaal | Vluchtgang D/E T3 | Verlichtingsarmatuur VGT3/22/L461 |  |  | BET-N2-001 | BET-N3-022 | Tunnel | Binnenverlichting | 1042 | 00012 | RWS TOP WNZ | WNZ district noord | 0 | 1999-01-01 |  |  |  | WNZ (West-Nederland Zuid) | 37G-302, Oeververbinding in de rijksweg onder de Nieuwe Maas | TRUE | Armatuur |  |  | VITOP |  |  |  | 0 | 0 | [6 empty] | 0 | 0 |  |  |  | GTI |  | PHILIPS | TCW 216 HFP PC, 1x TLD 49W |  |  |  |  | 22 | 000100970 | 0 | 0 | [10 empty] | 0 |  |  |  |  | BR | 0 | Rijkswaterstaat West Nederland Noord |  | 115 |  |  | 0 | 0 | 0 | [8 empty] | FALSE | 0 |  |  |  |  | 0 | 0 | 0 | 0 | FALSE |  |  |  | FALSE
BET-N6-1879 | 004-0095-R, KP Kethelplein - KP Benelux | Rijksweg 4 | 37G-302-01, Beneluxtunnel (A4) |  | 22 Verlichting middentunnelkanaal | Vluchtgang D/E T3 | Verlichtingsarmatuur VGT3/22/L550 |  |  | BET-N2-001 | BET-N3-022 | Tunnel | Binnenverlichting | 1042 | 00012 | RWS TOP WNZ | WNZ district noord | 0 | 1999-01-01 |  |  |  | WNZ (West-Nederland Zuid) | 37G-302, Oeververbinding in de rijksweg onder de Nieuwe Maas | TRUE | Armatuur |  |  | VITOP |  |  |  | 0 | 0 | [6 empty] | 0 | 0 |  |  |  | GTI |  | PHILIPS | TCW 216 HFP PC, 1x TLD 49W |  |  |  |  | 22 | 000100971 | 0 | 0 | [10 empty] | 0 |  |  |  |  | BR | 0 | Rijkswaterstaat West Nederland Noord |  | 115 |  |  | 0 | 0 | 0 | [8 empty] | FALSE | 0 |  |  |  |  | 0 | 0 | 0 | 0 | FALSE |  |  |  | FALSE
BET-N6-1880 | 004-0095-R, KP Kethelplein - KP Benelux | Rijksweg 4 | 37G-302-01, Beneluxtunnel (A4) |  | 22 Verlichting middentunnelkanaal | Vluchtgang D/E T3 | Verlichtingsarmatuur VGT3/22/L551 |  |  | BET-N2-001 | BET-N3-022 | Tunnel | Binnenverlichting | 1042 | 00012 | RWS TOP WNZ | WNZ district noord | 0 | 1999-01-01 |  |  |  | WNZ (West-Nederland Zuid) | 37G-302, Oeververbinding in de rijksweg onder de Nieuwe Maas | TRUE | Armatuur |  |  | VITOP |  |  |  | 0 | 0 | [6 empty] | 0 | 0 |  |  |  | GTI |  | PHILIPS | TCW 216 HFP PC, 1x TLD 49W |  |  |  |  | 22 | 000100972 | 0 | 0 | [10 empty] | 0 |  |  |  |  | BR | 0 | Rijkswaterstaat West Nederland Noord |  | 115 |  |  | 0 | 0 | 0 | [8 empty] | FALSE | 0 |  |  |  |  | 0 | 0 | 0 | 0 | FALSE |  |  |  | FALSE
BET-N6-1881 | 004-0095-R, KP Kethelplein - KP Benelux | Rijksweg 4 | 37G-302-01, Beneluxtunnel (A4) |  | 22 Verlichting middentunnelkanaal | Vluchtgang D/E T3 | Verlichtingsarmatuur VGT3/22/L551a |  |  | BET-N2-001 | BET-N3-022 | Tunnel | Binnenverlichting | 1042 | 00012 | RWS TOP WNZ | WNZ district noord | 0 | 1999-01-01 |  |  |  | WNZ (West-Nederland Zuid) | 37G-302, Oeververbinding in de rijksweg onder de Nieuwe Maas | TRUE | Armatuur |  |  | VITOP |  |  |  | 0 | 0 | [6 empty] | 0 | 0 |  |  |  | GTI |  | PHILIPS | TCW 216 HFP PC, 1x TLD 49W |  |  |  |  | 22 | 000100973 | 0 | 0 | [10 empty] | 0 |  |  |  |  | BR | 0 | Rijkswaterstaat West Nederland Noord |  | 115 |  |  | 0 | 0 | 0 | [8 empty] | FALSE | 0 |  |  |  |  | 0 | 0 | 0 | 0 | FALSE |  |  |  | FALSE
BET-N6-1882 | 004-0095-R, KP Kethelplein - KP Benelux | Rijksweg 4 | 37G-302-01, Beneluxtunnel (A4) |  | 22 Verlichting middentunnelkanaal | Vluchtgang D/E T3 | Verlichtingsarmatuur VGT3/22/L551b |  |  | BET-N2-001 | BET-N3-022 | Tunnel | Binnenverlichting | 1042 | 00012 | RWS TOP WNZ | WNZ district noord | 0 | 1999-01-01 |  |  |  | WNZ (West-Nederland Zuid) | 37G-302, Oeververbinding in de rijksweg onder de Nieuwe Maas | TRUE | Armatuur |  |  | VITOP |  |  |  | 0 | 0 | [6 empty] | 0 | 0 |  |  |  | GTI |  | PHILIPS | TCW 216 HFP PC, 1x TLD 49W |  |  |  |  | 22 | 000100974 | 0 | 0 | [10 empty] | 0 |  |  |  |  | BR | 0 | Rijkswaterstaat West Nederland Noord |  | 115 |  |  | 0 | 0 | 0 | [8 empty] | FALSE | 0 |  |  |  |  | 0 | 0 | 0 | 0 | FALSE |  |  |  | FALSE
BET-N6-1883 | 004-0095-R, KP Kethelplein - KP Benelux | Rijksweg 4 | 37G-302-01, Beneluxtunnel (A4) |  | 22 Verlichting middentunnelkanaal | Vluchtgang D/E T3 | Verlichtingsarmatuur VGT3/22/L552 |  |  | BET-N2-001 | BET-N3-022 | Tunnel | Binnenverlichting | 1042 | 00012 | RWS TOP WNZ | WNZ district noord | 0 | 1999-01-01 |  |  |  | WNZ (West-Nederland Zuid) | 37G-302, Oeververbinding in de rijksweg onder de Nieuwe Maas | TRUE | Armatuur |  |  | VITOP |  |  |  | 0 | 0 | [6 empty] | 0 | 0 |  |  |  | GTI |  | PHILIPS | TCW 216 HFP PC, 1x TLD 49W |  |  |  |  | 22 | 000100975 | 0 | 0 | [10 empty] | 0 |  |  |  |  | BR | 0 | Rijkswaterstaat West Nederland Noord |  | 115 |  |  | 0 | 0 | 0 | [8 empty] | FALSE | 0 |  |  |  |  | 0 | 0 | 0 | 0 | FALSE |  |  |  | FALSE
BET-N6-1884 | 004-0095-R, KP Kethelplein - KP Benelux | Rijksweg 4 | 37G-302-01, Beneluxtunnel (A4) |  | 22 Verlichting middentunnelkanaal | Vluchtgang D/E T3 | Verlichtingsarmatuur VGT3/22/L552a |  |  | BET-N2-001 | BET-N3-022 | Tunnel | Binnenverlichting | 1042 | 00012 | RWS TOP WNZ | WNZ district noord | 0 | 1999-01-01 |  |  |  | WNZ (West-Nederland Zuid) | 37G-302, Oeververbinding in de rijksweg onder de Nieuwe Maas | TRUE | Armatuur |  |  | VITOP |  |  |  | 0 | 0 | [6 empty] | 0 | 0 |  |  |  | GTI |  | PHILIPS | TCW 216 HFP PC, 1x TLD 49W |  |  |  |  | 22 | 000100976 | 0 | 0 | [10 empty] | 0 |  |  |  |  | BR | 0 | Rijkswaterstaat West Nederland Noord |  | 115 |  |  | 0 | 0 | 0 | [8 empty] | FALSE | 0 |  |  |  |  | 0 | 0 | 0 | 0 | FALSE |  |  |  | FALSE
BET-N6-1885 | 004-0095-R, KP Kethelplein - KP Benelux | Rijksweg 4 | 37G-302-01, Beneluxtunnel (A4) |  | 22 Verlichting middentunnelkanaal | Vluchtgang D/E T3 | Verlichtingsarmatuur VGT3/22/L552b |  |  | BET-N2-001 | BET-N3-022 | Tunnel | Binnenverlichting | 1042 | 00012 | RWS TOP WNZ | WNZ district noord | 0 | 1999-01-01 |  |  |  | WNZ (West-Nederland Zuid) | 37G-302, Oeververbinding in de rijksweg onder de Nieuwe Maas | TRUE | Armatuur |  |  | VITOP |  |  |  | 0 | 0 | [6 empty] | 0 | 0 |  |  |  | GTI |  | PHILIPS | TCW 216 HFP PC, 1x TLD 49W |  |  |  |  | 22 | 000100977 | 0 | 0 | [10 empty] | 0 |  |  |  |  | BR | 0 | Rijkswaterstaat West Nederland Noord |  | 115 |  |  | 0 | 0 | 0 | [8 empty] | FALSE | 0 |  |  |  |  | 0 | 0 | 0 | 0 | FALSE |  |  |  | FALSE
BET-N6-1886 | 004-0095-R, KP Kethelplein - KP Benelux | Rijksweg 4 | 37G-302-01, Beneluxtunnel (A4) |  | 22 Verlichting middentunnelkanaal | Vluchtgang D/E T3 | Verlichtingsarmatuur VGT3/22/L553 |  |  | BET-N2-001 | BET-N3-022 | Tunnel | Binnenverlichting | 1042 | 00012 | RWS TOP WNZ | WNZ district noord | 0 | 1999-01-01 |  |  |  | WNZ (West-Nederland Zuid) | 37G-302, Oeververbinding in de rijksweg onder de Nieuwe Maas | TRUE | Armatuur |  |  | VITOP |  |  |  | 0 | 0 | [6 empty] | 0 | 0 |  |  |  | GTI |  | PHILIPS | TCW 216 HFP PC, 1x TLD 49W |  |  |  |  | 22 | 000100978 | 0 | 0 | [10 empty] | 0 |  |  |  |  | BR | 0 | Rijkswaterstaat West Nederland Noord |  | 115 |  |  | 0 | 0 | 0 | [8 empty] | FALSE | 0 |  |  |  |  | 0 | 0 | 0 | 0 | FALSE |  |  |  | FALSE
BET-N6-1887 | 004-0095-R, KP Kethelplein - KP Benelux | Rijksweg 4 | 37G-302-01, Beneluxtunnel (A4) |  | 22 Verlichting middentunnelkanaal | Vluchtgang D/E T3 | Verlichtingsarmatuur VGT3/22/L553a |  |  | BET-N2-001 | BET-N3-022 | Tunnel | Binnenverlichting | 1042 | 00012 | RWS TOP WNZ | WNZ district noord | 0 | 1999-01-01 |  |  |  | WNZ (West-Nederland Zuid) | 37G-302, Oeververbinding in de rijksweg onder de Nieuwe Maas | TRUE | Armatuur |  |  | VITOP |  |  |  | 0 | 0 | [6 empty] | 0 | 0 |  |  |  | GTI |  | PHILIPS | TCW 216 HFP PC, 1x TLD 49W |  |  |  |  | 22 | 000100979 | 0 | 0 | [10 empty] | 0 |  |  |  |  | BR | 0 | Rijkswaterstaat West Nederland Noord |  | 115 |  |  | 0 | 0 | 0 | [8 empty] | FALSE | 0 |  |  |  |  | 0 | 0 | 0 | 0 | FALSE |  |  |  | FALSE
BET-N6-1888 | 004-0095-R, KP Kethelplein - KP Benelux | Rijksweg 4 | 37G-302-01, Beneluxtunnel (A4) |  | 22 Verlichting middentunnelkanaal | Vluchtgang D/E T3 | Verlichtingsarmatuur VGT3/22/L553b |  |  | BET-N2-001 | BET-N3-022 | Tunnel | Binnenverlichting | 1042 | 00012 | RWS TOP WNZ | WNZ district noord | 0 | 1999-01-01 |  |  |  | WNZ (West-Nederland Zuid) | 37G-302, Oeververbinding in de rijksweg onder de Nieuwe Maas | TRUE | Armatuur |  |  | VITOP |  |  |  | 0 | 0 | [6 empty] | 0 | 0 |  |  |  | GTI |  | PHILIPS | TCW 216 HFP PC, 1x TLD 49W |  |  |  |  | 22 | 000100980 | 0 | 0 | [10 empty] | 0 |  |  |  |  | BR | 0 | Rijkswaterstaat West Nederland Noord |  | 115 |  |  | 0 | 0 | 0 | [8 empty] | FALSE | 0 |  |  |  |  | 0 | 0 | 0 | 0 | FALSE |  |  |  | FALSE
BET-N6-1889 | 004-0095-R, KP Kethelplein - KP Benelux | Rijksweg 4 | 37G-302-01, Beneluxtunnel (A4) |  | 22 Verlichting middentunnelkanaal | Vluchtgang D/E T3 | Verlichtingsarmatuur VGT3/22/L554 |  |  | BET-N2-001 | BET-N3-022 | Tunnel | Binnenverlichting | 1042 | 00012 | RWS TOP WNZ | WNZ district noord | 0 | 1999-01-01 |  |  |  | WNZ (West-Nederland Zuid) | 37G-302, Oeververbinding in de rijksweg onder de Nieuwe Maas | TRUE | Armatuur |  |  | VITOP |  |  |  | 0 | 0 | [6 empty] | 0 | 0 |  |  |  | GTI |  | PHILIPS | TCW 216 HFP PC, 1x TLD 49W |  |  |  |  | 22 | 000100981 | 0 | 0 | [10 empty] | 0 |  |  |  |  | BR | 0 | Rijkswaterstaat West Nederland Noord |  | 115 |  |  | 0 | 0 | 0 | [8 empty] | FALSE | 0 |  |  |  |  | 0 | 0 | 0 | 0 | FALSE |  |  |  | FALSE
BET-N6-1890 | 004-0095-R, KP Kethelplein - KP Benelux | Rijksweg 4 | 37G-302-01, Beneluxtunnel (A4) |  | 22 Verlichting middentunnelkanaal | Vluchtgang D/E T3 | Verlichtingsarmatuur VGT3/22/L554a |  |  | BET-N2-001 | BET-N3-022 | Tunnel | Binnenverlichting | 1042 | 00012 | RWS TOP WNZ | WNZ district noord | 0 | 1999-01-01 |  |  |  | WNZ (West-Nederland Zuid) | 37G-302, Oeververbinding in de rijksweg onder de Nieuwe Maas | TRUE | Armatuur |  |  | VITOP |  |  |  | 0 | 0 | [6 empty] | 0 | 0 |  |  |  | GTI |  | PHILIPS | TCW 216 HFP PC, 1x TLD 49W |  |  |  |  | 22 | 000100982 | 0 | 0 | [10 empty] | 0 |  |  |  |  | BR | 0 | Rijkswaterstaat West Nederland Noord |  | 115 |  |  | 0 | 0 | 0 | [8 empty] | FALSE | 0 |  |  |  |  | 0 | 0 | 0 | 0 | FALSE |  |  |  | FALSE
BET-N6-1891 | 004-0095-R, KP Kethelplein - KP Benelux | Rijksweg 4 | 37G-302-01, Beneluxtunnel (A4) |  | 22 Verlichting middentunnelkanaal | Vluchtgang D/E T3 | Verlichtingsarmatuur VGT3/22/L554b |  |  | BET-N2-001 | BET-N3-022 | Tunnel | Binnenverlichting | 1042 | 00012 | RWS TOP WNZ | WNZ district noord | 0 | 1999-01-01 |  |  |  | WNZ (West-Nederland Zuid) | 37G-302, Oeververbinding in de rijksweg onder de Nieuwe Maas | TRUE | Armatuur |  |  | VITOP |  |  |  | 0 | 0 | [6 empty] | 0 | 0 |  |  |  | GTI |  | PHILIPS | TCW 216 HFP PC, 1x TLD 49W |  |  |  |  | 22 | 000100983 | 0 | 0 | [10 empty] | 0 |  |  |  |  | BR | 0 | Rijkswaterstaat West Nederland Noord |  | 115 |  |  | 0 | 0 | 0 | [8 empty] | FALSE | 0 |  |  |  |  | 0 | 0 | 0 | 0 | FALSE |  |  |  | FALSE
BET-N6-1892 | 004-0095-R, KP Kethelplein - KP Benelux | Rijksweg 4 | 37G-302-01, Beneluxtunnel (A4) |  | 22 Verlichting middentunnelkanaal | Vluchtgang D/E T3 | Verlichtingsarmatuur VGT3/22/L555 |  |  | BET-N2-001 | BET-N3-022 | Tunnel | Binnenverlichting | 1042 | 00012 | RWS TOP WNZ | WNZ district noord | 0 | 1999-01-01 |  |  |  | WNZ (West-Nederland Zuid) | 37G-302, Oeververbinding in de rijksweg onder de Nieuwe Maas | TRUE | Armatuur |  |  | VITOP |  |  |  | 0 | 0 | [6 empty] | 0 | 0 |  |  |  | GTI |  | PHILIPS | TCW 216 HFP PC, 1x TLD 49W |  |  |  |  | 22 | 000100984 | 0 | 0 | [10 empty] | 0 |  |  |  |  | BR | 0 | Rijkswaterstaat West Nederland Noord |  | 115 |  |  | 0 | 0 | 0 | [8 empty] | FALSE | 0 |  |  |  |  | 0 | 0 | 0 | 0 | FALSE |  |  |  | FALSE
BET-N6-1893 | 004-0095-R, KP Kethelplein - KP Benelux | Rijksweg 4 | 37G-302-01, Beneluxtunnel (A4) |  | 22 Verlichting middentunnelkanaal | Vluchtgang D/E T3 | Verlichtingsarmatuur VGT3/22/L555a |  |  | BET-N2-001 | BET-N3-022 | Tunnel | Binnenverlichting | 1042 | 00012 | RWS TOP WNZ | WNZ district noord | 0 | 1999-01-01 |  |  |  | WNZ (West-Nederland Zuid) | 37G-302, Oeververbinding in de rijksweg onder de Nieuwe Maas | TRUE | Armatuur |  |  | VITOP |  |  |  | 0 | 0 | [6 empty] | 0 | 0 |  |  |  | GTI |  | PHILIPS | TCW 216 HFP PC, 1x TLD 49W |  |  |  |  | 22 | 000100985 | 0 | 0 | [10 empty] | 0 |  |  |  |  | BR | 0 | Rijkswaterstaat West Nederland Noord |  | 115 |  |  | 0 | 0 | 0 | [8 empty] | FALSE | 0 |  |  |  |  | 0 | 0 | 0 | 0 | FALSE |  |  |  | FALSE
BET-N6-1894 | 004-0095-R, KP Kethelplein - KP Benelux | Rijksweg 4 | 37G-302-01, Beneluxtunnel (A4) |  | 22 Verlichting middentunnelkanaal | Vluchtgang D/E T3 | Verlichtingsarmatuur VGT3/22/L555b |  |  | BET-N2-001 | BET-N3-022 | Tunnel | Binnenverlichting | 1042 | 00012 | RWS TOP WNZ | WNZ district noord | 0 | 1999-01-01 |  |  |  | WNZ (West-Nederland Zuid) | 37G-302, Oeververbinding in de rijksweg onder de Nieuwe Maas | TRUE | Armatuur |  |  | VITOP |  |  |  | 0 | 0 | [6 empty] | 0 | 0 |  |  |  | GTI |  | PHILIPS | TCW 216 HFP PC, 1x TLD 49W |  |  |  |  | 22 | 000100986 | 0 | 0 | [10 empty] | 0 |  |  |  |  | BR | 0 | Rijkswaterstaat West Nederland Noord |  | 115 |  |  | 0 | 0 | 0 | [8 empty] | FALSE | 0 |  |  |  |  | 0 | 0 | 0 | 0 | FALSE |  |  |  | FALSE
BET-N6-1895 | 004-0095-R, KP Kethelplein - KP Benelux | Rijksweg 4 | 37G-302-01, Beneluxtunnel (A4) |  | 22 Verlichting middentunnelkanaal | Vluchtgang D/E T3 | Verlichtingsarmatuur VGT3/22/L556 |  |  | BET-N2-001 | BET-N3-022 | Tunnel | Binnenverlichting | 1042 | 00012 | RWS TOP WNZ | WNZ district noord | 0 | 1999-01-01 |  |  |  | WNZ (West-Nederland Zuid) | 37G-302, Oeververbinding in de rijksweg onder de Nieuwe Maas | TRUE | Armatuur |  |  | VITOP |  |  |  | 0 | 0 | [6 empty] | 0 | 0 |  |  |  | GTI |  | PHILIPS | TCW 216 HFP PC, 1x TLD 49W |  |  |  |  | 22 | 000100987 | 0 | 0 | [10 empty] | 0 |  |  |  |  | BR | 0 | Rijkswaterstaat West Nederland Noord |  | 115 |  |  | 0 | 0 | 0 | [8 empty] | FALSE | 0 |  |  |  |  | 0 | 0 | 0 | 0 | FALSE |  |  |  | FALSE
BET-N6-1896 | 004-0095-R, KP Kethelplein - KP Benelux | Rijksweg 4 | 37G-302-01, Beneluxtunnel (A4) |  | 22 Verlichting middentunnelkanaal | Vluchtgang D/E T3 | Verlichtingsarmatuur VGT3/22/L556a |  |  | BET-N2-001 | BET-N3-022 | Tunnel | Binnenverlichting | 1042 | 00012 | RWS TOP WNZ | WNZ district noord | 0 | 1999-01-01 |  |  |  | WNZ (West-Nederland Zuid) | 37G-302, Oeververbinding in de rijksweg onder de Nieuwe Maas | TRUE | Armatuur |  |  | VITOP |  |  |  | 0 | 0 | [6 empty] | 0 | 0 |  |  |  | GTI |  | PHILIPS | TCW 216 HFP PC, 1x TLD 49W |  |  |  |  | 22 | 000100988 | 0 | 0 | [10 empty] | 0 |  |  |  |  | BR | 0 | Rijkswaterstaat West Nederland Noord |  | 115 |  |  | 0 | 0 | 0 | [8 empty] | FALSE | 0 |  |  |  |  | 0 | 0 | 0 | 0 | FALSE |  |  |  | FALSE
BET-N6-1897 | 004-0095-R, KP Kethelplein - KP Benelux | Rijksweg 4 | 37G-302-01, Beneluxtunnel (A4) |  | 22 Verlichting middentunnelkanaal | Vluchtgang D/E T3 | Verlichtingsarmatuur VGT3/22/L556b |  |  | BET-N2-001 | BET-N3-022 | Tunnel | Binnenverlichting | 1042 | 00012 | RWS TOP WNZ | WNZ district noord | 0 | 1999-01-01 |  |  |  | WNZ (West-Nederland Zuid) | 37G-302, Oeververbinding in de rijksweg onder de Nieuwe Maas | TRUE | Armatuur |  |  | VITOP |  |  |  | 0 | 0 | [6 empty] | 0 | 0 |  |  |  | GTI |  | PHILIPS | TCW 216 HFP PC, 1x TLD 49W |  |  |  |  | 22 | 000100989 | 0 | 0 | [10 empty] | 0 |  |  |  |  | BR | 0 | Rijkswaterstaat West Nederland Noord |  | 115 |  |  | 0 | 0 | 0 | [8 empty] | FALSE | 0 |  |  |  |  | 0 | 0 | 0 | 0 | FALSE |  |  |  | FALSE
BET-N6-1898 | 004-0095-R, KP Kethelplein - KP Benelux | Rijksweg 4 | 37G-302-01, Beneluxtunnel (A4) |  | 22 Verlichting middentunnelkanaal | Vluchtgang D/E T3 | Verlichtingsarmatuur VGT3/22/L557 |  |  | BET-N2-001 | BET-N3-022 | Tunnel | Binnenverlichting | 1042 | 00012 | RWS TOP WNZ | WNZ district noord | 0 | 1999-01-01 |  |  |  | WNZ (West-Nederland Zuid) | 37G-302, Oeververbinding in de rijksweg onder de Nieuwe Maas | TRUE | Armatuur |  |  | VITOP |  |  |  | 0 | 0 | [6 empty] | 0 | 0 |  |  |  | GTI |  | PHILIPS | TCW 216 HFP PC, 1x TLD 49W |  |  |  |  | 22 | 000100990 | 0 | 0 | [10 empty] | 0 |  |  |  |  | BR | 0 | Rijkswaterstaat West Nederland Noord |  | 115 |  |  | 0 | 0 | 0 | [8 empty] | FALSE | 0 |  |  |  |  | 0 | 0 | 0 | 0 | FALSE |  |  |  | FALSE
BET-N6-1899 | 004-0095-R, KP Kethelplein - KP Benelux | Rijksweg 4 | 37G-302-01, Beneluxtunnel (A4) |  | 22 Verlichting middentunnelkanaal | Vluchtgang D/E T3 | Verlichtingsarmatuur VGT3/22/L557a |  |  | BET-N2-001 | BET-N3-022 | Tunnel | Binnenverlichting | 1042 | 00012 | RWS TOP WNZ | WNZ district noord | 0 | 1999-01-01 |  |  |  | WNZ (West-Nederland Zuid) | 37G-302, Oeververbinding in de rijksweg onder de Nieuwe Maas | TRUE | Armatuur |  |  | VITOP |  |  |  | 0 | 0 | [6 empty] | 0 | 0 |  |  |  | GTI |  | PHILIPS | TCW 216 HFP PC, 1x TLD 49W |  |  |  |  | 22 | 000100991 | 0 | 0 | [10 empty] | 0 |  |  |  |  | BR | 0 | Rijkswaterstaat West Nederland Noord |  | 115 |  |  | 0 | 0 | 0 | [8 empty] | FALSE | 0 |  |  |  |  | 0 | 0 | 0 | 0 | FALSE |  |  |  | FALSE
BET-N6-1900 | 004-0095-R, KP Kethelplein - KP Benelux | Rijksweg 4 | 37G-302-01, Beneluxtunnel (A4) |  | 22 Verlichting middentunnelkanaal | Vluchtgang D/E T3 | Verlichtingsarmatuur VGT3/22/L557b |  |  | BET-N2-001 | BET-N3-022 | Tunnel | Binnenverlichting | 1042 | 00012 | RWS TOP WNZ | WNZ district noord | 0 | 1999-01-01 |  |  |  | WNZ (West-Nederland Zuid) | 37G-302, Oeververbinding in de rijksweg onder de Nieuwe Maas | TRUE | Armatuur |  |  | VITOP |  |  |  | 0 | 0 | [6 empty] | 0 | 0 |  |  |  | GTI |  | PHILIPS | TCW 216 HFP PC, 1x TLD 49W |  |  |  |  | 22 | 000100992 | 0 | 0 | [10 empty] | 0 |  |  |  |  | BR | 0 | Rijkswaterstaat West Nederland Noord |  | 115 |  |  | 0 | 0 | 0 | [8 empty] | FALSE | 0 |  |  |  |  | 0 | 0 | 0 | 0 | FALSE |  |  |  | FALSE
BET-N6-1901 | 004-0095-R, KP Kethelplein - KP Benelux | Rijksweg 4 | 37G-302-01, Beneluxtunnel (A4) |  | 22 Verlichting middentunnelkanaal | Vluchtgang D/E T3 | Verlichtingsarmatuur VGT3/22/L558 |  |  | BET-N2-001 | BET-N3-022 | Tunnel | Binnenverlichting | 1042 | 00012 | RWS TOP WNZ | WNZ district noord | 0 | 1999-01-01 |  |  |  | WNZ (West-Nederland Zuid) | 37G-302, Oeververbinding in de rijksweg onder de Nieuwe Maas | TRUE | Armatuur |  |  | VITOP |  |  |  | 0 | 0 | [6 empty] | 0 | 0 |  |  |  | GTI |  | PHILIPS | TCW 216 HFP PC, 1x TLD 49W |  |  |  |  | 22 | 000100993 | 0 | 0 | [10 empty] | 0 |  |  |  |  | BR | 0 | Rijkswaterstaat West Nederland Noord |  | 115 |  |  | 0 | 0 | 0 | [8 empty] | FALSE | 0 |  |  |  |  | 0 | 0 | 0 | 0 | FALSE |  |  |  | FALSE
BET-N6-1902 | 004-0095-R, KP Kethelplein - KP Benelux | Rijksweg 4 | 37G-302-01, Beneluxtunnel (A4) |  | 22 Verlichting middentunnelkanaal | Vluchtgang D/E T3 | Verlichtingsarmatuur VGT3/22/L558a |  |  | BET-N2-001 | BET-N3-022 | Tunnel | Binnenverlichting | 1042 | 00012 | RWS TOP WNZ | WNZ district noord | 0 | 1999-01-01 |  |  |  | WNZ (West-Nederland Zuid) | 37G-302, Oeververbinding in de rijksweg onder de Nieuwe Maas | TRUE | Armatuur |  |  | VITOP |  |  |  | 0 | 0 | [6 empty] | 0 | 0 |  |  |  | GTI |  | PHILIPS | TCW 216 HFP PC, 1x TLD 49W |  |  |  |  | 22 | 000100994 | 0 | 0 | [10 empty] | 0 |  |  |  |  | BR | 0 | Rijkswaterstaat West Nederland Noord |  | 115 |  |  | 0 | 0 | 0 | [8 empty] | FALSE | 0 |  |  |  |  | 0 | 0 | 0 | 0 | FALSE |  |  |  | FALSE
BET-N6-1903 | 004-0095-R, KP Kethelplein - KP Benelux | Rijksweg 4 | 37G-302-01, Beneluxtunnel (A4) |  | 22 Verlichting middentunnelkanaal | Vluchtgang D/E T3 | Verlichtingsarmatuur VGT3/22/L558b |  |  | BET-N2-001 | BET-N3-022 | Tunnel | Binnenverlichting | 1042 | 00012 | RWS TOP WNZ | WNZ district noord | 0 | 1999-01-01 |  |  |  | WNZ (West-Nederland Zuid) | 37G-302, Oeververbinding in de rijksweg onder de Nieuwe Maas | TRUE | Armatuur |  |  | VITOP |  |  |  | 0 | 0 | [6 empty] | 0 | 0 |  |  |  | GTI |  | PHILIPS | TCW 216 HFP PC, 1x TLD 49W |  |  |  |  | 22 | 000100995 | 0 | 0 | [10 empty] | 0 |  |  |  |  | BR | 0 | Rijkswaterstaat West Nederland Noord |  | 115 |  |  | 0 | 0 | 0 | [8 empty] | FALSE | 0 |  |  |  |  | 0 | 0 | 0 | 0 | FALSE |  |  |  | FALSE
BET-N6-1904 | 004-0095-R, KP Kethelplein - KP Benelux | Rijksweg 4 | 37G-302-01, Beneluxtunnel (A4) |  | 22 Verlichting middentunnelkanaal | Vluchtgang D/E T3 | Verlichtingsarmatuur VGT3/22/L559 |  |  | BET-N2-001 | BET-N3-022 | Tunnel | Binnenverlichting | 1042 | 00012 | RWS TOP WNZ | WNZ district noord | 0 | 1999-01-01 |  |  |  | WNZ (West-Nederland Zuid) | 37G-302, Oeververbinding in de rijksweg onder de Nieuwe Maas | TRUE | Armatuur |  |  | VITOP |  |  |  | 0 | 0 | [6 empty] | 0 | 0 |  |  |  | GTI |  | PHILIPS | TCW 216 HFP PC, 1x TLD 49W |  |  |  |  | 22 | 000100996 | 0 | 0 | [10 empty] | 0 |  |  |  |  | BR | 0 | Rijkswaterstaat West Nederland Noord |  | 115 |  |  | 0 | 0 | 0 | [8 empty] | FALSE | 0 |  |  |  |  | 0 | 0 | 0 | 0 | FALSE |  |  |  | FALSE
BET-N6-1905 | 004-0095-R, KP Kethelplein - KP Benelux | Rijksweg 4 | 37G-302-01, Beneluxtunnel (A4) |  | 22 Verlichting middentunnelkanaal | Vluchtgang D/E T3 | Verlichtingsarmatuur VGT3/22/L559a |  |  | BET-N2-001 | BET-N3-022 | Tunnel | Binnenverlichting | 1042 | 00012 | RWS TOP WNZ | WNZ district noord | 0 | 1999-01-01 |  |  |  | WNZ (West-Nederland Zuid) | 37G-302, Oeververbinding in de rijksweg onder de Nieuwe Maas | TRUE | Armatuur |  |  | VITOP |  |  |  | 0 | 0 | [6 empty] | 0 | 0 |  |  |  | GTI |  | PHILIPS | TCW 216 HFP PC, 1x TLD 49W |  |  |  |  | 22 | 000100997 | 0 | 0 | [10 empty] | 0 |  |  |  |  | BR | 0 | Rijkswaterstaat West Nederland Noord |  | 115 |  |  | 0 | 0 | 0 | [8 empty] | FALSE | 0 |  |  |  |  | 0 | 0 | 0 | 0 | FALSE |  |  |  | FALSE
BET-N6-1906 | 004-0095-R, KP Kethelplein - KP Benelux | Rijksweg 4 | 37G-302-01, Beneluxtunnel (A4) |  | 22 Verlichting middentunnelkanaal | Vluchtgang D/E T3 | Verlichtingsarmatuur VGT3/22/L559b |  |  | BET-N2-001 | BET-N3-022 | Tunnel | Binnenverlichting | 1042 | 00012 | RWS TOP WNZ | WNZ district noord | 0 | 1999-01-01 |  |  |  | WNZ (West-Nederland Zuid) | 37G-302, Oeververbinding in de rijksweg onder de Nieuwe Maas | TRUE | Armatuur |  |  | VITOP |  |  |  | 0 | 0 | [6 empty] | 0 | 0 |  |  |  | GTI |  | PHILIPS | TCW 216 HFP PC, 1x TLD 49W |  |  |  |  | 22 | 000100998 | 0 | 0 | [10 empty] | 0 |  |  |  |  | BR | 0 | Rijkswaterstaat West Nederland Noord |  | 115 |  |  | 0 | 0 | 0 | [8 empty] | FALSE | 0 |  |  |  |  | 0 | 0 | 0 | 0 | FALSE |  |  |  | FALSE
BET-N6-1907 | 004-0095-R, KP Kethelplein - KP Benelux | Rijksweg 4 | 37G-302-01, Beneluxtunnel (A4) |  | 22 Verlichting middentunnelkanaal | Vluchtgang D/E T3 | Verlichtingsarmatuur VGT3/22/L560 |  |  | BET-N2-001 | BET-N3-022 | Tunnel | Binnenverlichting | 1042 | 00012 | RWS TOP WNZ | WNZ district noord | 0 | 1999-01-01 |  |  |  | WNZ (West-Nederland Zuid) | 37G-302, Oeververbinding in de rijksweg onder de Nieuwe Maas | TRUE | Armatuur |  |  | VITOP |  |  |  | 0 | 0 | [6 empty] | 0 | 0 |  |  |  | GTI |  | PHILIPS | TCW 216 HFP PC, 1x TLD 49W |  |  |  |  | 22 | 000100999 | 0 | 0 | [10 empty] | 0 |  |  |  |  | BR | 0 | Rijkswaterstaat West Nederland Noord |  | 115 |  |  | 0 | 0 | 0 | [8 empty] | FALSE | 0 |  |  |  |  | 0 | 0 | 0 | 0 | FALSE |  |  |  | FALSE
BET-N6-1908 | 004-0095-R, KP Kethelplein - KP Benelux | Rijksweg 4 | 37G-302-01, Beneluxtunnel (A4) |  | 22 Verlichting middentunnelkanaal | Vluchtgang D/E T3 | Verlichtingsarmatuur VGT3/22/L560a |  |  | BET-N2-001 | BET-N3-022 | Tunnel | Binnenverlichting | 1042 | 00012 | RWS TOP WNZ | WNZ district noord | 0 | 1999-01-01 |  |  |  | WNZ (West-Nederland Zuid) | 37G-302, Oeververbinding in de rijksweg onder de Nieuwe Maas | TRUE | Armatuur |  |  | VITOP |  |  |  | 0 | 0 | [6 empty] | 0 | 0 |  |  |  | GTI |  | PHILIPS | TCW 216 HFP PC, 1x TLD 49W |  |  |  |  | 22 | 000101000 | 0 | 0 | [10 empty] | 0 |  |  |  |  | BR | 0 | Rijkswaterstaat West Nederland Noord |  | 115 |  |  | 0 | 0 | 0 | [8 empty] | FALSE | 0 |  |  |  |  | 0 | 0 | 0 | 0 | FALSE |  |  |  | FALSE
BET-N6-1909 | 004-0095-R, KP Kethelplein - KP Benelux | Rijksweg 4 | 37G-302-01, Beneluxtunnel (A4) |  | 22 Verlichting middentunnelkanaal | Vluchtgang D/E T4 | Verlichtingsarmatuur VGT4/22/L451 |  |  | BET-N2-001 | BET-N3-022 | Tunnel | Binnenverlichting | 1042 | 00012 | RWS TOP WNZ | WNZ district noord | 0 | 1999-01-01 |  |  |  | WNZ (West-Nederland Zuid) | 37G-302, Oeververbinding in de rijksweg onder de Nieuwe Maas | TRUE | Armatuur |  |  | VITOP |  |  |  | 0 | 0 | [6 empty] | 0 | 0 |  |  |  | GTI |  | PHILIPS | TCW 216 HFP PC, 1x TLD 49W |  |  |  |  | 22 | 000101001 | 0 | 0 | [10 empty] | 0 |  |  |  |  | BR | 0 | Rijkswaterstaat West Nederland Noord |  | 115 |  |  | 0 | 0 | 0 | [8 empty] | FALSE | 0 |  |  |  |  | 0 | 0 | 0 | 0 | FALSE |  |  |  | FALSE
BET-N6-1910 | 004-0095-R, KP Kethelplein - KP Benelux | Rijksweg 4 | 37G-302-01, Beneluxtunnel (A4) |  | 22 Verlichting middentunnelkanaal | Vluchtgang D/E T4 | Verlichtingsarmatuur VGT4/22/L452 |  |  | BET-N2-001 | BET-N3-022 | Tunnel | Binnenverlichting | 1042 | 00012 | RWS TOP WNZ | WNZ district noord | 0 | 1999-01-01 |  |  |  | WNZ (West-Nederland Zuid) | 37G-302, Oeververbinding in de rijksweg onder de Nieuwe Maas | TRUE | Armatuur |  |  | VITOP |  |  |  | 0 | 0 | [6 empty] | 0 | 0 |  |  |  | GTI |  | PHILIPS | TCW 216 HFP PC, 1x TLD 49W |  |  |  |  | 22 | 000101002 | 0 | 0 | [10 empty] | 0 |  |  |  |  | BR | 0 | Rijkswaterstaat West Nederland Noord |  | 115 |  |  | 0 | 0 | 0 | [8 empty] | FALSE | 0 |  |  |  |  | 0 | 0 | 0 | 0 | FALSE |  |  |  | FALSE
BET-N6-1911 | 004-0095-R, KP Kethelplein - KP Benelux | Rijksweg 4 | 37G-302-01, Beneluxtunnel (A4) |  | 22 Verlichting middentunnelkanaal | Vluchtgang D/E T4 | Verlichtingsarmatuur VGT4/22/L453 |  |  | BET-N2-001 | BET-N3-022 | Tunnel | Binnenverlichting | 1042 | 00012 | RWS TOP WNZ | WNZ district noord | 0 | 1999-01-01 |  |  |  | WNZ (West-Nederland Zuid) | 37G-302, Oeververbinding in de rijksweg onder de Nieuwe Maas | TRUE | Armatuur |  |  | VITOP |  |  |  | 0 | 0 | [6 empty] | 0 | 0 |  |  |  | GTI |  | PHILIPS | TCW 216 HFP PC, 1x TLD 49W |  |  |  |  | 22 | 000101003 | 0 | 0 | [10 empty] | 0 |  |  |  |  | BR | 0 | Rijkswaterstaat West Nederland Noord |  | 115 |  |  | 0 | 0 | 0 | [8 empty] | FALSE | 0 |  |  |  |  | 0 | 0 | 0 | 0 | FALSE |  |  |  | FALSE
BET-N6-1912 | 004-0095-R, KP Kethelplein - KP Benelux | Rijksweg 4 | 37G-302-01, Beneluxtunnel (A4) |  | 22 Verlichting middentunnelkanaal | Vluchtgang D/E T4 | Verlichtingsarmatuur VGT4/22/L454 |  |  | BET-N2-001 | BET-N3-022 | Tunnel | Binnenverlichting | 1042 | 00012 | RWS TOP WNZ | WNZ district noord | 0 | 1999-01-01 |  |  |  | WNZ (West-Nederland Zuid) | 37G-302, Oeververbinding in de rijksweg onder de Nieuwe Maas | TRUE | Armatuur |  |  | VITOP |  |  |  | 0 | 0 | [6 empty] | 0 | 0 |  |  |  | GTI |  | PHILIPS | TCW 216 HFP PC, 1x TLD 49W |  |  |  |  | 22 | 000101004 | 0 | 0 | [10 empty] | 0 |  |  |  |  | BR | 0 | Rijkswaterstaat West Nederland Noord |  | 115 |  |  | 0 | 0 | 0 | [8 empty] | FALSE | 0 |  |  |  |  | 0 | 0 | 0 | 0 | FALSE |  |  |  | FALSE
BET-N6-1913 | 004-0095-R, KP Kethelplein - KP Benelux | Rijksweg 4 | 37G-302-01, Beneluxtunnel (A4) |  | 22 Verlichting middentunnelkanaal | Vluchtgang D/E T4 | Verlichtingsarmatuur VGT4/22/L455 |  |  | BET-N2-001 | BET-N3-022 | Tunnel | Binnenverlichting | 1042 | 00012 | RWS TOP WNZ | WNZ district noord | 0 | 1999-01-01 |  |  |  | WNZ (West-Nederland Zuid) | 37G-302, Oeververbinding in de rijksweg onder de Nieuwe Maas | TRUE | Armatuur |  |  | VITOP |  |  |  | 0 | 0 | [6 empty] | 0 | 0 |  |  |  | GTI |  | PHILIPS | TCW 216 HFP PC, 1x TLD 49W |  |  |  |  | 22 | 000101005 | 0 | 0 | [10 empty] | 0 |  |  |  |  | BR | 0 | Rijkswaterstaat West Nederland Noord |  | 115 |  |  | 0 | 0 | 0 | [8 empty] | FALSE | 0 |  |  |  |  | 0 | 0 | 0 | 0 | FALSE |  |  |  | FALSE
BET-N6-1914 | 004-0095-R, KP Kethelplein - KP Benelux | Rijksweg 4 | 37G-302-01, Beneluxtunnel (A4) |  | 22 Verlichting middentunnelkanaal | Vluchtgang D/E T4 | Verlichtingsarmatuur VGT4/22/L456 |  |  | BET-N2-001 | BET-N3-022 | Tunnel | Binnenverlichting | 1042 | 00012 | RWS TOP WNZ | WNZ district noord | 0 | 1999-01-01 |  |  |  | WNZ (West-Nederland Zuid) | 37G-302, Oeververbinding in de rijksweg onder de Nieuwe Maas | TRUE | Armatuur |  |  | VITOP |  |  |  | 0 | 0 | [6 empty] | 0 | 0 |  |  |  | GTI |  | PHILIPS | TCW 216 HFP PC, 1x TLD 49W |  |  |  |  | 22 | 000101006 | 0 | 0 | [10 empty] | 0 |  |  |  |  | BR | 0 | Rijkswaterstaat West Nederland Noord |  | 115 |  |  | 0 | 0 | 0 | [8 empty] | FALSE | 0 |  |  |  |  | 0 | 0 | 0 | 0 | FALSE |  |  |  | FALSE
BET-N6-1915 | 004-0095-R, KP Kethelplein - KP Benelux | Rijksweg 4 | 37G-302-01, Beneluxtunnel (A4) |  | 22 Verlichting middentunnelkanaal | Vluchtgang D/E T4 | Verlichtingsarmatuur VGT4/22/L457 |  |  | BET-N2-001 | BET-N3-022 | Tunnel | Binnenverlichting | 1042 | 00012 | RWS TOP WNZ | WNZ district noord | 0 | 1999-01-01 |  |  |  | WNZ (West-Nederland Zuid) | 37G-302, Oeververbinding in de rijksweg onder de Nieuwe Maas | TRUE | Armatuur |  |  | VITOP |  |  |  | 0 | 0 | [6 empty] | 0 | 0 |  |  |  | GTI |  | PHILIPS | TCW 216 HFP PC, 1x TLD 49W |  |  |  |  | 22 | 000101007 | 0 | 0 | [10 empty] | 0 |  |  |  |  | BR | 0 | Rijkswaterstaat West Nederland Noord |  | 115 |  |  | 0 | 0 | 0 | [8 empty] | FALSE | 0 |  |  |  |  | 0 | 0 | 0 | 0 | FALSE |  |  |  | FALSE
BET-N6-1916 | 004-0095-R, KP Kethelplein - KP Benelux | Rijksweg 4 | 37G-302-01, Beneluxtunnel (A4) |  | 22 Verlichting middentunnelkanaal | Vluchtgang D/E T4 | Verlichtingsarmatuur VGT4/22/L458 |  |  | BET-N2-001 | BET-N3-022 | Tunnel | Binnenverlichting | 1042 | 00012 | RWS TOP WNZ | WNZ district noord | 0 | 1999-01-01 |  |  |  | WNZ (West-Nederland Zuid) | 37G-302, Oeververbinding in de rijksweg onder de Nieuwe Maas | TRUE | Armatuur |  |  | VITOP |  |  |  | 0 | 0 | [6 empty] | 0 | 0 |  |  |  | GTI |  | PHILIPS | TCW 216 HFP PC, 1x TLD 49W |  |  |  |  | 22 | 000101008 | 0 | 0 | [10 empty] | 0 |  |  |  |  | BR | 0 | Rijkswaterstaat West Nederland Noord |  | 115 |  |  | 0 | 0 | 0 | [8 empty] | FALSE | 0 |  |  |  |  | 0 | 0 | 0 | 0 | FALSE |  |  |  | FALSE
BET-N6-1917 | 004-0095-R, KP Kethelplein - KP Benelux | Rijksweg 4 | 37G-302-01, Beneluxtunnel (A4) |  | 22 Verlichting middentunnelkanaal | Vluchtgang D/E T4 | Verlichtingsarmatuur VGT4/22/L459 |  |  | BET-N2-001 | BET-N3-022 | Tunnel | Binnenverlichting | 1042 | 00012 | RWS TOP WNZ | WNZ district noord | 0 | 1999-01-01 |  |  |  | WNZ (West-Nederland Zuid) | 37G-302, Oeververbinding in de rijksweg onder de Nieuwe Maas | TRUE | Armatuur |  |  | VITOP |  |  |  | 0 | 0 | [6 empty] | 0 | 0 |  |  |  | GTI |  | PHILIPS | TCW 216 HFP PC, 1x TLD 49W |  |  |  |  | 22 | 000101009 | 0 | 0 | [10 empty] | 0 |  |  |  |  | BR | 0 | Rijkswaterstaat West Nederland Noord |  | 115 |  |  | 0 | 0 | 0 | [8 empty] | FALSE | 0 |  |  |  |  | 0 | 0 | 0 | 0 | FALSE |  |  |  | FALSE
BET-N6-1918 | 004-0095-R, KP Kethelplein - KP Benelux | Rijksweg 4 | 37G-302-01, Beneluxtunnel (A4) |  | 22 Verlichting middentunnelkanaal | Vluchtgang D/E T4 | Verlichtingsarmatuur VGT4/22/L460 |  |  | BET-N2-001 | BET-N3-022 | Tunnel | Binnenverlichting | 1042 | 00012 | RWS TOP WNZ | WNZ district noord | 0 | 1999-01-01 |  |  |  | WNZ (West-Nederland Zuid) | 37G-302, Oeververbinding in de rijksweg onder de Nieuwe Maas | TRUE | Armatuur |  |  | VITOP |  |  |  | 0 | 0 | [6 empty] | 0 | 0 |  |  |  | GTI |  | PHILIPS | TCW 216 HFP PC, 1x TLD 49W |  |  |  |  | 22 | 000101010 | 0 | 0 | [10 empty] | 0 |  |  |  |  | BR | 0 | Rijkswaterstaat West Nederland Noord |  | 115 |  |  | 0 | 0 | 0 | [8 empty] | FALSE | 0 |  |  |  |  | 0 | 0 | 0 | 0 | FALSE |  |  |  | FALSE
BET-N6-1919 | 004-0095-R, KP Kethelplein - KP Benelux | Rijksweg 4 | 37G-302-01, Beneluxtunnel (A4) |  | 22 Verlichting middentunnelkanaal | Vluchtgang D/E T4 | Verlichtingsarmatuur VGT4/22/L461 |  |  | BET-N2-001 | BET-N3-022 | Tunnel | Binnenverlichting | 1042 | 00012 | RWS TOP WNZ | WNZ district noord | 0 | 1999-01-01 |  |  |  | WNZ (West-Nederland Zuid) | 37G-302, Oeververbinding in de rijksweg onder de Nieuwe Maas | TRUE | Armatuur |  |  | VITOP |  |  |  | 0 | 0 | [6 empty] | 0 | 0 |  |  |  | GTI |  | PHILIPS | TCW 216 HFP PC, 1x TLD 49W |  |  |  |  | 22 | 000101011 | 0 | 0 | [10 empty] | 0 |  |  |  |  | BR | 0 | Rijkswaterstaat West Nederland Noord |  | 115 |  |  | 0 | 0 | 0 | [8 empty] | FALSE | 0 |  |  |  |  | 0 | 0 | 0 | 0 | FALSE |  |  |  | FALSE
BET-N6-1920 | 004-0095-R, KP Kethelplein - KP Benelux | Rijksweg 4 | 37G-302-01, Beneluxtunnel (A4) |  | 22 Verlichting middentunnelkanaal | Vluchtgang D/E T4 | Verlichtingsarmatuur VGT4/22/L550 |  |  | BET-N2-001 | BET-N3-022 | Tunnel | Binnenverlichting | 1042 | 00012 | RWS TOP WNZ | WNZ district noord | 0 | 1999-01-01 |  |  |  | WNZ (West-Nederland Zuid) | 37G-302, Oeververbinding in de rijksweg onder de Nieuwe Maas | TRUE | Armatuur |  |  | VITOP |  |  |  | 0 | 0 | [6 empty] | 0 | 0 |  |  |  | GTI |  | PHILIPS | TCW 216 HFP PC, 1x TLD 49W |  |  |  |  | 22 | 000101012 | 0 | 0 | [10 empty] | 0 |  |  |  |  | BR | 0 | Rijkswaterstaat West Nederland Noord |  | 115 |  |  | 0 | 0 | 0 | [8 empty] | FALSE | 0 |  |  |  |  | 0 | 0 | 0 | 0 | FALSE |  |  |  | FALSE
BET-N6-1921 | 004-0095-R, KP Kethelplein - KP Benelux | Rijksweg 4 | 37G-302-01, Beneluxtunnel (A4) |  | 22 Verlichting middentunnelkanaal | Vluchtgang D/E T4 | Verlichtingsarmatuur VGT4/22/L551 |  |  | BET-N2-001 | BET-N3-022 | Tunnel | Binnenverlichting | 1042 | 00012 | RWS TOP WNZ | WNZ district noord | 0 | 1999-01-01 |  |  |  | WNZ (West-Nederland Zuid) | 37G-302, Oeververbinding in de rijksweg onder de Nieuwe Maas | TRUE | Armatuur |  |  | VITOP |  |  |  | 0 | 0 | [6 empty] | 0 | 0 |  |  |  | GTI |  | PHILIPS | TCW 216 HFP PC, 1x TLD 49W |  |  |  |  | 22 | 000101013 | 0 | 0 | [10 empty] | 0 |  |  |  |  | BR | 0 | Rijkswaterstaat West Nederland Noord |  | 115 |  |  | 0 | 0 | 0 | [8 empty] | FALSE | 0 |  |  |  |  | 0 | 0 | 0 | 0 | FALSE |  |  |  | FALSE
BET-N6-1922 | 004-0095-R, KP Kethelplein - KP Benelux | Rijksweg 4 | 37G-302-01, Beneluxtunnel (A4) |  | 22 Verlichting middentunnelkanaal | Vluchtgang D/E T4 | Verlichtingsarmatuur VGT4/22/L551a |  |  | BET-N2-001 | BET-N3-022 | Tunnel | Binnenverlichting | 1042 | 00012 | RWS TOP WNZ | WNZ district noord | 0 | 1999-01-01 |  |  |  | WNZ (West-Nederland Zuid) | 37G-302, Oeververbinding in de rijksweg onder de Nieuwe Maas | TRUE | Armatuur |  |  | VITOP |  |  |  | 0 | 0 | [6 empty] | 0 | 0 |  |  |  | GTI |  | PHILIPS | TCW 216 HFP PC, 1x TLD 49W |  |  |  |  | 22 | 000101014 | 0 | 0 | [10 empty] | 0 |  |  |  |  | BR | 0 | Rijkswaterstaat West Nederland Noord |  | 115 |  |  | 0 | 0 | 0 | [8 empty] | FALSE | 0 |  |  |  |  | 0 | 0 | 0 | 0 | FALSE |  |  |  | FALSE
BET-N6-1923 | 004-0095-R, KP Kethelplein - KP Benelux | Rijksweg 4 | 37G-302-01, Beneluxtunnel (A4) |  | 22 Verlichting middentunnelkanaal | Vluchtgang D/E T4 | Verlichtingsarmatuur VGT4/22/L551b |  |  | BET-N2-001 | BET-N3-022 | Tunnel | Binnenverlichting | 1042 | 00012 | RWS TOP WNZ | WNZ district noord | 0 | 1999-01-01 |  |  |  | WNZ (West-Nederland Zuid) | 37G-302, Oeververbinding in de rijksweg onder de Nieuwe Maas | TRUE | Armatuur |  |  | VITOP |  |  |  | 0 | 0 | [6 empty] | 0 | 0 |  |  |  | GTI |  | PHILIPS | TCW 216 HFP PC, 1x TLD 49W |  |  |  |  | 22 | 000101015 | 0 | 0 | [10 empty] | 0 |  |  |  |  | BR | 0 | Rijkswaterstaat West Nederland Noord |  | 115 |  |  | 0 | 0 | 0 | [8 empty] | FALSE | 0 |  |  |  |  | 0 | 0 | 0 | 0 | FALSE |  |  |  | FALSE
BET-N6-1924 | 004-0095-R, KP Kethelplein - KP Benelux | Rijksweg 4 | 37G-302-01, Beneluxtunnel (A4) |  | 22 Verlichting middentunnelkanaal | Vluchtgang D/E T4 | Verlichtingsarmatuur VGT4/22/L552 |  |  | BET-N2-001 | BET-N3-022 | Tunnel | Binnenverlichting | 1042 | 00012 | RWS TOP WNZ | WNZ district noord | 0 | 1999-01-01 |  |  |  | WNZ (West-Nederland Zuid) | 37G-302, Oeververbinding in de rijksweg onder de Nieuwe Maas | TRUE | Armatuur |  |  | VITOP |  |  |  | 0 | 0 | [6 empty] | 0 | 0 |  |  |  | GTI |  | PHILIPS | TCW 216 HFP PC, 1x TLD 49W |  |  |  |  | 22 | 000101016 | 0 | 0 | [10 empty] | 0 |  |  |  |  | BR | 0 | Rijkswaterstaat West Nederland Noord |  | 115 |  |  | 0 | 0 | 0 | [8 empty] | FALSE | 0 |  |  |  |  | 0 | 0 | 0 | 0 | FALSE |  |  |  | FALSE
BET-N6-1925 | 004-0095-R, KP Kethelplein - KP Benelux | Rijksweg 4 | 37G-302-01, Beneluxtunnel (A4) |  | 22 Verlichting middentunnelkanaal | Vluchtgang D/E T4 | Verlichtingsarmatuur VGT4/22/L552a |  |  | BET-N2-001 | BET-N3-022 | Tunnel | Binnenverlichting | 1042 | 00012 | RWS TOP WNZ | WNZ district noord | 0 | 1999-01-01 |  |  |  | WNZ (West-Nederland Zuid) | 37G-302, Oeververbinding in de rijksweg onder de Nieuwe Maas | TRUE | Armatuur |  |  | VITOP |  |  |  | 0 | 0 | [6 empty] | 0 | 0 |  |  |  | GTI |  | PHILIPS | TCW 216 HFP PC, 1x TLD 49W |  |  |  |  | 22 | 000101017 | 0 | 0 | [10 empty] | 0 |  |  |  |  | BR | 0 | Rijkswaterstaat West Nederland Noord |  | 115 |  |  | 0 | 0 | 0 | [8 empty] | FALSE | 0 |  |  |  |  | 0 | 0 | 0 | 0 | FALSE |  |  |  | FALSE
BET-N6-1926 | 004-0095-R, KP Kethelplein - KP Benelux | Rijksweg 4 | 37G-302-01, Beneluxtunnel (A4) |  | 22 Verlichting middentunnelkanaal | Vluchtgang D/E T4 | Verlichtingsarmatuur VGT4/22/L552b |  |  | BET-N2-001 | BET-N3-022 | Tunnel | Binnenverlichting | 1042 | 00012 | RWS TOP WNZ | WNZ district noord | 0 | 1999-01-01 |  |  |  | WNZ (West-Nederland Zuid) | 37G-302, Oeververbinding in de rijksweg onder de Nieuwe Maas | TRUE | Armatuur |  |  | VITOP |  |  |  | 0 | 0 | [6 empty] | 0 | 0 |  |  |  | GTI |  | PHILIPS | TCW 216 HFP PC, 1x TLD 49W |  |  |  |  | 22 | 000101018 | 0 | 0 | [10 empty] | 0 |  |  |  |  | BR | 0 | Rijkswaterstaat West Nederland Noord |  | 115 |  |  | 0 | 0 | 0 | [8 empty] | FALSE | 0 |  |  |  |  | 0 | 0 | 0 | 0 | FALSE |  |  |  | FALSE
BET-N6-1927 | 004-0095-R, KP Kethelplein - KP Benelux | Rijksweg 4 | 37G-302-01, Beneluxtunnel (A4) |  | 22 Verlichting middentunnelkanaal | Vluchtgang D/E T4 | Verlichtingsarmatuur VGT4/22/L553 |  |  | BET-N2-001 | BET-N3-022 | Tunnel | Binnenverlichting | 1042 | 00012 | RWS TOP WNZ | WNZ district noord | 0 | 1999-01-01 |  |  |  | WNZ (West-Nederland Zuid) | 37G-302, Oeververbinding in de rijksweg onder de Nieuwe Maas | TRUE | Armatuur |  |  | VITOP |  |  |  | 0 | 0 | [6 empty] | 0 | 0 |  |  |  | GTI |  | PHILIPS | TCW 216 HFP PC, 1x TLD 49W |  |  |  |  | 22 | 000101019 | 0 | 0 | [10 empty] | 0 |  |  |  |  | BR | 0 | Rijkswaterstaat West Nederland Noord |  | 115 |  |  | 0 | 0 | 0 | [8 empty] | FALSE | 0 |  |  |  |  | 0 | 0 | 0 | 0 | FALSE |  |  |  | FALSE
BET-N6-1928 | 004-0095-R, KP Kethelplein - KP Benelux | Rijksweg 4 | 37G-302-01, Beneluxtunnel (A4) |  | 22 Verlichting middentunnelkanaal | Vluchtgang D/E T4 | Verlichtingsarmatuur VGT4/22/L553a |  |  | BET-N2-001 | BET-N3-022 | Tunnel | Binnenverlichting | 1042 | 00012 | RWS TOP WNZ | WNZ district noord | 0 | 1999-01-01 |  |  |  | WNZ (West-Nederland Zuid) | 37G-302, Oeververbinding in de rijksweg onder de Nieuwe Maas | TRUE | Armatuur |  |  | VITOP |  |  |  | 0 | 0 | [6 empty] | 0 | 0 |  |  |  | GTI |  | PHILIPS | TCW 216 HFP PC, 1x TLD 49W |  |  |  |  | 22 | 000101020 | 0 | 0 | [10 empty] | 0 |  |  |  |  | BR | 0 | Rijkswaterstaat West Nederland Noord |  | 115 |  |  | 0 | 0 | 0 | [8 empty] | FALSE | 0 |  |  |  |  | 0 | 0 | 0 | 0 | FALSE |  |  |  | FALSE
BET-N6-1929 | 004-0095-R, KP Kethelplein - KP Benelux | Rijksweg 4 | 37G-302-01, Beneluxtunnel (A4) |  | 22 Verlichting middentunnelkanaal | Vluchtgang D/E T4 | Verlichtingsarmatuur VGT4/22/L553b |  |  | BET-N2-001 | BET-N3-022 | Tunnel | Binnenverlichting | 1042 | 00012 | RWS TOP WNZ | WNZ district noord | 0 | 1999-01-01 |  |  |  | WNZ (West-Nederland Zuid) | 37G-302, Oeververbinding in de rijksweg onder de Nieuwe Maas | TRUE | Armatuur |  |  | VITOP |  |  |  | 0 | 0 | [6 empty] | 0 | 0 |  |  |  | GTI |  | PHILIPS | TCW 216 HFP PC, 1x TLD 49W |  |  |  |  | 22 | 000101021 | 0 | 0 | [10 empty] | 0 |  |  |  |  | BR | 0 | Rijkswaterstaat West Nederland Noord |  | 115 |  |  | 0 | 0 | 0 | [8 empty] | FALSE | 0 |  |  |  |  | 0 | 0 | 0 | 0 | FALSE |  |  |  | FALSE
BET-N6-1930 | 004-0095-R, KP Kethelplein - KP Benelux | Rijksweg 4 | 37G-302-01, Beneluxtunnel (A4) |  | 22 Verlichting middentunnelkanaal | Vluchtgang D/E T4 | Verlichtingsarmatuur VGT4/22/L554 |  |  | BET-N2-001 | BET-N3-022 | Tunnel | Binnenverlichting | 1042 | 00012 | RWS TOP WNZ | WNZ district noord | 0 | 1999-01-01 |  |  |  | WNZ (West-Nederland Zuid) | 37G-302, Oeververbinding in de rijksweg onder de Nieuwe Maas | TRUE | Armatuur |  |  | VITOP |  |  |  | 0 | 0 | [6 empty] | 0 | 0 |  |  |  | GTI |  | PHILIPS | TCW 216 HFP PC, 1x TLD 49W |  |  |  |  | 22 | 000101022 | 0 | 0 | [10 empty] | 0 |  |  |  |  | BR | 0 | Rijkswaterstaat West Nederland Noord |  | 115 |  |  | 0 | 0 | 0 | [8 empty] | FALSE | 0 |  |  |  |  | 0 | 0 | 0 | 0 | FALSE |  |  |  | FALSE
BET-N6-1931 | 004-0095-R, KP Kethelplein - KP Benelux | Rijksweg 4 | 37G-302-01, Beneluxtunnel (A4) |  | 22 Verlichting middentunnelkanaal | Vluchtgang D/E T4 | Verlichtingsarmatuur VGT4/22/L554a |  |  | BET-N2-001 | BET-N3-022 | Tunnel | Binnenverlichting | 1042 | 00012 | RWS TOP WNZ | WNZ district noord | 0 | 1999-01-01 |  |  |  | WNZ (West-Nederland Zuid) | 37G-302, Oeververbinding in de rijksweg onder de Nieuwe Maas | TRUE | Armatuur |  |  | VITOP |  |  |  | 0 | 0 | [6 empty] | 0 | 0 |  |  |  | GTI |  | PHILIPS | TCW 216 HFP PC, 1x TLD 49W |  |  |  |  | 22 | 000101023 | 0 | 0 | [10 empty] | 0 |  |  |  |  | BR | 0 | Rijkswaterstaat West Nederland Noord |  | 115 |  |  | 0 | 0 | 0 | [8 empty] | FALSE | 0 |  |  |  |  | 0 | 0 | 0 | 0 | FALSE |  |  |  | FALSE
BET-N6-1932 | 004-0095-R, KP Kethelplein - KP Benelux | Rijksweg 4 | 37G-302-01, Beneluxtunnel (A4) |  | 22 Verlichting middentunnelkanaal | Vluchtgang D/E T4 | Verlichtingsarmatuur VGT4/22/L554b |  |  | BET-N2-001 | BET-N3-022 | Tunnel | Binnenverlichting | 1042 | 00012 | RWS TOP WNZ | WNZ district noord | 0 | 1999-01-01 |  |  |  | WNZ (West-Nederland Zuid) | 37G-302, Oeververbinding in de rijksweg onder de Nieuwe Maas | TRUE | Armatuur |  |  | VITOP |  |  |  | 0 | 0 | [6 empty] | 0 | 0 |  |  |  | GTI |  | PHILIPS | TCW 216 HFP PC, 1x TLD 49W |  |  |  |  | 22 | 000101024 | 0 | 0 | [10 empty] | 0 |  |  |  |  | BR | 0 | Rijkswaterstaat West Nederland Noord |  | 115 |  |  | 0 | 0 | 0 | [8 empty] | FALSE | 0 |  |  |  |  | 0 | 0 | 0 | 0 | FALSE |  |  |  | FALSE
BET-N6-1933 | 004-0095-R, KP Kethelplein - KP Benelux | Rijksweg 4 | 37G-302-01, Beneluxtunnel (A4) |  | 22 Verlichting middentunnelkanaal | Vluchtgang D/E T4 | Verlichtingsarmatuur VGT4/22/L555 |  |  | BET-N2-001 | BET-N3-022 | Tunnel | Binnenverlichting | 1042 | 00012 | RWS TOP WNZ | WNZ district noord | 0 | 1999-01-01 |  |  |  | WNZ (West-Nederland Zuid) | 37G-302, Oeververbinding in de rijksweg onder de Nieuwe Maas | TRUE | Armatuur |  |  | VITOP |  |  |  | 0 | 0 | [6 empty] | 0 | 0 |  |  |  | GTI |  | PHILIPS | TCW 216 HFP PC, 1x TLD 49W |  |  |  |  | 22 | 000101025 | 0 | 0 | [10 empty] | 0 |  |  |  |  | BR | 0 | Rijkswaterstaat West Nederland Noord |  | 115 |  |  | 0 | 0 | 0 | [8 empty] | FALSE | 0 |  |  |  |  | 0 | 0 | 0 | 0 | FALSE |  |  |  | FALSE
BET-N6-1934 | 004-0095-R, KP Kethelplein - KP Benelux | Rijksweg 4 | 37G-302-01, Beneluxtunnel (A4) |  | 22 Verlichting middentunnelkanaal | Vluchtgang D/E T4 | Verlichtingsarmatuur VGT4/22/L555a |  |  | BET-N2-001 | BET-N3-022 | Tunnel | Binnenverlichting | 1042 | 00012 | RWS TOP WNZ | WNZ district noord | 0 | 1999-01-01 |  |  |  | WNZ (West-Nederland Zuid) | 37G-302, Oeververbinding in de rijksweg onder de Nieuwe Maas | TRUE | Armatuur |  |  | VITOP |  |  |  | 0 | 0 | [6 empty] | 0 | 0 |  |  |  | GTI |  | PHILIPS | TCW 216 HFP PC, 1x TLD 49W |  |  |  |  | 22 | 000101026 | 0 | 0 | [10 empty] | 0 |  |  |  |  | BR | 0 | Rijkswaterstaat West Nederland Noord |  | 115 |  |  | 0 | 0 | 0 | [8 empty] | FALSE | 0 |  |  |  |  | 0 | 0 | 0 | 0 | FALSE |  |  |  | FALSE
BET-N6-1935 | 004-0095-R, KP Kethelplein - KP Benelux | Rijksweg 4 | 37G-302-01, Beneluxtunnel (A4) |  | 22 Verlichting middentunnelkanaal | Vluchtgang D/E T4 | Verlichtingsarmatuur VGT4/22/L555b |  |  | BET-N2-001 | BET-N3-022 | Tunnel | Binnenverlichting | 1042 | 00012 | RWS TOP WNZ | WNZ district noord | 0 | 1999-01-01 |  |  |  | WNZ (West-Nederland Zuid) | 37G-302, Oeververbinding in de rijksweg onder de Nieuwe Maas | TRUE | Armatuur |  |  | VITOP |  |  |  | 0 | 0 | [6 empty] | 0 | 0 |  |  |  | GTI |  | PHILIPS | TCW 216 HFP PC, 1x TLD 49W |  |  |  |  | 22 | 000101027 | 0 | 0 | [10 empty] | 0 |  |  |  |  | BR | 0 | Rijkswaterstaat West Nederland Noord |  | 115 |  |  | 0 | 0 | 0 | [8 empty] | FALSE | 0 |  |  |  |  | 0 | 0 | 0 | 0 | FALSE |  |  |  | FALSE
BET-N6-1936 | 004-0095-R, KP Kethelplein - KP Benelux | Rijksweg 4 | 37G-302-01, Beneluxtunnel (A4) |  | 22 Verlichting middentunnelkanaal | Vluchtgang D/E T4 | Verlichtingsarmatuur VGT4/22/L556 |  |  | BET-N2-001 | BET-N3-022 | Tunnel | Binnenverlichting | 1042 | 00012 | RWS TOP WNZ | WNZ district noord | 0 | 1999-01-01 |  |  |  | WNZ (West-Nederland Zuid) | 37G-302, Oeververbinding in de rijksweg onder de Nieuwe Maas | TRUE | Armatuur |  |  | VITOP |  |  |  | 0 | 0 | [6 empty] | 0 | 0 |  |  |  | GTI |  | PHILIPS | TCW 216 HFP PC, 1x TLD 49W |  |  |  |  | 22 | 000101028 | 0 | 0 | [10 empty] | 0 |  |  |  |  | BR | 0 | Rijkswaterstaat West Nederland Noord |  | 115 |  |  | 0 | 0 | 0 | [8 empty] | FALSE | 0 |  |  |  |  | 0 | 0 | 0 | 0 | FALSE |  |  |  | FALSE
BET-N6-1937 | 004-0095-R, KP Kethelplein - KP Benelux | Rijksweg 4 | 37G-302-01, Beneluxtunnel (A4) |  | 22 Verlichting middentunnelkanaal | Vluchtgang D/E T4 | Verlichtingsarmatuur VGT4/22/L556a |  |  | BET-N2-001 | BET-N3-022 | Tunnel | Binnenverlichting | 1042 | 00012 | RWS TOP WNZ | WNZ district noord | 0 | 1999-01-01 |  |  |  | WNZ (West-Nederland Zuid) | 37G-302, Oeververbinding in de rijksweg onder de Nieuwe Maas | TRUE | Armatuur |  |  | VITOP |  |  |  | 0 | 0 | [6 empty] | 0 | 0 |  |  |  | GTI |  | PHILIPS | TCW 216 HFP PC, 1x TLD 49W |  |  |  |  | 22 | 000101029 | 0 | 0 | [10 empty] | 0 |  |  |  |  | BR | 0 | Rijkswaterstaat West Nederland Noord |  | 115 |  |  | 0 | 0 | 0 | [8 empty] | FALSE | 0 |  |  |  |  | 0 | 0 | 0 | 0 | FALSE |  |  |  | FALSE
BET-N6-1938 | 004-0095-R, KP Kethelplein - KP Benelux | Rijksweg 4 | 37G-302-01, Beneluxtunnel (A4) |  | 22 Verlichting middentunnelkanaal | Vluchtgang D/E T4 | Verlichtingsarmatuur VGT4/22/L556b |  |  | BET-N2-001 | BET-N3-022 | Tunnel | Binnenverlichting | 1042 | 00012 | RWS TOP WNZ | WNZ district noord | 0 | 1999-01-01 |  |  |  | WNZ (West-Nederland Zuid) | 37G-302, Oeververbinding in de rijksweg onder de Nieuwe Maas | TRUE | Armatuur |  |  | VITOP |  |  |  | 0 | 0 | [6 empty] | 0 | 0 |  |  |  | GTI |  | PHILIPS | TCW 216 HFP PC, 1x TLD 49W |  |  |  |  | 22 | 000101030 | 0 | 0 | [10 empty] | 0 |  |  |  |  | BR | 0 | Rijkswaterstaat West Nederland Noord |  | 115 |  |  | 0 | 0 | 0 | [8 empty] | FALSE | 0 |  |  |  |  | 0 | 0 | 0 | 0 | FALSE |  |  |  | FALSE
BET-N6-1939 | 004-0095-R, KP Kethelplein - KP Benelux | Rijksweg 4 | 37G-302-01, Beneluxtunnel (A4) |  | 22 Verlichting middentunnelkanaal | Vluchtgang D/E T4 | Verlichtingsarmatuur VGT4/22/L557 |  |  | BET-N2-001 | BET-N3-022 | Tunnel | Binnenverlichting | 1042 | 00012 | RWS TOP WNZ | WNZ district noord | 0 | 1999-01-01 |  |  |  | WNZ (West-Nederland Zuid) | 37G-302, Oeververbinding in de rijksweg onder de Nieuwe Maas | TRUE | Armatuur |  |  | VITOP |  |  |  | 0 | 0 | [6 empty] | 0 | 0 |  |  |  | GTI |  | PHILIPS | TCW 216 HFP PC, 1x TLD 49W |  |  |  |  | 22 | 000101031 | 0 | 0 | [10 empty] | 0 |  |  |  |  | BR | 0 | Rijkswaterstaat West Nederland Noord |  | 115 |  |  | 0 | 0 | 0 | [8 empty] | FALSE | 0 |  |  |  |  | 0 | 0 | 0 | 0 | FALSE |  |  |  | FALSE
BET-N6-1940 | 004-0095-R, KP Kethelplein - KP Benelux | Rijksweg 4 | 37G-302-01, Beneluxtunnel (A4) |  | 22 Verlichting middentunnelkanaal | Vluchtgang D/E T4 | Verlichtingsarmatuur VGT4/22/L557a |  |  | BET-N2-001 | BET-N3-022 | Tunnel | Binnenverlichting | 1042 | 00012 | RWS TOP WNZ | WNZ district noord | 0 | 1999-01-01 |  |  |  | WNZ (West-Nederland Zuid) | 37G-302, Oeververbinding in de rijksweg onder de Nieuwe Maas | TRUE | Armatuur |  |  | VITOP |  |  |  | 0 | 0 | [6 empty] | 0 | 0 |  |  |  | GTI |  | PHILIPS | TCW 216 HFP PC, 1x TLD 49W |  |  |  |  | 22 | 000101032 | 0 | 0 | [10 empty] | 0 |  |  |  |  | BR | 0 | Rijkswaterstaat West Nederland Noord |  | 115 |  |  | 0 | 0 | 0 | [8 empty] | FALSE | 0 |  |  |  |  | 0 | 0 | 0 | 0 | FALSE |  |  |  | FALSE
BET-N6-1941 | 004-0095-R, KP Kethelplein - KP Benelux | Rijksweg 4 | 37G-302-01, Beneluxtunnel (A4) |  | 22 Verlichting middentunnelkanaal | Vluchtgang D/E T4 | Verlichtingsarmatuur VGT4/22/L557b |  |  | BET-N2-001 | BET-N3-022 | Tunnel | Binnenverlichting | 1042 | 00012 | RWS TOP WNZ | WNZ district noord | 0 | 1999-01-01 |  |  |  | WNZ (West-Nederland Zuid) | 37G-302, Oeververbinding in de rijksweg onder de Nieuwe Maas | TRUE | Armatuur |  |  | VITOP |  |  |  | 0 | 0 | [6 empty] | 0 | 0 |  |  |  | GTI |  | PHILIPS | TCW 216 HFP PC, 1x TLD 49W |  |  |  |  | 22 | 000101033 | 0 | 0 | [10 empty] | 0 |  |  |  |  | BR | 0 | Rijkswaterstaat West Nederland Noord |  | 115 |  |  | 0 | 0 | 0 | [8 empty] | FALSE | 0 |  |  |  |  | 0 | 0 | 0 | 0 | FALSE |  |  |  | FALSE
BET-N6-1942 | 004-0095-R, KP Kethelplein - KP Benelux | Rijksweg 4 | 37G-302-01, Beneluxtunnel (A4) |  | 22 Verlichting middentunnelkanaal | Vluchtgang D/E T4 | Verlichtingsarmatuur VGT4/22/L558 |  |  | BET-N2-001 | BET-N3-022 | Tunnel | Binnenverlichting | 1042 | 00012 | RWS TOP WNZ | WNZ district noord | 0 | 1999-01-01 |  |  |  | WNZ (West-Nederland Zuid) | 37G-302, Oeververbinding in de rijksweg onder de Nieuwe Maas | TRUE | Armatuur |  |  | VITOP |  |  |  | 0 | 0 | [6 empty] | 0 | 0 |  |  |  | GTI |  | PHILIPS | TCW 216 HFP PC, 1x TLD 49W |  |  |  |  | 22 | 000101034 | 0 | 0 | [10 empty] | 0 |  |  |  |  | BR | 0 | Rijkswaterstaat West Nederland Noord |  | 115 |  |  | 0 | 0 | 0 | [8 empty] | FALSE | 0 |  |  |  |  | 0 | 0 | 0 | 0 | FALSE |  |  |  | FALSE
BET-N6-1943 | 004-0095-R, KP Kethelplein - KP Benelux | Rijksweg 4 | 37G-302-01, Beneluxtunnel (A4) |  | 22 Verlichting middentunnelkanaal | Vluchtgang D/E T4 | Verlichtingsarmatuur VGT4/22/L558a |  |  | BET-N2-001 | BET-N3-022 | Tunnel | Binnenverlichting | 1042 | 00012 | RWS TOP WNZ | WNZ district noord | 0 | 1999-01-01 |  |  |  | WNZ (West-Nederland Zuid) | 37G-302, Oeververbinding in de rijksweg onder de Nieuwe Maas | TRUE | Armatuur |  |  | VITOP |  |  |  | 0 | 0 | [6 empty] | 0 | 0 |  |  |  | GTI |  | PHILIPS | TCW 216 HFP PC, 1x TLD 49W |  |  |  |  | 22 | 000101035 | 0 | 0 | [10 empty] | 0 |  |  |  |  | BR | 0 | Rijkswaterstaat West Nederland Noord |  | 115 |  |  | 0 | 0 | 0 | [8 empty] | FALSE | 0 |  |  |  |  | 0 | 0 | 0 | 0 | FALSE |  |  |  | FALSE
BET-N6-1944 | 004-0095-R, KP Kethelplein - KP Benelux | Rijksweg 4 | 37G-302-01, Beneluxtunnel (A4) |  | 22 Verlichting middentunnelkanaal | Vluchtgang D/E T4 | Verlichtingsarmatuur VGT4/22/L558b |  |  | BET-N2-001 | BET-N3-022 | Tunnel | Binnenverlichting | 1042 | 00012 | RWS TOP WNZ | WNZ district noord | 0 | 1999-01-01 |  |  |  | WNZ (West-Nederland Zuid) | 37G-302, Oeververbinding in de rijksweg onder de Nieuwe Maas | TRUE | Armatuur |  |  | VITOP |  |  |  | 0 | 0 | [6 empty] | 0 | 0 |  |  |  | GTI |  | PHILIPS | TCW 216 HFP PC, 1x TLD 49W |  |  |  |  | 22 | 000101036 | 0 | 0 | [10 empty] | 0 |  |  |  |  | BR | 0 | Rijkswaterstaat West Nederland Noord |  | 115 |  |  | 0 | 0 | 0 | [8 empty] | FALSE | 0 |  |  |  |  | 0 | 0 | 0 | 0 | FALSE |  |  |  | FALSE
BET-N6-1945 | 004-0095-R, KP Kethelplein - KP Benelux | Rijksweg 4 | 37G-302-01, Beneluxtunnel (A4) |  | 22 Verlichting middentunnelkanaal | Vluchtgang D/E T4 | Verlichtingsarmatuur VGT4/22/L559 |  |  | BET-N2-001 | BET-N3-022 | Tunnel | Binnenverlichting | 1042 | 00012 | RWS TOP WNZ | WNZ district noord | 0 | 1999-01-01 |  |  |  | WNZ (West-Nederland Zuid) | 37G-302, Oeververbinding in de rijksweg onder de Nieuwe Maas | TRUE | Armatuur |  |  | VITOP |  |  |  | 0 | 0 | [6 empty] | 0 | 0 |  |  |  | GTI |  | PHILIPS | TCW 216 HFP PC, 1x TLD 49W |  |  |  |  | 22 | 000101037 | 0 | 0 | [10 empty] | 0 |  |  |  |  | BR | 0 | Rijkswaterstaat West Nederland Noord |  | 115 |  |  | 0 | 0 | 0 | [8 empty] | FALSE | 0 |  |  |  |  | 0 | 0 | 0 | 0 | FALSE |  |  |  | FALSE
BET-N6-1946 | 004-0095-R, KP Kethelplein - KP Benelux | Rijksweg 4 | 37G-302-01, Beneluxtunnel (A4) |  | 22 Verlichting middentunnelkanaal | Vluchtgang D/E T4 | Verlichtingsarmatuur VGT4/22/L559a |  |  | BET-N2-001 | BET-N3-022 | Tunnel | Binnenverlichting | 1042 | 00012 | RWS TOP WNZ | WNZ district noord | 0 | 1999-01-01 |  |  |  | WNZ (West-Nederland Zuid) | 37G-302, Oeververbinding in de rijksweg onder de Nieuwe Maas | TRUE | Armatuur |  |  | VITOP |  |  |  | 0 | 0 | [6 empty] | 0 | 0 |  |  |  | GTI |  | PHILIPS | TCW 216 HFP PC, 1x TLD 49W |  |  |  |  | 22 | 000101038 | 0 | 0 | [10 empty] | 0 |  |  |  |  | BR | 0 | Rijkswaterstaat West Nederland Noord |  | 115 |  |  | 0 | 0 | 0 | [8 empty] | FALSE | 0 |  |  |  |  | 0 | 0 | 0 | 0 | FALSE |  |  |  | FALSE
BET-N6-1947 | 004-0095-R, KP Kethelplein - KP Benelux | Rijksweg 4 | 37G-302-01, Beneluxtunnel (A4) |  | 22 Verlichting middentunnelkanaal | Vluchtgang D/E T4 | Verlichtingsarmatuur VGT4/22/L559b |  |  | BET-N2-001 | BET-N3-022 | Tunnel | Binnenverlichting | 1042 | 00012 | RWS TOP WNZ | WNZ district noord | 0 | 1999-01-01 |  |  |  | WNZ (West-Nederland Zuid) | 37G-302, Oeververbinding in de rijksweg onder de Nieuwe Maas | TRUE | Armatuur |  |  | VITOP |  |  |  | 0 | 0 | [6 empty] | 0 | 0 |  |  |  | GTI |  | PHILIPS | TCW 216 HFP PC, 1x TLD 49W |  |  |  |  | 22 | 000101039 | 0 | 0 | [10 empty] | 0 |  |  |  |  | BR | 0 | Rijkswaterstaat West Nederland Noord |  | 115 |  |  | 0 | 0 | 0 | [8 empty] | FALSE | 0 |  |  |  |  | 0 | 0 | 0 | 0 | FALSE |  |  |  | FALSE
BET-N6-1948 | 004-0095-R, KP Kethelplein - KP Benelux | Rijksweg 4 | 37G-302-01, Beneluxtunnel (A4) |  | 22 Verlichting middentunnelkanaal | Vluchtgang D/E T4 | Verlichtingsarmatuur VGT4/22/L560 |  |  | BET-N2-001 | BET-N3-022 | Tunnel | Binnenverlichting | 1042 | 00012 | RWS TOP WNZ | WNZ district noord | 0 | 1999-01-01 |  |  |  | WNZ (West-Nederland Zuid) | 37G-302, Oeververbinding in de rijksweg onder de Nieuwe Maas | TRUE | Armatuur |  |  | VITOP |  |  |  | 0 | 0 | [6 empty] | 0 | 0 |  |  |  | GTI |  | PHILIPS | TCW 216 HFP PC, 1x TLD 49W |  |  |  |  | 22 | 000101040 | 0 | 0 | [10 empty] | 0 |  |  |  |  | BR | 0 | Rijkswaterstaat West Nederland Noord |  | 115 |  |  | 0 | 0 | 0 | [8 empty] | FALSE | 0 |  |  |  |  | 0 | 0 | 0 | 0 | FALSE |  |  |  | FALSE
BET-N6-1949 | 004-0095-R, KP Kethelplein - KP Benelux | Rijksweg 4 | 37G-302-01, Beneluxtunnel (A4) |  | 22 Verlichting middentunnelkanaal | Vluchtgang D/E T4 | Verlichtingsarmatuur VGT4/22/L560a |  |  | BET-N2-001 | BET-N3-022 | Tunnel | Binnenverlichting | 1042 | 00012 | RWS TOP WNZ | WNZ district noord | 0 | 1999-01-01 |  |  |  | WNZ (West-Nederland Zuid) | 37G-302, Oeververbinding in de rijksweg onder de Nieuwe Maas | TRUE | Armatuur |  |  | VITOP |  |  |  | 0 | 0 | [6 empty] | 0 | 0 |  |  |  | GTI |  | PHILIPS | TCW 216 HFP PC, 1x TLD 49W |  |  |  |  | 22 | 000101041 | 0 | 0 | [10 empty] | 0 |  |  |  |  | BR | 0 | Rijkswaterstaat West Nederland Noord |  | 115 |  |  | 0 | 0 | 0 | [8 empty] | FALSE | 0 |  |  |  |  | 0 | 0 | 0 | 0 | FALSE |  |  |  | FALSE
BET-N6-1950 | 004-0095-R, KP Kethelplein - KP Benelux | Rijksweg 4 | 37G-302-01, Beneluxtunnel (A4) |  | 22 Verlichting middentunnelkanaal | Vluchtgang D/E T4 | Verlichtingsarmatuur VGT4/22/L560b |  |  | BET-N2-001 | BET-N3-022 | Tunnel | Binnenverlichting | 1042 | 00012 | RWS TOP WNZ | WNZ district noord | 0 | 1999-01-01 |  |  |  | WNZ (West-Nederland Zuid) | 37G-302, Oeververbinding in de rijksweg onder de Nieuwe Maas | TRUE | Armatuur |  |  | VITOP |  |  |  | 0 | 0 | [6 empty] | 0 | 0 |  |  |  | GTI |  | PHILIPS | TCW 216 HFP PC, 1x TLD 49W |  |  |  |  | 22 | 000101042 | 0 | 0 | [10 empty] | 0 |  |  |  |  | BR | 0 | Rijkswaterstaat West Nederland Noord |  | 115 |  |  | 0 | 0 | 0 | [8 empty] | FALSE | 0 |  |  |  |  | 0 | 0 | 0 | 0 | FALSE |  |  |  | FALSE
BET-N6-1951 | 004-0095-R, KP Kethelplein - KP Benelux | Rijksweg 4 | 37G-302-01, Beneluxtunnel (A4) |  | 22 Verlichting middentunnelkanaal | Vluchtgang D/E T4 | Verlichtingsarmatuur VGT4/22/L561 |  |  | BET-N2-001 | BET-N3-022 | Tunnel | Binnenverlichting | 1042 | 00012 | RWS TOP WNZ | WNZ district noord | 0 | 1999-01-01 |  |  |  | WNZ (West-Nederland Zuid) | 37G-302, Oeververbinding in de rijksweg onder de Nieuwe Maas | TRUE | Armatuur |  |  | VITOP |  |  |  | 0 | 0 | [6 empty] | 0 | 0 |  |  |  | GTI |  | PHILIPS | TCW 216 HFP PC, 1x TLD 49W |  |  |  |  | 22 | 000101043 | 0 | 0 | [10 empty] | 0 |  |  |  |  | BR | 0 | Rijkswaterstaat West Nederland Noord |  | 115 |  |  | 0 | 0 | 0 | [8 empty] | FALSE | 0 |  |  |  |  | 0 | 0 | 0 | 0 | FALSE |  |  |  | FALSE
BET-N6-1952 | 004-0095-R, KP Kethelplein - KP Benelux | Rijksweg 4 | 37G-302-01, Beneluxtunnel (A4) |  | 22 Verlichting middentunnelkanaal | Vluchtgang D/E T5 | Verlichtingsarmatuur VGT5/22/L451 |  |  | BET-N2-001 | BET-N3-022 | Tunnel | Binnenverlichting | 1042 | 00012 | RWS TOP WNZ | WNZ district noord | 0 | 1999-01-01 |  |  |  | WNZ (West-Nederland Zuid) | 37G-302, Oeververbinding in de rijksweg onder de Nieuwe Maas | TRUE | Armatuur |  |  | VITOP |  |  |  | 0 | 0 | [6 empty] | 0 | 0 |  |  |  | GTI |  | PHILIPS | TCW 216 HFP PC, 1x TLD 49W |  |  |  |  | 22 | 000101044 | 0 | 0 | [10 empty] | 0 |  |  |  |  | BR | 0 | Rijkswaterstaat West Nederland Noord |  | 115 |  |  | 0 | 0 | 0 | [8 empty] | FALSE | 0 |  |  |  |  | 0 | 0 | 0 | 0 | FALSE |  |  |  | FALSE
BET-N6-1953 | 004-0095-R, KP Kethelplein - KP Benelux | Rijksweg 4 | 37G-302-01, Beneluxtunnel (A4) |  | 22 Verlichting middentunnelkanaal | Vluchtgang D/E T5 | Verlichtingsarmatuur VGT5/22/L452 |  |  | BET-N2-001 | BET-N3-022 | Tunnel | Binnenverlichting | 1042 | 00012 | RWS TOP WNZ | WNZ district noord | 0 | 1999-01-01 |  |  |  | WNZ (West-Nederland Zuid) | 37G-302, Oeververbinding in de rijksweg onder de Nieuwe Maas | TRUE | Armatuur |  |  | VITOP |  |  |  | 0 | 0 | [6 empty] | 0 | 0 |  |  |  | GTI |  | PHILIPS | TCW 216 HFP PC, 1x TLD 49W |  |  |  |  | 22 | 000101045 | 0 | 0 | [10 empty] | 0 |  |  |  |  | BR | 0 | Rijkswaterstaat West Nederland Noord |  | 115 |  |  | 0 | 0 | 0 | [8 empty] | FALSE | 0 |  |  |  |  | 0 | 0 | 0 | 0 | FALSE |  |  |  | FALSE
BET-N6-1954 | 004-0095-R, KP Kethelplein - KP Benelux | Rijksweg 4 | 37G-302-01, Beneluxtunnel (A4) |  | 22 Verlichting middentunnelkanaal | Vluchtgang D/E T5 | Verlichtingsarmatuur VGT5/22/L453 |  |  | BET-N2-001 | BET-N3-022 | Tunnel | Binnenverlichting | 1042 | 00012 | RWS TOP WNZ | WNZ district noord | 0 | 1999-01-01 |  |  |  | WNZ (West-Nederland Zuid) | 37G-302, Oeververbinding in de rijksweg onder de Nieuwe Maas | TRUE | Armatuur |  |  | VITOP |  |  |  | 0 | 0 | [6 empty] | 0 | 0 |  |  |  | GTI |  | PHILIPS | TCW 216 HFP PC, 1x TLD 49W |  |  |  |  | 22 | 000101046 | 0 | 0 | [10 empty] | 0 |  |  |  |  | BR | 0 | Rijkswaterstaat West Nederland Noord |  | 115 |  |  | 0 | 0 | 0 | [8 empty] | FALSE | 0 |  |  |  |  | 0 | 0 | 0 | 0 | FALSE |  |  |  | FALSE
BET-N6-1955 | 004-0095-R, KP Kethelplein - KP Benelux | Rijksweg 4 | 37G-302-01, Beneluxtunnel (A4) |  | 22 Verlichting middentunnelkanaal | Vluchtgang D/E T5 | Verlichtingsarmatuur VGT5/22/L454 |  |  | BET-N2-001 | BET-N3-022 | Tunnel | Binnenverlichting | 1042 | 00012 | RWS TOP WNZ | WNZ district noord | 0 | 1999-01-01 |  |  |  | WNZ (West-Nederland Zuid) | 37G-302, Oeververbinding in de rijksweg onder de Nieuwe Maas | TRUE | Armatuur |  |  | VITOP |  |  |  | 0 | 0 | [6 empty] | 0 | 0 |  |  |  | GTI |  | PHILIPS | TCW 216 HFP PC, 1x TLD 49W |  |  |  |  | 22 | 000101047 | 0 | 0 | [10 empty] | 0 |  |  |  |  | BR | 0 | Rijkswaterstaat West Nederland Noord |  | 115 |  |  | 0 | 0 | 0 | [8 empty] | FALSE | 0 |  |  |  |  | 0 | 0 | 0 | 0 | FALSE |  |  |  | FALSE
BET-N6-1956 | 004-0095-R, KP Kethelplein - KP Benelux | Rijksweg 4 | 37G-302-01, Beneluxtunnel (A4) |  | 22 Verlichting middentunnelkanaal | Vluchtgang D/E T5 | Verlichtingsarmatuur VGT5/22/L455 |  |  | BET-N2-001 | BET-N3-022 | Tunnel | Binnenverlichting | 1042 | 00012 | RWS TOP WNZ | WNZ district noord | 0 | 1999-01-01 |  |  |  | WNZ (West-Nederland Zuid) | 37G-302, Oeververbinding in de rijksweg onder de Nieuwe Maas | TRUE | Armatuur |  |  | VITOP |  |  |  | 0 | 0 | [6 empty] | 0 | 0 |  |  |  | GTI |  | PHILIPS | TCW 216 HFP PC, 1x TLD 49W |  |  |  |  | 22 | 000101048 | 0 | 0 | [10 empty] | 0 |  |  |  |  | BR | 0 | Rijkswaterstaat West Nederland Noord |  | 115 |  |  | 0 | 0 | 0 | [8 empty] | FALSE | 0 |  |  |  |  | 0 | 0 | 0 | 0 | FALSE |  |  |  | FALSE
BET-N6-1957 | 004-0095-R, KP Kethelplein - KP Benelux | Rijksweg 4 | 37G-302-01, Beneluxtunnel (A4) |  | 22 Verlichting middentunnelkanaal | Vluchtgang D/E T5 | Verlichtingsarmatuur VGT5/22/L456 |  |  | BET-N2-001 | BET-N3-022 | Tunnel | Binnenverlichting | 1042 | 00012 | RWS TOP WNZ | WNZ district noord | 0 | 1999-01-01 |  |  |  | WNZ (West-Nederland Zuid) | 37G-302, Oeververbinding in de rijksweg onder de Nieuwe Maas | TRUE | Armatuur |  |  | VITOP |  |  |  | 0 | 0 | [6 empty] | 0 | 0 |  |  |  | GTI |  | PHILIPS | TCW 216 HFP PC, 1x TLD 49W |  |  |  |  | 22 | 000101049 | 0 | 0 | [10 empty] | 0 |  |  |  |  | BR | 0 | Rijkswaterstaat West Nederland Noord |  | 115 |  |  | 0 | 0 | 0 | [8 empty] | FALSE | 0 |  |  |  |  | 0 | 0 | 0 | 0 | FALSE |  |  |  | FALSE
BET-N6-1958 | 004-0095-R, KP Kethelplein - KP Benelux | Rijksweg 4 | 37G-302-01, Beneluxtunnel (A4) |  | 22 Verlichting middentunnelkanaal | Vluchtgang D/E T5 | Verlichtingsarmatuur VGT5/22/L457 |  |  | BET-N2-001 | BET-N3-022 | Tunnel | Binnenverlichting | 1042 | 00012 | RWS TOP WNZ | WNZ district noord | 0 | 1999-01-01 |  |  |  | WNZ (West-Nederland Zuid) | 37G-302, Oeververbinding in de rijksweg onder de Nieuwe Maas | TRUE | Armatuur |  |  | VITOP |  |  |  | 0 | 0 | [6 empty] | 0 | 0 |  |  |  | GTI |  | PHILIPS | TCW 216 HFP PC, 1x TLD 49W |  |  |  |  | 22 | 000101050 | 0 | 0 | [10 empty] | 0 |  |  |  |  | BR | 0 | Rijkswaterstaat West Nederland Noord |  | 115 |  |  | 0 | 0 | 0 | [8 empty] | FALSE | 0 |  |  |  |  | 0 | 0 | 0 | 0 | FALSE |  |  |  | FALSE
BET-N6-1959 | 004-0095-R, KP Kethelplein - KP Benelux | Rijksweg 4 | 37G-302-01, Beneluxtunnel (A4) |  | 22 Verlichting middentunnelkanaal | Vluchtgang D/E T5 | Verlichtingsarmatuur VGT5/22/L458 |  |  | BET-N2-001 | BET-N3-022 | Tunnel | Binnenverlichting | 1042 | 00012 | RWS TOP WNZ | WNZ district noord | 0 | 1999-01-01 |  |  |  | WNZ (West-Nederland Zuid) | 37G-302, Oeververbinding in de rijksweg onder de Nieuwe Maas | TRUE | Armatuur |  |  | VITOP |  |  |  | 0 | 0 | [6 empty] | 0 | 0 |  |  |  | GTI |  | PHILIPS | TCW 216 HFP PC, 1x TLD 49W |  |  |  |  | 22 | 000101051 | 0 | 0 | [10 empty] | 0 |  |  |  |  | BR | 0 | Rijkswaterstaat West Nederland Noord |  | 115 |  |  | 0 | 0 | 0 | [8 empty] | FALSE | 0 |  |  |  |  | 0 | 0 | 0 | 0 | FALSE |  |  |  | FALSE
BET-N6-1960 | 004-0095-R, KP Kethelplein - KP Benelux | Rijksweg 4 | 37G-302-01, Beneluxtunnel (A4) |  | 22 Verlichting middentunnelkanaal | Vluchtgang D/E T5 | Verlichtingsarmatuur VGT5/22/L459 |  |  | BET-N2-001 | BET-N3-022 | Tunnel | Binnenverlichting | 1042 | 00012 | RWS TOP WNZ | WNZ district noord | 0 | 1999-01-01 |  |  |  | WNZ (West-Nederland Zuid) | 37G-302, Oeververbinding in de rijksweg onder de Nieuwe Maas | TRUE | Armatuur |  |  | VITOP |  |  |  | 0 | 0 | [6 empty] | 0 | 0 |  |  |  | GTI |  | PHILIPS | TCW 216 HFP PC, 1x TLD 49W |  |  |  |  | 22 | 000101052 | 0 | 0 | [10 empty] | 0 |  |  |  |  | BR | 0 | Rijkswaterstaat West Nederland Noord |  | 115 |  |  | 0 | 0 | 0 | [8 empty] | FALSE | 0 |  |  |  |  | 0 | 0 | 0 | 0 | FALSE |  |  |  | FALSE
BET-N6-1961 | 004-0095-R, KP Kethelplein - KP Benelux | Rijksweg 4 | 37G-302-01, Beneluxtunnel (A4) |  | 22 Verlichting middentunnelkanaal | Vluchtgang D/E T5 | Verlichtingsarmatuur VGT5/22/L460 |  |  | BET-N2-001 | BET-N3-022 | Tunnel | Binnenverlichting | 1042 | 00012 | RWS TOP WNZ | WNZ district noord | 0 | 1999-01-01 |  |  |  | WNZ (West-Nederland Zuid) | 37G-302, Oeververbinding in de rijksweg onder de Nieuwe Maas | TRUE | Armatuur |  |  | VITOP |  |  |  | 0 | 0 | [6 empty] | 0 | 0 |  |  |  | GTI |  | PHILIPS | TCW 216 HFP PC, 1x TLD 49W |  |  |  |  | 22 | 000101053 | 0 | 0 | [10 empty] | 0 |  |  |  |  | BR | 0 | Rijkswaterstaat West Nederland Noord |  | 115 |  |  | 0 | 0 | 0 | [8 empty] | FALSE | 0 |  |  |  |  | 0 | 0 | 0 | 0 | FALSE |  |  |  | FALSE
BET-N6-1962 | 004-0095-R, KP Kethelplein - KP Benelux | Rijksweg 4 | 37G-302-01, Beneluxtunnel (A4) |  | 22 Verlichting middentunnelkanaal | Vluchtgang D/E T5 | Verlichtingsarmatuur VGT5/22/L461 |  |  | BET-N2-001 | BET-N3-022 | Tunnel | Binnenverlichting | 1042 | 00012 | RWS TOP WNZ | WNZ district noord | 0 | 1999-01-01 |  |  |  | WNZ (West-Nederland Zuid) | 37G-302, Oeververbinding in de rijksweg onder de Nieuwe Maas | TRUE | Armatuur |  |  | VITOP |  |  |  | 0 | 0 | [6 empty] | 0 | 0 |  |  |  | GTI |  | PHILIPS | TCW 216 HFP PC, 1x TLD 49W |  |  |  |  | 22 | 000101054 | 0 | 0 | [10 empty] | 0 |  |  |  |  | BR | 0 | Rijkswaterstaat West Nederland Noord |  | 115 |  |  | 0 | 0 | 0 | [8 empty] | FALSE | 0 |  |  |  |  | 0 | 0 | 0 | 0 | FALSE |  |  |  | FALSE
BET-N6-1963 | 004-0095-R, KP Kethelplein - KP Benelux | Rijksweg 4 | 37G-302-01, Beneluxtunnel (A4) |  | 22 Verlichting middentunnelkanaal | Vluchtgang D/E T5 | Verlichtingsarmatuur VGT5/22/L550 |  |  | BET-N2-001 | BET-N3-022 | Tunnel | Binnenverlichting | 1042 | 00012 | RWS TOP WNZ | WNZ district noord | 0 | 1999-01-01 |  |  |  | WNZ (West-Nederland Zuid) | 37G-302, Oeververbinding in de rijksweg onder de Nieuwe Maas | TRUE | Armatuur |  |  | VITOP |  |  |  | 0 | 0 | [6 empty] | 0 | 0 |  |  |  | GTI |  | PHILIPS | TCW 216 HFP PC, 1x TLD 49W |  |  |  |  | 22 | 000101055 | 0 | 0 | [10 empty] | 0 |  |  |  |  | BR | 0 | Rijkswaterstaat West Nederland Noord |  | 115 |  |  | 0 | 0 | 0 | [8 empty] | FALSE | 0 |  |  |  |  | 0 | 0 | 0 | 0 | FALSE |  |  |  | FALSE
BET-N6-1964 | 004-0095-R, KP Kethelplein - KP Benelux | Rijksweg 4 | 37G-302-01, Beneluxtunnel (A4) |  | 22 Verlichting middentunnelkanaal | Vluchtgang D/E T5 | Verlichtingsarmatuur VGT5/22/L551 |  |  | BET-N2-001 | BET-N3-022 | Tunnel | Binnenverlichting | 1042 | 00012 | RWS TOP WNZ | WNZ district noord | 0 | 1999-01-01 |  |  |  | WNZ (West-Nederland Zuid) | 37G-302, Oeververbinding in de rijksweg onder de Nieuwe Maas | TRUE | Armatuur |  |  | VITOP |  |  |  | 0 | 0 | [6 empty] | 0 | 0 |  |  |  | GTI |  | PHILIPS | TCW 216 HFP PC, 1x TLD 49W |  |  |  |  | 22 | 000101056 | 0 | 0 | [10 empty] | 0 |  |  |  |  | BR | 0 | Rijkswaterstaat West Nederland Noord |  | 115 |  |  | 0 | 0 | 0 | [8 empty] | FALSE | 0 |  |  |  |  | 0 | 0 | 0 | 0 | FALSE |  |  |  | FALSE
BET-N6-1965 | 004-0095-R, KP Kethelplein - KP Benelux | Rijksweg 4 | 37G-302-01, Beneluxtunnel (A4) |  | 22 Verlichting middentunnelkanaal | Vluchtgang D/E T5 | Verlichtingsarmatuur VGT5/22/L551a |  |  | BET-N2-001 | BET-N3-022 | Tunnel | Binnenverlichting | 1042 | 00012 | RWS TOP WNZ | WNZ district noord | 0 | 1999-01-01 |  |  |  | WNZ (West-Nederland Zuid) | 37G-302, Oeververbinding in de rijksweg onder de Nieuwe Maas | TRUE | Armatuur |  |  | VITOP |  |  |  | 0 | 0 | [6 empty] | 0 | 0 |  |  |  | GTI |  | PHILIPS | TCW 216 HFP PC, 1x TLD 49W |  |  |  |  | 22 | 000101057 | 0 | 0 | [10 empty] | 0 |  |  |  |  | BR | 0 | Rijkswaterstaat West Nederland Noord |  | 115 |  |  | 0 | 0 | 0 | [8 empty] | FALSE | 0 |  |  |  |  | 0 | 0 | 0 | 0 | FALSE |  |  |  | FALSE
BET-N6-1966 | 004-0095-R, KP Kethelplein - KP Benelux | Rijksweg 4 | 37G-302-01, Beneluxtunnel (A4) |  | 22 Verlichting middentunnelkanaal | Vluchtgang D/E T5 | Verlichtingsarmatuur VGT5/22/L551b |  |  | BET-N2-001 | BET-N3-022 | Tunnel | Binnenverlichting | 1042 | 00012 | RWS TOP WNZ | WNZ district noord | 0 | 1999-01-01 |  |  |  | WNZ (West-Nederland Zuid) | 37G-302, Oeververbinding in de rijksweg onder de Nieuwe Maas | TRUE | Armatuur |  |  | VITOP |  |  |  | 0 | 0 | [6 empty] | 0 | 0 |  |  |  | GTI |  | PHILIPS | TCW 216 HFP PC, 1x TLD 49W |  |  |  |  | 22 | 000101058 | 0 | 0 | [10 empty] | 0 |  |  |  |  | BR | 0 | Rijkswaterstaat West Nederland Noord |  | 115 |  |  | 0 | 0 | 0 | [8 empty] | FALSE | 0 |  |  |  |  | 0 | 0 | 0 | 0 | FALSE |  |  |  | FALSE
BET-N6-1967 | 004-0095-R, KP Kethelplein - KP Benelux | Rijksweg 4 | 37G-302-01, Beneluxtunnel (A4) |  | 22 Verlichting middentunnelkanaal | Vluchtgang D/E T5 | Verlichtingsarmatuur VGT5/22/L552 |  |  | BET-N2-001 | BET-N3-022 | Tunnel | Binnenverlichting | 1042 | 00012 | RWS TOP WNZ | WNZ district noord | 0 | 1999-01-01 |  |  |  | WNZ (West-Nederland Zuid) | 37G-302, Oeververbinding in de rijksweg onder de Nieuwe Maas | TRUE | Armatuur |  |  | VITOP |  |  |  | 0 | 0 | [6 empty] | 0 | 0 |  |  |  | GTI |  | PHILIPS | TCW 216 HFP PC, 1x TLD 49W |  |  |  |  | 22 | 000101059 | 0 | 0 | [10 empty] | 0 |  |  |  |  | BR | 0 | Rijkswaterstaat West Nederland Noord |  | 115 |  |  | 0 | 0 | 0 | [8 empty] | FALSE | 0 |  |  |  |  | 0 | 0 | 0 | 0 | FALSE |  |  |  | FALSE
BET-N6-1968 | 004-0095-R, KP Kethelplein - KP Benelux | Rijksweg 4 | 37G-302-01, Beneluxtunnel (A4) |  | 22 Verlichting middentunnelkanaal | Vluchtgang D/E T5 | Verlichtingsarmatuur VGT5/22/L552a |  |  | BET-N2-001 | BET-N3-022 | Tunnel | Binnenverlichting | 1042 | 00012 | RWS TOP WNZ | WNZ district noord | 0 | 1999-01-01 |  |  |  | WNZ (West-Nederland Zuid) | 37G-302, Oeververbinding in de rijksweg onder de Nieuwe Maas | TRUE | Armatuur |  |  | VITOP |  |  |  | 0 | 0 | [6 empty] | 0 | 0 |  |  |  | GTI |  | PHILIPS | TCW 216 HFP PC, 1x TLD 49W |  |  |  |  | 22 | 000101060 | 0 | 0 | [10 empty] | 0 |  |  |  |  | BR | 0 | Rijkswaterstaat West Nederland Noord |  | 115 |  |  | 0 | 0 | 0 | [8 empty] | FALSE | 0 |  |  |  |  | 0 | 0 | 0 | 0 | FALSE |  |  |  | FALSE
BET-N6-1969 | 004-0095-R, KP Kethelplein - KP Benelux | Rijksweg 4 | 37G-302-01, Beneluxtunnel (A4) |  | 22 Verlichting middentunnelkanaal | Vluchtgang D/E T5 | Verlichtingsarmatuur VGT5/22/L552b |  |  | BET-N2-001 | BET-N3-022 | Tunnel | Binnenverlichting | 1042 | 00012 | RWS TOP WNZ | WNZ district noord | 0 | 1999-01-01 |  |  |  | WNZ (West-Nederland Zuid) | 37G-302, Oeververbinding in de rijksweg onder de Nieuwe Maas | TRUE | Armatuur |  |  | VITOP |  |  |  | 0 | 0 | [6 empty] | 0 | 0 |  |  |  | GTI |  | PHILIPS | TCW 216 HFP PC, 1x TLD 49W |  |  |  |  | 22 | 000101061 | 0 | 0 | [10 empty] | 0 |  |  |  |  | BR | 0 | Rijkswaterstaat West Nederland Noord |  | 115 |  |  | 0 | 0 | 0 | [8 empty] | FALSE | 0 |  |  |  |  | 0 | 0 | 0 | 0 | FALSE |  |  |  | FALSE
BET-N6-1970 | 004-0095-R, KP Kethelplein - KP Benelux | Rijksweg 4 | 37G-302-01, Beneluxtunnel (A4) |  | 22 Verlichting middentunnelkanaal | Vluchtgang D/E T5 | Verlichtingsarmatuur VGT5/22/L553 |  |  | BET-N2-001 | BET-N3-022 | Tunnel | Binnenverlichting | 1042 | 00012 | RWS TOP WNZ | WNZ district noord | 0 | 1999-01-01 |  |  |  | WNZ (West-Nederland Zuid) | 37G-302, Oeververbinding in de rijksweg onder de Nieuwe Maas | TRUE | Armatuur |  |  | VITOP |  |  |  | 0 | 0 | [6 empty] | 0 | 0 |  |  |  | GTI |  | PHILIPS | TCW 216 HFP PC, 1x TLD 49W |  |  |  |  | 22 | 000101062 | 0 | 0 | [10 empty] | 0 |  |  |  |  | BR | 0 | Rijkswaterstaat West Nederland Noord |  | 115 |  |  | 0 | 0 | 0 | [8 empty] | FALSE | 0 |  |  |  |  | 0 | 0 | 0 | 0 | FALSE |  |  |  | FALSE
BET-N6-1971 | 004-0095-R, KP Kethelplein - KP Benelux | Rijksweg 4 | 37G-302-01, Beneluxtunnel (A4) |  | 22 Verlichting middentunnelkanaal | Vluchtgang D/E T5 | Verlichtingsarmatuur VGT5/22/L553a |  |  | BET-N2-001 | BET-N3-022 | Tunnel | Binnenverlichting | 1042 | 00012 | RWS TOP WNZ | WNZ district noord | 0 | 1999-01-01 |  |  |  | WNZ (West-Nederland Zuid) | 37G-302, Oeververbinding in de rijksweg onder de Nieuwe Maas | TRUE | Armatuur |  |  | VITOP |  |  |  | 0 | 0 | [6 empty] | 0 | 0 |  |  |  | GTI |  | PHILIPS | TCW 216 HFP PC, 1x TLD 49W |  |  |  |  | 22 | 000101063 | 0 | 0 | [10 empty] | 0 |  |  |  |  | BR | 0 | Rijkswaterstaat West Nederland Noord |  | 115 |  |  | 0 | 0 | 0 | [8 empty] | FALSE | 0 |  |  |  |  | 0 | 0 | 0 | 0 | FALSE |  |  |  | FALSE
BET-N6-1972 | 004-0095-R, KP Kethelplein - KP Benelux | Rijksweg 4 | 37G-302-01, Beneluxtunnel (A4) |  | 22 Verlichting middentunnelkanaal | Vluchtgang D/E T5 | Verlichtingsarmatuur VGT5/22/L553b |  |  | BET-N2-001 | BET-N3-022 | Tunnel | Binnenverlichting | 1042 | 00012 | RWS TOP WNZ | WNZ district noord | 0 | 1999-01-01 |  |  |  | WNZ (West-Nederland Zuid) | 37G-302, Oeververbinding in de rijksweg onder de Nieuwe Maas | TRUE | Armatuur |  |  | VITOP |  |  |  | 0 | 0 | [6 empty] | 0 | 0 |  |  |  | GTI |  | PHILIPS | TCW 216 HFP PC, 1x TLD 49W |  |  |  |  | 22 | 000101064 | 0 | 0 | [10 empty] | 0 |  |  |  |  | BR | 0 | Rijkswaterstaat West Nederland Noord |  | 115 |  |  | 0 | 0 | 0 | [8 empty] | FALSE | 0 |  |  |  |  | 0 | 0 | 0 | 0 | FALSE |  |  |  | FALSE
BET-N6-1973 | 004-0095-R, KP Kethelplein - KP Benelux | Rijksweg 4 | 37G-302-01, Beneluxtunnel (A4) |  | 22 Verlichting middentunnelkanaal | Vluchtgang D/E T5 | Verlichtingsarmatuur VGT5/22/L554 |  |  | BET-N2-001 | BET-N3-022 | Tunnel | Binnenverlichting | 1042 | 00012 | RWS TOP WNZ | WNZ district noord | 0 | 1999-01-01 |  |  |  | WNZ (West-Nederland Zuid) | 37G-302, Oeververbinding in de rijksweg onder de Nieuwe Maas | TRUE | Armatuur |  |  | VITOP |  |  |  | 0 | 0 | [6 empty] | 0 | 0 |  |  |  | GTI |  | PHILIPS | TCW 216 HFP PC, 1x TLD 49W |  |  |  |  | 22 | 000101065 | 0 | 0 | [10 empty] | 0 |  |  |  |  | BR | 0 | Rijkswaterstaat West Nederland Noord |  | 115 |  |  | 0 | 0 | 0 | [8 empty] | FALSE | 0 |  |  |  |  | 0 | 0 | 0 | 0 | FALSE |  |  |  | FALSE
BET-N6-1974 | 004-0095-R, KP Kethelplein - KP Benelux | Rijksweg 4 | 37G-302-01, Beneluxtunnel (A4) |  | 22 Verlichting middentunnelkanaal | Vluchtgang D/E T5 | Verlichtingsarmatuur VGT5/22/L554a |  |  | BET-N2-001 | BET-N3-022 | Tunnel | Binnenverlichting | 1042 | 00012 | RWS TOP WNZ | WNZ district noord | 0 | 1999-01-01 |  |  |  | WNZ (West-Nederland Zuid) | 37G-302, Oeververbinding in de rijksweg onder de Nieuwe Maas | TRUE | Armatuur |  |  | VITOP |  |  |  | 0 | 0 | [6 empty] | 0 | 0 |  |  |  | GTI |  | PHILIPS | TCW 216 HFP PC, 1x TLD 49W |  |  |  |  | 22 | 000101066 | 0 | 0 | [10 empty] | 0 |  |  |  |  | BR | 0 | Rijkswaterstaat West Nederland Noord |  | 115 |  |  | 0 | 0 | 0 | [8 empty] | FALSE | 0 |  |  |  |  | 0 | 0 | 0 | 0 | FALSE |  |  |  | FALSE
BET-N6-1975 | 004-0095-R, KP Kethelplein - KP Benelux | Rijksweg 4 | 37G-302-01, Beneluxtunnel (A4) |  | 22 Verlichting middentunnelkanaal | Vluchtgang D/E T5 | Verlichtingsarmatuur VGT5/22/L554b |  |  | BET-N2-001 | BET-N3-022 | Tunnel | Binnenverlichting | 1042 | 00012 | RWS TOP WNZ | WNZ district noord | 0 | 1999-01-01 |  |  |  | WNZ (West-Nederland Zuid) | 37G-302, Oeververbinding in de rijksweg onder de Nieuwe Maas | TRUE | Armatuur |  |  | VITOP |  |  |  | 0 | 0 | [6 empty] | 0 | 0 |  |  |  | GTI |  | PHILIPS | TCW 216 HFP PC, 1x TLD 49W |  |  |  |  | 22 | 000101067 | 0 | 0 | [10 empty] | 0 |  |  |  |  | BR | 0 | Rijkswaterstaat West Nederland Noord |  | 115 |  |  | 0 | 0 | 0 | [8 empty] | FALSE | 0 |  |  |  |  | 0 | 0 | 0 | 0 | FALSE |  |  |  | FALSE
BET-N6-1976 | 004-0095-R, KP Kethelplein - KP Benelux | Rijksweg 4 | 37G-302-01, Beneluxtunnel (A4) |  | 22 Verlichting middentunnelkanaal | Vluchtgang D/E T5 | Verlichtingsarmatuur VGT5/22/L555 |  |  | BET-N2-001 | BET-N3-022 | Tunnel | Binnenverlichting | 1042 | 00012 | RWS TOP WNZ | WNZ district noord | 0 | 1999-01-01 |  |  |  | WNZ (West-Nederland Zuid) | 37G-302, Oeververbinding in de rijksweg onder de Nieuwe Maas | TRUE | Armatuur |  |  | VITOP |  |  |  | 0 | 0 | [6 empty] | 0 | 0 |  |  |  | GTI |  | PHILIPS | TCW 216 HFP PC, 1x TLD 49W |  |  |  |  | 22 | 000101068 | 0 | 0 | [10 empty] | 0 |  |  |  |  | BR | 0 | Rijkswaterstaat West Nederland Noord |  | 115 |  |  | 0 | 0 | 0 | [8 empty] | FALSE | 0 |  |  |  |  | 0 | 0 | 0 | 0 | FALSE |  |  |  | FALSE
BET-N6-1977 | 004-0095-R, KP Kethelplein - KP Benelux | Rijksweg 4 | 37G-302-01, Beneluxtunnel (A4) |  | 22 Verlichting middentunnelkanaal | Vluchtgang D/E T5 | Verlichtingsarmatuur VGT5/22/L555a |  |  | BET-N2-001 | BET-N3-022 | Tunnel | Binnenverlichting | 1042 | 00012 | RWS TOP WNZ | WNZ district noord | 0 | 1999-01-01 |  |  |  | WNZ (West-Nederland Zuid) | 37G-302, Oeververbinding in de rijksweg onder de Nieuwe Maas | TRUE | Armatuur |  |  | VITOP |  |  |  | 0 | 0 | [6 empty] | 0 | 0 |  |  |  | GTI |  | PHILIPS | TCW 216 HFP PC, 1x TLD 49W |  |  |  |  | 22 | 000101069 | 0 | 0 | [10 empty] | 0 |  |  |  |  | BR | 0 | Rijkswaterstaat West Nederland Noord |  | 115 |  |  | 0 | 0 | 0 | [8 empty] | FALSE | 0 |  |  |  |  | 0 | 0 | 0 | 0 | FALSE |  |  |  | FALSE
BET-N6-1978 | 004-0095-R, KP Kethelplein - KP Benelux | Rijksweg 4 | 37G-302-01, Beneluxtunnel (A4) |  | 22 Verlichting middentunnelkanaal | Vluchtgang D/E T5 | Verlichtingsarmatuur VGT5/22/L555b |  |  | BET-N2-001 | BET-N3-022 | Tunnel | Binnenverlichting | 1042 | 00012 | RWS TOP WNZ | WNZ district noord | 0 | 1999-01-01 |  |  |  | WNZ (West-Nederland Zuid) | 37G-302, Oeververbinding in de rijksweg onder de Nieuwe Maas | TRUE | Armatuur |  |  | VITOP |  |  |  | 0 | 0 | [6 empty] | 0 | 0 |  |  |  | GTI |  | PHILIPS | TCW 216 HFP PC, 1x TLD 49W |  |  |  |  | 22 | 000101070 | 0 | 0 | [10 empty] | 0 |  |  |  |  | BR | 0 | Rijkswaterstaat West Nederland Noord |  | 115 |  |  | 0 | 0 | 0 | [8 empty] | FALSE | 0 |  |  |  |  | 0 | 0 | 0 | 0 | FALSE |  |  |  | FALSE
BET-N6-1979 | 004-0095-R, KP Kethelplein - KP Benelux | Rijksweg 4 | 37G-302-01, Beneluxtunnel (A4) |  | 22 Verlichting middentunnelkanaal | Vluchtgang D/E T5 | Verlichtingsarmatuur VGT5/22/L556 |  |  | BET-N2-001 | BET-N3-022 | Tunnel | Binnenverlichting | 1042 | 00012 | RWS TOP WNZ | WNZ district noord | 0 | 1999-01-01 |  |  |  | WNZ (West-Nederland Zuid) | 37G-302, Oeververbinding in de rijksweg onder de Nieuwe Maas | TRUE | Armatuur |  |  | VITOP |  |  |  | 0 | 0 | [6 empty] | 0 | 0 |  |  |  | GTI |  | PHILIPS | TCW 216 HFP PC, 1x TLD 49W |  |  |  |  | 22 | 000101071 | 0 | 0 | [10 empty] | 0 |  |  |  |  | BR | 0 | Rijkswaterstaat West Nederland Noord |  | 115 |  |  | 0 | 0 | 0 | [8 empty] | FALSE | 0 |  |  |  |  | 0 | 0 | 0 | 0 | FALSE |  |  |  | FALSE
BET-N6-1980 | 004-0095-R, KP Kethelplein - KP Benelux | Rijksweg 4 | 37G-302-01, Beneluxtunnel (A4) |  | 22 Verlichting middentunnelkanaal | Vluchtgang D/E T5 | Verlichtingsarmatuur VGT5/22/L556a |  |  | BET-N2-001 | BET-N3-022 | Tunnel | Binnenverlichting | 1042 | 00012 | RWS TOP WNZ | WNZ district noord | 0 | 1999-01-01 |  |  |  | WNZ (West-Nederland Zuid) | 37G-302, Oeververbinding in de rijksweg onder de Nieuwe Maas | TRUE | Armatuur |  |  | VITOP |  |  |  | 0 | 0 | [6 empty] | 0 | 0 |  |  |  | GTI |  | PHILIPS | TCW 216 HFP PC, 1x TLD 49W |  |  |  |  | 22 | 000101072 | 0 | 0 | [10 empty] | 0 |  |  |  |  | BR | 0 | Rijkswaterstaat West Nederland Noord |  | 115 |  |  | 0 | 0 | 0 | [8 empty] | FALSE | 0 |  |  |  |  | 0 | 0 | 0 | 0 | FALSE |  |  |  | FALSE
BET-N6-1981 | 004-0095-R, KP Kethelplein - KP Benelux | Rijksweg 4 | 37G-302-01, Beneluxtunnel (A4) |  | 22 Verlichting middentunnelkanaal | Vluchtgang D/E T5 | Verlichtingsarmatuur VGT5/22/L556b |  |  | BET-N2-001 | BET-N3-022 | Tunnel | Binnenverlichting | 1042 | 00012 | RWS TOP WNZ | WNZ district noord | 0 | 1999-01-01 |  |  |  | WNZ (West-Nederland Zuid) | 37G-302, Oeververbinding in de rijksweg onder de Nieuwe Maas | TRUE | Armatuur |  |  | VITOP |  |  |  | 0 | 0 | [6 empty] | 0 | 0 |  |  |  | GTI |  | PHILIPS | TCW 216 HFP PC, 1x TLD 49W |  |  |  |  | 22 | 000101073 | 0 | 0 | [10 empty] | 0 |  |  |  |  | BR | 0 | Rijkswaterstaat West Nederland Noord |  | 115 |  |  | 0 | 0 | 0 | [8 empty] | FALSE | 0 |  |  |  |  | 0 | 0 | 0 | 0 | FALSE |  |  |  | FALSE
BET-N6-1982 | 004-0095-R, KP Kethelplein - KP Benelux | Rijksweg 4 | 37G-302-01, Beneluxtunnel (A4) |  | 22 Verlichting middentunnelkanaal | Vluchtgang D/E T5 | Verlichtingsarmatuur VGT5/22/L557 |  |  | BET-N2-001 | BET-N3-022 | Tunnel | Binnenverlichting | 1042 | 00012 | RWS TOP WNZ | WNZ district noord | 0 | 1999-01-01 |  |  |  | WNZ (West-Nederland Zuid) | 37G-302, Oeververbinding in de rijksweg onder de Nieuwe Maas | TRUE | Armatuur |  |  | VITOP |  |  |  | 0 | 0 | [6 empty] | 0 | 0 |  |  |  | GTI |  | PHILIPS | TCW 216 HFP PC, 1x TLD 49W |  |  |  |  | 22 | 000101074 | 0 | 0 | [10 empty] | 0 |  |  |  |  | BR | 0 | Rijkswaterstaat West Nederland Noord |  | 115 |  |  | 0 | 0 | 0 | [8 empty] | FALSE | 0 |  |  |  |  | 0 | 0 | 0 | 0 | FALSE |  |  |  | FALSE
BET-N6-1983 | 004-0095-R, KP Kethelplein - KP Benelux | Rijksweg 4 | 37G-302-01, Beneluxtunnel (A4) |  | 22 Verlichting middentunnelkanaal | Vluchtgang D/E T5 | Verlichtingsarmatuur VGT5/22/L557a |  |  | BET-N2-001 | BET-N3-022 | Tunnel | Binnenverlichting | 1042 | 00012 | RWS TOP WNZ | WNZ district noord | 0 | 1999-01-01 |  |  |  | WNZ (West-Nederland Zuid) | 37G-302, Oeververbinding in de rijksweg onder de Nieuwe Maas | TRUE | Armatuur |  |  | VITOP |  |  |  | 0 | 0 | [6 empty] | 0 | 0 |  |  |  | GTI |  | PHILIPS | TCW 216 HFP PC, 1x TLD 49W |  |  |  |  | 22 | 000101075 | 0 | 0 | [10 empty] | 0 |  |  |  |  | BR | 0 | Rijkswaterstaat West Nederland Noord |  | 115 |  |  | 0 | 0 | 0 | [8 empty] | FALSE | 0 |  |  |  |  | 0 | 0 | 0 | 0 | FALSE |  |  |  | FALSE
BET-N6-1984 | 004-0095-R, KP Kethelplein - KP Benelux | Rijksweg 4 | 37G-302-01, Beneluxtunnel (A4) |  | 22 Verlichting middentunnelkanaal | Vluchtgang D/E T5 | Verlichtingsarmatuur VGT5/22/L557b |  |  | BET-N2-001 | BET-N3-022 | Tunnel | Binnenverlichting | 1042 | 00012 | RWS TOP WNZ | WNZ district noord | 0 | 1999-01-01 |  |  |  | WNZ (West-Nederland Zuid) | 37G-302, Oeververbinding in de rijksweg onder de Nieuwe Maas | TRUE | Armatuur |  |  | VITOP |  |  |  | 0 | 0 | [6 empty] | 0 | 0 |  |  |  | GTI |  | PHILIPS | TCW 216 HFP PC, 1x TLD 49W |  |  |  |  | 22 | 000101076 | 0 | 0 | [10 empty] | 0 |  |  |  |  | BR | 0 | Rijkswaterstaat West Nederland Noord |  | 115 |  |  | 0 | 0 | 0 | [8 empty] | FALSE | 0 |  |  |  |  | 0 | 0 | 0 | 0 | FALSE |  |  |  | FALSE
BET-N6-1985 | 004-0095-R, KP Kethelplein - KP Benelux | Rijksweg 4 | 37G-302-01, Beneluxtunnel (A4) |  | 22 Verlichting middentunnelkanaal | Vluchtgang D/E T5 | Verlichtingsarmatuur VGT5/22/L558 |  |  | BET-N2-001 | BET-N3-022 | Tunnel | Binnenverlichting | 1042 | 00012 | RWS TOP WNZ | WNZ district noord | 0 | 1999-01-01 |  |  |  | WNZ (West-Nederland Zuid) | 37G-302, Oeververbinding in de rijksweg onder de Nieuwe Maas | TRUE | Armatuur |  |  | VITOP |  |  |  | 0 | 0 | [6 empty] | 0 | 0 |  |  |  | GTI |  | PHILIPS | TCW 216 HFP PC, 1x TLD 49W |  |  |  |  | 22 | 000101077 | 0 | 0 | [10 empty] | 0 |  |  |  |  | BR | 0 | Rijkswaterstaat West Nederland Noord |  | 115 |  |  | 0 | 0 | 0 | [8 empty] | FALSE | 0 |  |  |  |  | 0 | 0 | 0 | 0 | FALSE |  |  |  | FALSE
BET-N6-1986 | 004-0095-R, KP Kethelplein - KP Benelux | Rijksweg 4 | 37G-302-01, Beneluxtunnel (A4) |  | 22 Verlichting middentunnelkanaal | Vluchtgang D/E T5 | Verlichtingsarmatuur VGT5/22/L558a |  |  | BET-N2-001 | BET-N3-022 | Tunnel | Binnenverlichting | 1042 | 00012 | RWS TOP WNZ | WNZ district noord | 0 | 1999-01-01 |  |  |  | WNZ (West-Nederland Zuid) | 37G-302, Oeververbinding in de rijksweg onder de Nieuwe Maas | TRUE | Armatuur |  |  | VITOP |  |  |  | 0 | 0 | [6 empty] | 0 | 0 |  |  |  | GTI |  | PHILIPS | TCW 216 HFP PC, 1x TLD 49W |  |  |  |  | 22 | 000101078 | 0 | 0 | [10 empty] | 0 |  |  |  |  | BR | 0 | Rijkswaterstaat West Nederland Noord |  | 115 |  |  | 0 | 0 | 0 | [8 empty] | FALSE | 0 |  |  |  |  | 0 | 0 | 0 | 0 | FALSE |  |  |  | FALSE
BET-N6-1987 | 004-0095-R, KP Kethelplein - KP Benelux | Rijksweg 4 | 37G-302-01, Beneluxtunnel (A4) |  | 22 Verlichting middentunnelkanaal | Vluchtgang D/E T5 | Verlichtingsarmatuur VGT5/22/L558b |  |  | BET-N2-001 | BET-N3-022 | Tunnel | Binnenverlichting | 1042 | 00012 | RWS TOP WNZ | WNZ district noord | 0 | 1999-01-01 |  |  |  | WNZ (West-Nederland Zuid) | 37G-302, Oeververbinding in de rijksweg onder de Nieuwe Maas | TRUE | Armatuur |  |  | VITOP |  |  |  | 0 | 0 | [6 empty] | 0 | 0 |  |  |  | GTI |  | PHILIPS | TCW 216 HFP PC, 1x TLD 49W |  |  |  |  | 22 | 000101079 | 0 | 0 | [10 empty] | 0 |  |  |  |  | BR | 0 | Rijkswaterstaat West Nederland Noord |  | 115 |  |  | 0 | 0 | 0 | [8 empty] | FALSE | 0 |  |  |  |  | 0 | 0 | 0 | 0 | FALSE |  |  |  | FALSE
BET-N6-1988 | 004-0095-R, KP Kethelplein - KP Benelux | Rijksweg 4 | 37G-302-01, Beneluxtunnel (A4) |  | 22 Verlichting middentunnelkanaal | Vluchtgang D/E T5 | Verlichtingsarmatuur VGT5/22/L559 |  |  | BET-N2-001 | BET-N3-022 | Tunnel | Binnenverlichting | 1042 | 00012 | RWS TOP WNZ | WNZ district noord | 0 | 1999-01-01 |  |  |  | WNZ (West-Nederland Zuid) | 37G-302, Oeververbinding in de rijksweg onder de Nieuwe Maas | TRUE | Armatuur |  |  | VITOP |  |  |  | 0 | 0 | [6 empty] | 0 | 0 |  |  |  | GTI |  | PHILIPS | TCW 216 HFP PC, 1x TLD 49W |  |  |  |  | 22 | 000101080 | 0 | 0 | [10 empty] | 0 |  |  |  |  | BR | 0 | Rijkswaterstaat West Nederland Noord |  | 115 |  |  | 0 | 0 | 0 | [8 empty] | FALSE | 0 |  |  |  |  | 0 | 0 | 0 | 0 | FALSE |  |  |  | FALSE
BET-N6-1989 | 004-0095-R, KP Kethelplein - KP Benelux | Rijksweg 4 | 37G-302-01, Beneluxtunnel (A4) |  | 22 Verlichting middentunnelkanaal | Vluchtgang D/E T5 | Verlichtingsarmatuur VGT5/22/L559a |  |  | BET-N2-001 | BET-N3-022 | Tunnel | Binnenverlichting | 1042 | 00012 | RWS TOP WNZ | WNZ district noord | 0 | 1999-01-01 |  |  |  | WNZ (West-Nederland Zuid) | 37G-302, Oeververbinding in de rijksweg onder de Nieuwe Maas | TRUE | Armatuur |  |  | VITOP |  |  |  | 0 | 0 | [6 empty] | 0 | 0 |  |  |  | GTI |  | PHILIPS | TCW 216 HFP PC, 1x TLD 49W |  |  |  |  | 22 | 000101081 | 0 | 0 | [10 empty] | 0 |  |  |  |  | BR | 0 | Rijkswaterstaat West Nederland Noord |  | 115 |  |  | 0 | 0 | 0 | [8 empty] | FALSE | 0 |  |  |  |  | 0 | 0 | 0 | 0 | FALSE |  |  |  | FALSE
BET-N6-1990 | 004-0095-R, KP Kethelplein - KP Benelux | Rijksweg 4 | 37G-302-01, Beneluxtunnel (A4) |  | 22 Verlichting middentunnelkanaal | Vluchtgang D/E T5 | Verlichtingsarmatuur VGT5/22/L559b |  |  | BET-N2-001 | BET-N3-022 | Tunnel | Binnenverlichting | 1042 | 00012 | RWS TOP WNZ | WNZ district noord | 0 | 1999-01-01 |  |  |  | WNZ (West-Nederland Zuid) | 37G-302, Oeververbinding in de rijksweg onder de Nieuwe Maas | TRUE | Armatuur |  |  | VITOP |  |  |  | 0 | 0 | [6 empty] | 0 | 0 |  |  |  | GTI |  | PHILIPS | TCW 216 HFP PC, 1x TLD 49W |  |  |  |  | 22 | 000101082 | 0 | 0 | [10 empty] | 0 |  |  |  |  | BR | 0 | Rijkswaterstaat West Nederland Noord |  | 115 |  |  | 0 | 0 | 0 | [8 empty] | FALSE | 0 |  |  |  |  | 0 | 0 | 0 | 0 | FALSE |  |  |  | FALSE
BET-N6-1991 | 004-0095-R, KP Kethelplein - KP Benelux | Rijksweg 4 | 37G-302-01, Beneluxtunnel (A4) |  | 22 Verlichting middentunnelkanaal | Vluchtgang D/E T5 | Verlichtingsarmatuur VGT5/22/L560 |  |  | BET-N2-001 | BET-N3-022 | Tunnel | Binnenverlichting | 1042 | 00012 | RWS TOP WNZ | WNZ district noord | 0 | 1999-01-01 |  |  |  | WNZ (West-Nederland Zuid) | 37G-302, Oeververbinding in de rijksweg onder de Nieuwe Maas | TRUE | Armatuur |  |  | VITOP |  |  |  | 0 | 0 | [6 empty] | 0 | 0 |  |  |  | GTI |  | PHILIPS | TCW 216 HFP PC, 1x TLD 49W |  |  |  |  | 22 | 000101083 | 0 | 0 | [10 empty] | 0 |  |  |  |  | BR | 0 | Rijkswaterstaat West Nederland Noord |  | 115 |  |  | 0 | 0 | 0 | [8 empty] | FALSE | 0 |  |  |  |  | 0 | 0 | 0 | 0 | FALSE |  |  |  | FALSE
BET-N6-1992 | 004-0095-R, KP Kethelplein - KP Benelux | Rijksweg 4 | 37G-302-01, Beneluxtunnel (A4) |  | 22 Verlichting middentunnelkanaal | Vluchtgang D/E T5 | Verlichtingsarmatuur VGT5/22/L560a |  |  | BET-N2-001 | BET-N3-022 | Tunnel | Binnenverlichting | 1042 | 00012 | RWS TOP WNZ | WNZ district noord | 0 | 1999-01-01 |  |  |  | WNZ (West-Nederland Zuid) | 37G-302, Oeververbinding in de rijksweg onder de Nieuwe Maas | TRUE | Armatuur |  |  | VITOP |  |  |  | 0 | 0 | [6 empty] | 0 | 0 |  |  |  | GTI |  | PHILIPS | TCW 216 HFP PC, 1x TLD 49W |  |  |  |  | 22 | 000101084 | 0 | 0 | [10 empty] | 0 |  |  |  |  | BR | 0 | Rijkswaterstaat West Nederland Noord |  | 115 |  |  | 0 | 0 | 0 | [8 empty] | FALSE | 0 |  |  |  |  | 0 | 0 | 0 | 0 | FALSE |  |  |  | FALSE
BET-N6-1993 | 004-0095-R, KP Kethelplein - KP Benelux | Rijksweg 4 | 37G-302-01, Beneluxtunnel (A4) |  | 22 Verlichting middentunnelkanaal | Vluchtgang D/E T5 | Verlichtingsarmatuur VGT5/22/L560b |  |  | BET-N2-001 | BET-N3-022 | Tunnel | Binnenverlichting | 1042 | 00012 | RWS TOP WNZ | WNZ district noord | 0 | 1999-01-01 |  |  |  | WNZ (West-Nederland Zuid) | 37G-302, Oeververbinding in de rijksweg onder de Nieuwe Maas | TRUE | Armatuur |  |  | VITOP |  |  |  | 0 | 0 | [6 empty] | 0 | 0 |  |  |  | GTI |  | PHILIPS | TCW 216 HFP PC, 1x TLD 49W |  |  |  |  | 22 | 000101085 | 0 | 0 | [10 empty] | 0 |  |  |  |  | BR | 0 | Rijkswaterstaat West Nederland Noord |  | 115 |  |  | 0 | 0 | 0 | [8 empty] | FALSE | 0 |  |  |  |  | 0 | 0 | 0 | 0 | FALSE |  |  |  | FALSE
BET-N6-1994 | 004-0095-R, KP Kethelplein - KP Benelux | Rijksweg 4 | 37G-302-01, Beneluxtunnel (A4) |  | 22 Verlichting middentunnelkanaal | Vluchtgang D/E T5 | Verlichtingsarmatuur VGT5/22/L561 |  |  | BET-N2-001 | BET-N3-022 | Tunnel | Binnenverlichting | 1042 | 00012 | RWS TOP WNZ | WNZ district noord | 0 | 1999-01-01 |  |  |  | WNZ (West-Nederland Zuid) | 37G-302, Oeververbinding in de rijksweg onder de Nieuwe Maas | TRUE | Armatuur |  |  | VITOP |  |  |  | 0 | 0 | [6 empty] | 0 | 0 |  |  |  | GTI |  | PHILIPS | TCW 216 HFP PC, 1x TLD 49W |  |  |  |  | 22 | 000101086 | 0 | 0 | [10 empty] | 0 |  |  |  |  | BR | 0 | Rijkswaterstaat West Nederland Noord |  | 115 |  |  | 0 | 0 | 0 | [8 empty] | FALSE | 0 |  |  |  |  | 0 | 0 | 0 | 0 | FALSE |  |  |  | FALSE
BET-N6-1995 | 004-0095-R, KP Kethelplein - KP Benelux | Rijksweg 4 | 37G-302-01, Beneluxtunnel (A4) |  | 22 Verlichting middentunnelkanaal | Vluchtgang D/E T6 | Verlichtingsarmatuur VGT6/22/L451 |  |  | BET-N2-001 | BET-N3-022 | Tunnel | Binnenverlichting | 1042 | 00012 | RWS TOP WNZ | WNZ district noord | 0 | 1999-01-01 |  |  |  | WNZ (West-Nederland Zuid) | 37G-302, Oeververbinding in de rijksweg onder de Nieuwe Maas | TRUE | Armatuur |  |  | VITOP |  |  |  | 0 | 0 | [6 empty] | 0 | 0 |  |  |  | GTI |  | PHILIPS | TCW 216 HFP PC, 1x TLD 49W |  |  |  |  | 22 | 000101087 | 0 | 0 | [10 empty] | 0 |  |  |  |  | BR | 0 | Rijkswaterstaat West Nederland Noord |  | 115 |  |  | 0 | 0 | 0 | [8 empty] | FALSE | 0 |  |  |  |  | 0 | 0 | 0 | 0 | FALSE |  |  |  | FALSE
BET-N6-1996 | 004-0095-R, KP Kethelplein - KP Benelux | Rijksweg 4 | 37G-302-01, Beneluxtunnel (A4) |  | 22 Verlichting middentunnelkanaal | Vluchtgang D/E T6 | Verlichtingsarmatuur VGT6/22/L452 |  |  | BET-N2-001 | BET-N3-022 | Tunnel | Binnenverlichting | 1042 | 00012 | RWS TOP WNZ | WNZ district noord | 0 | 1999-01-01 |  |  |  | WNZ (West-Nederland Zuid) | 37G-302, Oeververbinding in de rijksweg onder de Nieuwe Maas | TRUE | Armatuur |  |  | VITOP |  |  |  | 0 | 0 | [6 empty] | 0 | 0 |  |  |  | GTI |  | PHILIPS | TCW 216 HFP PC, 1x TLD 49W |  |  |  |  | 22 | 000101088 | 0 | 0 | [10 empty] | 0 |  |  |  |  | BR | 0 | Rijkswaterstaat West Nederland Noord |  | 115 |  |  | 0 | 0 | 0 | [8 empty] | FALSE | 0 |  |  |  |  | 0 | 0 | 0 | 0 | FALSE |  |  |  | FALSE
BET-N6-1997 | 004-0095-R, KP Kethelplein - KP Benelux | Rijksweg 4 | 37G-302-01, Beneluxtunnel (A4) |  | 22 Verlichting middentunnelkanaal | Vluchtgang D/E T6 | Verlichtingsarmatuur VGT6/22/L453 |  |  | BET-N2-001 | BET-N3-022 | Tunnel | Binnenverlichting | 1042 | 00012 | RWS TOP WNZ | WNZ district noord | 0 | 1999-01-01 |  |  |  | WNZ (West-Nederland Zuid) | 37G-302, Oeververbinding in de rijksweg onder de Nieuwe Maas | TRUE | Armatuur |  |  | VITOP |  |  |  | 0 | 0 | [6 empty] | 0 | 0 |  |  |  | GTI |  | PHILIPS | TCW 216 HFP PC, 1x TLD 49W |  |  |  |  | 22 | 000101089 | 0 | 0 | [10 empty] | 0 |  |  |  |  | BR | 0 | Rijkswaterstaat West Nederland Noord |  | 115 |  |  | 0 | 0 | 0 | [8 empty] | FALSE | 0 |  |  |  |  | 0 | 0 | 0 | 0 | FALSE |  |  |  | FALSE
BET-N6-1998 | 004-0095-R, KP Kethelplein - KP Benelux | Rijksweg 4 | 37G-302-01, Beneluxtunnel (A4) |  | 22 Verlichting middentunnelkanaal | Vluchtgang D/E T6 | Verlichtingsarmatuur VGT6/22/L454 |  |  | BET-N2-001 | BET-N3-022 | Tunnel | Binnenverlichting | 1042 | 00012 | RWS TOP WNZ | WNZ district noord | 0 | 1999-01-01 |  |  |  | WNZ (West-Nederland Zuid) | 37G-302, Oeververbinding in de rijksweg onder de Nieuwe Maas | TRUE | Armatuur |  |  | VITOP |  |  |  | 0 | 0 | [6 empty] | 0 | 0 |  |  |  | GTI |  | PHILIPS | TCW 216 HFP PC, 1x TLD 49W |  |  |  |  | 22 | 000101090 | 0 | 0 | [10 empty] | 0 |  |  |  |  | BR | 0 | Rijkswaterstaat West Nederland Noord |  | 115 |  |  | 0 | 0 | 0 | [8 empty] | FALSE | 0 |  |  |  |  | 0 | 0 | 0 | 0 | FALSE |  |  |  | FALSE
BET-N6-1999 | 004-0095-R, KP Kethelplein - KP Benelux | Rijksweg 4 | 37G-302-01, Beneluxtunnel (A4) |  | 22 Verlichting middentunnelkanaal | Vluchtgang D/E T6 | Verlichtingsarmatuur VGT6/22/L455 |  |  | BET-N2-001 | BET-N3-022 | Tunnel | Binnenverlichting | 1042 | 00012 | RWS TOP WNZ | WNZ district noord | 0 | 1999-01-01 |  |  |  | WNZ (West-Nederland Zuid) | 37G-302, Oeververbinding in de rijksweg onder de Nieuwe Maas | TRUE | Armatuur |  |  | VITOP |  |  |  | 0 | 0 | [6 empty] | 0 | 0 |  |  |  | GTI |  | PHILIPS | TCW 216 HFP PC, 1x TLD 49W |  |  |  |  | 22 | 000101091 | 0 | 0 | [10 empty] | 0 |  |  |  |  | BR | 0 | Rijkswaterstaat West Nederland Noord |  | 115 |  |  | 0 | 0 | 0 | [8 empty] | FALSE | 0 |  |  |  |  | 0 | 0 | 0 | 0 | FALSE |  |  |  | FALSE
BET-N6-2000 | 004-0095-R, KP Kethelplein - KP Benelux | Rijksweg 4 | 37G-302-01, Beneluxtunnel (A4) |  | 22 Verlichting middentunnelkanaal | Vluchtgang D/E T6 | Verlichtingsarmatuur VGT6/22/L456 |  |  | BET-N2-001 | BET-N3-022 | Tunnel | Binnenverlichting | 1042 | 00012 | RWS TOP WNZ | WNZ district noord | 0 | 1999-01-01 |  |  |  | WNZ (West-Nederland Zuid) | 37G-302, Oeververbinding in de rijksweg onder de Nieuwe Maas | TRUE | Armatuur |  |  | VITOP |  |  |  | 0 | 0 | [6 empty] | 0 | 0 |  |  |  | GTI |  | PHILIPS | TCW 216 HFP PC, 1x TLD 49W |  |  |  |  | 22 | 000101092 | 0 | 0 | [10 empty] | 0 |  |  |  |  | BR | 0 | Rijkswaterstaat West Nederland Noord |  | 115 |  |  | 0 | 0 | 0 | [8 empty] | FALSE | 0 |  |  |  |  | 0 | 0 | 0 | 0 | FALSE |  |  |  | FALSE
BET-N6-2001 | 004-0095-R, KP Kethelplein - KP Benelux | Rijksweg 4 | 37G-302-01, Beneluxtunnel (A4) |  | 22 Verlichting middentunnelkanaal | Vluchtgang D/E T6 | Verlichtingsarmatuur VGT6/22/L457 |  |  | BET-N2-001 | BET-N3-022 | Tunnel | Binnenverlichting | 1042 | 00012 | RWS TOP WNZ | WNZ district noord | 0 | 1999-01-01 |  |  |  | WNZ (West-Nederland Zuid) | 37G-302, Oeververbinding in de rijksweg onder de Nieuwe Maas | TRUE | Armatuur |  |  | VITOP |  |  |  | 0 | 0 | [6 empty] | 0 | 0 |  |  |  | GTI |  | PHILIPS | TCW 216 HFP PC, 1x TLD 49W |  |  |  |  | 22 | 000101093 | 0 | 0 | [10 empty] | 0 |  |  |  |  | BR | 0 | Rijkswaterstaat West Nederland Noord |  | 115 |  |  | 0 | 0 | 0 | [8 empty] | FALSE | 0 |  |  |  |  | 0 | 0 | 0 | 0 | FALSE |  |  |  | FALSE
BET-N6-2002 | 004-0095-R, KP Kethelplein - KP Benelux | Rijksweg 4 | 37G-302-01, Beneluxtunnel (A4) |  | 22 Verlichting middentunnelkanaal | Vluchtgang D/E T6 | Verlichtingsarmatuur VGT6/22/L458 |  |  | BET-N2-001 | BET-N3-022 | Tunnel | Binnenverlichting | 1042 | 00012 | RWS TOP WNZ | WNZ district noord | 0 | 1999-01-01 |  |  |  | WNZ (West-Nederland Zuid) | 37G-302, Oeververbinding in de rijksweg onder de Nieuwe Maas | TRUE | Armatuur |  |  | VITOP |  |  |  | 0 | 0 | [6 empty] | 0 | 0 |  |  |  | GTI |  | PHILIPS | TCW 216 HFP PC, 1x TLD 49W |  |  |  |  | 22 | 000101094 | 0 | 0 | [10 empty] | 0 |  |  |  |  | BR | 0 | Rijkswaterstaat West Nederland Noord |  | 115 |  |  | 0 | 0 | 0 | [8 empty] | FALSE | 0 |  |  |  |  | 0 | 0 | 0 | 0 | FALSE |  |  |  | FALSE
BET-N6-2003 | 004-0095-R, KP Kethelplein - KP Benelux | Rijksweg 4 | 37G-302-01, Beneluxtunnel (A4) |  | 22 Verlichting middentunnelkanaal | Vluchtgang D/E T6 | Verlichtingsarmatuur VGT6/22/L459 |  |  | BET-N2-001 | BET-N3-022 | Tunnel | Binnenverlichting | 1042 | 00012 | RWS TOP WNZ | WNZ district noord | 0 | 1999-01-01 |  |  |  | WNZ (West-Nederland Zuid) | 37G-302, Oeververbinding in de rijksweg onder de Nieuwe Maas | TRUE | Armatuur |  |  | VITOP |  |  |  | 0 | 0 | [6 empty] | 0 | 0 |  |  |  | GTI |  | PHILIPS | TCW 216 HFP PC, 1x TLD 49W |  |  |  |  | 22 | 000101095 | 0 | 0 | [10 empty] | 0 |  |  |  |  | BR | 0 | Rijkswaterstaat West Nederland Noord |  | 115 |  |  | 0 | 0 | 0 | [8 empty] | FALSE | 0 |  |  |  |  | 0 | 0 | 0 | 0 | FALSE |  |  |  | FALSE
BET-N6-2004 | 004-0095-R, KP Kethelplein - KP Benelux | Rijksweg 4 | 37G-302-01, Beneluxtunnel (A4) |  | 22 Verlichting middentunnelkanaal | Vluchtgang D/E T6 | Verlichtingsarmatuur VGT6/22/L460 |  |  | BET-N2-001 | BET-N3-022 | Tunnel | Binnenverlichting | 1042 | 00012 | RWS TOP WNZ | WNZ district noord | 0 | 1999-01-01 |  |  |  | WNZ (West-Nederland Zuid) | 37G-302, Oeververbinding in de rijksweg onder de Nieuwe Maas | TRUE | Armatuur |  |  | VITOP |  |  |  | 0 | 0 | [6 empty] | 0 | 0 |  |  |  | GTI |  | PHILIPS | TCW 216 HFP PC, 1x TLD 49W |  |  |  |  | 22 | 000101096 | 0 | 0 | [10 empty] | 0 |  |  |  |  | BR | 0 | Rijkswaterstaat West Nederland Noord |  | 115 |  |  | 0 | 0 | 0 | [8 empty] | FALSE | 0 |  |  |  |  | 0 | 0 | 0 | 0 | FALSE |  |  |  | FALSE
BET-N6-2005 | 004-0095-R, KP Kethelplein - KP Benelux | Rijksweg 4 | 37G-302-01, Beneluxtunnel (A4) |  | 22 Verlichting middentunnelkanaal | Vluchtgang D/E T6 | Verlichtingsarmatuur VGT6/22/L461 |  |  | BET-N2-001 | BET-N3-022 | Tunnel | Binnenverlichting | 1042 | 00012 | RWS TOP WNZ | WNZ district noord | 0 | 1999-01-01 |  |  |  | WNZ (West-Nederland Zuid) | 37G-302, Oeververbinding in de rijksweg onder de Nieuwe Maas | TRUE | Armatuur |  |  | VITOP |  |  |  | 0 | 0 | [6 empty] | 0 | 0 |  |  |  | GTI |  | PHILIPS | TCW 216 HFP PC, 1x TLD 49W |  |  |  |  | 22 | 000101097 | 0 | 0 | [10 empty] | 0 |  |  |  |  | BR | 0 | Rijkswaterstaat West Nederland Noord |  | 115 |  |  | 0 | 0 | 0 | [8 empty] | FALSE | 0 |  |  |  |  | 0 | 0 | 0 | 0 | FALSE |  |  |  | FALSE
BET-N6-2006 | 004-0095-R, KP Kethelplein - KP Benelux | Rijksweg 4 | 37G-302-01, Beneluxtunnel (A4) |  | 22 Verlichting middentunnelkanaal | Vluchtgang D/E T6 | Verlichtingsarmatuur VGT6/22/L462 |  |  | BET-N2-001 | BET-N3-022 | Tunnel | Binnenverlichting | 1042 | 00012 | RWS TOP WNZ | WNZ district noord | 0 | 1999-01-01 |  |  |  | WNZ (West-Nederland Zuid) | 37G-302, Oeververbinding in de rijksweg onder de Nieuwe Maas | TRUE | Armatuur |  |  | VITOP |  |  |  | 0 | 0 | [6 empty] | 0 | 0 |  |  |  | GTI |  | PHILIPS | TCW 216 HFP PC, 1x TLD 49W |  |  |  |  | 22 | 000101098 | 0 | 0 | [10 empty] | 0 |  |  |  |  | BR | 0 | Rijkswaterstaat West Nederland Noord |  | 115 |  |  | 0 | 0 | 0 | [8 empty] | FALSE | 0 |  |  |  |  | 0 | 0 | 0 | 0 | FALSE |  |  |  | FALSE
BET-N6-2007 | 004-0095-R, KP Kethelplein - KP Benelux | Rijksweg 4 | 37G-302-01, Beneluxtunnel (A4) |  | 22 Verlichting middentunnelkanaal | Vluchtgang D/E T6 | Verlichtingsarmatuur VGT6/22/L463 |  |  | BET-N2-001 | BET-N3-022 | Tunnel | Binnenverlichting | 1042 | 00012 | RWS TOP WNZ | WNZ district noord | 0 | 1999-01-01 |  |  |  | WNZ (West-Nederland Zuid) | 37G-302, Oeververbinding in de rijksweg onder de Nieuwe Maas | TRUE | Armatuur |  |  | VITOP |  |  |  | 0 | 0 | [6 empty] | 0 | 0 |  |  |  | GTI |  | PHILIPS | TCW 216 HFP PC, 1x TLD 49W |  |  |  |  | 22 | 000101099 | 0 | 0 | [10 empty] | 0 |  |  |  |  | BR | 0 | Rijkswaterstaat West Nederland Noord |  | 115 |  |  | 0 | 0 | 0 | [8 empty] | FALSE | 0 |  |  |  |  | 0 | 0 | 0 | 0 | FALSE |  |  |  | FALSE
BET-N6-2008 | 004-0095-R, KP Kethelplein - KP Benelux | Rijksweg 4 | 37G-302-01, Beneluxtunnel (A4) |  | 22 Verlichting middentunnelkanaal | Vluchtgang D/E T6 | Verlichtingsarmatuur VGT6/22/L464 |  |  | BET-N2-001 | BET-N3-022 | Tunnel | Binnenverlichting | 1042 | 00012 | RWS TOP WNZ | WNZ district noord | 0 | 1999-01-01 |  |  |  | WNZ (West-Nederland Zuid) | 37G-302, Oeververbinding in de rijksweg onder de Nieuwe Maas | TRUE | Armatuur |  |  | VITOP |  |  |  | 0 | 0 | [6 empty] | 0 | 0 |  |  |  | GTI |  | PHILIPS | TCW 216 HFP PC, 1x TLD 49W |  |  |  |  | 22 | 000101100 | 0 | 0 | [10 empty] | 0 |  |  |  |  | BR | 0 | Rijkswaterstaat West Nederland Noord |  | 115 |  |  | 0 | 0 | 0 | [8 empty] | FALSE | 0 |  |  |  |  | 0 | 0 | 0 | 0 | FALSE |  |  |  | FALSE
BET-N6-2009 | 004-0095-R, KP Kethelplein - KP Benelux | Rijksweg 4 | 37G-302-01, Beneluxtunnel (A4) |  | 22 Verlichting middentunnelkanaal | Vluchtgang D/E T6 | Verlichtingsarmatuur VGT6/22/L550 |  |  | BET-N2-001 | BET-N3-022 | Tunnel | Binnenverlichting | 1042 | 00012 | RWS TOP WNZ | WNZ district noord | 0 | 1999-01-01 |  |  |  | WNZ (West-Nederland Zuid) | 37G-302, Oeververbinding in de rijksweg onder de Nieuwe Maas | TRUE | Armatuur |  |  | VITOP |  |  |  | 0 | 0 | [6 empty] | 0 | 0 |  |  |  | GTI |  | PHILIPS | TCW 216 HFP PC, 1x TLD 49W |  |  |  |  | 22 | 000101101 | 0 | 0 | [10 empty] | 0 |  |  |  |  | BR | 0 | Rijkswaterstaat West Nederland Noord |  | 115 |  |  | 0 | 0 | 0 | [8 empty] | FALSE | 0 |  |  |  |  | 0 | 0 | 0 | 0 | FALSE |  |  |  | FALSE
BET-N6-2010 | 004-0095-R, KP Kethelplein - KP Benelux | Rijksweg 4 | 37G-302-01, Beneluxtunnel (A4) |  | 22 Verlichting middentunnelkanaal | Vluchtgang D/E T6 | Verlichtingsarmatuur VGT6/22/L551 |  |  | BET-N2-001 | BET-N3-022 | Tunnel | Binnenverlichting | 1042 | 00012 | RWS TOP WNZ | WNZ district noord | 0 | 1999-01-01 |  |  |  | WNZ (West-Nederland Zuid) | 37G-302, Oeververbinding in de rijksweg onder de Nieuwe Maas | TRUE | Armatuur |  |  | VITOP |  |  |  | 0 | 0 | [6 empty] | 0 | 0 |  |  |  | GTI |  | PHILIPS | TCW 216 HFP PC, 1x TLD 49W |  |  |  |  | 22 | 000101102 | 0 | 0 | [10 empty] | 0 |  |  |  |  | BR | 0 | Rijkswaterstaat West Nederland Noord |  | 115 |  |  | 0 | 0 | 0 | [8 empty] | FALSE | 0 |  |  |  |  | 0 | 0 | 0 | 0 | FALSE |  |  |  | FALSE
BET-N6-2011 | 004-0095-R, KP Kethelplein - KP Benelux | Rijksweg 4 | 37G-302-01, Beneluxtunnel (A4) |  | 22 Verlichting middentunnelkanaal | Vluchtgang D/E T6 | Verlichtingsarmatuur VGT6/22/L551a |  |  | BET-N2-001 | BET-N3-022 | Tunnel | Binnenverlichting | 1042 | 00012 | RWS TOP WNZ | WNZ district noord | 0 | 1999-01-01 |  |  |  | WNZ (West-Nederland Zuid) | 37G-302, Oeververbinding in de rijksweg onder de Nieuwe Maas | TRUE | Armatuur |  |  | VITOP |  |  |  | 0 | 0 | [6 empty] | 0 | 0 |  |  |  | GTI |  | PHILIPS | TCW 216 HFP PC, 1x TLD 49W |  |  |  |  | 22 | 000101103 | 0 | 0 | [10 empty] | 0 |  |  |  |  | BR | 0 | Rijkswaterstaat West Nederland Noord |  | 115 |  |  | 0 | 0 | 0 | [8 empty] | FALSE | 0 |  |  |  |  | 0 | 0 | 0 | 0 | FALSE |  |  |  | FALSE
BET-N6-2012 | 004-0095-R, KP Kethelplein - KP Benelux | Rijksweg 4 | 37G-302-01, Beneluxtunnel (A4) |  | 22 Verlichting middentunnelkanaal | Vluchtgang D/E T6 | Verlichtingsarmatuur VGT6/22/L551b |  |  | BET-N2-001 | BET-N3-022 | Tunnel | Binnenverlichting | 1042 | 00012 | RWS TOP WNZ | WNZ district noord | 0 | 1999-01-01 |  |  |  | WNZ (West-Nederland Zuid) | 37G-302, Oeververbinding in de rijksweg onder de Nieuwe Maas | TRUE | Armatuur |  |  | VITOP |  |  |  | 0 | 0 | [6 empty] | 0 | 0 |  |  |  | GTI |  | PHILIPS | TCW 216 HFP PC, 1x TLD 49W |  |  |  |  | 22 | 000101104 | 0 | 0 | [10 empty] | 0 |  |  |  |  | BR | 0 | Rijkswaterstaat West Nederland Noord |  | 115 |  |  | 0 | 0 | 0 | [8 empty] | FALSE | 0 |  |  |  |  | 0 | 0 | 0 | 0 | FALSE |  |  |  | FALSE
BET-N6-2013 | 004-0095-R, KP Kethelplein - KP Benelux | Rijksweg 4 | 37G-302-01, Beneluxtunnel (A4) |  | 22 Verlichting middentunnelkanaal | Vluchtgang D/E T6 | Verlichtingsarmatuur VGT6/22/L552 |  |  | BET-N2-001 | BET-N3-022 | Tunnel | Binnenverlichting | 1042 | 00012 | RWS TOP WNZ | WNZ district noord | 0 | 1999-01-01 |  |  |  | WNZ (West-Nederland Zuid) | 37G-302, Oeververbinding in de rijksweg onder de Nieuwe Maas | TRUE | Armatuur |  |  | VITOP |  |  |  | 0 | 0 | [6 empty] | 0 | 0 |  |  |  | GTI |  | PHILIPS | TCW 216 HFP PC, 1x TLD 49W |  |  |  |  | 22 | 000101105 | 0 | 0 | [10 empty] | 0 |  |  |  |  | BR | 0 | Rijkswaterstaat West Nederland Noord |  | 115 |  |  | 0 | 0 | 0 | [8 empty] | FALSE | 0 |  |  |  |  | 0 | 0 | 0 | 0 | FALSE |  |  |  | FALSE
BET-N6-2014 | 004-0095-R, KP Kethelplein - KP Benelux | Rijksweg 4 | 37G-302-01, Beneluxtunnel (A4) |  | 22 Verlichting middentunnelkanaal | Vluchtgang D/E T6 | Verlichtingsarmatuur VGT6/22/L552a |  |  | BET-N2-001 | BET-N3-022 | Tunnel | Binnenverlichting | 1042 | 00012 | RWS TOP WNZ | WNZ district noord | 0 | 1999-01-01 |  |  |  | WNZ (West-Nederland Zuid) | 37G-302, Oeververbinding in de rijksweg onder de Nieuwe Maas | TRUE | Armatuur |  |  | VITOP |  |  |  | 0 | 0 | [6 empty] | 0 | 0 |  |  |  | GTI |  | PHILIPS | TCW 216 HFP PC, 1x TLD 49W |  |  |  |  | 22 | 000101106 | 0 | 0 | [10 empty] | 0 |  |  |  |  | BR | 0 | Rijkswaterstaat West Nederland Noord |  | 115 |  |  | 0 | 0 | 0 | [8 empty] | FALSE | 0 |  |  |  |  | 0 | 0 | 0 | 0 | FALSE |  |  |  | FALSE
BET-N6-2015 | 004-0095-R, KP Kethelplein - KP Benelux | Rijksweg 4 | 37G-302-01, Beneluxtunnel (A4) |  | 22 Verlichting middentunnelkanaal | Vluchtgang D/E T6 | Verlichtingsarmatuur VGT6/22/L552b |  |  | BET-N2-001 | BET-N3-022 | Tunnel | Binnenverlichting | 1042 | 00012 | RWS TOP WNZ | WNZ district noord | 0 | 1999-01-01 |  |  |  | WNZ (West-Nederland Zuid) | 37G-302, Oeververbinding in de rijksweg onder de Nieuwe Maas | TRUE | Armatuur |  |  | VITOP |  |  |  | 0 | 0 | [6 empty] | 0 | 0 |  |  |  | GTI |  | PHILIPS | TCW 216 HFP PC, 1x TLD 49W |  |  |  |  | 22 | 000101107 | 0 | 0 | [10 empty] | 0 |  |  |  |  | BR | 0 | Rijkswaterstaat West Nederland Noord |  | 115 |  |  | 0 | 0 | 0 | [8 empty] | FALSE | 0 |  |  |  |  | 0 | 0 | 0 | 0 | FALSE |  |  |  | FALSE
BET-N6-2016 | 004-0095-R, KP Kethelplein - KP Benelux | Rijksweg 4 | 37G-302-01, Beneluxtunnel (A4) |  | 22 Verlichting middentunnelkanaal | Vluchtgang D/E T6 | Verlichtingsarmatuur VGT6/22/L553 |  |  | BET-N2-001 | BET-N3-022 | Tunnel | Binnenverlichting | 1042 | 00012 | RWS TOP WNZ | WNZ district noord | 0 | 1999-01-01 |  |  |  | WNZ (West-Nederland Zuid) | 37G-302, Oeververbinding in de rijksweg onder de Nieuwe Maas | TRUE | Armatuur |  |  | VITOP |  |  |  | 0 | 0 | [6 empty] | 0 | 0 |  |  |  | GTI |  | PHILIPS | TCW 216 HFP PC, 1x TLD 49W |  |  |  |  | 22 | 000101108 | 0 | 0 | [10 empty] | 0 |  |  |  |  | BR | 0 | Rijkswaterstaat West Nederland Noord |  | 115 |  |  | 0 | 0 | 0 | [8 empty] | FALSE | 0 |  |  |  |  | 0 | 0 | 0 | 0 | FALSE |  |  |  | FALSE
BET-N6-2017 | 004-0095-R, KP Kethelplein - KP Benelux | Rijksweg 4 | 37G-302-01, Beneluxtunnel (A4) |  | 22 Verlichting middentunnelkanaal | Vluchtgang D/E T6 | Verlichtingsarmatuur VGT6/22/L553a |  |  | BET-N2-001 | BET-N3-022 | Tunnel | Binnenverlichting | 1042 | 00012 | RWS TOP WNZ | WNZ district noord | 0 | 1999-01-01 |  |  |  | WNZ (West-Nederland Zuid) | 37G-302, Oeververbinding in de rijksweg onder de Nieuwe Maas | TRUE | Armatuur |  |  | VITOP |  |  |  | 0 | 0 | [6 empty] | 0 | 0 |  |  |  | GTI |  | PHILIPS | TCW 216 HFP PC, 1x TLD 49W |  |  |  |  | 22 | 000101109 | 0 | 0 | [10 empty] | 0 |  |  |  |  | BR | 0 | Rijkswaterstaat West Nederland Noord |  | 115 |  |  | 0 | 0 | 0 | [8 empty] | FALSE | 0 |  |  |  |  | 0 | 0 | 0 | 0 | FALSE |  |  |  | FALSE
BET-N6-2018 | 004-0095-R, KP Kethelplein - KP Benelux | Rijksweg 4 | 37G-302-01, Beneluxtunnel (A4) |  | 22 Verlichting middentunnelkanaal | Vluchtgang D/E T6 | Verlichtingsarmatuur VGT6/22/L553b |  |  | BET-N2-001 | BET-N3-022 | Tunnel | Binnenverlichting | 1042 | 00012 | RWS TOP WNZ | WNZ district noord | 0 | 1999-01-01 |  |  |  | WNZ (West-Nederland Zuid) | 37G-302, Oeververbinding in de rijksweg onder de Nieuwe Maas | TRUE | Armatuur |  |  | VITOP |  |  |  | 0 | 0 | [6 empty] | 0 | 0 |  |  |  | GTI |  | PHILIPS | TCW 216 HFP PC, 1x TLD 49W |  |  |  |  | 22 | 000101110 | 0 | 0 | [10 empty] | 0 |  |  |  |  | BR | 0 | Rijkswaterstaat West Nederland Noord |  | 115 |  |  | 0 | 0 | 0 | [8 empty] | FALSE | 0 |  |  |  |  | 0 | 0 | 0 | 0 | FALSE |  |  |  | FALSE
BET-N6-2019 | 004-0095-R, KP Kethelplein - KP Benelux | Rijksweg 4 | 37G-302-01, Beneluxtunnel (A4) |  | 22 Verlichting middentunnelkanaal | Vluchtgang D/E T6 | Verlichtingsarmatuur VGT6/22/L554 |  |  | BET-N2-001 | BET-N3-022 | Tunnel | Binnenverlichting | 1042 | 00012 | RWS TOP WNZ | WNZ district noord | 0 | 1999-01-01 |  |  |  | WNZ (West-Nederland Zuid) | 37G-302, Oeververbinding in de rijksweg onder de Nieuwe Maas | TRUE | Armatuur |  |  | VITOP |  |  |  | 0 | 0 | [6 empty] | 0 | 0 |  |  |  | GTI |  | PHILIPS | TCW 216 HFP PC, 1x TLD 49W |  |  |  |  | 22 | 000101111 | 0 | 0 | [10 empty] | 0 |  |  |  |  | BR | 0 | Rijkswaterstaat West Nederland Noord |  | 115 |  |  | 0 | 0 | 0 | [8 empty] | FALSE | 0 |  |  |  |  | 0 | 0 | 0 | 0 | FALSE |  |  |  | FALSE
BET-N6-2020 | 004-0095-R, KP Kethelplein - KP Benelux | Rijksweg 4 | 37G-302-01, Beneluxtunnel (A4) |  | 22 Verlichting middentunnelkanaal | Vluchtgang D/E T6 | Verlichtingsarmatuur VGT6/22/L554a |  |  | BET-N2-001 | BET-N3-022 | Tunnel | Binnenverlichting | 1042 | 00012 | RWS TOP WNZ | WNZ district noord | 0 | 1999-01-01 |  |  |  | WNZ (West-Nederland Zuid) | 37G-302, Oeververbinding in de rijksweg onder de Nieuwe Maas | TRUE | Armatuur |  |  | VITOP |  |  |  | 0 | 0 | [6 empty] | 0 | 0 |  |  |  | GTI |  | PHILIPS | TCW 216 HFP PC, 1x TLD 49W |  |  |  |  | 22 | 000101112 | 0 | 0 | [10 empty] | 0 |  |  |  |  | BR | 0 | Rijkswaterstaat West Nederland Noord |  | 115 |  |  | 0 | 0 | 0 | [8 empty] | FALSE | 0 |  |  |  |  | 0 | 0 | 0 | 0 | FALSE |  |  |  | FALSE
BET-N6-2021 | 004-0095-R, KP Kethelplein - KP Benelux | Rijksweg 4 | 37G-302-01, Beneluxtunnel (A4) |  | 22 Verlichting middentunnelkanaal | Vluchtgang D/E T6 | Verlichtingsarmatuur VGT6/22/L554b |  |  | BET-N2-001 | BET-N3-022 | Tunnel | Binnenverlichting | 1042 | 00012 | RWS TOP WNZ | WNZ district noord | 0 | 1999-01-01 |  |  |  | WNZ (West-Nederland Zuid) | 37G-302, Oeververbinding in de rijksweg onder de Nieuwe Maas | TRUE | Armatuur |  |  | VITOP |  |  |  | 0 | 0 | [6 empty] | 0 | 0 |  |  |  | GTI |  | PHILIPS | TCW 216 HFP PC, 1x TLD 49W |  |  |  |  | 22 | 000101113 | 0 | 0 | [10 empty] | 0 |  |  |  |  | BR | 0 | Rijkswaterstaat West Nederland Noord |  | 115 |  |  | 0 | 0 | 0 | [8 empty] | FALSE | 0 |  |  |  |  | 0 | 0 | 0 | 0 | FALSE |  |  |  | FALSE
BET-N6-2022 | 004-0095-R, KP Kethelplein - KP Benelux | Rijksweg 4 | 37G-302-01, Beneluxtunnel (A4) |  | 22 Verlichting middentunnelkanaal | Vluchtgang D/E T6 | Verlichtingsarmatuur VGT6/22/L555 |  |  | BET-N2-001 | BET-N3-022 | Tunnel | Binnenverlichting | 1042 | 00012 | RWS TOP WNZ | WNZ district noord | 0 | 1999-01-01 |  |  |  | WNZ (West-Nederland Zuid) | 37G-302, Oeververbinding in de rijksweg onder de Nieuwe Maas | TRUE | Armatuur |  |  | VITOP |  |  |  | 0 | 0 | [6 empty] | 0 | 0 |  |  |  | GTI |  | PHILIPS | TCW 216 HFP PC, 1x TLD 49W |  |  |  |  | 22 | 000101114 | 0 | 0 | [10 empty] | 0 |  |  |  |  | BR | 0 | Rijkswaterstaat West Nederland Noord |  | 115 |  |  | 0 | 0 | 0 | [8 empty] | FALSE | 0 |  |  |  |  | 0 | 0 | 0 | 0 | FALSE |  |  |  | FALSE
BET-N6-2023 | 004-0095-R, KP Kethelplein - KP Benelux | Rijksweg 4 | 37G-302-01, Beneluxtunnel (A4) |  | 22 Verlichting middentunnelkanaal | Vluchtgang D/E T6 | Verlichtingsarmatuur VGT6/22/L555a |  |  | BET-N2-001 | BET-N3-022 | Tunnel | Binnenverlichting | 1042 | 00012 | RWS TOP WNZ | WNZ district noord | 0 | 1999-01-01 |  |  |  | WNZ (West-Nederland Zuid) | 37G-302, Oeververbinding in de rijksweg onder de Nieuwe Maas | TRUE | Armatuur |  |  | VITOP |  |  |  | 0 | 0 | [6 empty] | 0 | 0 |  |  |  | GTI |  | PHILIPS | TCW 216 HFP PC, 1x TLD 49W |  |  |  |  | 22 | 000101115 | 0 | 0 | [10 empty] | 0 |  |  |  |  | BR | 0 | Rijkswaterstaat West Nederland Noord |  | 115 |  |  | 0 | 0 | 0 | [8 empty] | FALSE | 0 |  |  |  |  | 0 | 0 | 0 | 0 | FALSE |  |  |  | FALSE
BET-N6-2024 | 004-0095-R, KP Kethelplein - KP Benelux | Rijksweg 4 | 37G-302-01, Beneluxtunnel (A4) |  | 22 Verlichting middentunnelkanaal | Vluchtgang D/E T6 | Verlichtingsarmatuur VGT6/22/L555b |  |  | BET-N2-001 | BET-N3-022 | Tunnel | Binnenverlichting | 1042 | 00012 | RWS TOP WNZ | WNZ district noord | 0 | 1999-01-01 |  |  |  | WNZ (West-Nederland Zuid) | 37G-302, Oeververbinding in de rijksweg onder de Nieuwe Maas | TRUE | Armatuur |  |  | VITOP |  |  |  | 0 | 0 | [6 empty] | 0 | 0 |  |  |  | GTI |  | PHILIPS | TCW 216 HFP PC, 1x TLD 49W |  |  |  |  | 22 | 000101116 | 0 | 0 | [10 empty] | 0 |  |  |  |  | BR | 0 | Rijkswaterstaat West Nederland Noord |  | 115 |  |  | 0 | 0 | 0 | [8 empty] | FALSE | 0 |  |  |  |  | 0 | 0 | 0 | 0 | FALSE |  |  |  | FALSE
BET-N6-2025 | 004-0095-R, KP Kethelplein - KP Benelux | Rijksweg 4 | 37G-302-01, Beneluxtunnel (A4) |  | 22 Verlichting middentunnelkanaal | Vluchtgang D/E T6 | Verlichtingsarmatuur VGT6/22/L556 |  |  | BET-N2-001 | BET-N3-022 | Tunnel | Binnenverlichting | 1042 | 00012 | RWS TOP WNZ | WNZ district noord | 0 | 1999-01-01 |  |  |  | WNZ (West-Nederland Zuid) | 37G-302, Oeververbinding in de rijksweg onder de Nieuwe Maas | TRUE | Armatuur |  |  | VITOP |  |  |  | 0 | 0 | [6 empty] | 0 | 0 |  |  |  | GTI |  | PHILIPS | TCW 216 HFP PC, 1x TLD 49W |  |  |  |  | 22 | 000101117 | 0 | 0 | [10 empty] | 0 |  |  |  |  | BR | 0 | Rijkswaterstaat West Nederland Noord |  | 115 |  |  | 0 | 0 | 0 | [8 empty] | FALSE | 0 |  |  |  |  | 0 | 0 | 0 | 0 | FALSE |  |  |  | FALSE
BET-N6-2026 | 004-0095-R, KP Kethelplein - KP Benelux | Rijksweg 4 | 37G-302-01, Beneluxtunnel (A4) |  | 22 Verlichting middentunnelkanaal | Vluchtgang D/E T6 | Verlichtingsarmatuur VGT6/22/L556a |  |  | BET-N2-001 | BET-N3-022 | Tunnel | Binnenverlichting | 1042 | 00012 | RWS TOP WNZ | WNZ district noord | 0 | 1999-01-01 |  |  |  | WNZ (West-Nederland Zuid) | 37G-302, Oeververbinding in de rijksweg onder de Nieuwe Maas | TRUE | Armatuur |  |  | VITOP |  |  |  | 0 | 0 | [6 empty] | 0 | 0 |  |  |  | GTI |  | PHILIPS | TCW 216 HFP PC, 1x TLD 49W |  |  |  |  | 22 | 000101118 | 0 | 0 | [10 empty] | 0 |  |  |  |  | BR | 0 | Rijkswaterstaat West Nederland Noord |  | 115 |  |  | 0 | 0 | 0 | [8 empty] | FALSE | 0 |  |  |  |  | 0 | 0 | 0 | 0 | FALSE |  |  |  | FALSE
BET-N6-2027 | 004-0095-R, KP Kethelplein - KP Benelux | Rijksweg 4 | 37G-302-01, Beneluxtunnel (A4) |  | 22 Verlichting middentunnelkanaal | Vluchtgang D/E T6 | Verlichtingsarmatuur VGT6/22/L556b |  |  | BET-N2-001 | BET-N3-022 | Tunnel | Binnenverlichting | 1042 | 00012 | RWS TOP WNZ | WNZ district noord | 0 | 1999-01-01 |  |  |  | WNZ (West-Nederland Zuid) | 37G-302, Oeververbinding in de rijksweg onder de Nieuwe Maas | TRUE | Armatuur |  |  | VITOP |  |  |  | 0 | 0 | [6 empty] | 0 | 0 |  |  |  | GTI |  | PHILIPS | TCW 216 HFP PC, 1x TLD 49W |  |  |  |  | 22 | 000101119 | 0 | 0 | [10 empty] | 0 |  |  |  |  | BR | 0 | Rijkswaterstaat West Nederland Noord |  | 115 |  |  | 0 | 0 | 0 | [8 empty] | FALSE | 0 |  |  |  |  | 0 | 0 | 0 | 0 | FALSE |  |  |  | FALSE
BET-N6-2028 | 004-0095-R, KP Kethelplein - KP Benelux | Rijksweg 4 | 37G-302-01, Beneluxtunnel (A4) |  | 22 Verlichting middentunnelkanaal | Vluchtgang D/E T6 | Verlichtingsarmatuur VGT6/22/L557 |  |  | BET-N2-001 | BET-N3-022 | Tunnel | Binnenverlichting | 1042 | 00012 | RWS TOP WNZ | WNZ district noord | 0 | 1999-01-01 |  |  |  | WNZ (West-Nederland Zuid) | 37G-302, Oeververbinding in de rijksweg onder de Nieuwe Maas | TRUE | Armatuur |  |  | VITOP |  |  |  | 0 | 0 | [6 empty] | 0 | 0 |  |  |  | GTI |  | PHILIPS | TCW 216 HFP PC, 1x TLD 49W |  |  |  |  | 22 | 000101120 | 0 | 0 | [10 empty] | 0 |  |  |  |  | BR | 0 | Rijkswaterstaat West Nederland Noord |  | 115 |  |  | 0 | 0 | 0 | [8 empty] | FALSE | 0 |  |  |  |  | 0 | 0 | 0 | 0 | FALSE |  |  |  | FALSE
BET-N6-2029 | 004-0095-R, KP Kethelplein - KP Benelux | Rijksweg 4 | 37G-302-01, Beneluxtunnel (A4) |  | 22 Verlichting middentunnelkanaal | Vluchtgang D/E T6 | Verlichtingsarmatuur VGT6/22/L557a |  |  | BET-N2-001 | BET-N3-022 | Tunnel | Binnenverlichting | 1042 | 00012 | RWS TOP WNZ | WNZ district noord | 0 | 1999-01-01 |  |  |  | WNZ (West-Nederland Zuid) | 37G-302, Oeververbinding in de rijksweg onder de Nieuwe Maas | TRUE | Armatuur |  |  | VITOP |  |  |  | 0 | 0 | [6 empty] | 0 | 0 |  |  |  | GTI |  | PHILIPS | TCW 216 HFP PC, 1x TLD 49W |  |  |  |  | 22 | 000101121 | 0 | 0 | [10 empty] | 0 |  |  |  |  | BR | 0 | Rijkswaterstaat West Nederland Noord |  | 115 |  |  | 0 | 0 | 0 | [8 empty] | FALSE | 0 |  |  |  |  | 0 | 0 | 0 | 0 | FALSE |  |  |  | FALSE
BET-N6-2030 | 004-0095-R, KP Kethelplein - KP Benelux | Rijksweg 4 | 37G-302-01, Beneluxtunnel (A4) |  | 22 Verlichting middentunnelkanaal | Vluchtgang D/E T6 | Verlichtingsarmatuur VGT6/22/L557b |  |  | BET-N2-001 | BET-N3-022 | Tunnel | Binnenverlichting | 1042 | 00012 | RWS TOP WNZ | WNZ district noord | 0 | 1999-01-01 |  |  |  | WNZ (West-Nederland Zuid) | 37G-302, Oeververbinding in de rijksweg onder de Nieuwe Maas | TRUE | Armatuur |  |  | VITOP |  |  |  | 0 | 0 | [6 empty] | 0 | 0 |  |  |  | GTI |  | PHILIPS | TCW 216 HFP PC, 1x TLD 49W |  |  |  |  | 22 | 000101122 | 0 | 0 | [10 empty] | 0 |  |  |  |  | BR | 0 | Rijkswaterstaat West Nederland Noord |  | 115 |  |  | 0 | 0 | 0 | [8 empty] | FALSE | 0 |  |  |  |  | 0 | 0 | 0 | 0 | FALSE |  |  |  | FALSE
BET-N6-2031 | 004-0095-R, KP Kethelplein - KP Benelux | Rijksweg 4 | 37G-302-01, Beneluxtunnel (A4) |  | 22 Verlichting middentunnelkanaal | Vluchtgang D/E T6 | Verlichtingsarmatuur VGT6/22/L558 |  |  | BET-N2-001 | BET-N3-022 | Tunnel | Binnenverlichting | 1042 | 00012 | RWS TOP WNZ | WNZ district noord | 0 | 1999-01-01 |  |  |  | WNZ (West-Nederland Zuid) | 37G-302, Oeververbinding in de rijksweg onder de Nieuwe Maas | TRUE | Armatuur |  |  | VITOP |  |  |  | 0 | 0 | [6 empty] | 0 | 0 |  |  |  | GTI |  | PHILIPS | TCW 216 HFP PC, 1x TLD 49W |  |  |  |  | 22 | 000101123 | 0 | 0 | [10 empty] | 0 |  |  |  |  | BR | 0 | Rijkswaterstaat West Nederland Noord |  | 115 |  |  | 0 | 0 | 0 | [8 empty] | FALSE | 0 |  |  |  |  | 0 | 0 | 0 | 0 | FALSE |  |  |  | FALSE
BET-N6-2032 | 004-0095-R, KP Kethelplein - KP Benelux | Rijksweg 4 | 37G-302-01, Beneluxtunnel (A4) |  | 22 Verlichting middentunnelkanaal | Vluchtgang D/E T6 | Verlichtingsarmatuur VGT6/22/L558a |  |  | BET-N2-001 | BET-N3-022 | Tunnel | Binnenverlichting | 1042 | 00012 | RWS TOP WNZ | WNZ district noord | 0 | 1999-01-01 |  |  |  | WNZ (West-Nederland Zuid) | 37G-302, Oeververbinding in de rijksweg onder de Nieuwe Maas | TRUE | Armatuur |  |  | VITOP |  |  |  | 0 | 0 | [6 empty] | 0 | 0 |  |  |  | GTI |  | PHILIPS | TCW 216 HFP PC, 1x TLD 49W |  |  |  |  | 22 | 000101124 | 0 | 0 | [10 empty] | 0 |  |  |  |  | BR | 0 | Rijkswaterstaat West Nederland Noord |  | 115 |  |  | 0 | 0 | 0 | [8 empty] | FALSE | 0 |  |  |  |  | 0 | 0 | 0 | 0 | FALSE |  |  |  | FALSE
BET-N6-2033 | 004-0095-R, KP Kethelplein - KP Benelux | Rijksweg 4 | 37G-302-01, Beneluxtunnel (A4) |  | 22 Verlichting middentunnelkanaal | Vluchtgang D/E T6 | Verlichtingsarmatuur VGT6/22/L558b |  |  | BET-N2-001 | BET-N3-022 | Tunnel | Binnenverlichting | 1042 | 00012 | RWS TOP WNZ | WNZ district noord | 0 | 1999-01-01 |  |  |  | WNZ (West-Nederland Zuid) | 37G-302, Oeververbinding in de rijksweg onder de Nieuwe Maas | TRUE | Armatuur |  |  | VITOP |  |  |  | 0 | 0 | [6 empty] | 0 | 0 |  |  |  | GTI |  | PHILIPS | TCW 216 HFP PC, 1x TLD 49W |  |  |  |  | 22 | 000101125 | 0 | 0 | [10 empty] | 0 |  |  |  |  | BR | 0 | Rijkswaterstaat West Nederland Noord |  | 115 |  |  | 0 | 0 | 0 | [8 empty] | FALSE | 0 |  |  |  |  | 0 | 0 | 0 | 0 | FALSE |  |  |  | FALSE
BET-N6-2034 | 004-0095-R, KP Kethelplein - KP Benelux | Rijksweg 4 | 37G-302-01, Beneluxtunnel (A4) |  | 22 Verlichting middentunnelkanaal | Vluchtgang D/E T6 | Verlichtingsarmatuur VGT6/22/L559 |  |  | BET-N2-001 | BET-N3-022 | Tunnel | Binnenverlichting | 1042 | 00012 | RWS TOP WNZ | WNZ district noord | 0 | 1999-01-01 |  |  |  | WNZ (West-Nederland Zuid) | 37G-302, Oeververbinding in de rijksweg onder de Nieuwe Maas | TRUE | Armatuur |  |  | VITOP |  |  |  | 0 | 0 | [6 empty] | 0 | 0 |  |  |  | GTI |  | PHILIPS | TCW 216 HFP PC, 1x TLD 49W |  |  |  |  | 22 | 000101126 | 0 | 0 | [10 empty] | 0 |  |  |  |  | BR | 0 | Rijkswaterstaat West Nederland Noord |  | 115 |  |  | 0 | 0 | 0 | [8 empty] | FALSE | 0 |  |  |  |  | 0 | 0 | 0 | 0 | FALSE |  |  |  | FALSE
BET-N6-2035 | 004-0095-R, KP Kethelplein - KP Benelux | Rijksweg 4 | 37G-302-01, Beneluxtunnel (A4) |  | 22 Verlichting middentunnelkanaal | Vluchtgang D/E T6 | Verlichtingsarmatuur VGT6/22/L559a |  |  | BET-N2-001 | BET-N3-022 | Tunnel | Binnenverlichting | 1042 | 00012 | RWS TOP WNZ | WNZ district noord | 0 | 1999-01-01 |  |  |  | WNZ (West-Nederland Zuid) | 37G-302, Oeververbinding in de rijksweg onder de Nieuwe Maas | TRUE | Armatuur |  |  | VITOP |  |  |  | 0 | 0 | [6 empty] | 0 | 0 |  |  |  | GTI |  | PHILIPS | TCW 216 HFP PC, 1x TLD 49W |  |  |  |  | 22 | 000101127 | 0 | 0 | [10 empty] | 0 |  |  |  |  | BR | 0 | Rijkswaterstaat West Nederland Noord |  | 115 |  |  | 0 | 0 | 0 | [8 empty] | FALSE | 0 |  |  |  |  | 0 | 0 | 0 | 0 | FALSE |  |  |  | FALSE
BET-N6-2036 | 004-0095-R, KP Kethelplein - KP Benelux | Rijksweg 4 | 37G-302-01, Beneluxtunnel (A4) |  | 22 Verlichting middentunnelkanaal | Vluchtgang D/E T6 | Verlichtingsarmatuur VGT6/22/L559b |  |  | BET-N2-001 | BET-N3-022 | Tunnel | Binnenverlichting | 1042 | 00012 | RWS TOP WNZ | WNZ district noord | 0 | 1999-01-01 |  |  |  | WNZ (West-Nederland Zuid) | 37G-302, Oeververbinding in de rijksweg onder de Nieuwe Maas | TRUE | Armatuur |  |  | VITOP |  |  |  | 0 | 0 | [6 empty] | 0 | 0 |  |  |  | GTI |  | PHILIPS | TCW 216 HFP PC, 1x TLD 49W |  |  |  |  | 22 | 000101128 | 0 | 0 | [10 empty] | 0 |  |  |  |  | BR | 0 | Rijkswaterstaat West Nederland Noord |  | 115 |  |  | 0 | 0 | 0 | [8 empty] | FALSE | 0 |  |  |  |  | 0 | 0 | 0 | 0 | FALSE |  |  |  | FALSE
BET-N6-2037 | 004-0095-R, KP Kethelplein - KP Benelux | Rijksweg 4 | 37G-302-01, Beneluxtunnel (A4) |  | 22 Verlichting middentunnelkanaal | Vluchtgang D/E T6 | Verlichtingsarmatuur VGT6/22/L560 |  |  | BET-N2-001 | BET-N3-022 | Tunnel | Binnenverlichting | 1042 | 00012 | RWS TOP WNZ | WNZ district noord | 0 | 1999-01-01 |  |  |  | WNZ (West-Nederland Zuid) | 37G-302, Oeververbinding in de rijksweg onder de Nieuwe Maas | TRUE | Armatuur |  |  | VITOP |  |  |  | 0 | 0 | [6 empty] | 0 | 0 |  |  |  | GTI |  | PHILIPS | TCW 216 HFP PC, 1x TLD 49W |  |  |  |  | 22 | 000101129 | 0 | 0 | [10 empty] | 0 |  |  |  |  | BR | 0 | Rijkswaterstaat West Nederland Noord |  | 115 |  |  | 0 | 0 | 0 | [8 empty] | FALSE | 0 |  |  |  |  | 0 | 0 | 0 | 0 | FALSE |  |  |  | FALSE
BET-N6-2038 | 004-0095-R, KP Kethelplein - KP Benelux | Rijksweg 4 | 37G-302-01, Beneluxtunnel (A4) |  | 22 Verlichting middentunnelkanaal | Vluchtgang D/E T6 | Verlichtingsarmatuur VGT6/22/L560a |  |  | BET-N2-001 | BET-N3-022 | Tunnel | Binnenverlichting | 1042 | 00012 | RWS TOP WNZ | WNZ district noord | 0 | 1999-01-01 |  |  |  | WNZ (West-Nederland Zuid) | 37G-302, Oeververbinding in de rijksweg onder de Nieuwe Maas | TRUE | Armatuur |  |  | VITOP |  |  |  | 0 | 0 | [6 empty] | 0 | 0 |  |  |  | GTI |  | PHILIPS | TCW 216 HFP PC, 1x TLD 49W |  |  |  |  | 22 | 000101130 | 0 | 0 | [10 empty] | 0 |  |  |  |  | BR | 0 | Rijkswaterstaat West Nederland Noord |  | 115 |  |  | 0 | 0 | 0 | [8 empty] | FALSE | 0 |  |  |  |  | 0 | 0 | 0 | 0 | FALSE |  |  |  | FALSE
BET-N6-2039 | 004-0095-R, KP Kethelplein - KP Benelux | Rijksweg 4 | 37G-302-01, Beneluxtunnel (A4) |  | 22 Verlichting middentunnelkanaal | Vluchtgang D/E T6 | Verlichtingsarmatuur VGT6/22/L560b |  |  | BET-N2-001 | BET-N3-022 | Tunnel | Binnenverlichting | 1042 | 00012 | RWS TOP WNZ | WNZ district noord | 0 | 1999-01-01 |  |  |  | WNZ (West-Nederland Zuid) | 37G-302, Oeververbinding in de rijksweg onder de Nieuwe Maas | TRUE | Armatuur |  |  | VITOP |  |  |  | 0 | 0 | [6 empty] | 0 | 0 |  |  |  | GTI |  | PHILIPS | TCW 216 HFP PC, 1x TLD 49W |  |  |  |  | 22 | 000101131 | 0 | 0 | [10 empty] | 0 |  |  |  |  | BR | 0 | Rijkswaterstaat West Nederland Noord |  | 115 |  |  | 0 | 0 | 0 | [8 empty] | FALSE | 0 |  |  |  |  | 0 | 0 | 0 | 0 | FALSE |  |  |  | FALSE
BET-N6-2040 | 004-0095-R, KP Kethelplein - KP Benelux | Rijksweg 4 | 37G-302-01, Beneluxtunnel (A4) |  | 22 Verlichting middentunnelkanaal | Vluchtgang D/E T6 | Verlichtingsarmatuur VGT6/22/L561 |  |  | BET-N2-001 | BET-N3-022 | Tunnel | Binnenverlichting | 1042 | 00012 | RWS TOP WNZ | WNZ district noord | 0 | 1999-01-01 |  |  |  | WNZ (West-Nederland Zuid) | 37G-302, Oeververbinding in de rijksweg onder de Nieuwe Maas | TRUE | Armatuur |  |  | VITOP |  |  |  | 0 | 0 | [6 empty] | 0 | 0 |  |  |  | GTI |  | PHILIPS | TCW 216 HFP PC, 1x TLD 49W |  |  |  |  | 22 | 000101132 | 0 | 0 | [10 empty] | 0 |  |  |  |  | BR | 0 | Rijkswaterstaat West Nederland Noord |  | 115 |  |  | 0 | 0 | 0 | [8 empty] | FALSE | 0 |  |  |  |  | 0 | 0 | 0 | 0 | FALSE |  |  |  | FALSE
BET-N6-2041 | 004-0095-R, KP Kethelplein - KP Benelux | Rijksweg 4 | 37G-302-01, Beneluxtunnel (A4) |  | 22 Verlichting middentunnelkanaal | Vluchtgang D/E T6 | Verlichtingsarmatuur VGT6/22/L561a |  |  | BET-N2-001 | BET-N3-022 | Tunnel | Binnenverlichting | 1042 | 00012 | RWS TOP WNZ | WNZ district noord | 0 | 1999-01-01 |  |  |  | WNZ (West-Nederland Zuid) | 37G-302, Oeververbinding in de rijksweg onder de Nieuwe Maas | TRUE | Armatuur |  |  | VITOP |  |  |  | 0 | 0 | [6 empty] | 0 | 0 |  |  |  | GTI |  | PHILIPS | TCW 216 HFP PC, 1x TLD 49W |  |  |  |  | 22 | 000101133 | 0 | 0 | [10 empty] | 0 |  |  |  |  | BR | 0 | Rijkswaterstaat West Nederland Noord |  | 115 |  |  | 0 | 0 | 0 | [8 empty] | FALSE | 0 |  |  |  |  | 0 | 0 | 0 | 0 | FALSE |  |  |  | FALSE
BET-N6-2042 | 004-0095-R, KP Kethelplein - KP Benelux | Rijksweg 4 | 37G-302-01, Beneluxtunnel (A4) |  | 22 Verlichting middentunnelkanaal | Vluchtgang D/E T6 | Verlichtingsarmatuur VGT6/22/L561b |  |  | BET-N2-001 | BET-N3-022 | Tunnel | Binnenverlichting | 1042 | 00012 | RWS TOP WNZ | WNZ district noord | 0 | 1999-01-01 |  |  |  | WNZ (West-Nederland Zuid) | 37G-302, Oeververbinding in de rijksweg onder de Nieuwe Maas | TRUE | Armatuur |  |  | VITOP |  |  |  | 0 | 0 | [6 empty] | 0 | 0 |  |  |  | GTI |  | PHILIPS | TCW 216 HFP PC, 1x TLD 49W |  |  |  |  | 22 | 000101134 | 0 | 0 | [10 empty] | 0 |  |  |  |  | BR | 0 | Rijkswaterstaat West Nederland Noord |  | 115 |  |  | 0 | 0 | 0 | [8 empty] | FALSE | 0 |  |  |  |  | 0 | 0 | 0 | 0 | FALSE |  |  |  | FALSE
BET-N6-2043 | 004-0095-R, KP Kethelplein - KP Benelux | Rijksweg 4 | 37G-302-01, Beneluxtunnel (A4) |  | 22 Verlichting middentunnelkanaal | Vluchtgang D/E T6 | Verlichtingsarmatuur VGT6/22/L562 |  |  | BET-N2-001 | BET-N3-022 | Tunnel | Binnenverlichting | 1042 | 00012 | RWS TOP WNZ | WNZ district noord | 0 | 1999-01-01 |  |  |  | WNZ (West-Nederland Zuid) | 37G-302, Oeververbinding in de rijksweg onder de Nieuwe Maas | TRUE | Armatuur |  |  | VITOP |  |  |  | 0 | 0 | [6 empty] | 0 | 0 |  |  |  | GTI |  | PHILIPS | TCW 216 HFP PC, 1x TLD 49W |  |  |  |  | 22 | 000101135 | 0 | 0 | [10 empty] | 0 |  |  |  |  | BR | 0 | Rijkswaterstaat West Nederland Noord |  | 115 |  |  | 0 | 0 | 0 | [8 empty] | FALSE | 0 |  |  |  |  | 0 | 0 | 0 | 0 | FALSE |  |  |  | FALSE
BET-N6-2044 | 004-0095-R, KP Kethelplein - KP Benelux | Rijksweg 4 | 37G-302-01, Beneluxtunnel (A4) |  | 22 Verlichting middentunnelkanaal | Vluchtgang D/E T6 | Verlichtingsarmatuur VGT6/22/L562a |  |  | BET-N2-001 | BET-N3-022 | Tunnel | Binnenverlichting | 1042 | 00012 | RWS TOP WNZ | WNZ district noord | 0 | 1999-01-01 |  |  |  | WNZ (West-Nederland Zuid) | 37G-302, Oeververbinding in de rijksweg onder de Nieuwe Maas | TRUE | Armatuur |  |  | VITOP |  |  |  | 0 | 0 | [6 empty] | 0 | 0 |  |  |  | GTI |  | PHILIPS | TCW 216 HFP PC, 1x TLD 49W |  |  |  |  | 22 | 000101136 | 0 | 0 | [10 empty] | 0 |  |  |  |  | BR | 0 | Rijkswaterstaat West Nederland Noord |  | 115 |  |  | 0 | 0 | 0 | [8 empty] | FALSE | 0 |  |  |  |  | 0 | 0 | 0 | 0 | FALSE |  |  |  | FALSE
BET-N6-2045 | 004-0095-R, KP Kethelplein - KP Benelux | Rijksweg 4 | 37G-302-01, Beneluxtunnel (A4) |  | 22 Verlichting middentunnelkanaal | Vluchtgang D/E T6 | Verlichtingsarmatuur VGT6/22/L562b |  |  | BET-N2-001 | BET-N3-022 | Tunnel | Binnenverlichting | 1042 | 00012 | RWS TOP WNZ | WNZ district noord | 0 | 1999-01-01 |  |  |  | WNZ (West-Nederland Zuid) | 37G-302, Oeververbinding in de rijksweg onder de Nieuwe Maas | TRUE | Armatuur |  |  | VITOP |  |  |  | 0 | 0 | [6 empty] | 0 | 0 |  |  |  | GTI |  | PHILIPS | TCW 216 HFP PC, 1x TLD 49W |  |  |  |  | 22 | 000101137 | 0 | 0 | [10 empty] | 0 |  |  |  |  | BR | 0 | Rijkswaterstaat West Nederland Noord |  | 115 |  |  | 0 | 0 | 0 | [8 empty] | FALSE | 0 |  |  |  |  | 0 | 0 | 0 | 0 | FALSE |  |  |  | FALSE
BET-N6-2046 | 004-0095-R, KP Kethelplein - KP Benelux | Rijksweg 4 | 37G-302-01, Beneluxtunnel (A4) |  | 22 Verlichting middentunnelkanaal | Vluchtgang D/E T6 | Verlichtingsarmatuur VGT6/22/L563 |  |  | BET-N2-001 | BET-N3-022 | Tunnel | Binnenverlichting | 1042 | 00012 | RWS TOP WNZ | WNZ district noord | 0 | 1999-01-01 |  |  |  | WNZ (West-Nederland Zuid) | 37G-302, Oeververbinding in de rijksweg onder de Nieuwe Maas | TRUE | Armatuur |  |  | VITOP |  |  |  | 0 | 0 | [6 empty] | 0 | 0 |  |  |  | GTI |  | PHILIPS | TCW 216 HFP PC, 1x TLD 49W |  |  |  |  | 22 | 000101138 | 0 | 0 | [10 empty] | 0 |  |  |  |  | BR | 0 | Rijkswaterstaat West Nederland Noord |  | 115 |  |  | 0 | 0 | 0 | [8 empty] | FALSE | 0 |  |  |  |  | 0 | 0 | 0 | 0 | FALSE |  |  |  | FALSE
BET-N6-2047 | 004-0095-R, KP Kethelplein - KP Benelux | Rijksweg 4 | 37G-302-01, Beneluxtunnel (A4) |  | 22 Verlichting middentunnelkanaal | Vluchtgang D/E T6 | Verlichtingsarmatuur VGT6/22/L563a |  |  | BET-N2-001 | BET-N3-022 | Tunnel | Binnenverlichting | 1042 | 00012 | RWS TOP WNZ | WNZ district noord | 0 | 1999-01-01 |  |  |  | WNZ (West-Nederland Zuid) | 37G-302, Oeververbinding in de rijksweg onder de Nieuwe Maas | TRUE | Armatuur |  |  | VITOP |  |  |  | 0 | 0 | [6 empty] | 0 | 0 |  |  |  | GTI |  | PHILIPS | TCW 216 HFP PC, 1x TLD 49W |  |  |  |  | 22 | 000101139 | 0 | 0 | [10 empty] | 0 |  |  |  |  | BR | 0 | Rijkswaterstaat West Nederland Noord |  | 115 |  |  | 0 | 0 | 0 | [8 empty] | FALSE | 0 |  |  |  |  | 0 | 0 | 0 | 0 | FALSE |  |  |  | FALSE
BET-N6-2048 | 004-0095-R, KP Kethelplein - KP Benelux | Rijksweg 4 | 37G-302-01, Beneluxtunnel (A4) |  | 22 Verlichting middentunnelkanaal | Vluchtgang D/E T6 | Verlichtingsarmatuur VGT6/22/L563b |  |  | BET-N2-001 | BET-N3-022 | Tunnel | Binnenverlichting | 1042 | 00012 | RWS TOP WNZ | WNZ district noord | 0 | 1999-01-01 |  |  |  | WNZ (West-Nederland Zuid) | 37G-302, Oeververbinding in de rijksweg onder de Nieuwe Maas | TRUE | Armatuur |  |  | VITOP |  |  |  | 0 | 0 | [6 empty] | 0 | 0 |  |  |  | GTI |  | PHILIPS | TCW 216 HFP PC, 1x TLD 49W |  |  |  |  | 22 | 000101140 | 0 | 0 | [10 empty] | 0 |  |  |  |  | BR | 0 | Rijkswaterstaat West Nederland Noord |  | 115 |  |  | 0 | 0 | 0 | [8 empty] | FALSE | 0 |  |  |  |  | 0 | 0 | 0 | 0 | FALSE |  |  |  | FALSE
BET-N6-2049 | 004-0095-R, KP Kethelplein - KP Benelux | Rijksweg 4 | 37G-302-01, Beneluxtunnel (A4) |  | 22 Verlichting middentunnelkanaal | Vluchtgang D/E T6 | Verlichtingsarmatuur VGT6/22/L564 |  |  | BET-N2-001 | BET-N3-022 | Tunnel | Binnenverlichting | 1042 | 00012 | RWS TOP WNZ | WNZ district noord | 0 | 1999-01-01 |  |  |  | WNZ (West-Nederland Zuid) | 37G-302, Oeververbinding in de rijksweg onder de Nieuwe Maas | TRUE | Armatuur |  |  | VITOP |  |  |  | 0 | 0 | [6 empty] | 0 | 0 |  |  |  | GTI |  | PHILIPS | TCW 216 HFP PC, 1x TLD 49W |  |  |  |  | 22 | 000101141 | 0 | 0 | [10 empty] | 0 |  |  |  |  | BR | 0 | Rijkswaterstaat West Nederland Noord |  | 115 |  |  | 0 | 0 | 0 | [8 empty] | FALSE | 0 |  |  |  |  | 0 | 0 | 0 | 0 | FALSE |  |  |  | FALSE
BET-N6-2050 | 004-0095-R, KP Kethelplein - KP Benelux | Rijksweg 4 | 37G-302-01, Beneluxtunnel (A4) |  | 24 Terreinverlichting | Terrein Dienstgebouw Noordoost | Lichtmast NO/24/LM001 |  |  | BET-N2-001 | BET-N3-024 | Tunnel | Openbare verlichting (OV) | 1358 | 00012 | RWS TOP WNZ | WNZ district noord | 0 |  |  |  |  | WNZ (West-Nederland Zuid) | 37G-302, Oeververbinding in de rijksweg onder de Nieuwe Maas | TRUE | Mast |  |  | VITOP |  |  |  | 0 | 0 | [6 empty] | 0 | 0 | [11 empty] | 24 | 000101142 | 0 | 0 | [10 empty] | 0 |  |  |  |  | BR | 0 | Rijkswaterstaat West Nederland Noord |  | 179 |  |  | 0 | 0 | 0 | [8 empty] | FALSE | 0 |  |  |  |  | 0 | 0 | 0 | 0 | FALSE |  |  |  | FALSE
BET-N6-2051 | 004-0095-R, KP Kethelplein - KP Benelux | Rijksweg 4 | 37G-302-01, Beneluxtunnel (A4) |  | 24 Terreinverlichting | Terrein Dienstgebouw Noordoost | Lichtmast NO/24/LM002 |  |  | BET-N2-001 | BET-N3-024 | Tunnel | Openbare verlichting (OV) | 1358 | 00012 | RWS TOP WNZ | WNZ district noord | 0 |  |  |  |  | WNZ (West-Nederland Zuid) | 37G-302, Oeververbinding in de rijksweg onder de Nieuwe Maas | TRUE | Mast |  |  | VITOP |  |  |  | 0 | 0 | [6 empty] | 0 | 0 | [11 empty] | 24 | 000101143 | 0 | 0 | [10 empty] | 0 |  |  |  |  | BR | 0 | Rijkswaterstaat West Nederland Noord |  | 179 |  |  | 0 | 0 | 0 | [8 empty] | FALSE | 0 |  |  |  |  | 0 | 0 | 0 | 0 | FALSE |  |  |  | FALSE
BET-N6-2052 | 004-0095-R, KP Kethelplein - KP Benelux | Rijksweg 4 | 37G-302-01, Beneluxtunnel (A4) |  | 24 Terreinverlichting | Terrein Dienstgebouw Noordoost | Lichtmast NO/24/LM011 |  |  | BET-N2-001 | BET-N3-024 | Tunnel | Openbare verlichting (OV) | 1358 | 00012 | RWS TOP WNZ | WNZ district noord | 0 |  |  |  |  | WNZ (West-Nederland Zuid) | 37G-302, Oeververbinding in de rijksweg onder de Nieuwe Maas | TRUE | Mast |  |  | VITOP |  |  |  | 0 | 0 | [6 empty] | 0 | 0 | [11 empty] | 24 | 000101144 | 0 | 0 | [10 empty] | 0 |  |  |  |  | BR | 0 | Rijkswaterstaat West Nederland Noord |  | 179 |  |  | 0 | 0 | 0 | [8 empty] | FALSE | 0 |  |  |  |  | 0 | 0 | 0 | 0 | FALSE |  |  |  | FALSE
BET-N6-2053 | 004-0095-R, KP Kethelplein - KP Benelux | Rijksweg 4 | 37G-302-01, Beneluxtunnel (A4) |  | 24 Terreinverlichting | Terrein Dienstgebouw Noordoost | Lichtmast NO/24/LM012 |  |  | BET-N2-001 | BET-N3-024 | Tunnel | Openbare verlichting (OV) | 1358 | 00012 | RWS TOP WNZ | WNZ district noord | 0 |  |  |  |  | WNZ (West-Nederland Zuid) | 37G-302, Oeververbinding in de rijksweg onder de Nieuwe Maas | TRUE | Mast |  |  | VITOP |  |  |  | 0 | 0 | [6 empty] | 0 | 0 | [11 empty] | 24 | 000101145 | 0 | 0 | [10 empty] | 0 |  |  |  |  | BR | 0 | Rijkswaterstaat West Nederland Noord |  | 179 |  |  | 0 | 0 | 0 | [8 empty] | FALSE | 0 |  |  |  |  | 0 | 0 | 0 | 0 | FALSE |  |  |  | FALSE
BET-N6-2054 | 004-0095-R, KP Kethelplein - KP Benelux | Rijksweg 4 | 37G-302-01, Beneluxtunnel (A4) |  | 24 Terreinverlichting | Terrein Dienstgebouw Noordoost | Lichtmast NO/24/LM013 |  |  | BET-N2-001 | BET-N3-024 | Tunnel | Openbare verlichting (OV) | 1358 | 00012 | RWS TOP WNZ | WNZ district noord | 0 |  |  |  |  | WNZ (West-Nederland Zuid) | 37G-302, Oeververbinding in de rijksweg onder de Nieuwe Maas | TRUE | Mast |  |  | VITOP |  |  |  | 0 | 0 | [6 empty] | 0 | 0 | [11 empty] | 24 | 000101146 | 0 | 0 | [10 empty] | 0 |  |  |  |  | BR | 0 | Rijkswaterstaat West Nederland Noord |  | 179 |  |  | 0 | 0 | 0 | [8 empty] | FALSE | 0 |  |  |  |  | 0 | 0 | 0 | 0 | FALSE |  |  |  | FALSE
BET-N6-2055 | 004-0095-R, KP Kethelplein - KP Benelux | Rijksweg 4 | 37G-302-01, Beneluxtunnel (A4) |  | 24 Terreinverlichting | Terrein Dienstgebouw Noordoost | Lichtmast NO/24/LM031 |  |  | BET-N2-001 | BET-N3-024 | Tunnel | Openbare verlichting (OV) | 1358 | 00012 | RWS TOP WNZ | WNZ district noord | 0 |  |  |  |  | WNZ (West-Nederland Zuid) | 37G-302, Oeververbinding in de rijksweg onder de Nieuwe Maas | TRUE | Mast |  |  | VITOP |  |  |  | 0 | 0 | [6 empty] | 0 | 0 | [11 empty] | 24 | 000101147 | 0 | 0 | [10 empty] | 0 |  |  |  |  | BR | 0 | Rijkswaterstaat West Nederland Noord |  | 179 |  |  | 0 | 0 | 0 | [8 empty] | FALSE | 0 |  |  |  |  | 0 | 0 | 0 | 0 | FALSE |  |  |  | FALSE
BET-N6-2056 | 004-0095-R, KP Kethelplein - KP Benelux | Rijksweg 4 | 37G-302-01, Beneluxtunnel (A4) |  | 24 Terreinverlichting | Terrein Dienstgebouw Noordoost | Lichtmast NO/24/LM032 |  |  | BET-N2-001 | BET-N3-024 | Tunnel | Openbare verlichting (OV) | 1358 | 00012 | RWS TOP WNZ | WNZ district noord | 0 |  |  |  |  | WNZ (West-Nederland Zuid) | 37G-302, Oeververbinding in de rijksweg onder de Nieuwe Maas | TRUE | Mast |  |  | VITOP |  |  |  | 0 | 0 | [6 empty] | 0 | 0 | [11 empty] | 24 | 000101148 | 0 | 0 | [10 empty] | 0 |  |  |  |  | BR | 0 | Rijkswaterstaat West Nederland Noord |  | 179 |  |  | 0 | 0 | 0 | [8 empty] | FALSE | 0 |  |  |  |  | 0 | 0 | 0 | 0 | FALSE |  |  |  | FALSE
BET-N6-2057 | 004-0095-R, KP Kethelplein - KP Benelux | Rijksweg 4 | 37G-302-01, Beneluxtunnel (A4) |  | 24 Terreinverlichting | Terrein Dienstgebouw Noordoost | Lichtmast NO/24/LM033 |  |  | BET-N2-001 | BET-N3-024 | Tunnel | Openbare verlichting (OV) | 1358 | 00012 | RWS TOP WNZ | WNZ district noord | 0 |  |  |  |  | WNZ (West-Nederland Zuid) | 37G-302, Oeververbinding in de rijksweg onder de Nieuwe Maas | TRUE | Mast |  |  | VITOP |  |  |  | 0 | 0 | [6 empty] | 0 | 0 | [11 empty] | 24 | 000101149 | 0 | 0 | [10 empty] | 0 |  |  |  |  | BR | 0 | Rijkswaterstaat West Nederland Noord |  | 179 |  |  | 0 | 0 | 0 | [8 empty] | FALSE | 0 |  |  |  |  | 0 | 0 | 0 | 0 | FALSE |  |  |  | FALSE
BET-N6-2058 | 004-0095-R, KP Kethelplein - KP Benelux | Rijksweg 4 | 37G-302-01, Beneluxtunnel (A4) |  | 24 Terreinverlichting | Terrein Dienstgebouw Noordoost | Lichtmast NO/24/LM021 |  |  | BET-N2-001 | BET-N3-024 | Tunnel | Openbare verlichting (OV) | 1358 | 00012 | RWS TOP WNZ | WNZ district noord | 0 |  |  |  |  | WNZ (West-Nederland Zuid) | 37G-302, Oeververbinding in de rijksweg onder de Nieuwe Maas | TRUE | Mast |  |  | VITOP |  |  |  | 0 | 0 | [6 empty] | 0 | 0 | [11 empty] | 24 | 000101150 | 0 | 0 | [10 empty] | 0 |  |  |  |  | BR | 0 | Rijkswaterstaat West Nederland Noord |  | 179 |  |  | 0 | 0 | 0 | [8 empty] | FALSE | 0 |  |  |  |  | 0 | 0 | 0 | 0 | FALSE |  |  |  | FALSE
BET-N6-2059 | 004-0095-R, KP Kethelplein - KP Benelux | Rijksweg 4 | 37G-302-01, Beneluxtunnel (A4) |  | 24 Terreinverlichting | Terrein Dienstgebouw Noordwest | Lichtmast NW/24/LM022 |  |  | BET-N2-001 | BET-N3-024 | Tunnel | Openbare verlichting (OV) | 1358 | 00012 | RWS TOP WNZ | WNZ district noord | 0 |  |  |  |  | WNZ (West-Nederland Zuid) | 37G-302, Oeververbinding in de rijksweg onder de Nieuwe Maas | TRUE | Mast |  |  | VITOP |  |  |  | 0 | 0 | [6 empty] | 0 | 0 | [11 empty] | 24 | 000101151 | 0 | 0 | [10 empty] | 0 |  |  |  |  | BR | 0 | Rijkswaterstaat West Nederland Noord |  | 179 |  |  | 0 | 0 | 0 | [8 empty] | FALSE | 0 |  |  |  |  | 0 | 0 | 0 | 0 | FALSE |  |  |  | FALSE
BET-N6-2060 | 004-0095-R, KP Kethelplein - KP Benelux | Rijksweg 4 | 37G-302-01, Beneluxtunnel (A4) |  | 24 Terreinverlichting | Terrein Dienstgebouw Zuidoost | Lichtmast ZO/24/LM011 |  |  | BET-N2-001 | BET-N3-024 | Tunnel | Openbare verlichting (OV) | 1358 | 00012 | RWS TOP WNZ | WNZ district noord | 0 |  |  |  |  | WNZ (West-Nederland Zuid) | 37G-302, Oeververbinding in de rijksweg onder de Nieuwe Maas | TRUE | Mast |  |  | VITOP |  |  |  | 0 | 0 | [6 empty] | 0 | 0 | [11 empty] | 24 | 000101152 | 0 | 0 | [10 empty] | 0 |  |  |  |  | BR | 0 | Rijkswaterstaat West Nederland Noord |  | 179 |  |  | 0 | 0 | 0 | [8 empty] | FALSE | 0 |  |  |  |  | 0 | 0 | 0 | 0 | FALSE |  |  |  | FALSE
BET-N6-2061 | 004-0095-R, KP Kethelplein - KP Benelux | Rijksweg 4 | 37G-302-01, Beneluxtunnel (A4) |  | 24 Terreinverlichting | Terrein Dienstgebouw Zuidoost | Lichtmast ZO/24/LM012 |  |  | BET-N2-001 | BET-N3-024 | Tunnel | Openbare verlichting (OV) | 1358 | 00012 | RWS TOP WNZ | WNZ district noord | 0 |  |  |  |  | WNZ (West-Nederland Zuid) | 37G-302, Oeververbinding in de rijksweg onder de Nieuwe Maas | TRUE | Mast |  |  | VITOP |  |  |  | 0 | 0 | [6 empty] | 0 | 0 | [11 empty] | 24 | 000101153 | 0 | 0 | [10 empty] | 0 |  |  |  |  | BR | 0 | Rijkswaterstaat West Nederland Noord |  | 179 |  |  | 0 | 0 | 0 | [8 empty] | FALSE | 0 |  |  |  |  | 0 | 0 | 0 | 0 | FALSE |  |  |  | FALSE
BET-N6-2062 | 004-0095-R, KP Kethelplein - KP Benelux | Rijksweg 4 | 37G-302-01, Beneluxtunnel (A4) |  | 24 Terreinverlichting | Terrein Dienstgebouw Zuidoost | Lichtmast ZO/24/LM013 |  |  | BET-N2-001 | BET-N3-024 | Tunnel | Openbare verlichting (OV) | 1358 | 00012 | RWS TOP WNZ | WNZ district noord | 0 |  |  |  |  | WNZ (West-Nederland Zuid) | 37G-302, Oeververbinding in de rijksweg onder de Nieuwe Maas | TRUE | Mast |  |  | VITOP |  |  |  | 0 | 0 | [6 empty] | 0 | 0 | [11 empty] | 24 | 000101154 | 0 | 0 | [10 empty] | 0 |  |  |  |  | BR | 0 | Rijkswaterstaat West Nederland Noord |  | 179 |  |  | 0 | 0 | 0 | [8 empty] | FALSE | 0 |  |  |  |  | 0 | 0 | 0 | 0 | FALSE |  |  |  | FALSE
BET-N6-2063 | 004-0095-R, KP Kethelplein - KP Benelux | Rijksweg 4 | 37G-302-01, Beneluxtunnel (A4) |  | 24 Terreinverlichting | Terrein Dienstgebouw Zuidoost | Lichtmast ZO/24/LM014 |  |  | BET-N2-001 | BET-N3-024 | Tunnel | Openbare verlichting (OV) | 1358 | 00012 | RWS TOP WNZ | WNZ district noord | 0 |  |  |  |  | WNZ (West-Nederland Zuid) | 37G-302, Oeververbinding in de rijksweg onder de Nieuwe Maas | TRUE | Mast |  |  | VITOP |  |  |  | 0 | 0 | [6 empty] | 0 | 0 | [11 empty] | 24 | 000101155 | 0 | 0 | [10 empty] | 0 |  |  |  |  | BR | 0 | Rijkswaterstaat West Nederland Noord |  | 179 |  |  | 0 | 0 | 0 | [8 empty] | FALSE | 0 |  |  |  |  | 0 | 0 | 0 | 0 | FALSE |  |  |  | FALSE
BET-N6-2064 | 004-0095-R, KP Kethelplein - KP Benelux | Rijksweg 4 | 37G-302-01, Beneluxtunnel (A4) |  | 24 Terreinverlichting | Terrein Dienstgebouw Zuidoost | Lichtmast ZO/24/LM015 |  |  | BET-N2-001 | BET-N3-024 | Tunnel | Openbare verlichting (OV) | 1358 | 00012 | RWS TOP WNZ | WNZ district noord | 0 |  |  |  |  | WNZ (West-Nederland Zuid) | 37G-302, Oeververbinding in de rijksweg onder de Nieuwe Maas | TRUE | Mast |  |  | VITOP |  |  |  | 0 | 0 | [6 empty] | 0 | 0 | [11 empty] | 24 | 000101156 | 0 | 0 | [10 empty] | 0 |  |  |  |  | BR | 0 | Rijkswaterstaat West Nederland Noord |  | 179 |  |  | 0 | 0 | 0 | [8 empty] | FALSE | 0 |  |  |  |  | 0 | 0 | 0 | 0 | FALSE |  |  |  | FALSE
BET-N6-2065 | 004-0095-R, KP Kethelplein - KP Benelux | Rijksweg 4 | 37G-302-01, Beneluxtunnel (A4) |  | 24 Terreinverlichting | Terrein Dienstgebouw Zuidoost | Lichtmast ZO/24/LM016 |  |  | BET-N2-001 | BET-N3-024 | Tunnel | Openbare verlichting (OV) | 1358 | 00012 | RWS TOP WNZ | WNZ district noord | 0 |  |  |  |  | WNZ (West-Nederland Zuid) | 37G-302, Oeververbinding in de rijksweg onder de Nieuwe Maas | TRUE | Mast |  |  | VITOP |  |  |  | 0 | 0 | [6 empty] | 0 | 0 | [11 empty] | 24 | 000101157 | 0 | 0 | [10 empty] | 0 |  |  |  |  | BR | 0 | Rijkswaterstaat West Nederland Noord |  | 179 |  |  | 0 | 0 | 0 | [8 empty] | FALSE | 0 |  |  |  |  | 0 | 0 | 0 | 0 | FALSE |  |  |  | FALSE
BET-N6-2066 | 004-0095-R, KP Kethelplein - KP Benelux | Rijksweg 4 | 37G-302-01, Beneluxtunnel (A4) |  | 24 Terreinverlichting | Terrein Dienstgebouw Zuidoost | Lichtmast ZO/24/LM017 |  |  | BET-N2-001 | BET-N3-024 | Tunnel | Openbare verlichting (OV) | 1358 | 00012 | RWS TOP WNZ | WNZ district noord | 0 |  |  |  |  | WNZ (West-Nederland Zuid) | 37G-302, Oeververbinding in de rijksweg onder de Nieuwe Maas | TRUE | Mast |  |  | VITOP |  |  |  | 0 | 0 | [6 empty] | 0 | 0 | [11 empty] | 24 | 000101158 | 0 | 0 | [10 empty] | 0 |  |  |  |  | BR | 0 | Rijkswaterstaat West Nederland Noord |  | 179 |  |  | 0 | 0 | 0 | [8 empty] | FALSE | 0 |  |  |  |  | 0 | 0 | 0 | 0 | FALSE |  |  |  | FALSE
BET-N6-2067 | 004-0095-R, KP Kethelplein - KP Benelux | Rijksweg 4 | 37G-302-01, Beneluxtunnel (A4) |  | 24 Terreinverlichting | Terrein Dienstgebouw Zuidoost | Lichtmast ZO/24/LM018 |  |  | BET-N2-001 | BET-N3-024 | Tunnel | Openbare verlichting (OV) | 1358 | 00012 | RWS TOP WNZ | WNZ district noord | 0 |  |  |  |  | WNZ (West-Nederland Zuid) | 37G-302, Oeververbinding in de rijksweg onder de Nieuwe Maas | TRUE | Mast |  |  | VITOP |  |  |  | 0 | 0 | [6 empty] | 0 | 0 | [11 empty] | 24 | 000101159 | 0 | 0 | [10 empty] | 0 |  |  |  |  | BR | 0 | Rijkswaterstaat West Nederland Noord |  | 179 |  |  | 0 | 0 | 0 | [8 empty] | FALSE | 0 |  |  |  |  | 0 | 0 | 0 | 0 | FALSE |  |  |  | FALSE
BET-N6-2068 | 004-0095-R, KP Kethelplein - KP Benelux | Rijksweg 4 | 37G-302-01, Beneluxtunnel (A4) |  | 24 Terreinverlichting | Terrein Dienstgebouw Zuidoost | Lichtmast ZO/24/LM031 |  |  | BET-N2-001 | BET-N3-024 | Tunnel | Openbare verlichting (OV) | 1358 | 00012 | RWS TOP WNZ | WNZ district noord | 0 |  |  |  |  | WNZ (West-Nederland Zuid) | 37G-302, Oeververbinding in de rijksweg onder de Nieuwe Maas | TRUE | Mast |  |  | VITOP |  |  |  | 0 | 0 | [6 empty] | 0 | 0 | [11 empty] | 24 | 000101160 | 0 | 0 | [10 empty] | 0 |  |  |  |  | BR | 0 | Rijkswaterstaat West Nederland Noord |  | 179 |  |  | 0 | 0 | 0 | [8 empty] | FALSE | 0 |  |  |  |  | 0 | 0 | 0 | 0 | FALSE |  |  |  | FALSE
BET-N6-2069 | 004-0095-R, KP Kethelplein - KP Benelux | Rijksweg 4 | 37G-302-01, Beneluxtunnel (A4) |  | 24 Terreinverlichting | Terrein Dienstgebouw Zuidoost | Lichtmast ZO/24/LM032 |  |  | BET-N2-001 | BET-N3-024 | Tunnel | Openbare verlichting (OV) | 1358 | 00012 | RWS TOP WNZ | WNZ district noord | 0 |  |  |  |  | WNZ (West-Nederland Zuid) | 37G-302, Oeververbinding in de rijksweg onder de Nieuwe Maas | TRUE | Mast |  |  | VITOP |  |  |  | 0 | 0 | [6 empty] | 0 | 0 | [11 empty] | 24 | 000101161 | 0 | 0 | [10 empty] | 0 |  |  |  |  | BR | 0 | Rijkswaterstaat West Nederland Noord |  | 179 |  |  | 0 | 0 | 0 | [8 empty] | FALSE | 0 |  |  |  |  | 0 | 0 | 0 | 0 | FALSE |  |  |  | FALSE
BET-N6-2070 | 004-0095-R, KP Kethelplein - KP Benelux | Rijksweg 4 | 37G-302-01, Beneluxtunnel (A4) |  | 24 Terreinverlichting | Terrein Dienstgebouw Zuidoost | Lichtmast ZO/24/LM033 |  |  | BET-N2-001 | BET-N3-024 | Tunnel | Openbare verlichting (OV) | 1358 | 00012 | RWS TOP WNZ | WNZ district noord | 0 |  |  |  |  | WNZ (West-Nederland Zuid) | 37G-302, Oeververbinding in de rijksweg onder de Nieuwe Maas | TRUE | Mast |  |  | VITOP |  |  |  | 0 | 0 | [6 empty] | 0 | 0 | [11 empty] | 24 | 000101162 | 0 | 0 | [10 empty] | 0 |  |  |  |  | BR | 0 | Rijkswaterstaat West Nederland Noord |  | 179 |  |  | 0 | 0 | 0 | [8 empty] | FALSE | 0 |  |  |  |  | 0 | 0 | 0 | 0 | FALSE |  |  |  | FALSE
BET-N6-2071 | 004-0095-R, KP Kethelplein - KP Benelux | Rijksweg 4 | 37G-302-01, Beneluxtunnel (A4) |  | 24 Terreinverlichting | Terrein Dienstgebouw Zuidoost | Lichtmast ZO/24/LM034 |  |  | BET-N2-001 | BET-N3-024 | Tunnel | Openbare verlichting (OV) | 1358 | 00012 | RWS TOP WNZ | WNZ district noord | 0 |  |  |  |  | WNZ (West-Nederland Zuid) | 37G-302, Oeververbinding in de rijksweg onder de Nieuwe Maas | TRUE | Mast |  |  | VITOP |  |  |  | 0 | 0 | [6 empty] | 0 | 0 | [11 empty] | 24 | 000101163 | 0 | 0 | [10 empty] | 0 |  |  |  |  | BR | 0 | Rijkswaterstaat West Nederland Noord |  | 179 |  |  | 0 | 0 | 0 | [8 empty] | FALSE | 0 |  |  |  |  | 0 | 0 | 0 | 0 | FALSE |  |  |  | FALSE
BET-N6-2072 | 004-0095-R, KP Kethelplein - KP Benelux | Rijksweg 4 | 37G-302-01, Beneluxtunnel (A4) |  | 24 Terreinverlichting | Terrein Dienstgebouw Zuidwest | Lichtmast ZW/24/LM021 |  |  | BET-N2-001 | BET-N3-024 | Tunnel | Openbare verlichting (OV) | 1358 | 00012 | RWS TOP WNZ | WNZ district noord | 0 |  |  |  |  | WNZ (West-Nederland Zuid) | 37G-302, Oeververbinding in de rijksweg onder de Nieuwe Maas | TRUE | Mast |  |  | VITOP |  |  |  | 0 | 0 | [6 empty] | 0 | 0 | [11 empty] | 24 | 000101164 | 0 | 0 | [10 empty] | 0 |  |  |  |  | BR | 0 | Rijkswaterstaat West Nederland Noord |  | 179 |  |  | 0 | 0 | 0 | [8 empty] | FALSE | 0 |  |  |  |  | 0 | 0 | 0 | 0 | FALSE |  |  |  | FALSE
BET-N6-2073 | 004-0095-R, KP Kethelplein - KP Benelux | Rijksweg 4 | 37G-302-01, Beneluxtunnel (A4) |  | 24 Terreinverlichting | Terrein Dienstgebouw Zuidwest | Lichtmast ZW/24/LM022 |  |  | BET-N2-001 | BET-N3-024 | Tunnel | Openbare verlichting (OV) | 1358 | 00012 | RWS TOP WNZ | WNZ district noord | 0 |  |  |  |  | WNZ (West-Nederland Zuid) | 37G-302, Oeververbinding in de rijksweg onder de Nieuwe Maas | TRUE | Mast |  |  | VITOP |  |  |  | 0 | 0 | [6 empty] | 0 | 0 | [11 empty] | 24 | 000101165 | 0 | 0 | [10 empty] | 0 |  |  |  |  | BR | 0 | Rijkswaterstaat West Nederland Noord |  | 179 |  |  | 0 | 0 | 0 | [8 empty] | FALSE | 0 |  |  |  |  | 0 | 0 | 0 | 0 | FALSE |  |  |  | FALSE
BET-N6-2074 | 004-0095-R, KP Kethelplein - KP Benelux | Rijksweg 4 | 37G-302-01, Beneluxtunnel (A4) |  | 24 Terreinverlichting | Terrein Dienstgebouw Zuidwest | Lichtmast ZW/24/LM023 |  |  | BET-N2-001 | BET-N3-024 | Tunnel | Openbare verlichting (OV) | 1358 | 00012 | RWS TOP WNZ | WNZ district noord | 0 |  |  |  |  | WNZ (West-Nederland Zuid) | 37G-302, Oeververbinding in de rijksweg onder de Nieuwe Maas | TRUE | Mast |  |  | VITOP |  |  |  | 0 | 0 | [6 empty] | 0 | 0 | [11 empty] | 24 | 000101166 | 0 | 0 | [10 empty] | 0 |  |  |  |  | BR | 0 | Rijkswaterstaat West Nederland Noord |  | 179 |  |  | 0 | 0 | 0 | [8 empty] | FALSE | 0 |  |  |  |  | 0 | 0 | 0 | 0 | FALSE |  |  |  | FALSE
BET-N6-2075 | 004-0095-R, KP Kethelplein - KP Benelux | Rijksweg 4 | 37G-302-01, Beneluxtunnel (A4) |  | 25 Vluchtdeurverlichting | Buis A | Verlichtingsarmatuur AT1/25/L001 |  |  | BET-N2-001 | BET-N3-025 | Tunnel | Binnenverlichting | 1042 | 00012 | RWS TOP WNZ | WNZ district noord | 0 |  |  |  |  | WNZ (West-Nederland Zuid) | 37G-302, Oeververbinding in de rijksweg onder de Nieuwe Maas | TRUE | Armatuur |  |  | VITOP |  |  |  | 0 | 0 | [6 empty] | 0 | 0 | [11 empty] | 25 | 000101167 | 0 | 0 | [10 empty] | 0 |  |  |  |  | BR | 0 | Rijkswaterstaat West Nederland Noord |  | 115 |  |  | 0 | 0 | 0 | [8 empty] | FALSE | 0 |  |  |  |  | 0 | 0 | 0 | 0 | FALSE |  |  |  | FALSE
BET-N6-2076 | 004-0095-R, KP Kethelplein - KP Benelux | Rijksweg 4 | 37G-302-01, Beneluxtunnel (A4) |  | 25 Vluchtdeurverlichting | Buis A | Verlichtingsarmatuur AT1/25/L002 |  |  | BET-N2-001 | BET-N3-025 | Tunnel | Binnenverlichting | 1042 | 00012 | RWS TOP WNZ | WNZ district noord | 0 |  |  |  |  | WNZ (West-Nederland Zuid) | 37G-302, Oeververbinding in de rijksweg onder de Nieuwe Maas | TRUE | Armatuur |  |  | VITOP |  |  |  | 0 | 0 | [6 empty] | 0 | 0 | [11 empty] | 25 | 000101168 | 0 | 0 | [10 empty] | 0 |  |  |  |  | BR | 0 | Rijkswaterstaat West Nederland Noord |  | 115 |  |  | 0 | 0 | 0 | [8 empty] | FALSE | 0 |  |  |  |  | 0 | 0 | 0 | 0 | FALSE |  |  |  | FALSE
BET-N6-2077 | 004-0095-R, KP Kethelplein - KP Benelux | Rijksweg 4 | 37G-302-01, Beneluxtunnel (A4) |  | 25 Vluchtdeurverlichting | Buis A | Verlichtingsarmatuur AT1/25/L003 |  |  | BET-N2-001 | BET-N3-025 | Tunnel | Binnenverlichting | 1042 | 00012 | RWS TOP WNZ | WNZ district noord | 0 |  |  |  |  | WNZ (West-Nederland Zuid) | 37G-302, Oeververbinding in de rijksweg onder de Nieuwe Maas | TRUE | Armatuur |  |  | VITOP |  |  |  | 0 | 0 | [6 empty] | 0 | 0 | [11 empty] | 25 | 000101169 | 0 | 0 | [10 empty] | 0 |  |  |  |  | BR | 0 | Rijkswaterstaat West Nederland Noord |  | 115 |  |  | 0 | 0 | 0 | [8 empty] | FALSE | 0 |  |  |  |  | 0 | 0 | 0 | 0 | FALSE |  |  |  | FALSE
BET-N6-2078 | 004-0095-R, KP Kethelplein - KP Benelux | Rijksweg 4 | 37G-302-01, Beneluxtunnel (A4) |  | 25 Vluchtdeurverlichting | Buis A | Verlichtingsarmatuur AT2/25/L001 |  |  | BET-N2-001 | BET-N3-025 | Tunnel | Binnenverlichting | 1042 | 00012 | RWS TOP WNZ | WNZ district noord | 0 |  |  |  |  | WNZ (West-Nederland Zuid) | 37G-302, Oeververbinding in de rijksweg onder de Nieuwe Maas | TRUE | Armatuur |  |  | VITOP |  |  |  | 0 | 0 | [6 empty] | 0 | 0 | [11 empty] | 25 | 000101170 | 0 | 0 | [10 empty] | 0 |  |  |  |  | BR | 0 | Rijkswaterstaat West Nederland Noord |  | 115 |  |  | 0 | 0 | 0 | [8 empty] | FALSE | 0 |  |  |  |  | 0 | 0 | 0 | 0 | FALSE |  |  |  | FALSE
BET-N6-2079 | 004-0095-R, KP Kethelplein - KP Benelux | Rijksweg 4 | 37G-302-01, Beneluxtunnel (A4) |  | 25 Vluchtdeurverlichting | Buis A | Verlichtingsarmatuur AT3/25/L001 |  |  | BET-N2-001 | BET-N3-025 | Tunnel | Binnenverlichting | 1042 | 00012 | RWS TOP WNZ | WNZ district noord | 0 |  |  |  |  | WNZ (West-Nederland Zuid) | 37G-302, Oeververbinding in de rijksweg onder de Nieuwe Maas | TRUE | Armatuur |  |  | VITOP |  |  |  | 0 | 0 | [6 empty] | 0 | 0 | [11 empty] | 25 | 000101171 | 0 | 0 | [10 empty] | 0 |  |  |  |  | BR | 0 | Rijkswaterstaat West Nederland Noord |  | 115 |  |  | 0 | 0 | 0 | [8 empty] | FALSE | 0 |  |  |  |  | 0 | 0 | 0 | 0 | FALSE |  |  |  | FALSE
BET-N6-2080 | 004-0095-R, KP Kethelplein - KP Benelux | Rijksweg 4 | 37G-302-01, Beneluxtunnel (A4) |  | 25 Vluchtdeurverlichting | Buis A | Verlichtingsarmatuur AT4/25/L001 |  |  | BET-N2-001 | BET-N3-025 | Tunnel | Binnenverlichting | 1042 | 00012 | RWS TOP WNZ | WNZ district noord | 0 |  |  |  |  | WNZ (West-Nederland Zuid) | 37G-302, Oeververbinding in de rijksweg onder de Nieuwe Maas | TRUE | Armatuur |  |  | VITOP |  |  |  | 0 | 0 | [6 empty] | 0 | 0 | [11 empty] | 25 | 000101172 | 0 | 0 | [10 empty] | 0 |  |  |  |  | BR | 0 | Rijkswaterstaat West Nederland Noord |  | 115 |  |  | 0 | 0 | 0 | [8 empty] | FALSE | 0 |  |  |  |  | 0 | 0 | 0 | 0 | FALSE |  |  |  | FALSE
BET-N6-2081 | 004-0095-R, KP Kethelplein - KP Benelux | Rijksweg 4 | 37G-302-01, Beneluxtunnel (A4) |  | 25 Vluchtdeurverlichting | Buis A | Verlichtingsarmatuur AT5/25/L001 |  |  | BET-N2-001 | BET-N3-025 | Tunnel | Binnenverlichting | 1042 | 00012 | RWS TOP WNZ | WNZ district noord | 0 |  |  |  |  | WNZ (West-Nederland Zuid) | 37G-302, Oeververbinding in de rijksweg onder de Nieuwe Maas | TRUE | Armatuur |  |  | VITOP |  |  |  | 0 | 0 | [6 empty] | 0 | 0 | [11 empty] | 25 | 000101173 | 0 | 0 | [10 empty] | 0 |  |  |  |  | BR | 0 | Rijkswaterstaat West Nederland Noord |  | 115 |  |  | 0 | 0 | 0 | [8 empty] | FALSE | 0 |  |  |  |  | 0 | 0 | 0 | 0 | FALSE |  |  |  | FALSE
BET-N6-2082 | 004-0095-R, KP Kethelplein - KP Benelux | Rijksweg 4 | 37G-302-01, Beneluxtunnel (A4) |  | 25 Vluchtdeurverlichting | Buis A | Verlichtingsarmatuur AT6/25/L001 |  |  | BET-N2-001 | BET-N3-025 | Tunnel | Binnenverlichting | 1042 | 00012 | RWS TOP WNZ | WNZ district noord | 0 |  |  |  |  | WNZ (West-Nederland Zuid) | 37G-302, Oeververbinding in de rijksweg onder de Nieuwe Maas | TRUE | Armatuur |  |  | VITOP |  |  |  | 0 | 0 | [6 empty] | 0 | 0 | [11 empty] | 25 | 000101174 | 0 | 0 | [10 empty] | 0 |  |  |  |  | BR | 0 | Rijkswaterstaat West Nederland Noord |  | 115 |  |  | 0 | 0 | 0 | [8 empty] | FALSE | 0 |  |  |  |  | 0 | 0 | 0 | 0 | FALSE |  |  |  | FALSE
BET-N6-2083 | 004-0095-R, KP Kethelplein - KP Benelux | Rijksweg 4 | 37G-302-01, Beneluxtunnel (A4) |  | 25 Vluchtdeurverlichting | Buis A | Verlichtingsarmatuur AT7/25/L001 |  |  | BET-N2-001 | BET-N3-025 | Tunnel | Binnenverlichting | 1042 | 00012 | RWS TOP WNZ | WNZ district noord | 0 |  |  |  |  | WNZ (West-Nederland Zuid) | 37G-302, Oeververbinding in de rijksweg onder de Nieuwe Maas | TRUE | Armatuur |  |  | VITOP |  |  |  | 0 | 0 | [6 empty] | 0 | 0 | [11 empty] | 25 | 000101175 | 0 | 0 | [10 empty] | 0 |  |  |  |  | BR | 0 | Rijkswaterstaat West Nederland Noord |  | 115 |  |  | 0 | 0 | 0 | [8 empty] | FALSE | 0 |  |  |  |  | 0 | 0 | 0 | 0 | FALSE |  |  |  | FALSE
BET-N6-2084 | 004-0095-R, KP Kethelplein - KP Benelux | Rijksweg 4 | 37G-302-01, Beneluxtunnel (A4) |  | 25 Vluchtdeurverlichting | Buis A | Verlichtingsarmatuur AT8/25/L001 |  |  | BET-N2-001 | BET-N3-025 | Tunnel | Binnenverlichting | 1042 | 00012 | RWS TOP WNZ | WNZ district noord | 0 |  |  |  |  | WNZ (West-Nederland Zuid) | 37G-302, Oeververbinding in de rijksweg onder de Nieuwe Maas | TRUE | Armatuur |  |  | VITOP |  |  |  | 0 | 0 | [6 empty] | 0 | 0 | [11 empty] | 25 | 000101176 | 0 | 0 | [10 empty] | 0 |  |  |  |  | BR | 0 | Rijkswaterstaat West Nederland Noord |  | 115 |  |  | 0 | 0 | 0 | [8 empty] | FALSE | 0 |  |  |  |  | 0 | 0 | 0 | 0 | FALSE |  |  |  | FALSE
BET-N6-2085 | 004-0095-R, KP Kethelplein - KP Benelux | Rijksweg 4 | 37G-302-01, Beneluxtunnel (A4) |  | 25 Vluchtdeurverlichting | Buis A | Verlichtingsarmatuur AT8/25/L002 |  |  | BET-N2-001 | BET-N3-025 | Tunnel | Binnenverlichting | 1042 | 00012 | RWS TOP WNZ | WNZ district noord | 0 |  |  |  |  | WNZ (West-Nederland Zuid) | 37G-302, Oeververbinding in de rijksweg onder de Nieuwe Maas | TRUE | Armatuur |  |  | VITOP |  |  |  | 0 | 0 | [6 empty] | 0 | 0 | [11 empty] | 25 | 000101177 | 0 | 0 | [10 empty] | 0 |  |  |  |  | BR | 0 | Rijkswaterstaat West Nederland Noord |  | 115 |  |  | 0 | 0 | 0 | [8 empty] | FALSE | 0 |  |  |  |  | 0 | 0 | 0 | 0 | FALSE |  |  |  | FALSE
BET-N6-2086 | 004-0095-R, KP Kethelplein - KP Benelux | Rijksweg 4 | 37G-302-01, Beneluxtunnel (A4) |  | 25 Vluchtdeurverlichting | Buis A | Verlichtingsarmatuur AT8/25/L003 |  |  | BET-N2-001 | BET-N3-025 | Tunnel | Binnenverlichting | 1042 | 00012 | RWS TOP WNZ | WNZ district noord | 0 |  |  |  |  | WNZ (West-Nederland Zuid) | 37G-302, Oeververbinding in de rijksweg onder de Nieuwe Maas | TRUE | Armatuur |  |  | VITOP |  |  |  | 0 | 0 | [6 empty] | 0 | 0 | [11 empty] | 25 | 000101178 | 0 | 0 | [10 empty] | 0 |  |  |  |  | BR | 0 | Rijkswaterstaat West Nederland Noord |  | 115 |  |  | 0 | 0 | 0 | [8 empty] | FALSE | 0 |  |  |  |  | 0 | 0 | 0 | 0 | FALSE |  |  |  | FALSE
BET-N6-2087 | 004-0095-R, KP Kethelplein - KP Benelux | Rijksweg 4 | 37G-302-01, Beneluxtunnel (A4) |  | 25 Vluchtdeurverlichting | Buis B | Verlichtingsarmatuur BT1/25/L001 |  |  | BET-N2-001 | BET-N3-025 | Tunnel | Binnenverlichting | 1042 | 00012 | RWS TOP WNZ | WNZ district noord | 0 |  |  |  |  | WNZ (West-Nederland Zuid) | 37G-302, Oeververbinding in de rijksweg onder de Nieuwe Maas | TRUE | Armatuur |  |  | VITOP |  |  |  | 0 | 0 | [6 empty] | 0 | 0 | [11 empty] | 25 | 000101179 | 0 | 0 | [10 empty] | 0 |  |  |  |  | BR | 0 | Rijkswaterstaat West Nederland Noord |  | 115 |  |  | 0 | 0 | 0 | [8 empty] | FALSE | 0 |  |  |  |  | 0 | 0 | 0 | 0 | FALSE |  |  |  | FALSE
BET-N6-2088 | 004-0095-R, KP Kethelplein - KP Benelux | Rijksweg 4 | 37G-302-01, Beneluxtunnel (A4) |  | 25 Vluchtdeurverlichting | Buis B | Verlichtingsarmatuur BT1/25/L002 |  |  | BET-N2-001 | BET-N3-025 | Tunnel | Binnenverlichting | 1042 | 00012 | RWS TOP WNZ | WNZ district noord | 0 |  |  |  |  | WNZ (West-Nederland Zuid) | 37G-302, Oeververbinding in de rijksweg onder de Nieuwe Maas | TRUE | Armatuur |  |  | VITOP |  |  |  | 0 | 0 | [6 empty] | 0 | 0 | [11 empty] | 25 | 000101180 | 0 | 0 | [10 empty] | 0 |  |  |  |  | BR | 0 | Rijkswaterstaat West Nederland Noord |  | 115 |  |  | 0 | 0 | 0 | [8 empty] | FALSE | 0 |  |  |  |  | 0 | 0 | 0 | 0 | FALSE |  |  |  | FALSE
BET-N6-2089 | 004-0095-R, KP Kethelplein - KP Benelux | Rijksweg 4 | 37G-302-01, Beneluxtunnel (A4) |  | 25 Vluchtdeurverlichting | Buis B | Verlichtingsarmatuur BT1/25/L003 |  |  | BET-N2-001 | BET-N3-025 | Tunnel | Binnenverlichting | 1042 | 00012 | RWS TOP WNZ | WNZ district noord | 0 |  |  |  |  | WNZ (West-Nederland Zuid) | 37G-302, Oeververbinding in de rijksweg onder de Nieuwe Maas | TRUE | Armatuur |  |  | VITOP |  |  |  | 0 | 0 | [6 empty] | 0 | 0 | [11 empty] | 25 | 000101181 | 0 | 0 | [10 empty] | 0 |  |  |  |  | BR | 0 | Rijkswaterstaat West Nederland Noord |  | 115 |  |  | 0 | 0 | 0 | [8 empty] | FALSE | 0 |  |  |  |  | 0 | 0 | 0 | 0 | FALSE |  |  |  | FALSE
BET-N6-2090 | 004-0095-R, KP Kethelplein - KP Benelux | Rijksweg 4 | 37G-302-01, Beneluxtunnel (A4) |  | 25 Vluchtdeurverlichting | Buis B | Verlichtingsarmatuur BT1/25/L004 |  |  | BET-N2-001 | BET-N3-025 | Tunnel | Binnenverlichting | 1042 | 00012 | RWS TOP WNZ | WNZ district noord | 0 |  |  |  |  | WNZ (West-Nederland Zuid) | 37G-302, Oeververbinding in de rijksweg onder de Nieuwe Maas | TRUE | Armatuur |  |  | VITOP |  |  |  | 0 | 0 | [6 empty] | 0 | 0 | [11 empty] | 25 | 000101182 | 0 | 0 | [10 empty] | 0 |  |  |  |  | BR | 0 | Rijkswaterstaat West Nederland Noord |  | 115 |  |  | 0 | 0 | 0 | [8 empty] | FALSE | 0 |  |  |  |  | 0 | 0 | 0 | 0 | FALSE |  |  |  | FALSE
BET-N6-2091 | 004-0095-R, KP Kethelplein - KP Benelux | Rijksweg 4 | 37G-302-01, Beneluxtunnel (A4) |  | 25 Vluchtdeurverlichting | Buis B | Verlichtingsarmatuur BT2/25/L001 |  |  | BET-N2-001 | BET-N3-025 | Tunnel | Binnenverlichting | 1042 | 00012 | RWS TOP WNZ | WNZ district noord | 0 |  |  |  |  | WNZ (West-Nederland Zuid) | 37G-302, Oeververbinding in de rijksweg onder de Nieuwe Maas | TRUE | Armatuur |  |  | VITOP |  |  |  | 0 | 0 | [6 empty] | 0 | 0 | [11 empty] | 25 | 000101183 | 0 | 0 | [10 empty] | 0 |  |  |  |  | BR | 0 | Rijkswaterstaat West Nederland Noord |  | 115 |  |  | 0 | 0 | 0 | [8 empty] | FALSE | 0 |  |  |  |  | 0 | 0 | 0 | 0 | FALSE |  |  |  | FALSE
BET-N6-2092 | 004-0095-R, KP Kethelplein - KP Benelux | Rijksweg 4 | 37G-302-01, Beneluxtunnel (A4) |  | 25 Vluchtdeurverlichting | Buis B | Verlichtingsarmatuur BT3/25/L001 |  |  | BET-N2-001 | BET-N3-025 | Tunnel | Binnenverlichting | 1042 | 00012 | RWS TOP WNZ | WNZ district noord | 0 |  |  |  |  | WNZ (West-Nederland Zuid) | 37G-302, Oeververbinding in de rijksweg onder de Nieuwe Maas | TRUE | Armatuur |  |  | VITOP |  |  |  | 0 | 0 | [6 empty] | 0 | 0 | [11 empty] | 25 | 000101184 | 0 | 0 | [10 empty] | 0 |  |  |  |  | BR | 0 | Rijkswaterstaat West Nederland Noord |  | 115 |  |  | 0 | 0 | 0 | [8 empty] | FALSE | 0 |  |  |  |  | 0 | 0 | 0 | 0 | FALSE |  |  |  | FALSE
BET-N6-2093 | 004-0095-R, KP Kethelplein - KP Benelux | Rijksweg 4 | 37G-302-01, Beneluxtunnel (A4) |  | 25 Vluchtdeurverlichting | Buis B | Verlichtingsarmatuur BT4/25/L001 |  |  | BET-N2-001 | BET-N3-025 | Tunnel | Binnenverlichting | 1042 | 00012 | RWS TOP WNZ | WNZ district noord | 0 |  |  |  |  | WNZ (West-Nederland Zuid) | 37G-302, Oeververbinding in de rijksweg onder de Nieuwe Maas | TRUE | Armatuur |  |  | VITOP |  |  |  | 0 | 0 | [6 empty] | 0 | 0 | [11 empty] | 25 | 000101185 | 0 | 0 | [10 empty] | 0 |  |  |  |  | BR | 0 | Rijkswaterstaat West Nederland Noord |  | 115 |  |  | 0 | 0 | 0 | [8 empty] | FALSE | 0 |  |  |  |  | 0 | 0 | 0 | 0 | FALSE |  |  |  | FALSE
BET-N6-2094 | 004-0095-R, KP Kethelplein - KP Benelux | Rijksweg 4 | 37G-302-01, Beneluxtunnel (A4) |  | 25 Vluchtdeurverlichting | Buis B | Verlichtingsarmatuur BT5/25/L001 |  |  | BET-N2-001 | BET-N3-025 | Tunnel | Binnenverlichting | 1042 | 00012 | RWS TOP WNZ | WNZ district noord | 0 |  |  |  |  | WNZ (West-Nederland Zuid) | 37G-302, Oeververbinding in de rijksweg onder de Nieuwe Maas | TRUE | Armatuur |  |  | VITOP |  |  |  | 0 | 0 | [6 empty] | 0 | 0 | [11 empty] | 25 | 000101186 | 0 | 0 | [10 empty] | 0 |  |  |  |  | BR | 0 | Rijkswaterstaat West Nederland Noord |  | 115 |  |  | 0 | 0 | 0 | [8 empty] | FALSE | 0 |  |  |  |  | 0 | 0 | 0 | 0 | FALSE |  |  |  | FALSE
BET-N6-2095 | 004-0095-R, KP Kethelplein - KP Benelux | Rijksweg 4 | 37G-302-01, Beneluxtunnel (A4) |  | 25 Vluchtdeurverlichting | Buis B | Verlichtingsarmatuur BT6/25/L001 |  |  | BET-N2-001 | BET-N3-025 | Tunnel | Binnenverlichting | 1042 | 00012 | RWS TOP WNZ | WNZ district noord | 0 |  |  |  |  | WNZ (West-Nederland Zuid) | 37G-302, Oeververbinding in de rijksweg onder de Nieuwe Maas | TRUE | Armatuur |  |  | VITOP |  |  |  | 0 | 0 | [6 empty] | 0 | 0 | [11 empty] | 25 | 000101187 | 0 | 0 | [10 empty] | 0 |  |  |  |  | BR | 0 | Rijkswaterstaat West Nederland Noord |  | 115 |  |  | 0 | 0 | 0 | [8 empty] | FALSE | 0 |  |  |  |  | 0 | 0 | 0 | 0 | FALSE |  |  |  | FALSE
BET-N6-2096 | 004-0095-R, KP Kethelplein - KP Benelux | Rijksweg 4 | 37G-302-01, Beneluxtunnel (A4) |  | 25 Vluchtdeurverlichting | Buis B | Verlichtingsarmatuur BT7/25/L001 |  |  | BET-N2-001 | BET-N3-025 | Tunnel | Binnenverlichting | 1042 | 00012 | RWS TOP WNZ | WNZ district noord | 0 |  |  |  |  | WNZ (West-Nederland Zuid) | 37G-302, Oeververbinding in de rijksweg onder de Nieuwe Maas | TRUE | Armatuur |  |  | VITOP |  |  |  | 0 | 0 | [6 empty] | 0 | 0 | [11 empty] | 25 | 000101188 | 0 | 0 | [10 empty] | 0 |  |  |  |  | BR | 0 | Rijkswaterstaat West Nederland Noord |  | 115 |  |  | 0 | 0 | 0 | [8 empty] | FALSE | 0 |  |  |  |  | 0 | 0 | 0 | 0 | FALSE |  |  |  | FALSE
BET-N6-2097 | 004-0095-R, KP Kethelplein - KP Benelux | Rijksweg 4 | 37G-302-01, Beneluxtunnel (A4) |  | 25 Vluchtdeurverlichting | Buis B | Verlichtingsarmatuur BT8/25/L001 |  |  | BET-N2-001 | BET-N3-025 | Tunnel | Binnenverlichting | 1042 | 00012 | RWS TOP WNZ | WNZ district noord | 0 |  |  |  |  | WNZ (West-Nederland Zuid) | 37G-302, Oeververbinding in de rijksweg onder de Nieuwe Maas | TRUE | Armatuur |  |  | VITOP |  |  |  | 0 | 0 | [6 empty] | 0 | 0 | [11 empty] | 25 | 000101189 | 0 | 0 | [10 empty] | 0 |  |  |  |  | BR | 0 | Rijkswaterstaat West Nederland Noord |  | 115 |  |  | 0 | 0 | 0 | [8 empty] | FALSE | 0 |  |  |  |  | 0 | 0 | 0 | 0 | FALSE |  |  |  | FALSE
BET-N6-2098 | 004-0095-R, KP Kethelplein - KP Benelux | Rijksweg 4 | 37G-302-01, Beneluxtunnel (A4) |  | 25 Vluchtdeurverlichting | Buis B | Verlichtingsarmatuur BT8/25/L002 |  |  | BET-N2-001 | BET-N3-025 | Tunnel | Binnenverlichting | 1042 | 00012 | RWS TOP WNZ | WNZ district noord | 0 |  |  |  |  | WNZ (West-Nederland Zuid) | 37G-302, Oeververbinding in de rijksweg onder de Nieuwe Maas | TRUE | Armatuur |  |  | VITOP |  |  |  | 0 | 0 | [6 empty] | 0 | 0 | [11 empty] | 25 | 000101190 | 0 | 0 | [10 empty] | 0 |  |  |  |  | BR | 0 | Rijkswaterstaat West Nederland Noord |  | 115 |  |  | 0 | 0 | 0 | [8 empty] | FALSE | 0 |  |  |  |  | 0 | 0 | 0 | 0 | FALSE |  |  |  | FALSE
BET-N6-2099 | 004-0095-R, KP Kethelplein - KP Benelux | Rijksweg 4 | 37G-302-01, Beneluxtunnel (A4) |  | 25 Vluchtdeurverlichting | Buis B | Verlichtingsarmatuur BT8/25/L003 |  |  | BET-N2-001 | BET-N3-025 | Tunnel | Binnenverlichting | 1042 | 00012 | RWS TOP WNZ | WNZ district noord | 0 |  |  |  |  | WNZ (West-Nederland Zuid) | 37G-302, Oeververbinding in de rijksweg onder de Nieuwe Maas | TRUE | Armatuur |  |  | VITOP |  |  |  | 0 | 0 | [6 empty] | 0 | 0 | [11 empty] | 25 | 000101191 | 0 | 0 | [10 empty] | 0 |  |  |  |  | BR | 0 | Rijkswaterstaat West Nederland Noord |  | 115 |  |  | 0 | 0 | 0 | [8 empty] | FALSE | 0 |  |  |  |  | 0 | 0 | 0 | 0 | FALSE |  |  |  | FALSE
BET-N6-2100 | 004-0095-R, KP Kethelplein - KP Benelux | Rijksweg 4 | 37G-302-01, Beneluxtunnel (A4) |  | 25 Vluchtdeurverlichting | Buis B | Verlichtingsarmatuur BT8/25/L004 |  |  | BET-N2-001 | BET-N3-025 | Tunnel | Binnenverlichting | 1042 | 00012 | RWS TOP WNZ | WNZ district noord | 0 |  |  |  |  | WNZ (West-Nederland Zuid) | 37G-302, Oeververbinding in de rijksweg onder de Nieuwe Maas | TRUE | Armatuur |  |  | VITOP |  |  |  | 0 | 0 | [6 empty] | 0 | 0 | [11 empty] | 25 | 000101192 | 0 | 0 | [10 empty] | 0 |  |  |  |  | BR | 0 | Rijkswaterstaat West Nederland Noord |  | 115 |  |  | 0 | 0 | 0 | [8 empty] | FALSE | 0 |  |  |  |  | 0 | 0 | 0 | 0 | FALSE |  |  |  | FALSE
BET-N6-2101 | 004-0095-R, KP Kethelplein - KP Benelux | Rijksweg 4 | 37G-302-01, Beneluxtunnel (A4) |  | 25 Vluchtdeurverlichting | Buis C | Verlichtingsarmatuur +CT1/25/L001 |  |  | BET-N2-001 | BET-N3-025 | Tunnel | Binnenverlichting | 1042 | 00012 | RWS TOP WNZ | WNZ district noord | 0 |  |  |  |  | WNZ (West-Nederland Zuid) | 37G-302, Oeververbinding in de rijksweg onder de Nieuwe Maas | TRUE | Armatuur |  |  | VITOP |  |  |  | 0 | 0 | [6 empty] | 0 | 0 | [11 empty] | 25 | 000101193 | 0 | 0 | [10 empty] | 0 |  |  |  |  | BR | 0 | Rijkswaterstaat West Nederland Noord |  | 115 |  |  | 0 | 0 | 0 | [8 empty] | FALSE | 0 |  |  |  |  | 0 | 0 | 0 | 0 | FALSE |  |  |  | FALSE
BET-N6-2102 | 004-0095-R, KP Kethelplein - KP Benelux | Rijksweg 4 | 37G-302-01, Beneluxtunnel (A4) |  | 25 Vluchtdeurverlichting | Buis C | Verlichtingsarmatuur +CT1/25/L002 |  |  | BET-N2-001 | BET-N3-025 | Tunnel | Binnenverlichting | 1042 | 00012 | RWS TOP WNZ | WNZ district noord | 0 |  |  |  |  | WNZ (West-Nederland Zuid) | 37G-302, Oeververbinding in de rijksweg onder de Nieuwe Maas | TRUE | Armatuur |  |  | VITOP |  |  |  | 0 | 0 | [6 empty] | 0 | 0 | [11 empty] | 25 | 000101194 | 0 | 0 | [10 empty] | 0 |  |  |  |  | BR | 0 | Rijkswaterstaat West Nederland Noord |  | 115 |  |  | 0 | 0 | 0 | [8 empty] | FALSE | 0 |  |  |  |  | 0 | 0 | 0 | 0 | FALSE |  |  |  | FALSE
BET-N6-2103 | 004-0095-R, KP Kethelplein - KP Benelux | Rijksweg 4 | 37G-302-01, Beneluxtunnel (A4) |  | 25 Vluchtdeurverlichting | Buis C | Verlichtingsarmatuur +CT2/25/L001 |  |  | BET-N2-001 | BET-N3-025 | Tunnel | Binnenverlichting | 1042 | 00012 | RWS TOP WNZ | WNZ district noord | 0 |  |  |  |  | WNZ (West-Nederland Zuid) | 37G-302, Oeververbinding in de rijksweg onder de Nieuwe Maas | TRUE | Armatuur |  |  | VITOP |  |  |  | 0 | 0 | [6 empty] | 0 | 0 | [11 empty] | 25 | 000101195 | 0 | 0 | [10 empty] | 0 |  |  |  |  | BR | 0 | Rijkswaterstaat West Nederland Noord |  | 115 |  |  | 0 | 0 | 0 | [8 empty] | FALSE | 0 |  |  |  |  | 0 | 0 | 0 | 0 | FALSE |  |  |  | FALSE
BET-N6-2104 | 004-0095-R, KP Kethelplein - KP Benelux | Rijksweg 4 | 37G-302-01, Beneluxtunnel (A4) |  | 25 Vluchtdeurverlichting | Buis C | Verlichtingsarmatuur +CT3/25/L001 |  |  | BET-N2-001 | BET-N3-025 | Tunnel | Binnenverlichting | 1042 | 00012 | RWS TOP WNZ | WNZ district noord | 0 |  |  |  |  | WNZ (West-Nederland Zuid) | 37G-302, Oeververbinding in de rijksweg onder de Nieuwe Maas | TRUE | Armatuur |  |  | VITOP |  |  |  | 0 | 0 | [6 empty] | 0 | 0 | [11 empty] | 25 | 000101196 | 0 | 0 | [10 empty] | 0 |  |  |  |  | BR | 0 | Rijkswaterstaat West Nederland Noord |  | 115 |  |  | 0 | 0 | 0 | [8 empty] | FALSE | 0 |  |  |  |  | 0 | 0 | 0 | 0 | FALSE |  |  |  | FALSE
BET-N6-2105 | 004-0095-R, KP Kethelplein - KP Benelux | Rijksweg 4 | 37G-302-01, Beneluxtunnel (A4) |  | 25 Vluchtdeurverlichting | Buis C | Verlichtingsarmatuur +CT3/25/L002 |  |  | BET-N2-001 | BET-N3-025 | Tunnel | Binnenverlichting | 1042 | 00012 | RWS TOP WNZ | WNZ district noord | 0 |  |  |  |  | WNZ (West-Nederland Zuid) | 37G-302, Oeververbinding in de rijksweg onder de Nieuwe Maas | TRUE | Armatuur |  |  | VITOP |  |  |  | 0 | 0 | [6 empty] | 0 | 0 | [11 empty] | 25 | 000101197 | 0 | 0 | [10 empty] | 0 |  |  |  |  | BR | 0 | Rijkswaterstaat West Nederland Noord |  | 115 |  |  | 0 | 0 | 0 | [8 empty] | FALSE | 0 |  |  |  |  | 0 | 0 | 0 | 0 | FALSE |  |  |  | FALSE
BET-N6-2106 | 004-0095-R, KP Kethelplein - KP Benelux | Rijksweg 4 | 37G-302-01, Beneluxtunnel (A4) |  | 25 Vluchtdeurverlichting | Buis C | Verlichtingsarmatuur +CT4/25/L001 |  |  | BET-N2-001 | BET-N3-025 | Tunnel | Binnenverlichting | 1042 | 00012 | RWS TOP WNZ | WNZ district noord | 0 |  |  |  |  | WNZ (West-Nederland Zuid) | 37G-302, Oeververbinding in de rijksweg onder de Nieuwe Maas | TRUE | Armatuur |  |  | VITOP |  |  |  | 0 | 0 | [6 empty] | 0 | 0 | [11 empty] | 25 | 000101198 | 0 | 0 | [10 empty] | 0 |  |  |  |  | BR | 0 | Rijkswaterstaat West Nederland Noord |  | 115 |  |  | 0 | 0 | 0 | [8 empty] | FALSE | 0 |  |  |  |  | 0 | 0 | 0 | 0 | FALSE |  |  |  | FALSE
BET-N6-2107 | 004-0095-R, KP Kethelplein - KP Benelux | Rijksweg 4 | 37G-302-01, Beneluxtunnel (A4) |  | 25 Vluchtdeurverlichting | Buis C | Verlichtingsarmatuur +CT4/25/L002 |  |  | BET-N2-001 | BET-N3-025 | Tunnel | Binnenverlichting | 1042 | 00012 | RWS TOP WNZ | WNZ district noord | 0 |  |  |  |  | WNZ (West-Nederland Zuid) | 37G-302, Oeververbinding in de rijksweg onder de Nieuwe Maas | TRUE | Armatuur |  |  | VITOP |  |  |  | 0 | 0 | [6 empty] | 0 | 0 | [11 empty] | 25 | 000101199 | 0 | 0 | [10 empty] | 0 |  |  |  |  | BR | 0 | Rijkswaterstaat West Nederland Noord |  | 115 |  |  | 0 | 0 | 0 | [8 empty] | FALSE | 0 |  |  |  |  | 0 | 0 | 0 | 0 | FALSE |  |  |  | FALSE
BET-N6-2108 | 004-0095-R, KP Kethelplein - KP Benelux | Rijksweg 4 | 37G-302-01, Beneluxtunnel (A4) |  | 25 Vluchtdeurverlichting | Buis C | Verlichtingsarmatuur +CT5/25/L001 |  |  | BET-N2-001 | BET-N3-025 | Tunnel | Binnenverlichting | 1042 | 00012 | RWS TOP WNZ | WNZ district noord | 0 |  |  |  |  | WNZ (West-Nederland Zuid) | 37G-302, Oeververbinding in de rijksweg onder de Nieuwe Maas | TRUE | Armatuur |  |  | VITOP |  |  |  | 0 | 0 | [6 empty] | 0 | 0 | [11 empty] | 25 | 000101200 | 0 | 0 | [10 empty] | 0 |  |  |  |  | BR | 0 | Rijkswaterstaat West Nederland Noord |  | 115 |  |  | 0 | 0 | 0 | [8 empty] | FALSE | 0 |  |  |  |  | 0 | 0 | 0 | 0 | FALSE |  |  |  | FALSE
BET-N6-2109 | 004-0095-R, KP Kethelplein - KP Benelux | Rijksweg 4 | 37G-302-01, Beneluxtunnel (A4) |  | 25 Vluchtdeurverlichting | Buis C | Verlichtingsarmatuur +CT6/25/L001 |  |  | BET-N2-001 | BET-N3-025 | Tunnel | Binnenverlichting | 1042 | 00012 | RWS TOP WNZ | WNZ district noord | 0 |  |  |  |  | WNZ (West-Nederland Zuid) | 37G-302, Oeververbinding in de rijksweg onder de Nieuwe Maas | TRUE | Armatuur |  |  | VITOP |  |  |  | 0 | 0 | [6 empty] | 0 | 0 | [11 empty] | 25 | 000101201 | 0 | 0 | [10 empty] | 0 |  |  |  |  | BR | 0 | Rijkswaterstaat West Nederland Noord |  | 115 |  |  | 0 | 0 | 0 | [8 empty] | FALSE | 0 |  |  |  |  | 0 | 0 | 0 | 0 | FALSE |  |  |  | FALSE
BET-N6-2110 | 004-0095-R, KP Kethelplein - KP Benelux | Rijksweg 4 | 37G-302-01, Beneluxtunnel (A4) |  | 25 Vluchtdeurverlichting | Buis C | Verlichtingsarmatuur +CT6/25/L002 |  |  | BET-N2-001 | BET-N3-025 | Tunnel | Binnenverlichting | 1042 | 00012 | RWS TOP WNZ | WNZ district noord | 0 |  |  |  |  | WNZ (West-Nederland Zuid) | 37G-302, Oeververbinding in de rijksweg onder de Nieuwe Maas | TRUE | Armatuur |  |  | VITOP |  |  |  | 0 | 0 | [6 empty] | 0 | 0 | [11 empty] | 25 | 000101202 | 0 | 0 | [10 empty] | 0 |  |  |  |  | BR | 0 | Rijkswaterstaat West Nederland Noord |  | 115 |  |  | 0 | 0 | 0 | [8 empty] | FALSE | 0 |  |  |  |  | 0 | 0 | 0 | 0 | FALSE |  |  |  | FALSE
BET-N6-2111 | 004-0095-R, KP Kethelplein - KP Benelux | Rijksweg 4 | 37G-302-01, Beneluxtunnel (A4) |  | 25 Vluchtdeurverlichting | Buis D | Verlichtingsarmatuur +DT1/25/L001 |  |  | BET-N2-001 | BET-N3-025 | Tunnel | Binnenverlichting | 1042 | 00012 | RWS TOP WNZ | WNZ district noord | 0 |  |  |  |  | WNZ (West-Nederland Zuid) | 37G-302, Oeververbinding in de rijksweg onder de Nieuwe Maas | TRUE | Armatuur |  |  | VITOP |  |  |  | 0 | 0 | [6 empty] | 0 | 0 | [11 empty] | 25 | 000101203 | 0 | 0 | [10 empty] | 0 |  |  |  |  | BR | 0 | Rijkswaterstaat West Nederland Noord |  | 115 |  |  | 0 | 0 | 0 | [8 empty] | FALSE | 0 |  |  |  |  | 0 | 0 | 0 | 0 | FALSE |  |  |  | FALSE
BET-N6-2112 | 004-0095-R, KP Kethelplein - KP Benelux | Rijksweg 4 | 37G-302-01, Beneluxtunnel (A4) |  | 25 Vluchtdeurverlichting | Buis D | Verlichtingsarmatuur +DT1/25/L002 |  |  | BET-N2-001 | BET-N3-025 | Tunnel | Binnenverlichting | 1042 | 00012 | RWS TOP WNZ | WNZ district noord | 0 |  |  |  |  | WNZ (West-Nederland Zuid) | 37G-302, Oeververbinding in de rijksweg onder de Nieuwe Maas | TRUE | Armatuur |  |  | VITOP |  |  |  | 0 | 0 | [6 empty] | 0 | 0 | [11 empty] | 25 | 000101204 | 0 | 0 | [10 empty] | 0 |  |  |  |  | BR | 0 | Rijkswaterstaat West Nederland Noord |  | 115 |  |  | 0 | 0 | 0 | [8 empty] | FALSE | 0 |  |  |  |  | 0 | 0 | 0 | 0 | FALSE |  |  |  | FALSE
BET-N6-2113 | 004-0095-R, KP Kethelplein - KP Benelux | Rijksweg 4 | 37G-302-01, Beneluxtunnel (A4) |  | 25 Vluchtdeurverlichting | Buis D | Verlichtingsarmatuur +DT2/25/L001 |  |  | BET-N2-001 | BET-N3-025 | Tunnel | Binnenverlichting | 1042 | 00012 | RWS TOP WNZ | WNZ district noord | 0 |  |  |  |  | WNZ (West-Nederland Zuid) | 37G-302, Oeververbinding in de rijksweg onder de Nieuwe Maas | TRUE | Armatuur |  |  | VITOP |  |  |  | 0 | 0 | [6 empty] | 0 | 0 | [11 empty] | 25 | 000101205 | 0 | 0 | [10 empty] | 0 |  |  |  |  | BR | 0 | Rijkswaterstaat West Nederland Noord |  | 115 |  |  | 0 | 0 | 0 | [8 empty] | FALSE | 0 |  |  |  |  | 0 | 0 | 0 | 0 | FALSE |  |  |  | FALSE
BET-N6-2114 | 004-0095-R, KP Kethelplein - KP Benelux | Rijksweg 4 | 37G-302-01, Beneluxtunnel (A4) |  | 25 Vluchtdeurverlichting | Buis D | Verlichtingsarmatuur +DT3/25/L001 |  |  | BET-N2-001 | BET-N3-025 | Tunnel | Binnenverlichting | 1042 | 00012 | RWS TOP WNZ | WNZ district noord | 0 |  |  |  |  | WNZ (West-Nederland Zuid) | 37G-302, Oeververbinding in de rijksweg onder de Nieuwe Maas | TRUE | Armatuur |  |  | VITOP |  |  |  | 0 | 0 | [6 empty] | 0 | 0 | [11 empty] | 25 | 000101206 | 0 | 0 | [10 empty] | 0 |  |  |  |  | BR | 0 | Rijkswaterstaat West Nederland Noord |  | 115 |  |  | 0 | 0 | 0 | [8 empty] | FALSE | 0 |  |  |  |  | 0 | 0 | 0 | 0 | FALSE |  |  |  | FALSE
BET-N6-2115 | 004-0095-R, KP Kethelplein - KP Benelux | Rijksweg 4 | 37G-302-01, Beneluxtunnel (A4) |  | 25 Vluchtdeurverlichting | Buis D | Verlichtingsarmatuur +DT3/25/L002 |  |  | BET-N2-001 | BET-N3-025 | Tunnel | Binnenverlichting | 1042 | 00012 | RWS TOP WNZ | WNZ district noord | 0 |  |  |  |  | WNZ (West-Nederland Zuid) | 37G-302, Oeververbinding in de rijksweg onder de Nieuwe Maas | TRUE | Armatuur |  |  | VITOP |  |  |  | 0 | 0 | [6 empty] | 0 | 0 | [11 empty] | 25 | 000101207 | 0 | 0 | [10 empty] | 0 |  |  |  |  | BR | 0 | Rijkswaterstaat West Nederland Noord |  | 115 |  |  | 0 | 0 | 0 | [8 empty] | FALSE | 0 |  |  |  |  | 0 | 0 | 0 | 0 | FALSE |  |  |  | FALSE
BET-N6-2116 | 004-0095-R, KP Kethelplein - KP Benelux | Rijksweg 4 | 37G-302-01, Beneluxtunnel (A4) |  | 25 Vluchtdeurverlichting | Buis D | Verlichtingsarmatuur +DT4/25/L001 |  |  | BET-N2-001 | BET-N3-025 | Tunnel | Binnenverlichting | 1042 | 00012 | RWS TOP WNZ | WNZ district noord | 0 |  |  |  |  | WNZ (West-Nederland Zuid) | 37G-302, Oeververbinding in de rijksweg onder de Nieuwe Maas | TRUE | Armatuur |  |  | VITOP |  |  |  | 0 | 0 | [6 empty] | 0 | 0 | [11 empty] | 25 | 000101208 | 0 | 0 | [10 empty] | 0 |  |  |  |  | BR | 0 | Rijkswaterstaat West Nederland Noord |  | 115 |  |  | 0 | 0 | 0 | [8 empty] | FALSE | 0 |  |  |  |  | 0 | 0 | 0 | 0 | FALSE |  |  |  | FALSE
BET-N6-2117 | 004-0095-R, KP Kethelplein - KP Benelux | Rijksweg 4 | 37G-302-01, Beneluxtunnel (A4) |  | 25 Vluchtdeurverlichting | Buis D | Verlichtingsarmatuur +DT4/25/L002 |  |  | BET-N2-001 | BET-N3-025 | Tunnel | Binnenverlichting | 1042 | 00012 | RWS TOP WNZ | WNZ district noord | 0 |  |  |  |  | WNZ (West-Nederland Zuid) | 37G-302, Oeververbinding in de rijksweg onder de Nieuwe Maas | TRUE | Armatuur |  |  | VITOP |  |  |  | 0 | 0 | [6 empty] | 0 | 0 | [11 empty] | 25 | 000101209 | 0 | 0 | [10 empty] | 0 |  |  |  |  | BR | 0 | Rijkswaterstaat West Nederland Noord |  | 115 |  |  | 0 | 0 | 0 | [8 empty] | FALSE | 0 |  |  |  |  | 0 | 0 | 0 | 0 | FALSE |  |  |  | FALSE
BET-N6-2118 | 004-0095-R, KP Kethelplein - KP Benelux | Rijksweg 4 | 37G-302-01, Beneluxtunnel (A4) |  | 25 Vluchtdeurverlichting | Buis D | Verlichtingsarmatuur +DT5/25/L001 |  |  | BET-N2-001 | BET-N3-025 | Tunnel | Binnenverlichting | 1042 | 00012 | RWS TOP WNZ | WNZ district noord | 0 |  |  |  |  | WNZ (West-Nederland Zuid) | 37G-302, Oeververbinding in de rijksweg onder de Nieuwe Maas | TRUE | Armatuur |  |  | VITOP |  |  |  | 0 | 0 | [6 empty] | 0 | 0 | [11 empty] | 25 | 000101210 | 0 | 0 | [10 empty] | 0 |  |  |  |  | BR | 0 | Rijkswaterstaat West Nederland Noord |  | 115 |  |  | 0 | 0 | 0 | [8 empty] | FALSE | 0 |  |  |  |  | 0 | 0 | 0 | 0 | FALSE |  |  |  | FALSE
BET-N6-2119 | 004-0095-R, KP Kethelplein - KP Benelux | Rijksweg 4 | 37G-302-01, Beneluxtunnel (A4) |  | 25 Vluchtdeurverlichting | Buis D | Verlichtingsarmatuur +DT6/25/L002 |  |  | BET-N2-001 | BET-N3-025 | Tunnel | Binnenverlichting | 1042 | 00012 | RWS TOP WNZ | WNZ district noord | 0 |  |  |  |  | WNZ (West-Nederland Zuid) | 37G-302, Oeververbinding in de rijksweg onder de Nieuwe Maas | TRUE | Armatuur |  |  | VITOP |  |  |  | 0 | 0 | [6 empty] | 0 | 0 | [11 empty] | 25 | 000101211 | 0 | 0 | [10 empty] | 0 |  |  |  |  | BR | 0 | Rijkswaterstaat West Nederland Noord |  | 115 |  |  | 0 | 0 | 0 | [8 empty] | FALSE | 0 |  |  |  |  | 0 | 0 | 0 | 0 | FALSE |  |  |  | FALSE
BET-N6-2120 | 004-0095-R, KP Kethelplein - KP Benelux | Rijksweg 4 | 37G-302-01, Beneluxtunnel (A4) |  | 25 Vluchtdeurverlichting | Buis D | Verlichtingsarmatuur +DT6/25/L001 |  |  | BET-N2-001 | BET-N3-025 | Tunnel | Binnenverlichting | 1042 | 00012 | RWS TOP WNZ | WNZ district noord | 0 |  |  |  |  | WNZ (West-Nederland Zuid) | 37G-302, Oeververbinding in de rijksweg onder de Nieuwe Maas | TRUE | Armatuur |  |  | VITOP |  |  |  | 0 | 0 | [6 empty] | 0 | 0 | [11 empty] | 25 | 000101212 | 0 | 0 | [10 empty] | 0 |  |  |  |  | BR | 0 | Rijkswaterstaat West Nederland Noord |  | 115 |  |  | 0 | 0 | 0 | [8 empty] | FALSE | 0 |  |  |  |  | 0 | 0 | 0 | 0 | FALSE |  |  |  | FALSE
BET-N6-2121 | 004-0095-R, KP Kethelplein - KP Benelux | Rijksweg 4 | 37G-302-01, Beneluxtunnel (A4) |  | 25 Vluchtdeurverlichting | Buis E | verlichtingsarmatuur +ET1/25/L001 |  |  | BET-N2-001 | BET-N3-025 | Tunnel | Binnenverlichting | 1042 | 00012 | RWS TOP WNZ | WNZ district noord | 0 |  |  |  |  | WNZ (West-Nederland Zuid) | 37G-302, Oeververbinding in de rijksweg onder de Nieuwe Maas | TRUE | Armatuur |  |  | VITOP |  |  |  | 0 | 0 | [6 empty] | 0 | 0 | [11 empty] | 25 | 000101213 | 0 | 0 | [10 empty] | 0 |  |  |  |  | BR | 0 | Rijkswaterstaat West Nederland Noord |  | 115 |  |  | 0 | 0 | 0 | [8 empty] | FALSE | 0 |  |  |  |  | 0 | 0 | 0 | 0 | FALSE |  |  |  | FALSE
BET-N6-2122 | 004-0095-R, KP Kethelplein - KP Benelux | Rijksweg 4 | 37G-302-01, Beneluxtunnel (A4) |  | 25 Vluchtdeurverlichting | Buis E | verlichtingsarmatuur +ET1/25/L002 |  |  | BET-N2-001 | BET-N3-025 | Tunnel | Binnenverlichting | 1042 | 00012 | RWS TOP WNZ | WNZ district noord | 0 |  |  |  |  | WNZ (West-Nederland Zuid) | 37G-302, Oeververbinding in de rijksweg onder de Nieuwe Maas | TRUE | Armatuur |  |  | VITOP |  |  |  | 0 | 0 | [6 empty] | 0 | 0 | [11 empty] | 25 | 000101214 | 0 | 0 | [10 empty] | 0 |  |  |  |  | BR | 0 | Rijkswaterstaat West Nederland Noord |  | 115 |  |  | 0 | 0 | 0 | [8 empty] | FALSE | 0 |  |  |  |  | 0 | 0 | 0 | 0 | FALSE |  |  |  | FALSE
BET-N6-2123 | 004-0095-R, KP Kethelplein - KP Benelux | Rijksweg 4 | 37G-302-01, Beneluxtunnel (A4) |  | 25 Vluchtdeurverlichting | Buis E | Verlichtingsarmatuur +ET2/25/L001 |  |  | BET-N2-001 | BET-N3-025 | Tunnel | Binnenverlichting | 1042 | 00012 | RWS TOP WNZ | WNZ district noord | 0 |  |  |  |  | WNZ (West-Nederland Zuid) | 37G-302, Oeververbinding in de rijksweg onder de Nieuwe Maas | TRUE | Armatuur |  |  | VITOP |  |  |  | 0 | 0 | [6 empty] | 0 | 0 | [11 empty] | 25 | 000101215 | 0 | 0 | [10 empty] | 0 |  |  |  |  | BR | 0 | Rijkswaterstaat West Nederland Noord |  | 115 |  |  | 0 | 0 | 0 | [8 empty] | FALSE | 0 |  |  |  |  | 0 | 0 | 0 | 0 | FALSE |  |  |  | FALSE
BET-N6-2124 | 004-0095-R, KP Kethelplein - KP Benelux | Rijksweg 4 | 37G-302-01, Beneluxtunnel (A4) |  | 25 Vluchtdeurverlichting | Buis E | Verlichtingsarmatuur +ET3/25/L001 |  |  | BET-N2-001 | BET-N3-025 | Tunnel | Binnenverlichting | 1042 | 00012 | RWS TOP WNZ | WNZ district noord | 0 |  |  |  |  | WNZ (West-Nederland Zuid) | 37G-302, Oeververbinding in de rijksweg onder de Nieuwe Maas | TRUE | Armatuur |  |  | VITOP |  |  |  | 0 | 0 | [6 empty] | 0 | 0 | [11 empty] | 25 | 000101216 | 0 | 0 | [10 empty] | 0 |  |  |  |  | BR | 0 | Rijkswaterstaat West Nederland Noord |  | 115 |  |  | 0 | 0 | 0 | [8 empty] | FALSE | 0 |  |  |  |  | 0 | 0 | 0 | 0 | FALSE |  |  |  | FALSE
BET-N6-2125 | 004-0095-R, KP Kethelplein - KP Benelux | Rijksweg 4 | 37G-302-01, Beneluxtunnel (A4) |  | 25 Vluchtdeurverlichting | Buis E | Verlichtingsarmatuur +ET3/25/L002 |  |  | BET-N2-001 | BET-N3-025 | Tunnel | Binnenverlichting | 1042 | 00012 | RWS TOP WNZ | WNZ district noord | 0 |  |  |  |  | WNZ (West-Nederland Zuid) | 37G-302, Oeververbinding in de rijksweg onder de Nieuwe Maas | TRUE | Armatuur |  |  | VITOP |  |  |  | 0 | 0 | [6 empty] | 0 | 0 | [11 empty] | 25 | 000101217 | 0 | 0 | [10 empty] | 0 |  |  |  |  | BR | 0 | Rijkswaterstaat West Nederland Noord |  | 115 |  |  | 0 | 0 | 0 | [8 empty] | FALSE | 0 |  |  |  |  | 0 | 0 | 0 | 0 | FALSE |  |  |  | FALSE
BET-N6-2126 | 004-0095-R, KP Kethelplein - KP Benelux | Rijksweg 4 | 37G-302-01, Beneluxtunnel (A4) |  | 25 Vluchtdeurverlichting | Buis E | Verlichtingsarmatuur +ET4/25/L001 |  |  | BET-N2-001 | BET-N3-025 | Tunnel | Binnenverlichting | 1042 | 00012 | RWS TOP WNZ | WNZ district noord | 0 |  |  |  |  | WNZ (West-Nederland Zuid) | 37G-302, Oeververbinding in de rijksweg onder de Nieuwe Maas | TRUE | Armatuur |  |  | VITOP |  |  |  | 0 | 0 | [6 empty] | 0 | 0 | [11 empty] | 25 | 000101218 | 0 | 0 | [10 empty] | 0 |  |  |  |  | BR | 0 | Rijkswaterstaat West Nederland Noord |  | 115 |  |  | 0 | 0 | 0 | [8 empty] | FALSE | 0 |  |  |  |  | 0 | 0 | 0 | 0 | FALSE |  |  |  | FALSE
BET-N6-2127 | 004-0095-R, KP Kethelplein - KP Benelux | Rijksweg 4 | 37G-302-01, Beneluxtunnel (A4) |  | 25 Vluchtdeurverlichting | Buis E | Verlichtingsarmatuur +ET4/25/L002 |  |  | BET-N2-001 | BET-N3-025 | Tunnel | Binnenverlichting | 1042 | 00012 | RWS TOP WNZ | WNZ district noord | 0 |  |  |  |  | WNZ (West-Nederland Zuid) | 37G-302, Oeververbinding in de rijksweg onder de Nieuwe Maas | TRUE | Armatuur |  |  | VITOP |  |  |  | 0 | 0 | [6 empty] | 0 | 0 | [11 empty] | 25 | 000101219 | 0 | 0 | [10 empty] | 0 |  |  |  |  | BR | 0 | Rijkswaterstaat West Nederland Noord |  | 115 |  |  | 0 | 0 | 0 | [8 empty] | FALSE | 0 |  |  |  |  | 0 | 0 | 0 | 0 | FALSE |  |  |  | FALSE
BET-N6-2128 | 004-0095-R, KP Kethelplein - KP Benelux | Rijksweg 4 | 37G-302-01, Beneluxtunnel (A4) |  | 25 Vluchtdeurverlichting | Buis E | Verlichtingsarmatuur +ET5/25/L001 |  |  | BET-N2-001 | BET-N3-025 | Tunnel | Binnenverlichting | 1042 | 00012 | RWS TOP WNZ | WNZ district noord | 0 |  |  |  |  | WNZ (West-Nederland Zuid) | 37G-302, Oeververbinding in de rijksweg onder de Nieuwe Maas | TRUE | Armatuur |  |  | VITOP |  |  |  | 0 | 0 | [6 empty] | 0 | 0 | [11 empty] | 25 | 000101220 | 0 | 0 | [10 empty] | 0 |  |  |  |  | BR | 0 | Rijkswaterstaat West Nederland Noord |  | 115 |  |  | 0 | 0 | 0 | [8 empty] | FALSE | 0 |  |  |  |  | 0 | 0 | 0 | 0 | FALSE |  |  |  | FALSE
BET-N6-2129 | 004-0095-R, KP Kethelplein - KP Benelux | Rijksweg 4 | 37G-302-01, Beneluxtunnel (A4) |  | 25 Vluchtdeurverlichting | Buis E | Verlichtingsarmatuur +ET6/25/L001 |  |  | BET-N2-001 | BET-N3-025 | Tunnel | Binnenverlichting | 1042 | 00012 | RWS TOP WNZ | WNZ district noord | 0 |  |  |  |  | WNZ (West-Nederland Zuid) | 37G-302, Oeververbinding in de rijksweg onder de Nieuwe Maas | TRUE | Armatuur |  |  | VITOP |  |  |  | 0 | 0 | [6 empty] | 0 | 0 | [11 empty] | 25 | 000101221 | 0 | 0 | [10 empty] | 0 |  |  |  |  | BR | 0 | Rijkswaterstaat West Nederland Noord |  | 115 |  |  | 0 | 0 | 0 | [8 empty] | FALSE | 0 |  |  |  |  | 0 | 0 | 0 | 0 | FALSE |  |  |  | FALSE
BET-N6-2130 | 004-0095-R, KP Kethelplein - KP Benelux | Rijksweg 4 | 37G-302-01, Beneluxtunnel (A4) |  | 25 Vluchtdeurverlichting | Buis E | Verlichtingsarmatuur +ET6/25/L002 |  |  | BET-N2-001 | BET-N3-025 | Tunnel | Binnenverlichting | 1042 | 00012 | RWS TOP WNZ | WNZ district noord | 0 |  |  |  |  | WNZ (West-Nederland Zuid) | 37G-302, Oeververbinding in de rijksweg onder de Nieuwe Maas | TRUE | Armatuur |  |  | VITOP |  |  |  | 0 | 0 | [6 empty] | 0 | 0 | [11 empty] | 25 | 000101222 | 0 | 0 | [10 empty] | 0 |  |  |  |  | BR | 0 | Rijkswaterstaat West Nederland Noord |  | 115 |  |  | 0 | 0 | 0 | [8 empty] | FALSE | 0 |  |  |  |  | 0 | 0 | 0 | 0 | FALSE |  |  |  | FALSE
BET-N6-2131 | 004-0095-R, KP Kethelplein - KP Benelux | Rijksweg 4 | 37G-302-01, Beneluxtunnel (A4) |  | 31 Hoofdpompenkelders | Hoofdpompkelder Oostbuis | Vuilwaterpomp 1 +NO/30/PP001 |  |  | BET-N2-001 | BET-N3-031 | Tunnel | Pompinstallatie | 1434 | 00012 | RWS TOP WNZ | WNZ district noord | 0 |  |  |  |  | WNZ (West-Nederland Zuid) | 37G-302, Oeververbinding in de rijksweg onder de Nieuwe Maas | TRUE | Pomp |  |  | VITOP |  |  |  | 0 | 0 | [6 empty] | 0 | 0 | [11 empty] | 31 | 000101223 | 0 | 0 | [10 empty] | 0 |  |  |  |  | BR | 0 | Rijkswaterstaat West Nederland Noord |  | 186 |  |  | 0 | 0 | 0 | [8 empty] | FALSE | 0 |  |  |  |  | 0 | 0 | 0 | 0 | FALSE |  |  |  | FALSE
BET-N6-2132 | 004-0095-R, KP Kethelplein - KP Benelux | Rijksweg 4 | 37G-302-01, Beneluxtunnel (A4) |  | 31 Hoofdpompenkelders | Hoofdpompkelder Oostbuis | Vuilwaterpomp 1 +ZO/30/PP001 |  |  | BET-N2-001 | BET-N3-031 | Tunnel | Pompinstallatie | 1434 | 00012 | RWS TOP WNZ | WNZ district noord | 0 |  |  |  |  | WNZ (West-Nederland Zuid) | 37G-302, Oeververbinding in de rijksweg onder de Nieuwe Maas | TRUE | Pomp |  |  | VITOP |  |  |  | 0 | 0 | [6 empty] | 0 | 0 | [11 empty] | 31 | 000101224 | 0 | 0 | [10 empty] | 0 |  |  |  |  | BR | 0 | Rijkswaterstaat West Nederland Noord |  | 186 |  |  | 0 | 0 | 0 | [8 empty] | FALSE | 0 |  |  |  |  | 0 | 0 | 0 | 0 | FALSE |  |  |  | FALSE
BET-N6-2133 | 004-0095-R, KP Kethelplein - KP Benelux | Rijksweg 4 | 37G-302-01, Beneluxtunnel (A4) |  | 31 Hoofdpompenkelders | Hoofdpompkelder Oostbuis | Pomp - 01 +HKNO/31/PP001 |  |  | BET-N2-001 | BET-N3-031 | Tunnel | Pompinstallatie | 1434 | 00012 | RWS TOP WNZ | WNZ district noord | 0 | 2002-01-01 |  |  |  | WNZ (West-Nederland Zuid) | 37G-302, Oeververbinding in de rijksweg onder de Nieuwe Maas | TRUE | Pomp |  |  | VITOP |  |  |  | 0 | 0 | [6 empty] | 0 | 0 |  |  |  | GTI |  | Flyght | CP-3152.091 HT 452 (13,5kW) |  |  |  |  | 31 | 000101225 | 0 | 0 | [10 empty] | 0 |  |  |  |  | BR | 0 | Rijkswaterstaat West Nederland Noord |  | 186 |  |  | 0 | 0 | 0 | [8 empty] | FALSE | 0 |  |  |  |  | 0 | 0 | 0 | 0 | FALSE |  |  |  | FALSE
BET-N6-2134 | 004-0095-R, KP Kethelplein - KP Benelux | Rijksweg 4 | 37G-302-01, Beneluxtunnel (A4) |  | 31 Hoofdpompenkelders | Hoofdpompkelder Oostbuis | Pomp - 02 +HKNO/31/PP002 |  |  | BET-N2-001 | BET-N3-031 | Tunnel | Pompinstallatie | 1434 | 00012 | RWS TOP WNZ | WNZ district noord | 0 | 2002-01-01 |  |  |  | WNZ (West-Nederland Zuid) | 37G-302, Oeververbinding in de rijksweg onder de Nieuwe Maas | TRUE | Pomp |  |  | VITOP |  |  |  | 0 | 0 | [6 empty] | 0 | 0 |  |  |  | GTI |  | Flyght | CP-3152.091 HT 452 (13,5kW) |  |  |  |  | 31 | 000101226 | 0 | 0 | [10 empty] | 0 |  |  |  |  | BR | 0 | Rijkswaterstaat West Nederland Noord |  | 186 |  |  | 0 | 0 | 0 | [8 empty] | FALSE | 0 |  |  |  |  | 0 | 0 | 0 | 0 | FALSE |  |  |  | FALSE
BET-N6-2135 | 004-0095-R, KP Kethelplein - KP Benelux | Rijksweg 4 | 37G-302-01, Beneluxtunnel (A4) |  | 31 Hoofdpompenkelders | Hoofdpompkelder Oostbuis | Pomp - 03 +HKNO/31/PP003 |  |  | BET-N2-001 | BET-N3-031 | Tunnel | Pompinstallatie | 1434 | 00012 | RWS TOP WNZ | WNZ district noord | 0 | 2002-01-01 |  |  |  | WNZ (West-Nederland Zuid) | 37G-302, Oeververbinding in de rijksweg onder de Nieuwe Maas | TRUE | Pomp |  |  | VITOP |  |  |  | 0 | 0 | [6 empty] | 0 | 0 |  |  |  | GTI |  | Flyght | CP-3152.091 HT 452 (13,5kW) |  |  |  |  | 31 | 000101227 | 0 | 0 | [10 empty] | 0 |  |  |  |  | BR | 0 | Rijkswaterstaat West Nederland Noord |  | 186 |  |  | 0 | 0 | 0 | [8 empty] | FALSE | 0 |  |  |  |  | 0 | 0 | 0 | 0 | FALSE |  |  |  | FALSE
BET-N6-2136 | 004-0095-R, KP Kethelplein - KP Benelux | Rijksweg 4 | 37G-302-01, Beneluxtunnel (A4) |  | 31 Hoofdpompenkelders | Hoofdpompkelder Oostbuis | Pomp - 04 +HKNO/31/PP004 |  |  | BET-N2-001 | BET-N3-031 | Tunnel | Pompinstallatie | 1434 | 00012 | RWS TOP WNZ | WNZ district noord | 0 | 2002-01-01 |  |  |  | WNZ (West-Nederland Zuid) | 37G-302, Oeververbinding in de rijksweg onder de Nieuwe Maas | TRUE | Pomp |  |  | VITOP |  |  |  | 0 | 0 | [6 empty] | 0 | 0 |  |  |  | GTI |  | Flyght | CP-3152.091 HT 452 (13,5kW) |  |  |  |  | 31 | 000101228 | 0 | 0 | [10 empty] | 0 |  |  |  |  | BR | 0 | Rijkswaterstaat West Nederland Noord |  | 186 |  |  | 0 | 0 | 0 | [8 empty] | FALSE | 0 |  |  |  |  | 0 | 0 | 0 | 0 | FALSE |  |  |  | FALSE
BET-N6-2137 | 004-0095-R, KP Kethelplein - KP Benelux | Rijksweg 4 | 37G-302-01, Beneluxtunnel (A4) |  | 31 Hoofdpompenkelders | Hoofdpompkelder Oostbuis | Pomp - 01 +HKZO/31/PP001 |  |  | BET-N2-001 | BET-N3-031 | Tunnel | Pompinstallatie | 1434 | 00012 | RWS TOP WNZ | WNZ district noord | 0 | 2002-01-01 |  |  |  | WNZ (West-Nederland Zuid) | 37G-302, Oeververbinding in de rijksweg onder de Nieuwe Maas | TRUE | Pomp |  |  | VITOP |  |  |  | 0 | 0 | [6 empty] | 0 | 0 |  |  |  | GTI |  | Flyght | CP-3152.091 HT 452 (13,5kW) |  |  |  |  | 31 | 000101229 | 0 | 0 | [10 empty] | 0 |  |  |  |  | BR | 0 | Rijkswaterstaat West Nederland Noord |  | 186 |  |  | 0 | 0 | 0 | [8 empty] | FALSE | 0 |  |  |  |  | 0 | 0 | 0 | 0 | FALSE |  |  |  | FALSE
BET-N6-2138 | 004-0095-R, KP Kethelplein - KP Benelux | Rijksweg 4 | 37G-302-01, Beneluxtunnel (A4) |  | 31 Hoofdpompenkelders | Hoofdpompkelder Oostbuis | Pomp - 02 +HKZO/31/PP002 |  |  | BET-N2-001 | BET-N3-031 | Tunnel | Pompinstallatie | 1434 | 00012 | RWS TOP WNZ | WNZ district noord | 0 | 2002-01-01 |  |  |  | WNZ (West-Nederland Zuid) | 37G-302, Oeververbinding in de rijksweg onder de Nieuwe Maas | TRUE | Pomp |  |  | VITOP |  |  |  | 0 | 0 | [6 empty] | 0 | 0 |  |  |  | GTI |  | Flyght | CP-3152.091 HT 452 (13,5kW) |  |  |  |  | 31 | 000101230 | 0 | 0 | [10 empty] | 0 |  |  |  |  | BR | 0 | Rijkswaterstaat West Nederland Noord |  | 186 |  |  | 0 | 0 | 0 | [8 empty] | FALSE | 0 |  |  |  |  | 0 | 0 | 0 | 0 | FALSE |  |  |  | FALSE
BET-N6-2139 | 004-0095-R, KP Kethelplein - KP Benelux | Rijksweg 4 | 37G-302-01, Beneluxtunnel (A4) |  | 31 Hoofdpompenkelders | Hoofdpompkelder Oostbuis | Pomp - 03 +HKZO/31/PP003 |  |  | BET-N2-001 | BET-N3-031 | Tunnel | Pompinstallatie | 1434 | 00012 | RWS TOP WNZ | WNZ district noord | 0 | 2002-01-01 |  |  |  | WNZ (West-Nederland Zuid) | 37G-302, Oeververbinding in de rijksweg onder de Nieuwe Maas | TRUE | Pomp |  |  | VITOP |  |  |  | 0 | 0 | [6 empty] | 0 | 0 |  |  |  | GTI |  | Flyght | CP-3152.091 HT 452 (13,5kW) |  |  |  |  | 31 | 000101231 | 0 | 0 | [10 empty] | 0 |  |  |  |  | BR | 0 | Rijkswaterstaat West Nederland Noord |  | 186 |  |  | 0 | 0 | 0 | [8 empty] | FALSE | 0 |  |  |  |  | 0 | 0 | 0 | 0 | FALSE |  |  |  | FALSE
BET-N6-2140 | 004-0095-R, KP Kethelplein - KP Benelux | Rijksweg 4 | 37G-302-01, Beneluxtunnel (A4) |  | 31 Hoofdpompenkelders | Hoofdpompkelder Oostbuis | Pomp - 04 +HKZO/31/PP004 |  |  | BET-N2-001 | BET-N3-031 | Tunnel | Pompinstallatie | 1434 | 00012 | RWS TOP WNZ | WNZ district noord | 0 | 2002-01-01 |  |  |  | WNZ (West-Nederland Zuid) | 37G-302, Oeververbinding in de rijksweg onder de Nieuwe Maas | TRUE | Pomp |  |  | VITOP |  |  |  | 0 | 0 | [6 empty] | 0 | 0 |  |  |  | GTI |  | Flyght | CP-3152.091 HT 452 (13,5kW) |  |  |  |  | 31 | 000101232 | 0 | 0 | [10 empty] | 0 |  |  |  |  | BR | 0 | Rijkswaterstaat West Nederland Noord |  | 186 |  |  | 0 | 0 | 0 | [8 empty] | FALSE | 0 |  |  |  |  | 0 | 0 | 0 | 0 | FALSE |  |  |  | FALSE
BET-N6-2141 | 004-0095-R, KP Kethelplein - KP Benelux | Rijksweg 4 | 37G-302-01, Beneluxtunnel (A4) |  | 31 Hoofdpompenkelders | Hoofdpompkelder Oostbuis | Vlotter Laag +NO/30/VN001 |  |  | BET-N2-001 | BET-N3-031 | Tunnel | Pompinstallatie | 1490 | 00012 | RWS TOP WNZ | WNZ district noord | 0 |  |  |  |  | WNZ (West-Nederland Zuid) | 37G-302, Oeververbinding in de rijksweg onder de Nieuwe Maas | TRUE | Sensor |  |  | VITOP |  |  |  | 0 | 0 | [6 empty] | 0 | 0 | [11 empty] | 31 | 000101233 | 0 | 0 | [10 empty] | 0 |  |  |  |  | BR | 0 | Rijkswaterstaat West Nederland Noord |  | 186 |  |  | 0 | 0 | 0 | [8 empty] | FALSE | 0 |  |  |  |  | 0 | 0 | 0 | 0 | FALSE |  |  |  | FALSE
BET-N6-2142 | 004-0095-R, KP Kethelplein - KP Benelux | Rijksweg 4 | 37G-302-01, Beneluxtunnel (A4) |  | 31 Hoofdpompenkelders | Hoofdpompkelder Oostbuis | Vlotter Hoog +NO/30/VN002 |  |  | BET-N2-001 | BET-N3-031 | Tunnel | Pompinstallatie | 1490 | 00012 | RWS TOP WNZ | WNZ district noord | 0 |  |  |  |  | WNZ (West-Nederland Zuid) | 37G-302, Oeververbinding in de rijksweg onder de Nieuwe Maas | TRUE | Sensor |  |  | VITOP |  |  |  | 0 | 0 | [6 empty] | 0 | 0 | [11 empty] | 31 | 000101234 | 0 | 0 | [10 empty] | 0 |  |  |  |  | BR | 0 | Rijkswaterstaat West Nederland Noord |  | 186 |  |  | 0 | 0 | 0 | [8 empty] | FALSE | 0 |  |  |  |  | 0 | 0 | 0 | 0 | FALSE |  |  |  | FALSE
BET-N6-2143 | 004-0095-R, KP Kethelplein - KP Benelux | Rijksweg 4 | 37G-302-01, Beneluxtunnel (A4) |  | 31 Hoofdpompenkelders | Hoofdpompkelder Oostbuis | Vlotter Laag +NO/30/VN003 |  |  | BET-N2-001 | BET-N3-031 | Tunnel | Pompinstallatie | 1490 | 00012 | RWS TOP WNZ | WNZ district noord | 0 |  |  |  |  | WNZ (West-Nederland Zuid) | 37G-302, Oeververbinding in de rijksweg onder de Nieuwe Maas | TRUE | Sensor |  |  | VITOP |  |  |  | 0 | 0 | [6 empty] | 0 | 0 | [11 empty] | 31 | 000101235 | 0 | 0 | [10 empty] | 0 |  |  |  |  | BR | 0 | Rijkswaterstaat West Nederland Noord |  | 186 |  |  | 0 | 0 | 0 | [8 empty] | FALSE | 0 |  |  |  |  | 0 | 0 | 0 | 0 | FALSE |  |  |  | FALSE
BET-N6-2144 | 004-0095-R, KP Kethelplein - KP Benelux | Rijksweg 4 | 37G-302-01, Beneluxtunnel (A4) |  | 31 Hoofdpompenkelders | Hoofdpompkelder Oostbuis | Motorbedieningskast +NO/30/U001 |  |  | BET-N2-001 | BET-N3-031 | Tunnel | Pompinstallatie | 1292 | 00012 | RWS TOP WNZ | WNZ district noord | 0 |  |  |  |  | WNZ (West-Nederland Zuid) | 37G-302, Oeververbinding in de rijksweg onder de Nieuwe Maas | TRUE | Kast |  |  | VITOP |  |  |  | 0 | 0 | [6 empty] | 0 | 0 | [11 empty] | 31 | 000101236 | 0 | 0 | [10 empty] | 0 |  |  |  |  | BR | 0 | Rijkswaterstaat West Nederland Noord |  | 186 |  |  | 0 | 0 | 0 | [8 empty] | FALSE | 0 |  |  |  |  | 0 | 0 | 0 | 0 | FALSE |  |  |  | FALSE
BET-N6-2145 | 004-0095-R, KP Kethelplein - KP Benelux | Rijksweg 4 | 37G-302-01, Beneluxtunnel (A4) |  | 31 Hoofdpompenkelders | Hoofdpompkelder Oostbuis | Vlotter Laag +ZO/30/VN001 |  |  | BET-N2-001 | BET-N3-031 | Tunnel | Pompinstallatie | 1490 | 00012 | RWS TOP WNZ | WNZ district noord | 0 |  |  |  |  | WNZ (West-Nederland Zuid) | 37G-302, Oeververbinding in de rijksweg onder de Nieuwe Maas | TRUE | Sensor |  |  | VITOP |  |  |  | 0 | 0 | [6 empty] | 0 | 0 | [11 empty] | 31 | 000101237 | 0 | 0 | [10 empty] | 0 |  |  |  |  | BR | 0 | Rijkswaterstaat West Nederland Noord |  | 186 |  |  | 0 | 0 | 0 | [8 empty] | FALSE | 0 |  |  |  |  | 0 | 0 | 0 | 0 | FALSE |  |  |  | FALSE
BET-N6-2146 | 004-0095-R, KP Kethelplein - KP Benelux | Rijksweg 4 | 37G-302-01, Beneluxtunnel (A4) |  | 31 Hoofdpompenkelders | Hoofdpompkelder Oostbuis | Vlotter Hoog +ZO/30/VN002 |  |  | BET-N2-001 | BET-N3-031 | Tunnel | Pompinstallatie | 1490 | 00012 | RWS TOP WNZ | WNZ district noord | 0 |  |  |  |  | WNZ (West-Nederland Zuid) | 37G-302, Oeververbinding in de rijksweg onder de Nieuwe Maas | TRUE | Sensor |  |  | VITOP |  |  |  | 0 | 0 | [6 empty] | 0 | 0 | [11 empty] | 31 | 000101238 | 0 | 0 | [10 empty] | 0 |  |  |  |  | BR | 0 | Rijkswaterstaat West Nederland Noord |  | 186 |  |  | 0 | 0 | 0 | [8 empty] | FALSE | 0 |  |  |  |  | 0 | 0 | 0 | 0 | FALSE |  |  |  | FALSE
BET-N6-2147 | 004-0095-R, KP Kethelplein - KP Benelux | Rijksweg 4 | 37G-302-01, Beneluxtunnel (A4) |  | 31 Hoofdpompenkelders | Hoofdpompkelder Oostbuis | Vlotter Hoog/Hoog +ZO/30/VN003 |  |  | BET-N2-001 | BET-N3-031 | Tunnel | Pompinstallatie | 1490 | 00012 | RWS TOP WNZ | WNZ district noord | 0 |  |  |  |  | WNZ (West-Nederland Zuid) | 37G-302, Oeververbinding in de rijksweg onder de Nieuwe Maas | TRUE | Sensor |  |  | VITOP |  |  |  | 0 | 0 | [6 empty] | 0 | 0 | [11 empty] | 31 | 000101239 | 0 | 0 | [10 empty] | 0 |  |  |  |  | BR | 0 | Rijkswaterstaat West Nederland Noord |  | 186 |  |  | 0 | 0 | 0 | [8 empty] | FALSE | 0 |  |  |  |  | 0 | 0 | 0 | 0 | FALSE |  |  |  | FALSE
BET-N6-2148 | 004-0095-R, KP Kethelplein - KP Benelux | Rijksweg 4 | 37G-302-01, Beneluxtunnel (A4) |  | 31 Hoofdpompenkelders | Hoofdpompkelder Oostbuis | Motorbedieningskast +ZO/30/U001 |  |  | BET-N2-001 | BET-N3-031 | Tunnel | Pompinstallatie | 1292 | 00012 | RWS TOP WNZ | WNZ district noord | 0 |  |  |  |  | WNZ (West-Nederland Zuid) | 37G-302, Oeververbinding in de rijksweg onder de Nieuwe Maas | TRUE | Kast |  |  | VITOP |  |  |  | 0 | 0 | [6 empty] | 0 | 0 | [11 empty] | 31 | 000101240 | 0 | 0 | [10 empty] | 0 |  |  |  |  | BR | 0 | Rijkswaterstaat West Nederland Noord |  | 186 |  |  | 0 | 0 | 0 | [8 empty] | FALSE | 0 |  |  |  |  | 0 | 0 | 0 | 0 | FALSE |  |  |  | FALSE
BET-N6-2149 | 004-0095-R, KP Kethelplein - KP Benelux | Rijksweg 4 | 37G-302-01, Beneluxtunnel (A4) |  | 31 Hoofdpompenkelders | Hoofdpompkelder Oostbuis | Vlotter Laag +HKZO/31/VN001 |  |  | BET-N2-001 | BET-N3-031 | Tunnel | Pompinstallatie | 1490 | 00012 | RWS TOP WNZ | WNZ district noord | 0 |  |  |  |  | WNZ (West-Nederland Zuid) | 37G-302, Oeververbinding in de rijksweg onder de Nieuwe Maas | TRUE | Sensor |  |  | VITOP |  |  |  | 0 | 0 | [6 empty] | 0 | 0 | [11 empty] | 31 | 000101241 | 0 | 0 | [10 empty] | 0 |  |  |  |  | BR | 0 | Rijkswaterstaat West Nederland Noord |  | 186 |  |  | 0 | 0 | 0 | [8 empty] | FALSE | 0 |  |  |  |  | 0 | 0 | 0 | 0 | FALSE |  |  |  | FALSE
BET-N6-2150 | 004-0095-R, KP Kethelplein - KP Benelux | Rijksweg 4 | 37G-302-01, Beneluxtunnel (A4) |  | 31 Hoofdpompenkelders | Hoofdpompkelder Oostbuis | Vlotter Hoog +HKZO/31/VN002 |  |  | BET-N2-001 | BET-N3-031 | Tunnel | Pompinstallatie | 1490 | 00012 | RWS TOP WNZ | WNZ district noord | 0 |  |  |  |  | WNZ (West-Nederland Zuid) | 37G-302, Oeververbinding in de rijksweg onder de Nieuwe Maas | TRUE | Sensor |  |  | VITOP |  |  |  | 0 | 0 | [6 empty] | 0 | 0 | [11 empty] | 31 | 000101242 | 0 | 0 | [10 empty] | 0 |  |  |  |  | BR | 0 | Rijkswaterstaat West Nederland Noord |  | 186 |  |  | 0 | 0 | 0 | [8 empty] | FALSE | 0 |  |  |  |  | 0 | 0 | 0 | 0 | FALSE |  |  |  | FALSE
BET-N6-2151 | 004-0095-R, KP Kethelplein - KP Benelux | Rijksweg 4 | 37G-302-01, Beneluxtunnel (A4) |  | 31 Hoofdpompenkelders | Hoofdpompkelder Oostbuis | Vlotter Hoog/Laag +HKZO/31/VN003 |  |  | BET-N2-001 | BET-N3-031 | Tunnel | Pompinstallatie | 1490 | 00012 | RWS TOP WNZ | WNZ district noord | 0 |  |  |  |  | WNZ (West-Nederland Zuid) | 37G-302, Oeververbinding in de rijksweg onder de Nieuwe Maas | TRUE | Sensor |  |  | VITOP |  |  |  | 0 | 0 | [6 empty] | 0 | 0 | [11 empty] | 31 | 000101243 | 0 | 0 | [10 empty] | 0 |  |  |  |  | BR | 0 | Rijkswaterstaat West Nederland Noord |  | 186 |  |  | 0 | 0 | 0 | [8 empty] | FALSE | 0 |  |  |  |  | 0 | 0 | 0 | 0 | FALSE |  |  |  | FALSE
BET-N6-2152 | 004-0095-R, KP Kethelplein - KP Benelux | Rijksweg 4 | 37G-302-01, Beneluxtunnel (A4) |  | 31 Hoofdpompenkelders | Hoofdpompkelder Oostbuis | Vlotter Hoog/Hoog +HKZO/31/VN004 |  |  | BET-N2-001 | BET-N3-031 | Tunnel | Pompinstallatie | 1490 | 00012 | RWS TOP WNZ | WNZ district noord | 0 |  |  |  |  | WNZ (West-Nederland Zuid) | 37G-302, Oeververbinding in de rijksweg onder de Nieuwe Maas | TRUE | Sensor |  |  | VITOP |  |  |  | 0 | 0 | [6 empty] | 0 | 0 | [11 empty] | 31 | 000101244 | 0 | 0 | [10 empty] | 0 |  |  |  |  | BR | 0 | Rijkswaterstaat West Nederland Noord |  | 186 |  |  | 0 | 0 | 0 | [8 empty] | FALSE | 0 |  |  |  |  | 0 | 0 | 0 | 0 | FALSE |  |  |  | FALSE
BET-N6-2153 | 004-0095-R, KP Kethelplein - KP Benelux | Rijksweg 4 | 37G-302-01, Beneluxtunnel (A4) |  | 31 Hoofdpompenkelders | Hoofdpompkelder Oostbuis | Waterslot C +HKZO/31/VNZ001 |  |  | BET-N2-001 | BET-N3-031 | Tunnel | Pompinstallatie | 1034 | 00012 | RWS TOP WNZ | WNZ district noord | 0 |  |  |  |  | WNZ (West-Nederland Zuid) | 37G-302, Oeververbinding in de rijksweg onder de Nieuwe Maas | TRUE | Afsluiter |  |  | VITOP |  |  |  | 0 | 0 | [6 empty] | 0 | 0 | [11 empty] | 31 | 000101245 | 0 | 0 | [10 empty] | 0 |  |  |  |  | BR | 0 | Rijkswaterstaat West Nederland Noord |  | 186 |  |  | 0 | 0 | 0 | [8 empty] | FALSE | 0 |  |  |  |  | 0 | 0 | 0 | 0 | FALSE |  |  |  | FALSE
BET-N6-2154 | 004-0095-R, KP Kethelplein - KP Benelux | Rijksweg 4 | 37G-302-01, Beneluxtunnel (A4) |  | 31 Hoofdpompenkelders | Hoofdpompkelder Oostbuis | Waterslot D +HKZO/31/VNZ002 |  |  | BET-N2-001 | BET-N3-031 | Tunnel | Pompinstallatie | 1034 | 00012 | RWS TOP WNZ | WNZ district noord | 0 |  |  |  |  | WNZ (West-Nederland Zuid) | 37G-302, Oeververbinding in de rijksweg onder de Nieuwe Maas | TRUE | Afsluiter |  |  | VITOP |  |  |  | 0 | 0 | [6 empty] | 0 | 0 | [11 empty] | 31 | 000101246 | 0 | 0 | [10 empty] | 0 |  |  |  |  | BR | 0 | Rijkswaterstaat West Nederland Noord |  | 186 |  |  | 0 | 0 | 0 | [8 empty] | FALSE | 0 |  |  |  |  | 0 | 0 | 0 | 0 | FALSE |  |  |  | FALSE
BET-N6-2155 | 004-0095-R, KP Kethelplein - KP Benelux | Rijksweg 4 | 37G-302-01, Beneluxtunnel (A4) |  | 31 Hoofdpompenkelders | Hoofdpompkelder Oostbuis | Waterslot E +HKZO/31/VNZ003 |  |  | BET-N2-001 | BET-N3-031 | Tunnel | Pompinstallatie | 1034 | 00012 | RWS TOP WNZ | WNZ district noord | 0 |  |  |  |  | WNZ (West-Nederland Zuid) | 37G-302, Oeververbinding in de rijksweg onder de Nieuwe Maas | TRUE | Afsluiter |  |  | VITOP |  |  |  | 0 | 0 | [6 empty] | 0 | 0 | [11 empty] | 31 | 000101247 | 0 | 0 | [10 empty] | 0 |  |  |  |  | BR | 0 | Rijkswaterstaat West Nederland Noord |  | 186 |  |  | 0 | 0 | 0 | [8 empty] | FALSE | 0 |  |  |  |  | 0 | 0 | 0 | 0 | FALSE |  |  |  | FALSE
BET-N6-2156 | 004-0095-R, KP Kethelplein - KP Benelux | Rijksweg 4 | 37G-302-01, Beneluxtunnel (A4) |  | 31 Hoofdpompenkelders | Hoofdpompkelder Oostbuis | Vulklep waterslot buis C +ZO0.04/31/MA001 tbv zandvanger |  |  | BET-N2-001 | BET-N3-031 | Tunnel | Pompinstallatie | 1034 | 00012 | RWS TOP WNZ | WNZ district noord | 0 |  |  |  |  | WNZ (West-Nederland Zuid) | 37G-302, Oeververbinding in de rijksweg onder de Nieuwe Maas | TRUE | Afsluiter |  |  | VITOP |  |  |  | 0 | 0 | [6 empty] | 0 | 0 | [11 empty] | 31 | 000101248 | 0 | 0 | [10 empty] | 0 |  |  |  |  | BR | 0 | Rijkswaterstaat West Nederland Noord |  | 186 |  |  | 0 | 0 | 0 | [8 empty] | FALSE | 0 |  |  |  |  | 0 | 0 | 0 | 0 | FALSE |  |  |  | FALSE
BET-N6-2157 | 004-0095-R, KP Kethelplein - KP Benelux | Rijksweg 4 | 37G-302-01, Beneluxtunnel (A4) |  | 31 Hoofdpompenkelders | Hoofdpompkelder Oostbuis | Vulklep waterslot buis D +ZO0.04/31/MA002 tbv zandvanger |  |  | BET-N2-001 | BET-N3-031 | Tunnel | Pompinstallatie | 1034 | 00012 | RWS TOP WNZ | WNZ district noord | 0 |  |  |  |  | WNZ (West-Nederland Zuid) | 37G-302, Oeververbinding in de rijksweg onder de Nieuwe Maas | TRUE | Afsluiter |  |  | VITOP |  |  |  | 0 | 0 | [6 empty] | 0 | 0 | [11 empty] | 31 | 000101249 | 0 | 0 | [10 empty] | 0 |  |  |  |  | BR | 0 | Rijkswaterstaat West Nederland Noord |  | 186 |  |  | 0 | 0 | 0 | [8 empty] | FALSE | 0 |  |  |  |  | 0 | 0 | 0 | 0 | FALSE |  |  |  | FALSE
BET-N6-2158 | 004-0095-R, KP Kethelplein - KP Benelux | Rijksweg 4 | 37G-302-01, Beneluxtunnel (A4) |  | 31 Hoofdpompenkelders | Hoofdpompkelder Oostbuis | Vulklep waterslot buis E +ZO0.04/31/MA003 tbv zandvanger |  |  | BET-N2-001 | BET-N3-031 | Tunnel | Pompinstallatie | 1034 | 00012 | RWS TOP WNZ | WNZ district noord | 0 |  |  |  |  | WNZ (West-Nederland Zuid) | 37G-302, Oeververbinding in de rijksweg onder de Nieuwe Maas | TRUE | Afsluiter |  |  | VITOP |  |  |  | 0 | 0 | [6 empty] | 0 | 0 | [11 empty] | 31 | 000101250 | 0 | 0 | [10 empty] | 0 |  |  |  |  | BR | 0 | Rijkswaterstaat West Nederland Noord |  | 186 |  |  | 0 | 0 | 0 | [8 empty] | FALSE | 0 |  |  |  |  | 0 | 0 | 0 | 0 | FALSE |  |  |  | FALSE
BET-N6-2159 | 004-0095-R, KP Kethelplein - KP Benelux | Rijksweg 4 | 37G-302-01, Beneluxtunnel (A4) |  | 31 Hoofdpompenkelders | Hoofdpompkelder Oostbuis | Waterslot C +HKNO/31/VNZ001 |  |  | BET-N2-001 | BET-N3-031 | Tunnel | Pompinstallatie | 1034 | 00012 | RWS TOP WNZ | WNZ district noord | 0 |  |  |  |  | WNZ (West-Nederland Zuid) | 37G-302, Oeververbinding in de rijksweg onder de Nieuwe Maas | TRUE | Afsluiter |  |  | VITOP |  |  |  | 0 | 0 | [6 empty] | 0 | 0 | [11 empty] | 31 | 000101251 | 0 | 0 | [10 empty] | 0 |  |  |  |  | BR | 0 | Rijkswaterstaat West Nederland Noord |  | 186 |  |  | 0 | 0 | 0 | [8 empty] | FALSE | 0 |  |  |  |  | 0 | 0 | 0 | 0 | FALSE |  |  |  | FALSE
BET-N6-2160 | 004-0095-R, KP Kethelplein - KP Benelux | Rijksweg 4 | 37G-302-01, Beneluxtunnel (A4) |  | 31 Hoofdpompenkelders | Hoofdpompkelder Oostbuis | Waterslot D +HKNO/31/VNZ002 |  |  | BET-N2-001 | BET-N3-031 | Tunnel | Pompinstallatie | 1034 | 00012 | RWS TOP WNZ | WNZ district noord | 0 |  |  |  |  | WNZ (West-Nederland Zuid) | 37G-302, Oeververbinding in de rijksweg onder de Nieuwe Maas | TRUE | Afsluiter |  |  | VITOP |  |  |  | 0 | 0 | [6 empty] | 0 | 0 | [11 empty] | 31 | 000101252 | 0 | 0 | [10 empty] | 0 |  |  |  |  | BR | 0 | Rijkswaterstaat West Nederland Noord |  | 186 |  |  | 0 | 0 | 0 | [8 empty] | FALSE | 0 |  |  |  |  | 0 | 0 | 0 | 0 | FALSE |  |  |  | FALSE
BET-N6-2161 | 004-0095-R, KP Kethelplein - KP Benelux | Rijksweg 4 | 37G-302-01, Beneluxtunnel (A4) |  | 31 Hoofdpompenkelders | Hoofdpompkelder Oostbuis | Waterslot E +HKNO/31/VNZ003 |  |  | BET-N2-001 | BET-N3-031 | Tunnel | Pompinstallatie | 1034 | 00012 | RWS TOP WNZ | WNZ district noord | 0 |  |  |  |  | WNZ (West-Nederland Zuid) | 37G-302, Oeververbinding in de rijksweg onder de Nieuwe Maas | TRUE | Afsluiter |  |  | VITOP |  |  |  | 0 | 0 | [6 empty] | 0 | 0 | [11 empty] | 31 | 000101253 | 0 | 0 | [10 empty] | 0 |  |  |  |  | BR | 0 | Rijkswaterstaat West Nederland Noord |  | 186 |  |  | 0 | 0 | 0 | [8 empty] | FALSE | 0 |  |  |  |  | 0 | 0 | 0 | 0 | FALSE |  |  |  | FALSE
BET-N6-2162 | 004-0095-R, KP Kethelplein - KP Benelux | Rijksweg 4 | 37G-302-01, Beneluxtunnel (A4) |  | 31 Hoofdpompenkelders | Hoofdpompkelder Oostbuis | Vulklep waterslot buis C +NO0.03/31/MA001 tbv zandvanger |  |  | BET-N2-001 | BET-N3-031 | Tunnel | Pompinstallatie | 1034 | 00012 | RWS TOP WNZ | WNZ district noord | 0 |  |  |  |  | WNZ (West-Nederland Zuid) | 37G-302, Oeververbinding in de rijksweg onder de Nieuwe Maas | TRUE | Afsluiter |  |  | VITOP |  |  |  | 0 | 0 | [6 empty] | 0 | 0 | [11 empty] | 31 | 000101254 | 0 | 0 | [10 empty] | 0 |  |  |  |  | BR | 0 | Rijkswaterstaat West Nederland Noord |  | 186 |  |  | 0 | 0 | 0 | [8 empty] | FALSE | 0 |  |  |  |  | 0 | 0 | 0 | 0 | FALSE |  |  |  | FALSE
BET-N6-2163 | 004-0095-R, KP Kethelplein - KP Benelux | Rijksweg 4 | 37G-302-01, Beneluxtunnel (A4) |  | 31 Hoofdpompenkelders | Hoofdpompkelder Oostbuis | Vulklep waterslot buis D +NO0.03/31/MA002 tbv zandvanger |  |  | BET-N2-001 | BET-N3-031 | Tunnel | Pompinstallatie | 1034 | 00012 | RWS TOP WNZ | WNZ district noord | 0 |  |  |  |  | WNZ (West-Nederland Zuid) | 37G-302, Oeververbinding in de rijksweg onder de Nieuwe Maas | TRUE | Afsluiter |  |  | VITOP |  |  |  | 0 | 0 | [6 empty] | 0 | 0 | [11 empty] | 31 | 000101255 | 0 | 0 | [10 empty] | 0 |  |  |  |  | BR | 0 | Rijkswaterstaat West Nederland Noord |  | 186 |  |  | 0 | 0 | 0 | [8 empty] | FALSE | 0 |  |  |  |  | 0 | 0 | 0 | 0 | FALSE |  |  |  | FALSE
BET-N6-2164 | 004-0095-R, KP Kethelplein - KP Benelux | Rijksweg 4 | 37G-302-01, Beneluxtunnel (A4) |  | 31 Hoofdpompenkelders | Hoofdpompkelder Oostbuis | Vulklep waterslot Buis E +NO0.03/31/MA003 tbv zandvanger |  |  | BET-N2-001 | BET-N3-031 | Tunnel | Pompinstallatie | 1034 | 00012 | RWS TOP WNZ | WNZ district noord | 0 |  |  |  |  | WNZ (West-Nederland Zuid) | 37G-302, Oeververbinding in de rijksweg onder de Nieuwe Maas | TRUE | Afsluiter |  |  | VITOP |  |  |  | 0 | 0 | [6 empty] | 0 | 0 | [11 empty] | 31 | 000101256 | 0 | 0 | [10 empty] | 0 |  |  |  |  | BR | 0 | Rijkswaterstaat West Nederland Noord |  | 186 |  |  | 0 | 0 | 0 | [8 empty] | FALSE | 0 |  |  |  |  | 0 | 0 | 0 | 0 | FALSE |  |  |  | FALSE
BET-N6-2165 | 004-0095-R, KP Kethelplein - KP Benelux | Rijksweg 4 | 37G-302-01, Beneluxtunnel (A4) |  | 31 Hoofdpompenkelders | Hoofdpompkelder Westbuis | Hellingpomp 1 +HPKN/31/PP001 |  |  | BET-N2-001 | BET-N3-031 | Tunnel | Pompinstallatie | 1434 | 00012 | RWS TOP WNZ | WNZ district noord | 0 | 2009-01-01 |  |  |  | WNZ (West-Nederland Zuid) | 37G-302, Oeververbinding in de rijksweg onder de Nieuwe Maas | TRUE | Pomp |  |  | VITOP |  |  |  | 0 | 0 | [6 empty] | 0 | 0 |  |  |  | GTI |  | Flyght | NP3202.090 MT (30 kW) |  |  |  |  | 31 | 000101257 | 0 | 0 | [10 empty] | 0 |  |  |  |  | BR | 0 | Rijkswaterstaat West Nederland Noord |  | 186 |  |  | 0 | 0 | 0 | [8 empty] | FALSE | 0 |  |  |  |  | 0 | 0 | 0 | 0 | FALSE |  |  |  | FALSE
BET-N6-2166 | 004-0095-R, KP Kethelplein - KP Benelux | Rijksweg 4 | 37G-302-01, Beneluxtunnel (A4) |  | 31 Hoofdpompenkelders | Hoofdpompkelder Westbuis | Hellingpomp 2 +HPKN/31/PP002 |  |  | BET-N2-001 | BET-N3-031 | Tunnel | Pompinstallatie | 1434 | 00012 | RWS TOP WNZ | WNZ district noord | 0 | 2009-01-01 |  |  |  | WNZ (West-Nederland Zuid) | 37G-302, Oeververbinding in de rijksweg onder de Nieuwe Maas | TRUE | Pomp |  |  | VITOP |  |  |  | 0 | 0 | [6 empty] | 0 | 0 |  |  |  | GTI |  | Flyght | NP3202.090 MT (30 kW) |  |  |  |  | 31 | 000101258 | 0 | 0 | [10 empty] | 0 |  |  |  |  | BR | 0 | Rijkswaterstaat West Nederland Noord |  | 186 |  |  | 0 | 0 | 0 | [8 empty] | FALSE | 0 |  |  |  |  | 0 | 0 | 0 | 0 | FALSE |  |  |  | FALSE
BET-N6-2167 | 004-0095-R, KP Kethelplein - KP Benelux | Rijksweg 4 | 37G-302-01, Beneluxtunnel (A4) |  | 31 Hoofdpompenkelders | Hoofdpompkelder Westbuis | Hydrostatische niveaumeting +HPKN/31/VH001 |  |  | BET-N2-001 | BET-N3-031 | Tunnel | Pompinstallatie | 1490 | 00012 | RWS TOP WNZ | WNZ district noord | 0 |  |  |  |  | WNZ (West-Nederland Zuid) | 37G-302, Oeververbinding in de rijksweg onder de Nieuwe Maas | TRUE | Sensor |  |  | VITOP |  |  |  | 0 | 0 | [6 empty] | 0 | 0 | [11 empty] | 31 | 000101259 | 0 | 0 | [10 empty] | 0 |  |  |  |  | BR | 0 | Rijkswaterstaat West Nederland Noord |  | 186 |  |  | 0 | 0 | 0 | [8 empty] | FALSE | 0 |  |  |  |  | 0 | 0 | 0 | 0 | FALSE |  |  |  | FALSE
BET-N6-2168 | 004-0095-R, KP Kethelplein - KP Benelux | Rijksweg 4 | 37G-302-01, Beneluxtunnel (A4) |  | 31 Hoofdpompenkelders | Hoofdpompkelder Westbuis | Vlotter Hoog/Hoog +HPKN/31/VN001 |  |  | BET-N2-001 | BET-N3-031 | Tunnel | Pompinstallatie | 1490 | 00012 | RWS TOP WNZ | WNZ district noord | 0 |  |  |  |  | WNZ (West-Nederland Zuid) | 37G-302, Oeververbinding in de rijksweg onder de Nieuwe Maas | TRUE | Sensor |  |  | VITOP |  |  |  | 0 | 0 | [6 empty] | 0 | 0 | [11 empty] | 31 | 000101260 | 0 | 0 | [10 empty] | 0 |  |  |  |  | BR | 0 | Rijkswaterstaat West Nederland Noord |  | 186 |  |  | 0 | 0 | 0 | [8 empty] | FALSE | 0 |  |  |  |  | 0 | 0 | 0 | 0 | FALSE |  |  |  | FALSE
BET-N6-2169 | 004-0095-R, KP Kethelplein - KP Benelux | Rijksweg 4 | 37G-302-01, Beneluxtunnel (A4) |  | 31 Hoofdpompenkelders | Hoofdpompkelder Westbuis | Vlotter Hoog +HPKN/31/VN002 |  |  | BET-N2-001 | BET-N3-031 | Tunnel | Pompinstallatie | 1490 | 00012 | RWS TOP WNZ | WNZ district noord | 0 |  |  |  |  | WNZ (West-Nederland Zuid) | 37G-302, Oeververbinding in de rijksweg onder de Nieuwe Maas | TRUE | Sensor |  |  | VITOP |  |  |  | 0 | 0 | [6 empty] | 0 | 0 | [11 empty] | 31 | 000101261 | 0 | 0 | [10 empty] | 0 |  |  |  |  | BR | 0 | Rijkswaterstaat West Nederland Noord |  | 186 |  |  | 0 | 0 | 0 | [8 empty] | FALSE | 0 |  |  |  |  | 0 | 0 | 0 | 0 | FALSE |  |  |  | FALSE
BET-N6-2170 | 004-0095-R, KP Kethelplein - KP Benelux | Rijksweg 4 | 37G-302-01, Beneluxtunnel (A4) |  | 31 Hoofdpompenkelders | Hoofdpompkelder Westbuis | Vlotter Laag +HPKN/31/VN003 |  |  | BET-N2-001 | BET-N3-031 | Tunnel | Pompinstallatie | 1490 | 00012 | RWS TOP WNZ | WNZ district noord | 0 |  |  |  |  | WNZ (West-Nederland Zuid) | 37G-302, Oeververbinding in de rijksweg onder de Nieuwe Maas | TRUE | Sensor |  |  | VITOP |  |  |  | 0 | 0 | [6 empty] | 0 | 0 | [11 empty] | 31 | 000101262 | 0 | 0 | [10 empty] | 0 |  |  |  |  | BR | 0 | Rijkswaterstaat West Nederland Noord |  | 186 |  |  | 0 | 0 | 0 | [8 empty] | FALSE | 0 |  |  |  |  | 0 | 0 | 0 | 0 | FALSE |  |  |  | FALSE
BET-N6-2171 | 004-0095-R, KP Kethelplein - KP Benelux | Rijksweg 4 | 37G-302-01, Beneluxtunnel (A4) |  | 31 Hoofdpompenkelders | Hoofdpompkelder Westbuis | Hoofdpomp 1 +HKNW/31/PP001 |  |  | BET-N2-001 | BET-N3-031 | Tunnel | Pompinstallatie | 1434 | 00012 | RWS TOP WNZ | WNZ district noord | 0 | 2009-01-01 |  |  |  | WNZ (West-Nederland Zuid) | 37G-302, Oeververbinding in de rijksweg onder de Nieuwe Maas | TRUE | Pomp |  |  | VITOP |  |  |  | 0 | 0 | [6 empty] | 0 | 0 |  |  |  | GTI |  | Flyght | NP 3171.091 HT 452 (18,5kW) |  |  |  |  | 31 | 000101263 | 0 | 0 | [10 empty] | 0 |  |  |  |  | BR | 0 | Rijkswaterstaat West Nederland Noord |  | 186 |  |  | 0 | 0 | 0 | [8 empty] | FALSE | 0 |  |  |  |  | 0 | 0 | 0 | 0 | FALSE |  |  |  | FALSE
BET-N6-2172 | 004-0095-R, KP Kethelplein - KP Benelux | Rijksweg 4 | 37G-302-01, Beneluxtunnel (A4) |  | 31 Hoofdpompenkelders | Hoofdpompkelder Westbuis | Hoofdpomp 2 +HKNW/31/PP002 |  |  | BET-N2-001 | BET-N3-031 | Tunnel | Pompinstallatie | 1434 | 00012 | RWS TOP WNZ | WNZ district noord | 0 | 2009-01-01 |  |  |  | WNZ (West-Nederland Zuid) | 37G-302, Oeververbinding in de rijksweg onder de Nieuwe Maas | TRUE | Pomp |  |  | VITOP |  |  |  | 0 | 0 | [6 empty] | 0 | 0 |  |  |  | GTI |  | Flyght | NP 3171.091 HT 452 (18,5kW) |  |  |  |  | 31 | 000101264 | 0 | 0 | [10 empty] | 0 |  |  |  |  | BR | 0 | Rijkswaterstaat West Nederland Noord |  | 186 |  |  | 0 | 0 | 0 | [8 empty] | FALSE | 0 |  |  |  |  | 0 | 0 | 0 | 0 | FALSE |  |  |  | FALSE
BET-N6-2173 | 004-0095-R, KP Kethelplein - KP Benelux | Rijksweg 4 | 37G-302-01, Beneluxtunnel (A4) |  | 31 Hoofdpompenkelders | Hoofdpompkelder Westbuis | Hoofdpomp 3 +HKNW/31/PP003 |  |  | BET-N2-001 | BET-N3-031 | Tunnel | Pompinstallatie | 1434 | 00012 | RWS TOP WNZ | WNZ district noord | 0 | 2009-01-01 |  |  |  | WNZ (West-Nederland Zuid) | 37G-302, Oeververbinding in de rijksweg onder de Nieuwe Maas | TRUE | Pomp |  |  | VITOP |  |  |  | 0 | 0 | [6 empty] | 0 | 0 |  |  |  | GTI |  | Flyght | NP 3171.091 HT 452 (18,5kW) |  |  |  |  | 31 | 000101265 | 0 | 0 | [10 empty] | 0 |  |  |  |  | BR | 0 | Rijkswaterstaat West Nederland Noord |  | 186 |  |  | 0 | 0 | 0 | [8 empty] | FALSE | 0 |  |  |  |  | 0 | 0 | 0 | 0 | FALSE |  |  |  | FALSE
BET-N6-2174 | 004-0095-R, KP Kethelplein - KP Benelux | Rijksweg 4 | 37G-302-01, Beneluxtunnel (A4) |  | 31 Hoofdpompenkelders | Hoofdpompkelder Westbuis | Hoofdpomp 4 +HKNW/31/PP004 |  |  | BET-N2-001 | BET-N3-031 | Tunnel | Pompinstallatie | 1434 | 00012 | RWS TOP WNZ | WNZ district noord | 0 | 2009-01-01 |  |  |  | WNZ (West-Nederland Zuid) | 37G-302, Oeververbinding in de rijksweg onder de Nieuwe Maas | TRUE | Pomp |  |  | VITOP |  |  |  | 0 | 0 | [6 empty] | 0 | 0 |  |  |  | GTI |  | Flyght | NP 3171.091 HT 452 (18,5kW) |  |  |  |  | 31 | 000101266 | 0 | 0 | [10 empty] | 0 |  |  |  |  | BR | 0 | Rijkswaterstaat West Nederland Noord |  | 186 |  |  | 0 | 0 | 0 | [8 empty] | FALSE | 0 |  |  |  |  | 0 | 0 | 0 | 0 | FALSE |  |  |  | FALSE
BET-N6-2175 | 004-0095-R, KP Kethelplein - KP Benelux | Rijksweg 4 | 37G-302-01, Beneluxtunnel (A4) |  | 31 Hoofdpompenkelders | Hoofdpompkelder Westbuis | Hydrostatische niveaumeting +HKNW/31/VH001 |  |  | BET-N2-001 | BET-N3-031 | Tunnel | Pompinstallatie | 1490 | 00012 | RWS TOP WNZ | WNZ district noord | 0 |  |  |  |  | WNZ (West-Nederland Zuid) | 37G-302, Oeververbinding in de rijksweg onder de Nieuwe Maas | TRUE | Sensor |  |  | VITOP |  |  |  | 0 | 0 | [6 empty] | 0 | 0 | [11 empty] | 31 | 000101267 | 0 | 0 | [10 empty] | 0 |  |  |  |  | BR | 0 | Rijkswaterstaat West Nederland Noord |  | 186 |  |  | 0 | 0 | 0 | [8 empty] | FALSE | 0 |  |  |  |  | 0 | 0 | 0 | 0 | FALSE |  |  |  | FALSE
BET-N6-2176 | 004-0095-R, KP Kethelplein - KP Benelux | Rijksweg 4 | 37G-302-01, Beneluxtunnel (A4) |  | 31 Hoofdpompenkelders | Hoofdpompkelder Westbuis | Vlotter Hoog +HKNW/31/VN001 |  |  | BET-N2-001 | BET-N3-031 | Tunnel | Pompinstallatie | 1490 | 00012 | RWS TOP WNZ | WNZ district noord | 0 |  |  |  |  | WNZ (West-Nederland Zuid) | 37G-302, Oeververbinding in de rijksweg onder de Nieuwe Maas | TRUE | Sensor |  |  | VITOP |  |  |  | 0 | 0 | [6 empty] | 0 | 0 | [11 empty] | 31 | 000101268 | 0 | 0 | [10 empty] | 0 |  |  |  |  | BR | 0 | Rijkswaterstaat West Nederland Noord |  | 186 |  |  | 0 | 0 | 0 | [8 empty] | FALSE | 0 |  |  |  |  | 0 | 0 | 0 | 0 | FALSE |  |  |  | FALSE
BET-N6-2177 | 004-0095-R, KP Kethelplein - KP Benelux | Rijksweg 4 | 37G-302-01, Beneluxtunnel (A4) |  | 31 Hoofdpompenkelders | Hoofdpompkelder Westbuis | Vlotter Laag +HKNW/31/VN002 |  |  | BET-N2-001 | BET-N3-031 | Tunnel | Pompinstallatie | 1490 | 00012 | RWS TOP WNZ | WNZ district noord | 0 |  |  |  |  | WNZ (West-Nederland Zuid) | 37G-302, Oeververbinding in de rijksweg onder de Nieuwe Maas | TRUE | Sensor |  |  | VITOP |  |  |  | 0 | 0 | [6 empty] | 0 | 0 | [11 empty] | 31 | 000101269 | 0 | 0 | [10 empty] | 0 |  |  |  |  | BR | 0 | Rijkswaterstaat West Nederland Noord |  | 186 |  |  | 0 | 0 | 0 | [8 empty] | FALSE | 0 |  |  |  |  | 0 | 0 | 0 | 0 | FALSE |  |  |  | FALSE
BET-N6-2178 | 004-0095-R, KP Kethelplein - KP Benelux | Rijksweg 4 | 37G-302-01, Beneluxtunnel (A4) |  | 31 Hoofdpompenkelders | Hoofdpompkelder Westbuis | Vlotter Hoog/Hoog +HKNW/31/VN003 |  |  | BET-N2-001 | BET-N3-031 | Tunnel | Pompinstallatie | 1490 | 00012 | RWS TOP WNZ | WNZ district noord | 0 |  |  |  |  | WNZ (West-Nederland Zuid) | 37G-302, Oeververbinding in de rijksweg onder de Nieuwe Maas | TRUE | Sensor |  |  | VITOP |  |  |  | 0 | 0 | [6 empty] | 0 | 0 | [11 empty] | 31 | 000101270 | 0 | 0 | [10 empty] | 0 |  |  |  |  | BR | 0 | Rijkswaterstaat West Nederland Noord |  | 186 |  |  | 0 | 0 | 0 | [8 empty] | FALSE | 0 |  |  |  |  | 0 | 0 | 0 | 0 | FALSE |  |  |  | FALSE
BET-N6-2179 | 004-0095-R, KP Kethelplein - KP Benelux | Rijksweg 4 | 37G-302-01, Beneluxtunnel (A4) |  | 31 Hoofdpompenkelders | Hoofdpompkelder Westbuis | Vlotter Hoog/Laag +HKZO/31/VN004 |  |  | BET-N2-001 | BET-N3-031 | Tunnel | Pompinstallatie | 1490 | 00012 | RWS TOP WNZ | WNZ district noord | 0 |  |  |  |  | WNZ (West-Nederland Zuid) | 37G-302, Oeververbinding in de rijksweg onder de Nieuwe Maas | TRUE | Sensor |  |  | VITOP |  |  |  | 0 | 0 | [6 empty] | 0 | 0 | [11 empty] | 31 | 000101271 | 0 | 0 | [10 empty] | 0 |  |  |  |  | BR | 0 | Rijkswaterstaat West Nederland Noord |  | 186 |  |  | 0 | 0 | 0 | [8 empty] | FALSE | 0 |  |  |  |  | 0 | 0 | 0 | 0 | FALSE |  |  |  | FALSE
BET-N6-2180 | 004-0095-R, KP Kethelplein - KP Benelux | Rijksweg 4 | 37G-302-01, Beneluxtunnel (A4) |  | 31 Hoofdpompenkelders | Hoofdpompkelder Westbuis | Hoofdpomp 1 +HKZW/31/PP001 |  |  | BET-N2-001 | BET-N3-031 | Tunnel | Pompinstallatie | 1434 | 00012 | RWS TOP WNZ | WNZ district noord | 0 | 2009-01-01 |  |  |  | WNZ (West-Nederland Zuid) | 37G-302, Oeververbinding in de rijksweg onder de Nieuwe Maas | TRUE | Pomp |  |  | VITOP |  |  |  | 0 | 0 | [6 empty] | 0 | 0 |  |  |  | GTI |  | Flyght | NP 3171.091 HT 52 (15 kW) |  |  |  |  | 31 | 000101272 | 0 | 0 | [10 empty] | 0 |  |  |  |  | BR | 0 | Rijkswaterstaat West Nederland Noord |  | 186 |  |  | 0 | 0 | 0 | [8 empty] | FALSE | 0 |  |  |  |  | 0 | 0 | 0 | 0 | FALSE |  |  |  | FALSE
BET-N6-2181 | 004-0095-R, KP Kethelplein - KP Benelux | Rijksweg 4 | 37G-302-01, Beneluxtunnel (A4) |  | 31 Hoofdpompenkelders | Hoofdpompkelder Westbuis | Hoofdpomp 2 +HKZW/31/PP002 |  |  | BET-N2-001 | BET-N3-031 | Tunnel | Pompinstallatie | 1434 | 00012 | RWS TOP WNZ | WNZ district noord | 0 | 2009-01-01 |  |  |  | WNZ (West-Nederland Zuid) | 37G-302, Oeververbinding in de rijksweg onder de Nieuwe Maas | TRUE | Pomp |  |  | VITOP |  |  |  | 0 | 0 | [6 empty] | 0 | 0 |  |  |  | GTI |  | Flyght | NP 3171.091 HT 52 (15 kW) |  |  |  |  | 31 | 000101273 | 0 | 0 | [10 empty] | 0 |  |  |  |  | BR | 0 | Rijkswaterstaat West Nederland Noord |  | 186 |  |  | 0 | 0 | 0 | [8 empty] | FALSE | 0 |  |  |  |  | 0 | 0 | 0 | 0 | FALSE |  |  |  | FALSE
BET-N6-2182 | 004-0095-R, KP Kethelplein - KP Benelux | Rijksweg 4 | 37G-302-01, Beneluxtunnel (A4) |  | 31 Hoofdpompenkelders | Hoofdpompkelder Westbuis | Hoofdpomp 3 +HKZW/31/PP003 |  |  | BET-N2-001 | BET-N3-031 | Tunnel | Pompinstallatie | 1434 | 00012 | RWS TOP WNZ | WNZ district noord | 0 | 2009-01-01 |  |  |  | WNZ (West-Nederland Zuid) | 37G-302, Oeververbinding in de rijksweg onder de Nieuwe Maas | TRUE | Pomp |  |  | VITOP |  |  |  | 0 | 0 | [6 empty] | 0 | 0 |  |  |  | GTI |  | Flyght | NP 3171.091 HT 52 (15 kW) |  |  |  |  | 31 | 000101274 | 0 | 0 | [10 empty] | 0 |  |  |  |  | BR | 0 | Rijkswaterstaat West Nederland Noord |  | 186 |  |  | 0 | 0 | 0 | [8 empty] | FALSE | 0 |  |  |  |  | 0 | 0 | 0 | 0 | FALSE |  |  |  | FALSE
BET-N6-2183 | 004-0095-R, KP Kethelplein - KP Benelux | Rijksweg 4 | 37G-302-01, Beneluxtunnel (A4) |  | 31 Hoofdpompenkelders | Hoofdpompkelder Westbuis | Hoofdpomp 4 +HKZW/31/PP004 |  |  | BET-N2-001 | BET-N3-031 | Tunnel | Pompinstallatie | 1434 | 00012 | RWS TOP WNZ | WNZ district noord | 0 | 2009-01-01 |  |  |  | WNZ (West-Nederland Zuid) | 37G-302, Oeververbinding in de rijksweg onder de Nieuwe Maas | TRUE | Pomp |  |  | VITOP |  |  |  | 0 | 0 | [6 empty] | 0 | 0 |  |  |  | GTI |  | Flyght | NP 3171.091 HT 52 (15 kW) |  |  |  |  | 31 | 000101275 | 0 | 0 | [10 empty] | 0 |  |  |  |  | BR | 0 | Rijkswaterstaat West Nederland Noord |  | 186 |  |  | 0 | 0 | 0 | [8 empty] | FALSE | 0 |  |  |  |  | 0 | 0 | 0 | 0 | FALSE |  |  |  | FALSE
BET-N6-2184 | 004-0095-R, KP Kethelplein - KP Benelux | Rijksweg 4 | 37G-302-01, Beneluxtunnel (A4) |  | 31 Hoofdpompenkelders | Hoofdpompkelder Westbuis | Hellingpomp 1 +HPKZ/31/PP001 |  |  | BET-N2-001 | BET-N3-031 | Tunnel | Pompinstallatie | 1434 | 00012 | RWS TOP WNZ | WNZ district noord | 0 | 2009-01-01 |  |  |  | WNZ (West-Nederland Zuid) | 37G-302, Oeververbinding in de rijksweg onder de Nieuwe Maas | TRUE | Pomp |  |  | VITOP |  |  |  | 0 | 0 | [6 empty] | 0 | 0 |  |  |  | GTI |  | Flyght | NP3202.090 MT (30 kW) |  |  |  |  | 31 | 000101276 | 0 | 0 | [10 empty] | 0 |  |  |  |  | BR | 0 | Rijkswaterstaat West Nederland Noord |  | 186 |  |  | 0 | 0 | 0 | [8 empty] | FALSE | 0 |  |  |  |  | 0 | 0 | 0 | 0 | FALSE |  |  |  | FALSE
BET-N6-2185 | 004-0095-R, KP Kethelplein - KP Benelux | Rijksweg 4 | 37G-302-01, Beneluxtunnel (A4) |  | 31 Hoofdpompenkelders | Hoofdpompkelder Westbuis | Hellingpomp 2 +HPKZ/31/PP002 |  |  | BET-N2-001 | BET-N3-031 | Tunnel | Pompinstallatie | 1434 | 00012 | RWS TOP WNZ | WNZ district noord | 0 | 2009-01-01 |  |  |  | WNZ (West-Nederland Zuid) | 37G-302, Oeververbinding in de rijksweg onder de Nieuwe Maas | TRUE | Pomp |  |  | VITOP |  |  |  | 0 | 0 | [6 empty] | 0 | 0 |  |  |  | GTI |  | Flyght | NP3202.090 MT (30 kW) |  |  |  |  | 31 | 000101277 | 0 | 0 | [10 empty] | 0 |  |  |  |  | BR | 0 | Rijkswaterstaat West Nederland Noord |  | 186 |  |  | 0 | 0 | 0 | [8 empty] | FALSE | 0 |  |  |  |  | 0 | 0 | 0 | 0 | FALSE |  |  |  | FALSE
BET-N6-2186 | 004-0095-R, KP Kethelplein - KP Benelux | Rijksweg 4 | 37G-302-01, Beneluxtunnel (A4) |  | 31 Hoofdpompenkelders | Hoofdpompkelder Westbuis | Hydrostatische niveaumeting +HKZW/31/VH001 |  |  | BET-N2-001 | BET-N3-031 | Tunnel | Pompinstallatie | 1490 | 00012 | RWS TOP WNZ | WNZ district noord | 0 |  |  |  |  | WNZ (West-Nederland Zuid) | 37G-302, Oeververbinding in de rijksweg onder de Nieuwe Maas | TRUE | Sensor |  |  | VITOP |  |  |  | 0 | 0 | [6 empty] | 0 | 0 | [11 empty] | 31 | 000101278 | 0 | 0 | [10 empty] | 0 |  |  |  |  | BR | 0 | Rijkswaterstaat West Nederland Noord |  | 186 |  |  | 0 | 0 | 0 | [8 empty] | FALSE | 0 |  |  |  |  | 0 | 0 | 0 | 0 | FALSE |  |  |  | FALSE
BET-N6-2187 | 004-0095-R, KP Kethelplein - KP Benelux | Rijksweg 4 | 37G-302-01, Beneluxtunnel (A4) |  | 31 Hoofdpompenkelders | Hoofdpompkelder Westbuis | Vlotter Hoog +HKZW/31/VN001 |  |  | BET-N2-001 | BET-N3-031 | Tunnel | Pompinstallatie | 1490 | 00012 | RWS TOP WNZ | WNZ district noord | 0 |  |  |  |  | WNZ (West-Nederland Zuid) | 37G-302, Oeververbinding in de rijksweg onder de Nieuwe Maas | TRUE | Sensor |  |  | VITOP |  |  |  | 0 | 0 | [6 empty] | 0 | 0 | [11 empty] | 31 | 000101279 | 0 | 0 | [10 empty] | 0 |  |  |  |  | BR | 0 | Rijkswaterstaat West Nederland Noord |  | 186 |  |  | 0 | 0 | 0 | [8 empty] | FALSE | 0 |  |  |  |  | 0 | 0 | 0 | 0 | FALSE |  |  |  | FALSE
BET-N6-2188 | 004-0095-R, KP Kethelplein - KP Benelux | Rijksweg 4 | 37G-302-01, Beneluxtunnel (A4) |  | 31 Hoofdpompenkelders | Hoofdpompkelder Westbuis | Vlotter Laag +HKZW/31/VN002 |  |  | BET-N2-001 | BET-N3-031 | Tunnel | Pompinstallatie | 1490 | 00012 | RWS TOP WNZ | WNZ district noord | 0 |  |  |  |  | WNZ (West-Nederland Zuid) | 37G-302, Oeververbinding in de rijksweg onder de Nieuwe Maas | TRUE | Sensor |  |  | VITOP |  |  |  | 0 | 0 | [6 empty] | 0 | 0 | [11 empty] | 31 | 000101280 | 0 | 0 | [10 empty] | 0 |  |  |  |  | BR | 0 | Rijkswaterstaat West Nederland Noord |  | 186 |  |  | 0 | 0 | 0 | [8 empty] | FALSE | 0 |  |  |  |  | 0 | 0 | 0 | 0 | FALSE |  |  |  | FALSE
BET-N6-2189 | 004-0095-R, KP Kethelplein - KP Benelux | Rijksweg 4 | 37G-302-01, Beneluxtunnel (A4) |  | 31 Hoofdpompenkelders | Hoofdpompkelder Westbuis | Vlotter Hoog/Hoog +HKZW/31/VN003 |  |  | BET-N2-001 | BET-N3-031 | Tunnel | Pompinstallatie | 1490 | 00012 | RWS TOP WNZ | WNZ district noord | 0 |  |  |  |  | WNZ (West-Nederland Zuid) | 37G-302, Oeververbinding in de rijksweg onder de Nieuwe Maas | TRUE | Sensor |  |  | VITOP |  |  |  | 0 | 0 | [6 empty] | 0 | 0 | [11 empty] | 31 | 000101281 | 0 | 0 | [10 empty] | 0 |  |  |  |  | BR | 0 | Rijkswaterstaat West Nederland Noord |  | 186 |  |  | 0 | 0 | 0 | [8 empty] | FALSE | 0 |  |  |  |  | 0 | 0 | 0 | 0 | FALSE |  |  |  | FALSE
BET-N6-2190 | 004-0095-R, KP Kethelplein - KP Benelux | Rijksweg 4 | 37G-302-01, Beneluxtunnel (A4) |  | 31 Hoofdpompenkelders | Hoofdpompkelder Westbuis | Vlotter Hoog/Laag +HKZW/31/VN004 |  |  | BET-N2-001 | BET-N3-031 | Tunnel | Pompinstallatie | 1490 | 00012 | RWS TOP WNZ | WNZ district noord | 0 |  |  |  |  | WNZ (West-Nederland Zuid) | 37G-302, Oeververbinding in de rijksweg onder de Nieuwe Maas | TRUE | Sensor |  |  | VITOP |  |  |  | 0 | 0 | [6 empty] | 0 | 0 | [11 empty] | 31 | 000101282 | 0 | 0 | [10 empty] | 0 |  |  |  |  | BR | 0 | Rijkswaterstaat West Nederland Noord |  | 186 |  |  | 0 | 0 | 0 | [8 empty] | FALSE | 0 |  |  |  |  | 0 | 0 | 0 | 0 | FALSE |  |  |  | FALSE
BET-N6-2191 | 004-0095-R, KP Kethelplein - KP Benelux | Rijksweg 4 | 37G-302-01, Beneluxtunnel (A4) |  | 32 Middenpompkelders | Middenpompkelder Oost | Waterslot C +MPC/32/VNZ001 |  |  | BET-N2-001 | BET-N3-032 | Tunnel | Pompinstallatie | 1435 | 00012 | RWS TOP WNZ | WNZ district noord | 0 |  |  |  |  | WNZ (West-Nederland Zuid) | 37G-302, Oeververbinding in de rijksweg onder de Nieuwe Maas | TRUE | Pompinstallatie, Algemeen |  |  | VITOP |  |  |  | 0 | 0 | [6 empty] | 0 | 0 | [11 empty] | 32 | 000101283 | 0 | 0 | [10 empty] | 0 |  |  |  |  | BR | 0 | Rijkswaterstaat West Nederland Noord |  | 186 |  |  | 0 | 0 | 0 | [8 empty] | FALSE | 0 |  |  |  |  | 0 | 0 | 0 | 0 | FALSE |  |  |  | FALSE
BET-N6-2192 | 004-0095-R, KP Kethelplein - KP Benelux | Rijksweg 4 | 37G-302-01, Beneluxtunnel (A4) |  | 32 Middenpompkelders | Middenpompkelder Oost | Waterslot D +MPD/32/VNZ002 |  |  | BET-N2-001 | BET-N3-032 | Tunnel | Pompinstallatie | 1435 | 00012 | RWS TOP WNZ | WNZ district noord | 0 |  |  |  |  | WNZ (West-Nederland Zuid) | 37G-302, Oeververbinding in de rijksweg onder de Nieuwe Maas | TRUE | Pompinstallatie, Algemeen |  |  | VITOP |  |  |  | 0 | 0 | [6 empty] | 0 | 0 | [11 empty] | 32 | 000101284 | 0 | 0 | [10 empty] | 0 |  |  |  |  | BR | 0 | Rijkswaterstaat West Nederland Noord |  | 186 |  |  | 0 | 0 | 0 | [8 empty] | FALSE | 0 |  |  |  |  | 0 | 0 | 0 | 0 | FALSE |  |  |  | FALSE
BET-N6-2193 | 004-0095-R, KP Kethelplein - KP Benelux | Rijksweg 4 | 37G-302-01, Beneluxtunnel (A4) |  | 32 Middenpompkelders | Middenpompkelder Oost | Waterslot E +MPE/32/VNZ003 |  |  | BET-N2-001 | BET-N3-032 | Tunnel | Pompinstallatie | 1435 | 00012 | RWS TOP WNZ | WNZ district noord | 0 |  |  |  |  | WNZ (West-Nederland Zuid) | 37G-302, Oeververbinding in de rijksweg onder de Nieuwe Maas | TRUE | Pompinstallatie, Algemeen |  |  | VITOP |  |  |  | 0 | 0 | [6 empty] | 0 | 0 | [11 empty] | 32 | 000101285 | 0 | 0 | [10 empty] | 0 |  |  |  |  | BR | 0 | Rijkswaterstaat West Nederland Noord |  | 186 |  |  | 0 | 0 | 0 | [8 empty] | FALSE | 0 |  |  |  |  | 0 | 0 | 0 | 0 | FALSE |  |  |  | FALSE
BET-N6-2194 | 004-0095-R, KP Kethelplein - KP Benelux | Rijksweg 4 | 37G-302-01, Beneluxtunnel (A4) |  | 32 Middenpompkelders | Middenpompkelder Oost | Klep Zuid +VTG3/32/MA004 |  |  | BET-N2-001 | BET-N3-032 | Tunnel | Pompinstallatie |  | 00012 | RWS TOP WNZ | WNZ district noord | 0 |  |  |  |  | WNZ (West-Nederland Zuid) | 37G-302, Oeververbinding in de rijksweg onder de Nieuwe Maas | TRUE |  |  |  | VITOP |  |  |  | 0 | 0 | [6 empty] | 0 | 0 | [11 empty] | 32 | 000101286 | 0 | 0 | [10 empty] | 0 |  |  |  |  | BR | 0 | Rijkswaterstaat West Nederland Noord |  | 186 |  |  | 0 | 0 | 0 | [8 empty] | FALSE | 0 |  |  |  |  | 0 | 0 | 0 | 0 | FALSE |  |  |  | FALSE
BET-N6-2195 | 004-0095-R, KP Kethelplein - KP Benelux | Rijksweg 4 | 37G-302-01, Beneluxtunnel (A4) |  | 32 Middenpompkelders | Middenpompkelder Oost | Klep Noord +VTG3/32/MA005 |  |  | BET-N2-001 | BET-N3-032 | Tunnel | Pompinstallatie |  | 00012 | RWS TOP WNZ | WNZ district noord | 0 |  |  |  |  | WNZ (West-Nederland Zuid) | 37G-302, Oeververbinding in de rijksweg onder de Nieuwe Maas | TRUE |  |  |  | VITOP |  |  |  | 0 | 0 | [6 empty] | 0 | 0 | [11 empty] | 32 | 000101287 | 0 | 0 | [10 empty] | 0 |  |  |  |  | BR | 0 | Rijkswaterstaat West Nederland Noord |  | 186 |  |  | 0 | 0 | 0 | [8 empty] | FALSE | 0 |  |  |  |  | 0 | 0 | 0 | 0 | FALSE |  |  |  | FALSE
BET-N6-2196 | 004-0095-R, KP Kethelplein - KP Benelux | Rijksweg 4 | 37G-302-01, Beneluxtunnel (A4) |  | 32 Middenpompkelders | Middenpompkelder Oost | Pomp 1 +MPKO/32/PP001 |  |  | BET-N2-001 | BET-N3-032 | Tunnel | Pompinstallatie | 1434 | 00012 | RWS TOP WNZ | WNZ district noord | 0 | 2002-01-01 |  |  |  | WNZ (West-Nederland Zuid) | 37G-302, Oeververbinding in de rijksweg onder de Nieuwe Maas | TRUE | Pomp |  |  | VITOP |  |  |  | 0 | 0 | [6 empty] | 0 | 0 |  |  |  | GTI |  | Flyght | NP 3153,091 HT 450 (13,5 kW) |  |  |  |  | 32 | 000101288 | 0 | 0 | [10 empty] | 0 |  |  |  |  | BR | 0 | Rijkswaterstaat West Nederland Noord |  | 186 |  |  | 0 | 0 | 0 | [8 empty] | FALSE | 0 |  |  |  |  | 0 | 0 | 0 | 0 | FALSE |  |  |  | FALSE
BET-N6-2197 | 004-0095-R, KP Kethelplein - KP Benelux | Rijksweg 4 | 37G-302-01, Beneluxtunnel (A4) |  | 32 Middenpompkelders | Middenpompkelder Oost | Hydrostatische niveaumeting +MPKO/32/VH001 |  |  | BET-N2-001 | BET-N3-032 | Tunnel | Pompinstallatie | 1490 | 00012 | RWS TOP WNZ | WNZ district noord | 0 |  |  |  |  | WNZ (West-Nederland Zuid) | 37G-302, Oeververbinding in de rijksweg onder de Nieuwe Maas | TRUE | Sensor |  |  | VITOP |  |  |  | 0 | 0 | [6 empty] | 0 | 0 | [11 empty] | 32 | 000101289 | 0 | 0 | [10 empty] | 0 |  |  |  |  | BR | 0 | Rijkswaterstaat West Nederland Noord |  | 186 |  |  | 0 | 0 | 0 | [8 empty] | FALSE | 0 |  |  |  |  | 0 | 0 | 0 | 0 | FALSE |  |  |  | FALSE
BET-N6-2198 | 004-0095-R, KP Kethelplein - KP Benelux | Rijksweg 4 | 37G-302-01, Beneluxtunnel (A4) |  | 32 Middenpompkelders | Middenpompkelder Oost | Vlotter Laag +MPKO/32/VN001 |  |  | BET-N2-001 | BET-N3-032 | Tunnel | Pompinstallatie | 1490 | 00012 | RWS TOP WNZ | WNZ district noord | 0 |  |  |  |  | WNZ (West-Nederland Zuid) | 37G-302, Oeververbinding in de rijksweg onder de Nieuwe Maas | TRUE | Sensor |  |  | VITOP |  |  |  | 0 | 0 | [6 empty] | 0 | 0 | [11 empty] | 32 | 000101290 | 0 | 0 | [10 empty] | 0 |  |  |  |  | BR | 0 | Rijkswaterstaat West Nederland Noord |  | 186 |  |  | 0 | 0 | 0 | [8 empty] | FALSE | 0 |  |  |  |  | 0 | 0 | 0 | 0 | FALSE |  |  |  | FALSE
BET-N6-2199 | 004-0095-R, KP Kethelplein - KP Benelux | Rijksweg 4 | 37G-302-01, Beneluxtunnel (A4) |  | 32 Middenpompkelders | Middenpompkelder Oost | Vlotter Hoog +MPKO/32/VN002 |  |  | BET-N2-001 | BET-N3-032 | Tunnel | Pompinstallatie | 1490 | 00012 | RWS TOP WNZ | WNZ district noord | 0 |  |  |  |  | WNZ (West-Nederland Zuid) | 37G-302, Oeververbinding in de rijksweg onder de Nieuwe Maas | TRUE | Sensor |  |  | VITOP |  |  |  | 0 | 0 | [6 empty] | 0 | 0 | [11 empty] | 32 | 000101291 | 0 | 0 | [10 empty] | 0 |  |  |  |  | BR | 0 | Rijkswaterstaat West Nederland Noord |  | 186 |  |  | 0 | 0 | 0 | [8 empty] | FALSE | 0 |  |  |  |  | 0 | 0 | 0 | 0 | FALSE |  |  |  | FALSE
BET-N6-2200 | 004-0095-R, KP Kethelplein - KP Benelux | Rijksweg 4 | 37G-302-01, Beneluxtunnel (A4) |  | 32 Middenpompkelders | Middenpompkelder Oost | Vlotter Hoog/Laag +MPKO/32/VN003 |  |  | BET-N2-001 | BET-N3-032 | Tunnel | Pompinstallatie | 1490 | 00012 | RWS TOP WNZ | WNZ district noord | 0 |  |  |  |  | WNZ (West-Nederland Zuid) | 37G-302, Oeververbinding in de rijksweg onder de Nieuwe Maas | TRUE | Sensor |  |  | VITOP |  |  |  | 0 | 0 | [6 empty] | 0 | 0 | [11 empty] | 32 | 000101292 | 0 | 0 | [10 empty] | 0 |  |  |  |  | BR | 0 | Rijkswaterstaat West Nederland Noord |  | 186 |  |  | 0 | 0 | 0 | [8 empty] | FALSE | 0 |  |  |  |  | 0 | 0 | 0 | 0 | FALSE |  |  |  | FALSE
BET-N6-2201 | 004-0095-R, KP Kethelplein - KP Benelux | Rijksweg 4 | 37G-302-01, Beneluxtunnel (A4) |  | 32 Middenpompkelders | Middenpompkelder Oost | Vlotter Hoog/Hoog +MPKO/32/VN004 |  |  | BET-N2-001 | BET-N3-032 | Tunnel | Pompinstallatie | 1490 | 00012 | RWS TOP WNZ | WNZ district noord | 0 |  |  |  |  | WNZ (West-Nederland Zuid) | 37G-302, Oeververbinding in de rijksweg onder de Nieuwe Maas | TRUE | Sensor |  |  | VITOP |  |  |  | 0 | 0 | [6 empty] | 0 | 0 | [11 empty] | 32 | 000101293 | 0 | 0 | [10 empty] | 0 |  |  |  |  | BR | 0 | Rijkswaterstaat West Nederland Noord |  | 186 |  |  | 0 | 0 | 0 | [8 empty] | FALSE | 0 |  |  |  |  | 0 | 0 | 0 | 0 | FALSE |  |  |  | FALSE
BET-N6-2202 | 004-0095-R, KP Kethelplein - KP Benelux | Rijksweg 4 | 37G-302-01, Beneluxtunnel (A4) |  | 32 Middenpompkelders | Middenpompkelder West | Pomp 2 +MPKW/32/PP002 |  |  | BET-N2-001 | BET-N3-032 | Tunnel | Pompinstallatie | 1434 | 00012 | RWS TOP WNZ | WNZ district noord | 0 | 2002-01-01 |  |  |  | WNZ (West-Nederland Zuid) | 37G-302, Oeververbinding in de rijksweg onder de Nieuwe Maas | TRUE | Pomp |  |  | VITOP |  |  |  | 0 | 0 | [6 empty] | 0 | 0 |  |  |  | GTI |  | Flyght | NP 3153,091 HT 450 (13,5 kW) |  |  |  |  | 32 | 000101294 | 0 | 0 | [10 empty] | 0 |  |  |  |  | BR | 0 | Rijkswaterstaat West Nederland Noord |  | 186 |  |  | 0 | 0 | 0 | [8 empty] | FALSE | 0 |  |  |  |  | 0 | 0 | 0 | 0 | FALSE |  |  |  | FALSE
BET-N6-2203 | 004-0095-R, KP Kethelplein - KP Benelux | Rijksweg 4 | 37G-302-01, Beneluxtunnel (A4) |  | 32 Middenpompkelders | Middenpompkelder West | Pomp 1 +MPKW/32/PP001 |  |  | BET-N2-001 | BET-N3-032 | Tunnel | Pompinstallatie | 1434 | 00012 | RWS TOP WNZ | WNZ district noord | 0 | 2009-01-01 |  |  |  | WNZ (West-Nederland Zuid) | 37G-302, Oeververbinding in de rijksweg onder de Nieuwe Maas | TRUE | Pomp |  |  | VITOP |  |  |  | 0 | 0 | [6 empty] | 0 | 0 |  |  |  | GTI |  | Flyght | NP 3153,091 HT 450 (13,5 kW) |  |  |  |  | 32 | 000101295 | 0 | 0 | [10 empty] | 0 |  |  |  |  | BR | 0 | Rijkswaterstaat West Nederland Noord |  | 186 |  |  | 0 | 0 | 0 | [8 empty] | FALSE | 0 |  |  |  |  | 0 | 0 | 0 | 0 | FALSE |  |  |  | FALSE
BET-N6-2204 | 004-0095-R, KP Kethelplein - KP Benelux | Rijksweg 4 | 37G-302-01, Beneluxtunnel (A4) |  | 32 Middenpompkelders | Middenpompkelder West | Pomp 2 +MPKW/32/PP002 |  |  | BET-N2-001 | BET-N3-032 | Tunnel | Pompinstallatie | 1434 | 00012 | RWS TOP WNZ | WNZ district noord | 0 | 2009-01-01 |  |  |  | WNZ (West-Nederland Zuid) | 37G-302, Oeververbinding in de rijksweg onder de Nieuwe Maas | TRUE | Pomp |  |  | VITOP |  |  |  | 0 | 0 | [6 empty] | 0 | 0 |  |  |  | GTI |  | Flyght | NP 3153,091 HT 450 (13,5 kW) |  |  |  |  | 32 | 000101296 | 0 | 0 | [10 empty] | 0 |  |  |  |  | BR | 0 | Rijkswaterstaat West Nederland Noord |  | 186 |  |  | 0 | 0 | 0 | [8 empty] | FALSE | 0 |  |  |  |  | 0 | 0 | 0 | 0 | FALSE |  |  |  | FALSE
BET-N6-2205 | 004-0095-R, KP Kethelplein - KP Benelux | Rijksweg 4 | 37G-302-01, Beneluxtunnel (A4) |  | 32 Middenpompkelders | Middenpompkelder West | Niveaumeting +MPKW/32/VH001 |  |  | BET-N2-001 | BET-N3-032 | Tunnel | Pompinstallatie | 1490 | 00012 | RWS TOP WNZ | WNZ district noord | 0 |  |  |  |  | WNZ (West-Nederland Zuid) | 37G-302, Oeververbinding in de rijksweg onder de Nieuwe Maas | TRUE | Sensor |  |  | VITOP |  |  |  | 0 | 0 | [6 empty] | 0 | 0 | [11 empty] | 32 | 000101297 | 0 | 0 | [10 empty] | 0 |  |  |  |  | BR | 0 | Rijkswaterstaat West Nederland Noord |  | 186 |  |  | 0 | 0 | 0 | [8 empty] | FALSE | 0 |  |  |  |  | 0 | 0 | 0 | 0 | FALSE |  |  |  | FALSE
BET-N6-2206 | 004-0095-R, KP Kethelplein - KP Benelux | Rijksweg 4 | 37G-302-01, Beneluxtunnel (A4) |  | 32 Middenpompkelders | Middenpompkelder West | Vlotter Hoog/Laag +MPKW/32/VN001 |  |  | BET-N2-001 | BET-N3-032 | Tunnel | Pompinstallatie | 1490 | 00012 | RWS TOP WNZ | WNZ district noord | 0 |  |  |  |  | WNZ (West-Nederland Zuid) | 37G-302, Oeververbinding in de rijksweg onder de Nieuwe Maas | TRUE | Sensor |  |  | VITOP |  |  |  | 0 | 0 | [6 empty] | 0 | 0 | [11 empty] | 32 | 000101298 | 0 | 0 | [10 empty] | 0 |  |  |  |  | BR | 0 | Rijkswaterstaat West Nederland Noord |  | 186 |  |  | 0 | 0 | 0 | [8 empty] | FALSE | 0 |  |  |  |  | 0 | 0 | 0 | 0 | FALSE |  |  |  | FALSE
BET-N6-2207 | 004-0095-R, KP Kethelplein - KP Benelux | Rijksweg 4 | 37G-302-01, Beneluxtunnel (A4) |  | 32 Middenpompkelders | Middenpompkelder West | Vlotter Hoog/Hoog +MPKW/32/VN002 |  |  | BET-N2-001 | BET-N3-032 | Tunnel | Pompinstallatie | 1490 | 00012 | RWS TOP WNZ | WNZ district noord | 0 |  |  |  |  | WNZ (West-Nederland Zuid) | 37G-302, Oeververbinding in de rijksweg onder de Nieuwe Maas | TRUE | Sensor |  |  | VITOP |  |  |  | 0 | 0 | [6 empty] | 0 | 0 | [11 empty] | 32 | 000101299 | 0 | 0 | [10 empty] | 0 |  |  |  |  | BR | 0 | Rijkswaterstaat West Nederland Noord |  | 186 |  |  | 0 | 0 | 0 | [8 empty] | FALSE | 0 |  |  |  |  | 0 | 0 | 0 | 0 | FALSE |  |  |  | FALSE
BET-N6-2208 | 004-0095-R, KP Kethelplein - KP Benelux | Rijksweg 4 | 37G-302-01, Beneluxtunnel (A4) |  | 32 Middenpompkelders | Middenpompkelder West | Vlotter Hoog +MPKW/32/VN003 |  |  | BET-N2-001 | BET-N3-032 | Tunnel | Pompinstallatie | 1490 | 00012 | RWS TOP WNZ | WNZ district noord | 0 |  |  |  |  | WNZ (West-Nederland Zuid) | 37G-302, Oeververbinding in de rijksweg onder de Nieuwe Maas | TRUE | Sensor |  |  | VITOP |  |  |  | 0 | 0 | [6 empty] | 0 | 0 | [11 empty] | 32 | 000101300 | 0 | 0 | [10 empty] | 0 |  |  |  |  | BR | 0 | Rijkswaterstaat West Nederland Noord |  | 186 |  |  | 0 | 0 | 0 | [8 empty] | FALSE | 0 |  |  |  |  | 0 | 0 | 0 | 0 | FALSE |  |  |  | FALSE
BET-N6-2209 | 004-0095-R, KP Kethelplein - KP Benelux | Rijksweg 4 | 37G-302-01, Beneluxtunnel (A4) |  | 32 Middenpompkelders | Middenpompkelder West | Vlotter Laag +MPKW/32/VN004 |  |  | BET-N2-001 | BET-N3-032 | Tunnel | Pompinstallatie | 1490 | 00012 | RWS TOP WNZ | WNZ district noord | 0 |  |  |  |  | WNZ (West-Nederland Zuid) | 37G-302, Oeververbinding in de rijksweg onder de Nieuwe Maas | TRUE | Sensor |  |  | VITOP |  |  |  | 0 | 0 | [6 empty] | 0 | 0 | [11 empty] | 32 | 000101301 | 0 | 0 | [10 empty] | 0 |  |  |  |  | BR | 0 | Rijkswaterstaat West Nederland Noord |  | 186 |  |  | 0 | 0 | 0 | [8 empty] | FALSE | 0 |  |  |  |  | 0 | 0 | 0 | 0 | FALSE |  |  |  | FALSE
BET-N6-2210 | 004-0095-R, KP Kethelplein - KP Benelux | Rijksweg 4 | 37G-302-01, Beneluxtunnel (A4) |  | 32 Middenpompkelders | Middenpompkelder West | Klep Zuid +MTKT4/32/MA001 |  |  | BET-N2-001 | BET-N3-032 | Tunnel | Pompinstallatie |  | 00012 | RWS TOP WNZ | WNZ district noord | 0 |  |  |  |  | WNZ (West-Nederland Zuid) | 37G-302, Oeververbinding in de rijksweg onder de Nieuwe Maas | TRUE |  |  |  | VITOP |  |  |  | 0 | 0 | [6 empty] | 0 | 0 | [11 empty] | 32 | 000101302 | 0 | 0 | [10 empty] | 0 |  |  |  |  | BR | 0 | Rijkswaterstaat West Nederland Noord |  | 186 |  |  | 0 | 0 | 0 | [8 empty] | FALSE | 0 |  |  |  |  | 0 | 0 | 0 | 0 | FALSE |  |  |  | FALSE
BET-N6-2211 | 004-0095-R, KP Kethelplein - KP Benelux | Rijksweg 4 | 37G-302-01, Beneluxtunnel (A4) |  | 32 Middenpompkelders | Middenpompkelder West | Klep Noord +MTKT5/32/MA001 |  |  | BET-N2-001 | BET-N3-032 | Tunnel | Pompinstallatie |  | 00012 | RWS TOP WNZ | WNZ district noord | 0 |  |  |  |  | WNZ (West-Nederland Zuid) | 37G-302, Oeververbinding in de rijksweg onder de Nieuwe Maas | TRUE |  |  |  | VITOP |  |  |  | 0 | 0 | [6 empty] | 0 | 0 | [11 empty] | 32 | 000101303 | 0 | 0 | [10 empty] | 0 |  |  |  |  | BR | 0 | Rijkswaterstaat West Nederland Noord |  | 186 |  |  | 0 | 0 | 0 | [8 empty] | FALSE | 0 |  |  |  |  | 0 | 0 | 0 | 0 | FALSE |  |  |  | FALSE
BET-N6-2212 | 004-0095-R, KP Kethelplein - KP Benelux | Rijksweg 4 | 37G-302-01, Beneluxtunnel (A4) |  | 32 Middenpompkelders | Middenpompkelder Oost | Vulklep Waterslot Buis C +VGT3/32/MA001 |  |  | BET-N2-001 | BET-N3-032 | Tunnel | Pompinstallatie | 1034 | 00012 | RWS TOP WNZ | WNZ district noord | 0 |  |  |  |  | WNZ (West-Nederland Zuid) | 37G-302, Oeververbinding in de rijksweg onder de Nieuwe Maas | TRUE | Afsluiter |  |  | VITOP |  |  |  | 0 | 0 | [6 empty] | 0 | 0 | [11 empty] | 32 | 000101304 | 0 | 0 | [10 empty] | 0 |  |  |  |  | BR | 0 | Rijkswaterstaat West Nederland Noord |  | 186 |  |  | 0 | 0 | 0 | [8 empty] | FALSE | 0 |  |  |  |  | 0 | 0 | 0 | 0 | FALSE |  |  |  | FALSE
BET-N6-2213 | 004-0095-R, KP Kethelplein - KP Benelux | Rijksweg 4 | 37G-302-01, Beneluxtunnel (A4) |  | 32 Middenpompkelders | Middenpompkelder Oost | Vulklep Waterslot Buis D +VGT3/32/MA002 |  |  | BET-N2-001 | BET-N3-032 | Tunnel | Pompinstallatie | 1034 | 00012 | RWS TOP WNZ | WNZ district noord | 0 |  |  |  |  | WNZ (West-Nederland Zuid) | 37G-302, Oeververbinding in de rijksweg onder de Nieuwe Maas | TRUE | Afsluiter |  |  | VITOP |  |  |  | 0 | 0 | [6 empty] | 0 | 0 | [11 empty] | 32 | 000101305 | 0 | 0 | [10 empty] | 0 |  |  |  |  | BR | 0 | Rijkswaterstaat West Nederland Noord |  | 186 |  |  | 0 | 0 | 0 | [8 empty] | FALSE | 0 |  |  |  |  | 0 | 0 | 0 | 0 | FALSE |  |  |  | FALSE
BET-N6-2214 | 004-0095-R, KP Kethelplein - KP Benelux | Rijksweg 4 | 37G-302-01, Beneluxtunnel (A4) |  | 32 Middenpompkelders | Middenpompkelder Oost | Vulklep Waterslot Buis E +VGT3/32/MA003 |  |  | BET-N2-001 | BET-N3-032 | Tunnel | Pompinstallatie | 1034 | 00012 | RWS TOP WNZ | WNZ district noord | 0 |  |  |  |  | WNZ (West-Nederland Zuid) | 37G-302, Oeververbinding in de rijksweg onder de Nieuwe Maas | TRUE | Afsluiter |  |  | VITOP |  |  |  | 0 | 0 | [6 empty] | 0 | 0 | [11 empty] | 32 | 000101306 | 0 | 0 | [10 empty] | 0 |  |  |  |  | BR | 0 | Rijkswaterstaat West Nederland Noord |  | 186 |  |  | 0 | 0 | 0 | [8 empty] | FALSE | 0 |  |  |  |  | 0 | 0 | 0 | 0 | FALSE |  |  |  | FALSE
BET-N6-2215 | 004-0095-R, KP Kethelplein - KP Benelux | Rijksweg 4 | 37G-302-01, Beneluxtunnel (A4) |  | 32 Middenpompkelders | Middenpompkelder Oost | Motorafsluiter +VGT3/32/MA004 |  |  | BET-N2-001 | BET-N3-032 | Tunnel | Pompinstallatie | 1034 | 00012 | RWS TOP WNZ | WNZ district noord | 0 |  |  |  |  | WNZ (West-Nederland Zuid) | 37G-302, Oeververbinding in de rijksweg onder de Nieuwe Maas | TRUE | Afsluiter |  |  | VITOP |  |  |  | 0 | 0 | [6 empty] | 0 | 0 | [11 empty] | 32 | 000101307 | 0 | 0 | [10 empty] | 0 |  |  |  |  | BR | 0 | Rijkswaterstaat West Nederland Noord |  | 186 |  |  | 0 | 0 | 0 | [8 empty] | FALSE | 0 |  |  |  |  | 0 | 0 | 0 | 0 | FALSE |  |  |  | FALSE
BET-N6-2216 | 004-0095-R, KP Kethelplein - KP Benelux | Rijksweg 4 | 37G-302-01, Beneluxtunnel (A4) |  | 32 Middenpompkelders | Middenpompkelder Oost | Motorafsluiter +VGT3/32/MA005 |  |  | BET-N2-001 | BET-N3-032 | Tunnel | Pompinstallatie | 1034 | 00012 | RWS TOP WNZ | WNZ district noord | 0 |  |  |  |  | WNZ (West-Nederland Zuid) | 37G-302, Oeververbinding in de rijksweg onder de Nieuwe Maas | TRUE | Afsluiter |  |  | VITOP |  |  |  | 0 | 0 | [6 empty] | 0 | 0 | [11 empty] | 32 | 000101308 | 0 | 0 | [10 empty] | 0 |  |  |  |  | BR | 0 | Rijkswaterstaat West Nederland Noord |  | 186 |  |  | 0 | 0 | 0 | [8 empty] | FALSE | 0 |  |  |  |  | 0 | 0 | 0 | 0 | FALSE |  |  |  | FALSE
BET-N6-2217 | 004-0095-R, KP Kethelplein - KP Benelux | Rijksweg 4 | 37G-302-01, Beneluxtunnel (A4) |  | 36 Tunnelventilatie | Buis A | Werkschakelaar AT8/36/WS001 |  |  | BET-N2-001 | BET-N3-036 | Tunnel | Ventilatie-installatie | 1564 | 00012 | RWS TOP WNZ | WNZ district noord | 0 |  |  |  |  | WNZ (West-Nederland Zuid) | 37G-302, Oeververbinding in de rijksweg onder de Nieuwe Maas | TRUE | Ventilatie-installatie, Algemeen |  |  | VITOP |  |  |  | 0 | 0 | [6 empty] | 0 | 0 | [11 empty] | 36 | 000101309 | 0 | 0 | [10 empty] | 0 |  |  |  |  | BR | 0 | Rijkswaterstaat West Nederland Noord |  | 213 |  |  | 0 | 0 | 0 | [8 empty] | FALSE | 0 |  |  |  |  | 0 | 0 | 0 | 0 | FALSE |  |  |  | FALSE
BET-N6-2218 | 004-0095-R, KP Kethelplein - KP Benelux | Rijksweg 4 | 37G-302-01, Beneluxtunnel (A4) |  | 36 Tunnelventilatie | Buis A | Werkschakelaar AT8/36/WS002 |  |  | BET-N2-001 | BET-N3-036 | Tunnel | Ventilatie-installatie | 1564 | 00012 | RWS TOP WNZ | WNZ district noord | 0 |  |  |  |  | WNZ (West-Nederland Zuid) | 37G-302, Oeververbinding in de rijksweg onder de Nieuwe Maas | TRUE | Ventilatie-installatie, Algemeen |  |  | VITOP |  |  |  | 0 | 0 | [6 empty] | 0 | 0 | [11 empty] | 36 | 000101310 | 0 | 0 | [10 empty] | 0 |  |  |  |  | BR | 0 | Rijkswaterstaat West Nederland Noord |  | 213 |  |  | 0 | 0 | 0 | [8 empty] | FALSE | 0 |  |  |  |  | 0 | 0 | 0 | 0 | FALSE |  |  |  | FALSE
BET-N6-2219 | 004-0095-R, KP Kethelplein - KP Benelux | Rijksweg 4 | 37G-302-01, Beneluxtunnel (A4) |  | 36 Tunnelventilatie | Buis A | Werkschakelaar AT8/36/WS003 |  |  | BET-N2-001 | BET-N3-036 | Tunnel | Ventilatie-installatie | 1564 | 00012 | RWS TOP WNZ | WNZ district noord | 0 |  |  |  |  | WNZ (West-Nederland Zuid) | 37G-302, Oeververbinding in de rijksweg onder de Nieuwe Maas | TRUE | Ventilatie-installatie, Algemeen |  |  | VITOP |  |  |  | 0 | 0 | [6 empty] | 0 | 0 | [11 empty] | 36 | 000101311 | 0 | 0 | [10 empty] | 0 |  |  |  |  | BR | 0 | Rijkswaterstaat West Nederland Noord |  | 213 |  |  | 0 | 0 | 0 | [8 empty] | FALSE | 0 |  |  |  |  | 0 | 0 | 0 | 0 | FALSE |  |  |  | FALSE
BET-N6-2220 | 004-0095-R, KP Kethelplein - KP Benelux | Rijksweg 4 | 37G-302-01, Beneluxtunnel (A4) |  | 36 Tunnelventilatie | Buis A | Werkschakelaar AT8/36/WS004 |  |  | BET-N2-001 | BET-N3-036 | Tunnel | Ventilatie-installatie | 1564 | 00012 | RWS TOP WNZ | WNZ district noord | 0 |  |  |  |  | WNZ (West-Nederland Zuid) | 37G-302, Oeververbinding in de rijksweg onder de Nieuwe Maas | TRUE | Ventilatie-installatie, Algemeen |  |  | VITOP |  |  |  | 0 | 0 | [6 empty] | 0 | 0 | [11 empty] | 36 | 000101312 | 0 | 0 | [10 empty] | 0 |  |  |  |  | BR | 0 | Rijkswaterstaat West Nederland Noord |  | 213 |  |  | 0 | 0 | 0 | [8 empty] | FALSE | 0 |  |  |  |  | 0 | 0 | 0 | 0 | FALSE |  |  |  | FALSE
BET-N6-2221 | 004-0095-R, KP Kethelplein - KP Benelux | Rijksweg 4 | 37G-302-01, Beneluxtunnel (A4) |  | 36 Tunnelventilatie | Buis A | Werkschakelaar AT8/36/WS005 |  |  | BET-N2-001 | BET-N3-036 | Tunnel | Ventilatie-installatie | 1564 | 00012 | RWS TOP WNZ | WNZ district noord | 0 |  |  |  |  | WNZ (West-Nederland Zuid) | 37G-302, Oeververbinding in de rijksweg onder de Nieuwe Maas | TRUE | Ventilatie-installatie, Algemeen |  |  | VITOP |  |  |  | 0 | 0 | [6 empty] | 0 | 0 | [11 empty] | 36 | 000101313 | 0 | 0 | [10 empty] | 0 |  |  |  |  | BR | 0 | Rijkswaterstaat West Nederland Noord |  | 213 |  |  | 0 | 0 | 0 | [8 empty] | FALSE | 0 |  |  |  |  | 0 | 0 | 0 | 0 | FALSE |  |  |  | FALSE
BET-N6-2222 | 004-0095-R, KP Kethelplein - KP Benelux | Rijksweg 4 | 37G-302-01, Beneluxtunnel (A4) |  | 36 Tunnelventilatie | Buis A | Ingangsventilator AT8/36/MV001 |  |  | BET-N2-001 | BET-N3-036 | Tunnel | Ventilatie-installatie | 1578 | 00012 | RWS TOP WNZ | WNZ district noord | 0 | 2002-01-01 |  |  |  | WNZ (West-Nederland Zuid) | 37G-302, Oeververbinding in de rijksweg onder de Nieuwe Maas | TRUE | Ventilator |  |  | VITOP |  |  |  | 0 | 0 | [6 empty] | 0 | 0 |  |  |  | GTI |  | Novenco | AUR-800/280-8-LN-2 (28 kW) |  |  |  |  | 36 | 000101314 | 0 | 0 | [10 empty] | 0 |  |  |  |  | BR | 0 | Rijkswaterstaat West Nederland Noord |  | 213 |  |  | 0 | 0 | 0 | [8 empty] | FALSE | 0 |  |  |  |  | 0 | 0 | 0 | 0 | FALSE |  |  |  | FALSE
BET-N6-2223 | 004-0095-R, KP Kethelplein - KP Benelux | Rijksweg 4 | 37G-302-01, Beneluxtunnel (A4) |  | 36 Tunnelventilatie | Buis A | Ingangsventilator AT8/36/MV002 |  |  | BET-N2-001 | BET-N3-036 | Tunnel | Ventilatie-installatie | 1578 | 00012 | RWS TOP WNZ | WNZ district noord | 0 | 2002-01-01 |  |  |  | WNZ (West-Nederland Zuid) | 37G-302, Oeververbinding in de rijksweg onder de Nieuwe Maas | TRUE | Ventilator |  |  | VITOP |  |  |  | 0 | 0 | [6 empty] | 0 | 0 |  |  |  | GTI |  | Novenco | AUR-800/280-8-LN-2 (28 kW) |  |  |  |  | 36 | 000101315 | 0 | 0 | [10 empty] | 0 |  |  |  |  | BR | 0 | Rijkswaterstaat West Nederland Noord |  | 213 |  |  | 0 | 0 | 0 | [8 empty] | FALSE | 0 |  |  |  |  | 0 | 0 | 0 | 0 | FALSE |  |  |  | FALSE
BET-N6-2224 | 004-0095-R, KP Kethelplein - KP Benelux | Rijksweg 4 | 37G-302-01, Beneluxtunnel (A4) |  | 36 Tunnelventilatie | Buis A | Ingangsventilator AT8/36/MV003 |  |  | BET-N2-001 | BET-N3-036 | Tunnel | Ventilatie-installatie | 1578 | 00012 | RWS TOP WNZ | WNZ district noord | 0 | 2002-01-01 |  |  |  | WNZ (West-Nederland Zuid) | 37G-302, Oeververbinding in de rijksweg onder de Nieuwe Maas | TRUE | Ventilator |  |  | VITOP |  |  |  | 0 | 0 | [6 empty] | 0 | 0 |  |  |  | GTI |  | Novenco | AUR-800/280-8-LN-2 (28 kW) |  |  |  |  | 36 | 000101316 | 0 | 0 | [10 empty] | 0 |  |  |  |  | BR | 0 | Rijkswaterstaat West Nederland Noord |  | 213 |  |  | 0 | 0 | 0 | [8 empty] | FALSE | 0 |  |  |  |  | 0 | 0 | 0 | 0 | FALSE |  |  |  | FALSE
BET-N6-2225 | 004-0095-R, KP Kethelplein - KP Benelux | Rijksweg 4 | 37G-302-01, Beneluxtunnel (A4) |  | 36 Tunnelventilatie | Buis A | Ingangsventilator AT8/36/MV004 |  |  | BET-N2-001 | BET-N3-036 | Tunnel | Ventilatie-installatie | 1578 | 00012 | RWS TOP WNZ | WNZ district noord | 0 | 2002-01-01 |  |  |  | WNZ (West-Nederland Zuid) | 37G-302, Oeververbinding in de rijksweg onder de Nieuwe Maas | TRUE | Ventilator |  |  | VITOP |  |  |  | 0 | 0 | [6 empty] | 0 | 0 |  |  |  | GTI |  | Novenco | AUR-800/280-8-LN-2 (28 kW) |  |  |  |  | 36 | 000101317 | 0 | 0 | [10 empty] | 0 |  |  |  |  | BR | 0 | Rijkswaterstaat West Nederland Noord |  | 213 |  |  | 0 | 0 | 0 | [8 empty] | FALSE | 0 |  |  |  |  | 0 | 0 | 0 | 0 | FALSE |  |  |  | FALSE
BET-N6-2226 | 004-0095-R, KP Kethelplein - KP Benelux | Rijksweg 4 | 37G-302-01, Beneluxtunnel (A4) |  | 36 Tunnelventilatie | Buis A | Ingangsventilator AT8/36/MV005 |  |  | BET-N2-001 | BET-N3-036 | Tunnel | Ventilatie-installatie | 1578 | 00012 | RWS TOP WNZ | WNZ district noord | 0 | 2002-01-01 |  |  |  | WNZ (West-Nederland Zuid) | 37G-302, Oeververbinding in de rijksweg onder de Nieuwe Maas | TRUE | Ventilator |  |  | VITOP |  |  |  | 0 | 0 | [6 empty] | 0 | 0 |  |  |  | GTI |  | Novenco | AUR-800/280-8-LN-2 (28 kW) |  |  |  |  | 36 | 000101318 | 0 | 0 | [10 empty] | 0 |  |  |  |  | BR | 0 | Rijkswaterstaat West Nederland Noord |  | 213 |  |  | 0 | 0 | 0 | [8 empty] | FALSE | 0 |  |  |  |  | 0 | 0 | 0 | 0 | FALSE |  |  |  | FALSE
BET-N6-2227 | 004-0095-R, KP Kethelplein - KP Benelux | Rijksweg 4 | 37G-302-01, Beneluxtunnel (A4) |  | 36 Tunnelventilatie | Buis B | Ingangsventilator BT8/36/MV001 |  |  | BET-N2-001 | BET-N3-036 | Tunnel | Ventilatie-installatie | 1578 | 00012 | RWS TOP WNZ | WNZ district noord | 0 | 2002-01-01 |  |  |  | WNZ (West-Nederland Zuid) | 37G-302, Oeververbinding in de rijksweg onder de Nieuwe Maas | TRUE | Ventilator |  |  | VITOP |  |  |  | 0 | 0 | [6 empty] | 0 | 0 |  |  |  | GTI |  | Novenco | AUR-800/280-8-LN-2 (28 kW) |  |  |  |  | 36 | 000101319 | 0 | 0 | [10 empty] | 0 |  |  |  |  | BR | 0 | Rijkswaterstaat West Nederland Noord |  | 213 |  |  | 0 | 0 | 0 | [8 empty] | FALSE | 0 |  |  |  |  | 0 | 0 | 0 | 0 | FALSE |  |  |  | FALSE
BET-N6-2228 | 004-0095-R, KP Kethelplein - KP Benelux | Rijksweg 4 | 37G-302-01, Beneluxtunnel (A4) |  | 36 Tunnelventilatie | Buis B | Ingangsventilator BT8/36/MV002 |  |  | BET-N2-001 | BET-N3-036 | Tunnel | Ventilatie-installatie | 1578 | 00012 | RWS TOP WNZ | WNZ district noord | 0 | 2002-01-01 |  |  |  | WNZ (West-Nederland Zuid) | 37G-302, Oeververbinding in de rijksweg onder de Nieuwe Maas | TRUE | Ventilator |  |  | VITOP |  |  |  | 0 | 0 | [6 empty] | 0 | 0 |  |  |  | GTI |  | Novenco | AUR-800/280-8-LN-2 (28 kW) |  |  |  |  | 36 | 000101320 | 0 | 0 | [10 empty] | 0 |  |  |  |  | BR | 0 | Rijkswaterstaat West Nederland Noord |  | 213 |  |  | 0 | 0 | 0 | [8 empty] | FALSE | 0 |  |  |  |  | 0 | 0 | 0 | 0 | FALSE |  |  |  | FALSE
BET-N6-2229 | 004-0095-R, KP Kethelplein - KP Benelux | Rijksweg 4 | 37G-302-01, Beneluxtunnel (A4) |  | 36 Tunnelventilatie | Buis B | Ingangsventilator BT8/36/MV003 |  |  | BET-N2-001 | BET-N3-036 | Tunnel | Ventilatie-installatie | 1578 | 00012 | RWS TOP WNZ | WNZ district noord | 0 | 2002-01-01 |  |  |  | WNZ (West-Nederland Zuid) | 37G-302, Oeververbinding in de rijksweg onder de Nieuwe Maas | TRUE | Ventilator |  |  | VITOP |  |  |  | 0 | 0 | [6 empty] | 0 | 0 |  |  |  | GTI |  | Novenco | AUR-800/280-8-LN-2 (28 kW) |  |  |  |  | 36 | 000101321 | 0 | 0 | [10 empty] | 0 |  |  |  |  | BR | 0 | Rijkswaterstaat West Nederland Noord |  | 213 |  |  | 0 | 0 | 0 | [8 empty] | FALSE | 0 |  |  |  |  | 0 | 0 | 0 | 0 | FALSE |  |  |  | FALSE
BET-N6-2230 | 004-0095-R, KP Kethelplein - KP Benelux | Rijksweg 4 | 37G-302-01, Beneluxtunnel (A4) |  | 36 Tunnelventilatie | Buis B | Ingangsventilator BT8/36/MV004 |  |  | BET-N2-001 | BET-N3-036 | Tunnel | Ventilatie-installatie | 1578 | 00012 | RWS TOP WNZ | WNZ district noord | 0 | 2002-01-01 |  |  |  | WNZ (West-Nederland Zuid) | 37G-302, Oeververbinding in de rijksweg onder de Nieuwe Maas | TRUE | Ventilator |  |  | VITOP |  |  |  | 0 | 0 | [6 empty] | 0 | 0 |  |  |  | GTI |  | Novenco | AUR-800/280-8-LN-2 (28 kW) |  |  |  |  | 36 | 000101322 | 0 | 0 | [10 empty] | 0 |  |  |  |  | BR | 0 | Rijkswaterstaat West Nederland Noord |  | 213 |  |  | 0 | 0 | 0 | [8 empty] | FALSE | 0 |  |  |  |  | 0 | 0 | 0 | 0 | FALSE |  |  |  | FALSE
BET-N6-2231 | 004-0095-R, KP Kethelplein - KP Benelux | Rijksweg 4 | 37G-302-01, Beneluxtunnel (A4) |  | 36 Tunnelventilatie | Buis B | Ingangsventilator BT8/36/MV005 |  |  | BET-N2-001 | BET-N3-036 | Tunnel | Ventilatie-installatie | 1578 | 00012 | RWS TOP WNZ | WNZ district noord | 0 | 2002-01-01 |  |  |  | WNZ (West-Nederland Zuid) | 37G-302, Oeververbinding in de rijksweg onder de Nieuwe Maas | TRUE | Ventilator |  |  | VITOP |  |  |  | 0 | 0 | [6 empty] | 0 | 0 |  |  |  | GTI |  | Novenco | AUR-800/280-8-LN-2 (28 kW) |  |  |  |  | 36 | 000101323 | 0 | 0 | [10 empty] | 0 |  |  |  |  | BR | 0 | Rijkswaterstaat West Nederland Noord |  | 213 |  |  | 0 | 0 | 0 | [8 empty] | FALSE | 0 |  |  |  |  | 0 | 0 | 0 | 0 | FALSE |  |  |  | FALSE
BET-N6-2232 | 004-0095-R, KP Kethelplein - KP Benelux | Rijksweg 4 | 37G-302-01, Beneluxtunnel (A4) |  | 36 Tunnelventilatie | Buis B | Werkschakelaar BT8/36/WS001 |  |  | BET-N2-001 | BET-N3-036 | Tunnel | Ventilatie-installatie | 1564 | 00012 | RWS TOP WNZ | WNZ district noord | 0 |  |  |  |  | WNZ (West-Nederland Zuid) | 37G-302, Oeververbinding in de rijksweg onder de Nieuwe Maas | TRUE | Ventilatie-installatie, Algemeen |  |  | VITOP |  |  |  | 0 | 0 | [6 empty] | 0 | 0 | [11 empty] | 36 | 000101324 | 0 | 0 | [10 empty] | 0 |  |  |  |  | BR | 0 | Rijkswaterstaat West Nederland Noord |  | 213 |  |  | 0 | 0 | 0 | [8 empty] | FALSE | 0 |  |  |  |  | 0 | 0 | 0 | 0 | FALSE |  |  |  | FALSE
BET-N6-2233 | 004-0095-R, KP Kethelplein - KP Benelux | Rijksweg 4 | 37G-302-01, Beneluxtunnel (A4) |  | 36 Tunnelventilatie | Buis B | Werkschakelaar BT8/36/WS002 |  |  | BET-N2-001 | BET-N3-036 | Tunnel | Ventilatie-installatie | 1564 | 00012 | RWS TOP WNZ | WNZ district noord | 0 |  |  |  |  | WNZ (West-Nederland Zuid) | 37G-302, Oeververbinding in de rijksweg onder de Nieuwe Maas | TRUE | Ventilatie-installatie, Algemeen |  |  | VITOP |  |  |  | 0 | 0 | [6 empty] | 0 | 0 | [11 empty] | 36 | 000101325 | 0 | 0 | [10 empty] | 0 |  |  |  |  | BR | 0 | Rijkswaterstaat West Nederland Noord |  | 213 |  |  | 0 | 0 | 0 | [8 empty] | FALSE | 0 |  |  |  |  | 0 | 0 | 0 | 0 | FALSE |  |  |  | FALSE
BET-N6-2234 | 004-0095-R, KP Kethelplein - KP Benelux | Rijksweg 4 | 37G-302-01, Beneluxtunnel (A4) |  | 36 Tunnelventilatie | Buis B | Werkschakelaar BT8/36/WS003 |  |  | BET-N2-001 | BET-N3-036 | Tunnel | Ventilatie-installatie | 1564 | 00012 | RWS TOP WNZ | WNZ district noord | 0 |  |  |  |  | WNZ (West-Nederland Zuid) | 37G-302, Oeververbinding in de rijksweg onder de Nieuwe Maas | TRUE | Ventilatie-installatie, Algemeen |  |  | VITOP |  |  |  | 0 | 0 | [6 empty] | 0 | 0 | [11 empty] | 36 | 000101326 | 0 | 0 | [10 empty] | 0 |  |  |  |  | BR | 0 | Rijkswaterstaat West Nederland Noord |  | 213 |  |  | 0 | 0 | 0 | [8 empty] | FALSE | 0 |  |  |  |  | 0 | 0 | 0 | 0 | FALSE |  |  |  | FALSE
BET-N6-2235 | 004-0095-R, KP Kethelplein - KP Benelux | Rijksweg 4 | 37G-302-01, Beneluxtunnel (A4) |  | 36 Tunnelventilatie | Buis B | Werkschakelaar BT8/36/WS004 |  |  | BET-N2-001 | BET-N3-036 | Tunnel | Ventilatie-installatie | 1564 | 00012 | RWS TOP WNZ | WNZ district noord | 0 |  |  |  |  | WNZ (West-Nederland Zuid) | 37G-302, Oeververbinding in de rijksweg onder de Nieuwe Maas | TRUE | Ventilatie-installatie, Algemeen |  |  | VITOP |  |  |  | 0 | 0 | [6 empty] | 0 | 0 | [11 empty] | 36 | 000101327 | 0 | 0 | [10 empty] | 0 |  |  |  |  | BR | 0 | Rijkswaterstaat West Nederland Noord |  | 213 |  |  | 0 | 0 | 0 | [8 empty] | FALSE | 0 |  |  |  |  | 0 | 0 | 0 | 0 | FALSE |  |  |  | FALSE
BET-N6-2236 | 004-0095-R, KP Kethelplein - KP Benelux | Rijksweg 4 | 37G-302-01, Beneluxtunnel (A4) |  | 36 Tunnelventilatie | Buis B | Werkschakelaar BT8/36/WS005 |  |  | BET-N2-001 | BET-N3-036 | Tunnel | Ventilatie-installatie | 1564 | 00012 | RWS TOP WNZ | WNZ district noord | 0 |  |  |  |  | WNZ (West-Nederland Zuid) | 37G-302, Oeververbinding in de rijksweg onder de Nieuwe Maas | TRUE | Ventilatie-installatie, Algemeen |  |  | VITOP |  |  |  | 0 | 0 | [6 empty] | 0 | 0 | [11 empty] | 36 | 000101328 | 0 | 0 | [10 empty] | 0 |  |  |  |  | BR | 0 | Rijkswaterstaat West Nederland Noord |  | 213 |  |  | 0 | 0 | 0 | [8 empty] | FALSE | 0 |  |  |  |  | 0 | 0 | 0 | 0 | FALSE |  |  |  | FALSE
BET-N6-2237 | 004-0095-R, KP Kethelplein - KP Benelux | Rijksweg 4 | 37G-302-01, Beneluxtunnel (A4) |  | 36 Tunnelventilatie | Buis C | Werkschakelaar CT1/36/WS002 |  |  | BET-N2-001 | BET-N3-036 | Tunnel | Ventilatie-installatie | 1564 | 00012 | RWS TOP WNZ | WNZ district noord | 0 |  |  |  |  | WNZ (West-Nederland Zuid) | 37G-302, Oeververbinding in de rijksweg onder de Nieuwe Maas | TRUE | Ventilatie-installatie, Algemeen |  |  | VITOP |  |  |  | 0 | 0 | [6 empty] | 0 | 0 | [11 empty] | 36 | 000101329 | 0 | 0 | [10 empty] | 0 |  |  |  |  | BR | 0 | Rijkswaterstaat West Nederland Noord |  | 213 |  |  | 0 | 0 | 0 | [8 empty] | FALSE | 0 |  |  |  |  | 0 | 0 | 0 | 0 | FALSE |  |  |  | FALSE
BET-N6-2238 | 004-0095-R, KP Kethelplein - KP Benelux | Rijksweg 4 | 37G-302-01, Beneluxtunnel (A4) |  | 36 Tunnelventilatie | Buis C | Werkschakelaar CT1/36/WS001 |  |  | BET-N2-001 | BET-N3-036 | Tunnel | Ventilatie-installatie | 1564 | 00012 | RWS TOP WNZ | WNZ district noord | 0 |  |  |  |  | WNZ (West-Nederland Zuid) | 37G-302, Oeververbinding in de rijksweg onder de Nieuwe Maas | TRUE | Ventilatie-installatie, Algemeen |  |  | VITOP |  |  |  | 0 | 0 | [6 empty] | 0 | 0 | [11 empty] | 36 | 000101330 | 0 | 0 | [10 empty] | 0 |  |  |  |  | BR | 0 | Rijkswaterstaat West Nederland Noord |  | 213 |  |  | 0 | 0 | 0 | [8 empty] | FALSE | 0 |  |  |  |  | 0 | 0 | 0 | 0 | FALSE |  |  |  | FALSE
BET-N6-2239 | 004-0095-R, KP Kethelplein - KP Benelux | Rijksweg 4 | 37G-302-01, Beneluxtunnel (A4) |  | 36 Tunnelventilatie | Buis C | Tunnelventilator CT1/36/MV003 |  |  | BET-N2-001 | BET-N3-036 | Tunnel | Ventilatie-installatie | 1578 | 00012 | RWS TOP WNZ | WNZ district noord | 0 | 2002-01-01 |  |  |  | WNZ (West-Nederland Zuid) | 37G-302, Oeververbinding in de rijksweg onder de Nieuwe Maas | TRUE | Ventilator |  |  | VITOP |  |  |  | 0 | 0 | [6 empty] | 0 | 0 |  |  |  | GTI |  | Novenco | ARC-710/280-8-LN-1 (18,5 kW) |  |  |  |  | 36 | 000101331 | 0 | 0 | [10 empty] | 0 |  |  |  |  | BR | 0 | Rijkswaterstaat West Nederland Noord |  | 213 |  |  | 0 | 0 | 0 | [8 empty] | FALSE | 0 |  |  |  |  | 0 | 0 | 0 | 0 | FALSE |  |  |  | FALSE
BET-N6-2240 | 004-0095-R, KP Kethelplein - KP Benelux | Rijksweg 4 | 37G-302-01, Beneluxtunnel (A4) |  | 36 Tunnelventilatie | Buis C | Werkschakelaar CT1/36/WS003 |  |  | BET-N2-001 | BET-N3-036 | Tunnel | Ventilatie-installatie | 1564 | 00012 | RWS TOP WNZ | WNZ district noord | 0 |  |  |  |  | WNZ (West-Nederland Zuid) | 37G-302, Oeververbinding in de rijksweg onder de Nieuwe Maas | TRUE | Ventilatie-installatie, Algemeen |  |  | VITOP |  |  |  | 0 | 0 | [6 empty] | 0 | 0 | [11 empty] | 36 | 000101332 | 0 | 0 | [10 empty] | 0 |  |  |  |  | BR | 0 | Rijkswaterstaat West Nederland Noord |  | 213 |  |  | 0 | 0 | 0 | [8 empty] | FALSE | 0 |  |  |  |  | 0 | 0 | 0 | 0 | FALSE |  |  |  | FALSE
BET-N6-2241 | 004-0095-R, KP Kethelplein - KP Benelux | Rijksweg 4 | 37G-302-01, Beneluxtunnel (A4) |  | 36 Tunnelventilatie | Buis C | Ingangsventilator CT1/36/MV002 |  |  | BET-N2-001 | BET-N3-036 | Tunnel | Ventilatie-installatie | 1578 | 00012 | RWS TOP WNZ | WNZ district noord | 0 | 2002-01-01 |  |  |  | WNZ (West-Nederland Zuid) | 37G-302, Oeververbinding in de rijksweg onder de Nieuwe Maas | TRUE | Ventilator |  |  | VITOP |  |  |  | 0 | 0 | [6 empty] | 0 | 0 |  |  |  | GTI |  | Novenco | AUR-800/280-8-LN-1 (23 kW) |  |  |  |  | 36 | 000101333 | 0 | 0 | [10 empty] | 0 |  |  |  |  | BR | 0 | Rijkswaterstaat West Nederland Noord |  | 213 |  |  | 0 | 0 | 0 | [8 empty] | FALSE | 0 |  |  |  |  | 0 | 0 | 0 | 0 | FALSE |  |  |  | FALSE
BET-N6-2242 | 004-0095-R, KP Kethelplein - KP Benelux | Rijksweg 4 | 37G-302-01, Beneluxtunnel (A4) |  | 36 Tunnelventilatie | Buis C | Ingangsventilator CT1/36/MV001 |  |  | BET-N2-001 | BET-N3-036 | Tunnel | Ventilatie-installatie | 1578 | 00012 | RWS TOP WNZ | WNZ district noord | 0 | 2002-01-01 |  |  |  | WNZ (West-Nederland Zuid) | 37G-302, Oeververbinding in de rijksweg onder de Nieuwe Maas | TRUE | Ventilator |  |  | VITOP |  |  |  | 0 | 0 | [6 empty] | 0 | 0 |  |  |  | GTI |  | Novenco | AUR-800/280-8-LN-1 (23 kW) |  |  |  |  | 36 | 000101334 | 0 | 0 | [10 empty] | 0 |  |  |  |  | BR | 0 | Rijkswaterstaat West Nederland Noord |  | 213 |  |  | 0 | 0 | 0 | [8 empty] | FALSE | 0 |  |  |  |  | 0 | 0 | 0 | 0 | FALSE |  |  |  | FALSE
BET-N6-2243 | 004-0095-R, KP Kethelplein - KP Benelux | Rijksweg 4 | 37G-302-01, Beneluxtunnel (A4) |  | 36 Tunnelventilatie | Buis C | Tunnelventilator CT4/36/MV002 |  |  | BET-N2-001 | BET-N3-036 | Tunnel | Ventilatie-installatie | 1578 | 00012 | RWS TOP WNZ | WNZ district noord | 0 | 2002-01-01 |  |  |  | WNZ (West-Nederland Zuid) | 37G-302, Oeververbinding in de rijksweg onder de Nieuwe Maas | TRUE | Ventilator |  |  | VITOP |  |  |  | 0 | 0 | [6 empty] | 0 | 0 |  |  |  | GTI |  | Novenco | ARC-710/280-8-LN-1 (18,5 kW) |  |  |  |  | 36 | 000101335 | 0 | 0 | [10 empty] | 0 |  |  |  |  | BR | 0 | Rijkswaterstaat West Nederland Noord |  | 213 |  |  | 0 | 0 | 0 | [8 empty] | FALSE | 0 |  |  |  |  | 0 | 0 | 0 | 0 | FALSE |  |  |  | FALSE
BET-N6-2244 | 004-0095-R, KP Kethelplein - KP Benelux | Rijksweg 4 | 37G-302-01, Beneluxtunnel (A4) |  | 36 Tunnelventilatie | Buis C | Werkschakelaar CT4/36/WS002 |  |  | BET-N2-001 | BET-N3-036 | Tunnel | Ventilatie-installatie | 1564 | 00012 | RWS TOP WNZ | WNZ district noord | 0 |  |  |  |  | WNZ (West-Nederland Zuid) | 37G-302, Oeververbinding in de rijksweg onder de Nieuwe Maas | TRUE | Ventilatie-installatie, Algemeen |  |  | VITOP |  |  |  | 0 | 0 | [6 empty] | 0 | 0 | [11 empty] | 36 | 000101336 | 0 | 0 | [10 empty] | 0 |  |  |  |  | BR | 0 | Rijkswaterstaat West Nederland Noord |  | 213 |  |  | 0 | 0 | 0 | [8 empty] | FALSE | 0 |  |  |  |  | 0 | 0 | 0 | 0 | FALSE |  |  |  | FALSE
BET-N6-2245 | 004-0095-R, KP Kethelplein - KP Benelux | Rijksweg 4 | 37G-302-01, Beneluxtunnel (A4) |  | 36 Tunnelventilatie | Buis C | Tunnelventilator CT4/36/MV001 |  |  | BET-N2-001 | BET-N3-036 | Tunnel | Ventilatie-installatie | 1578 | 00012 | RWS TOP WNZ | WNZ district noord | 0 | 2002-01-01 |  |  |  | WNZ (West-Nederland Zuid) | 37G-302, Oeververbinding in de rijksweg onder de Nieuwe Maas | TRUE | Ventilator |  |  | VITOP |  |  |  | 0 | 0 | [6 empty] | 0 | 0 |  |  |  | GTI |  | Novenco | ARC-710/280-8-LN-1 (18,5 kW) |  |  |  |  | 36 | 000101337 | 0 | 0 | [10 empty] | 0 |  |  |  |  | BR | 0 | Rijkswaterstaat West Nederland Noord |  | 213 |  |  | 0 | 0 | 0 | [8 empty] | FALSE | 0 |  |  |  |  | 0 | 0 | 0 | 0 | FALSE |  |  |  | FALSE
BET-N6-2246 | 004-0095-R, KP Kethelplein - KP Benelux | Rijksweg 4 | 37G-302-01, Beneluxtunnel (A4) |  | 36 Tunnelventilatie | Buis C | Werkschakelaar CT4/36/WS001 |  |  | BET-N2-001 | BET-N3-036 | Tunnel | Ventilatie-installatie | 1564 | 00012 | RWS TOP WNZ | WNZ district noord | 0 |  |  |  |  | WNZ (West-Nederland Zuid) | 37G-302, Oeververbinding in de rijksweg onder de Nieuwe Maas | TRUE | Ventilatie-installatie, Algemeen |  |  | VITOP |  |  |  | 0 | 0 | [6 empty] | 0 | 0 | [11 empty] | 36 | 000101338 | 0 | 0 | [10 empty] | 0 |  |  |  |  | BR | 0 | Rijkswaterstaat West Nederland Noord |  | 213 |  |  | 0 | 0 | 0 | [8 empty] | FALSE | 0 |  |  |  |  | 0 | 0 | 0 | 0 | FALSE |  |  |  | FALSE
BET-N6-2247 | 004-0095-R, KP Kethelplein - KP Benelux | Rijksweg 4 | 37G-302-01, Beneluxtunnel (A4) |  | 36 Tunnelventilatie | Buis C | Werkschakelaar CT6/36/WS004 |  |  | BET-N2-001 | BET-N3-036 | Tunnel | Ventilatie-installatie | 1564 | 00012 | RWS TOP WNZ | WNZ district noord | 0 |  |  |  |  | WNZ (West-Nederland Zuid) | 37G-302, Oeververbinding in de rijksweg onder de Nieuwe Maas | TRUE | Ventilatie-installatie, Algemeen |  |  | VITOP |  |  |  | 0 | 0 | [6 empty] | 0 | 0 | [11 empty] | 36 | 000101339 | 0 | 0 | [10 empty] | 0 |  |  |  |  | BR | 0 | Rijkswaterstaat West Nederland Noord |  | 213 |  |  | 0 | 0 | 0 | [8 empty] | FALSE | 0 |  |  |  |  | 0 | 0 | 0 | 0 | FALSE |  |  |  | FALSE
BET-N6-2248 | 004-0095-R, KP Kethelplein - KP Benelux | Rijksweg 4 | 37G-302-01, Beneluxtunnel (A4) |  | 36 Tunnelventilatie | Buis C | Werkschakelaar CT6/36/WS003 |  |  | BET-N2-001 | BET-N3-036 | Tunnel | Ventilatie-installatie | 1564 | 00012 | RWS TOP WNZ | WNZ district noord | 0 |  |  |  |  | WNZ (West-Nederland Zuid) | 37G-302, Oeververbinding in de rijksweg onder de Nieuwe Maas | TRUE | Ventilatie-installatie, Algemeen |  |  | VITOP |  |  |  | 0 | 0 | [6 empty] | 0 | 0 | [11 empty] | 36 | 000101340 | 0 | 0 | [10 empty] | 0 |  |  |  |  | BR | 0 | Rijkswaterstaat West Nederland Noord |  | 213 |  |  | 0 | 0 | 0 | [8 empty] | FALSE | 0 |  |  |  |  | 0 | 0 | 0 | 0 | FALSE |  |  |  | FALSE
BET-N6-2249 | 004-0095-R, KP Kethelplein - KP Benelux | Rijksweg 4 | 37G-302-01, Beneluxtunnel (A4) |  | 36 Tunnelventilatie | Buis C | Tunnelventilator CT6/36/MV001 |  |  | BET-N2-001 | BET-N3-036 | Tunnel | Ventilatie-installatie | 1578 | 00012 | RWS TOP WNZ | WNZ district noord | 0 | 2002-01-01 |  |  |  | WNZ (West-Nederland Zuid) | 37G-302, Oeververbinding in de rijksweg onder de Nieuwe Maas | TRUE | Ventilator |  |  | VITOP |  |  |  | 0 | 0 | [6 empty] | 0 | 0 |  |  |  | GTI |  | Novenco | ARC-710/280-8-LN-1 (18,5 kW) |  |  |  |  | 36 | 000101341 | 0 | 0 | [10 empty] | 0 |  |  |  |  | BR | 0 | Rijkswaterstaat West Nederland Noord |  | 213 |  |  | 0 | 0 | 0 | [8 empty] | FALSE | 0 |  |  |  |  | 0 | 0 | 0 | 0 | FALSE |  |  |  | FALSE
BET-N6-2250 | 004-0095-R, KP Kethelplein - KP Benelux | Rijksweg 4 | 37G-302-01, Beneluxtunnel (A4) |  | 36 Tunnelventilatie | Buis C | Werkschakelaar CT6/36/WS001 |  |  | BET-N2-001 | BET-N3-036 | Tunnel | Ventilatie-installatie | 1564 | 00012 | RWS TOP WNZ | WNZ district noord | 0 |  |  |  |  | WNZ (West-Nederland Zuid) | 37G-302, Oeververbinding in de rijksweg onder de Nieuwe Maas | TRUE | Ventilatie-installatie, Algemeen |  |  | VITOP |  |  |  | 0 | 0 | [6 empty] | 0 | 0 | [11 empty] | 36 | 000101342 | 0 | 0 | [10 empty] | 0 |  |  |  |  | BR | 0 | Rijkswaterstaat West Nederland Noord |  | 213 |  |  | 0 | 0 | 0 | [8 empty] | FALSE | 0 |  |  |  |  | 0 | 0 | 0 | 0 | FALSE |  |  |  | FALSE
BET-N6-2251 | 004-0095-R, KP Kethelplein - KP Benelux | Rijksweg 4 | 37G-302-01, Beneluxtunnel (A4) |  | 36 Tunnelventilatie | Buis C | Ingangsventilator CT6/36/MV004 |  |  | BET-N2-001 | BET-N3-036 | Tunnel | Ventilatie-installatie | 1578 | 00012 | RWS TOP WNZ | WNZ district noord | 0 | 2002-01-01 |  |  |  | WNZ (West-Nederland Zuid) | 37G-302, Oeververbinding in de rijksweg onder de Nieuwe Maas | TRUE | Ventilator |  |  | VITOP |  |  |  | 0 | 0 | [6 empty] | 0 | 0 |  |  |  | GTI |  | Novenco | AUR-800/280-8-LN-1 (23 kW) |  |  |  |  | 36 | 000101343 | 0 | 0 | [10 empty] | 0 |  |  |  |  | BR | 0 | Rijkswaterstaat West Nederland Noord |  | 213 |  |  | 0 | 0 | 0 | [8 empty] | FALSE | 0 |  |  |  |  | 0 | 0 | 0 | 0 | FALSE |  |  |  | FALSE
BET-N6-2252 | 004-0095-R, KP Kethelplein - KP Benelux | Rijksweg 4 | 37G-302-01, Beneluxtunnel (A4) |  | 36 Tunnelventilatie | Buis C | Ingangsventilator CT6/36/MV003 |  |  | BET-N2-001 | BET-N3-036 | Tunnel | Ventilatie-installatie | 1578 | 00012 | RWS TOP WNZ | WNZ district noord | 0 | 2002-01-01 |  |  |  | WNZ (West-Nederland Zuid) | 37G-302, Oeververbinding in de rijksweg onder de Nieuwe Maas | TRUE | Ventilator |  |  | VITOP |  |  |  | 0 | 0 | [6 empty] | 0 | 0 |  |  |  | GTI |  | Novenco | AUR-800/280-8-LN-1 (23 kW) |  |  |  |  | 36 | 000101344 | 0 | 0 | [10 empty] | 0 |  |  |  |  | BR | 0 | Rijkswaterstaat West Nederland Noord |  | 213 |  |  | 0 | 0 | 0 | [8 empty] | FALSE | 0 |  |  |  |  | 0 | 0 | 0 | 0 | FALSE |  |  |  | FALSE
BET-N6-2253 | 004-0095-R, KP Kethelplein - KP Benelux | Rijksweg 4 | 37G-302-01, Beneluxtunnel (A4) |  | 36 Tunnelventilatie | Buis D | Werkschakelaar DT1/36/WS003 |  |  | BET-N2-001 | BET-N3-036 | Tunnel | Ventilatie-installatie | 1564 | 00012 | RWS TOP WNZ | WNZ district noord | 0 |  |  |  |  | WNZ (West-Nederland Zuid) | 37G-302, Oeververbinding in de rijksweg onder de Nieuwe Maas | TRUE | Ventilatie-installatie, Algemeen |  |  | VITOP |  |  |  | 0 | 0 | [6 empty] | 0 | 0 | [11 empty] | 36 | 000101345 | 0 | 0 | [10 empty] | 0 |  |  |  |  | BR | 0 | Rijkswaterstaat West Nederland Noord |  | 213 |  |  | 0 | 0 | 0 | [8 empty] | FALSE | 0 |  |  |  |  | 0 | 0 | 0 | 0 | FALSE |  |  |  | FALSE
BET-N6-2254 | 004-0095-R, KP Kethelplein - KP Benelux | Rijksweg 4 | 37G-302-01, Beneluxtunnel (A4) |  | 36 Tunnelventilatie | Buis D | Werkschakelaar DT1/36/WS002 |  |  | BET-N2-001 | BET-N3-036 | Tunnel | Ventilatie-installatie | 1564 | 00012 | RWS TOP WNZ | WNZ district noord | 0 |  |  |  |  | WNZ (West-Nederland Zuid) | 37G-302, Oeververbinding in de rijksweg onder de Nieuwe Maas | TRUE | Ventilatie-installatie, Algemeen |  |  | VITOP |  |  |  | 0 | 0 | [6 empty] | 0 | 0 | [11 empty] | 36 | 000101346 | 0 | 0 | [10 empty] | 0 |  |  |  |  | BR | 0 | Rijkswaterstaat West Nederland Noord |  | 213 |  |  | 0 | 0 | 0 | [8 empty] | FALSE | 0 |  |  |  |  | 0 | 0 | 0 | 0 | FALSE |  |  |  | FALSE
BET-N6-2255 | 004-0095-R, KP Kethelplein - KP Benelux | Rijksweg 4 | 37G-302-01, Beneluxtunnel (A4) |  | 36 Tunnelventilatie | Buis D | Werkschakelaar DT1/36/WS001 |  |  | BET-N2-001 | BET-N3-036 | Tunnel | Ventilatie-installatie | 1564 | 00012 | RWS TOP WNZ | WNZ district noord | 0 |  |  |  |  | WNZ (West-Nederland Zuid) | 37G-302, Oeververbinding in de rijksweg onder de Nieuwe Maas | TRUE | Ventilatie-installatie, Algemeen |  |  | VITOP |  |  |  | 0 | 0 | [6 empty] | 0 | 0 | [11 empty] | 36 | 000101347 | 0 | 0 | [10 empty] | 0 |  |  |  |  | BR | 0 | Rijkswaterstaat West Nederland Noord |  | 213 |  |  | 0 | 0 | 0 | [8 empty] | FALSE | 0 |  |  |  |  | 0 | 0 | 0 | 0 | FALSE |  |  |  | FALSE
BET-N6-2256 | 004-0095-R, KP Kethelplein - KP Benelux | Rijksweg 4 | 37G-302-01, Beneluxtunnel (A4) |  | 36 Tunnelventilatie | Buis D | Tunnelventilator DT1/36/MV006 |  |  | BET-N2-001 | BET-N3-036 | Tunnel | Ventilatie-installatie | 1578 | 00012 | RWS TOP WNZ | WNZ district noord | 0 | 2002-01-01 |  |  |  | WNZ (West-Nederland Zuid) | 37G-302, Oeververbinding in de rijksweg onder de Nieuwe Maas | TRUE | Ventilator |  |  | VITOP |  |  |  | 0 | 0 | [6 empty] | 0 | 0 |  |  |  | GTI |  | Novenco | ARC-710/280-8-LN-1 (18,5 kW) |  |  |  |  | 36 | 000101348 | 0 | 0 | [10 empty] | 0 |  |  |  |  | BR | 0 | Rijkswaterstaat West Nederland Noord |  | 213 |  |  | 0 | 0 | 0 | [8 empty] | FALSE | 0 |  |  |  |  | 0 | 0 | 0 | 0 | FALSE |  |  |  | FALSE
BET-N6-2257 | 004-0095-R, KP Kethelplein - KP Benelux | Rijksweg 4 | 37G-302-01, Beneluxtunnel (A4) |  | 36 Tunnelventilatie | Buis D | Werkschakelaar DT1/36/WS006 |  |  | BET-N2-001 | BET-N3-036 | Tunnel | Ventilatie-installatie | 1564 | 00012 | RWS TOP WNZ | WNZ district noord | 0 |  |  |  |  | WNZ (West-Nederland Zuid) | 37G-302, Oeververbinding in de rijksweg onder de Nieuwe Maas | TRUE | Ventilatie-installatie, Algemeen |  |  | VITOP |  |  |  | 0 | 0 | [6 empty] | 0 | 0 | [11 empty] | 36 | 000101349 | 0 | 0 | [10 empty] | 0 |  |  |  |  | BR | 0 | Rijkswaterstaat West Nederland Noord |  | 213 |  |  | 0 | 0 | 0 | [8 empty] | FALSE | 0 |  |  |  |  | 0 | 0 | 0 | 0 | FALSE |  |  |  | FALSE
BET-N6-2258 | 004-0095-R, KP Kethelplein - KP Benelux | Rijksweg 4 | 37G-302-01, Beneluxtunnel (A4) |  | 36 Tunnelventilatie | Buis D | Tunnelventilator DT1/36/MV005 |  |  | BET-N2-001 | BET-N3-036 | Tunnel | Ventilatie-installatie | 1578 | 00012 | RWS TOP WNZ | WNZ district noord | 0 | 2002-01-01 |  |  |  | WNZ (West-Nederland Zuid) | 37G-302, Oeververbinding in de rijksweg onder de Nieuwe Maas | TRUE | Ventilator |  |  | VITOP |  |  |  | 0 | 0 | [6 empty] | 0 | 0 |  |  |  | GTI |  | Novenco | ARC-710/280-8-LN-1 (18,5 kW) |  |  |  |  | 36 | 000101350 | 0 | 0 | [10 empty] | 0 |  |  |  |  | BR | 0 | Rijkswaterstaat West Nederland Noord |  | 213 |  |  | 0 | 0 | 0 | [8 empty] | FALSE | 0 |  |  |  |  | 0 | 0 | 0 | 0 | FALSE |  |  |  | FALSE
BET-N6-2259 | 004-0095-R, KP Kethelplein - KP Benelux | Rijksweg 4 | 37G-302-01, Beneluxtunnel (A4) |  | 36 Tunnelventilatie | Buis D | Werkschakelaar DT1/36/WS005 |  |  | BET-N2-001 | BET-N3-036 | Tunnel | Ventilatie-installatie | 1564 | 00012 | RWS TOP WNZ | WNZ district noord | 0 |  |  |  |  | WNZ (West-Nederland Zuid) | 37G-302, Oeververbinding in de rijksweg onder de Nieuwe Maas | TRUE | Ventilatie-installatie, Algemeen |  |  | VITOP |  |  |  | 0 | 0 | [6 empty] | 0 | 0 | [11 empty] | 36 | 000101351 | 0 | 0 | [10 empty] | 0 |  |  |  |  | BR | 0 | Rijkswaterstaat West Nederland Noord |  | 213 |  |  | 0 | 0 | 0 | [8 empty] | FALSE | 0 |  |  |  |  | 0 | 0 | 0 | 0 | FALSE |  |  |  | FALSE
BET-N6-2260 | 004-0095-R, KP Kethelplein - KP Benelux | Rijksweg 4 | 37G-302-01, Beneluxtunnel (A4) |  | 36 Tunnelventilatie | Buis D | Tunnelventilator DT1/36/MV004 |  |  | BET-N2-001 | BET-N3-036 | Tunnel | Ventilatie-installatie | 1578 | 00012 | RWS TOP WNZ | WNZ district noord | 0 | 2002-01-01 |  |  |  | WNZ (West-Nederland Zuid) | 37G-302, Oeververbinding in de rijksweg onder de Nieuwe Maas | TRUE | Ventilator |  |  | VITOP |  |  |  | 0 | 0 | [6 empty] | 0 | 0 |  |  |  | GTI |  | Novenco | ARC-710/280-8-LN-1 (18,5 kW) |  |  |  |  | 36 | 000101352 | 0 | 0 | [10 empty] | 0 |  |  |  |  | BR | 0 | Rijkswaterstaat West Nederland Noord |  | 213 |  |  | 0 | 0 | 0 | [8 empty] | FALSE | 0 |  |  |  |  | 0 | 0 | 0 | 0 | FALSE |  |  |  | FALSE
BET-N6-2261 | 004-0095-R, KP Kethelplein - KP Benelux | Rijksweg 4 | 37G-302-01, Beneluxtunnel (A4) |  | 36 Tunnelventilatie | Buis D | Werkschakelaar DT1/36/WS004 |  |  | BET-N2-001 | BET-N3-036 | Tunnel | Ventilatie-installatie | 1564 | 00012 | RWS TOP WNZ | WNZ district noord | 0 |  |  |  |  | WNZ (West-Nederland Zuid) | 37G-302, Oeververbinding in de rijksweg onder de Nieuwe Maas | TRUE | Ventilatie-installatie, Algemeen |  |  | VITOP |  |  |  | 0 | 0 | [6 empty] | 0 | 0 | [11 empty] | 36 | 000101353 | 0 | 0 | [10 empty] | 0 |  |  |  |  | BR | 0 | Rijkswaterstaat West Nederland Noord |  | 213 |  |  | 0 | 0 | 0 | [8 empty] | FALSE | 0 |  |  |  |  | 0 | 0 | 0 | 0 | FALSE |  |  |  | FALSE
BET-N6-2262 | 004-0095-R, KP Kethelplein - KP Benelux | Rijksweg 4 | 37G-302-01, Beneluxtunnel (A4) |  | 36 Tunnelventilatie | Buis D | Ingangsventilator DT1/36/MV003 |  |  | BET-N2-001 | BET-N3-036 | Tunnel | Ventilatie-installatie | 1578 | 00012 | RWS TOP WNZ | WNZ district noord | 0 | 2002-01-01 |  |  |  | WNZ (West-Nederland Zuid) | 37G-302, Oeververbinding in de rijksweg onder de Nieuwe Maas | TRUE | Ventilator |  |  | VITOP |  |  |  | 0 | 0 | [6 empty] | 0 | 0 |  |  |  | GTI |  | Novenco | AUR-800/280-8-LN-1 (23 kW) |  |  |  |  | 36 | 000101354 | 0 | 0 | [10 empty] | 0 |  |  |  |  | BR | 0 | Rijkswaterstaat West Nederland Noord |  | 213 |  |  | 0 | 0 | 0 | [8 empty] | FALSE | 0 |  |  |  |  | 0 | 0 | 0 | 0 | FALSE |  |  |  | FALSE
BET-N6-2263 | 004-0095-R, KP Kethelplein - KP Benelux | Rijksweg 4 | 37G-302-01, Beneluxtunnel (A4) |  | 36 Tunnelventilatie | Buis D | Ingangsventilator DT1/36/MV002 |  |  | BET-N2-001 | BET-N3-036 | Tunnel | Ventilatie-installatie | 1578 | 00012 | RWS TOP WNZ | WNZ district noord | 0 | 2002-01-01 |  |  |  | WNZ (West-Nederland Zuid) | 37G-302, Oeververbinding in de rijksweg onder de Nieuwe Maas | TRUE | Ventilator |  |  | VITOP |  |  |  | 0 | 0 | [6 empty] | 0 | 0 |  |  |  | GTI |  | Novenco | AUR-800/280-8-LN-1 (23 kW) |  |  |  |  | 36 | 000101355 | 0 | 0 | [10 empty] | 0 |  |  |  |  | BR | 0 | Rijkswaterstaat West Nederland Noord |  | 213 |  |  | 0 | 0 | 0 | [8 empty] | FALSE | 0 |  |  |  |  | 0 | 0 | 0 | 0 | FALSE |  |  |  | FALSE
BET-N6-2264 | 004-0095-R, KP Kethelplein - KP Benelux | Rijksweg 4 | 37G-302-01, Beneluxtunnel (A4) |  | 36 Tunnelventilatie | Buis D | Ingangsventilator DT1/36/MV001 |  |  | BET-N2-001 | BET-N3-036 | Tunnel | Ventilatie-installatie | 1578 | 00012 | RWS TOP WNZ | WNZ district noord | 0 | 2002-01-01 |  |  |  | WNZ (West-Nederland Zuid) | 37G-302, Oeververbinding in de rijksweg onder de Nieuwe Maas | TRUE | Ventilator |  |  | VITOP |  |  |  | 0 | 0 | [6 empty] | 0 | 0 |  |  |  | GTI |  | Novenco | AUR-800/280-8-LN-1 (23 kW) |  |  |  |  | 36 | 000101356 | 0 | 0 | [10 empty] | 0 |  |  |  |  | BR | 0 | Rijkswaterstaat West Nederland Noord |  | 213 |  |  | 0 | 0 | 0 | [8 empty] | FALSE | 0 |  |  |  |  | 0 | 0 | 0 | 0 | FALSE |  |  |  | FALSE
BET-N6-2265 | 004-0095-R, KP Kethelplein - KP Benelux | Rijksweg 4 | 37G-302-01, Beneluxtunnel (A4) |  | 36 Tunnelventilatie | Buis D | Tunnelventilator DT4/36/MV003 |  |  | BET-N2-001 | BET-N3-036 | Tunnel | Ventilatie-installatie | 1578 | 00012 | RWS TOP WNZ | WNZ district noord | 0 | 2002-01-01 |  |  |  | WNZ (West-Nederland Zuid) | 37G-302, Oeververbinding in de rijksweg onder de Nieuwe Maas | TRUE | Ventilator |  |  | VITOP |  |  |  | 0 | 0 | [6 empty] | 0 | 0 |  |  |  | GTI |  | Novenco | ARC-710/280-8-LN-1 (18,5 kW) |  |  |  |  | 36 | 000101357 | 0 | 0 | [10 empty] | 0 |  |  |  |  | BR | 0 | Rijkswaterstaat West Nederland Noord |  | 213 |  |  | 0 | 0 | 0 | [8 empty] | FALSE | 0 |  |  |  |  | 0 | 0 | 0 | 0 | FALSE |  |  |  | FALSE
BET-N6-2266 | 004-0095-R, KP Kethelplein - KP Benelux | Rijksweg 4 | 37G-302-01, Beneluxtunnel (A4) |  | 36 Tunnelventilatie | Buis D | Werkschakelaar DT4/36/WS003 |  |  | BET-N2-001 | BET-N3-036 | Tunnel | Ventilatie-installatie | 1564 | 00012 | RWS TOP WNZ | WNZ district noord | 0 |  |  |  |  | WNZ (West-Nederland Zuid) | 37G-302, Oeververbinding in de rijksweg onder de Nieuwe Maas | TRUE | Ventilatie-installatie, Algemeen |  |  | VITOP |  |  |  | 0 | 0 | [6 empty] | 0 | 0 | [11 empty] | 36 | 000101358 | 0 | 0 | [10 empty] | 0 |  |  |  |  | BR | 0 | Rijkswaterstaat West Nederland Noord |  | 213 |  |  | 0 | 0 | 0 | [8 empty] | FALSE | 0 |  |  |  |  | 0 | 0 | 0 | 0 | FALSE |  |  |  | FALSE
BET-N6-2267 | 004-0095-R, KP Kethelplein - KP Benelux | Rijksweg 4 | 37G-302-01, Beneluxtunnel (A4) |  | 36 Tunnelventilatie | Buis D | Tunnelventilator DT4/36/MV002 |  |  | BET-N2-001 | BET-N3-036 | Tunnel | Ventilatie-installatie | 1578 | 00012 | RWS TOP WNZ | WNZ district noord | 0 | 2002-01-01 |  |  |  | WNZ (West-Nederland Zuid) | 37G-302, Oeververbinding in de rijksweg onder de Nieuwe Maas | TRUE | Ventilator |  |  | VITOP |  |  |  | 0 | 0 | [6 empty] | 0 | 0 |  |  |  | GTI |  | Novenco | ARC-710/280-8-LN-1 (18,5 kW) |  |  |  |  | 36 | 000101359 | 0 | 0 | [10 empty] | 0 |  |  |  |  | BR | 0 | Rijkswaterstaat West Nederland Noord |  | 213 |  |  | 0 | 0 | 0 | [8 empty] | FALSE | 0 |  |  |  |  | 0 | 0 | 0 | 0 | FALSE |  |  |  | FALSE
BET-N6-2268 | 004-0095-R, KP Kethelplein - KP Benelux | Rijksweg 4 | 37G-302-01, Beneluxtunnel (A4) |  | 36 Tunnelventilatie | Buis D | Werkschakelaar DT4/36/WS002 |  |  | BET-N2-001 | BET-N3-036 | Tunnel | Ventilatie-installatie | 1564 | 00012 | RWS TOP WNZ | WNZ district noord | 0 |  |  |  |  | WNZ (West-Nederland Zuid) | 37G-302, Oeververbinding in de rijksweg onder de Nieuwe Maas | TRUE | Ventilatie-installatie, Algemeen |  |  | VITOP |  |  |  | 0 | 0 | [6 empty] | 0 | 0 | [11 empty] | 36 | 000101360 | 0 | 0 | [10 empty] | 0 |  |  |  |  | BR | 0 | Rijkswaterstaat West Nederland Noord |  | 213 |  |  | 0 | 0 | 0 | [8 empty] | FALSE | 0 |  |  |  |  | 0 | 0 | 0 | 0 | FALSE |  |  |  | FALSE
BET-N6-2269 | 004-0095-R, KP Kethelplein - KP Benelux | Rijksweg 4 | 37G-302-01, Beneluxtunnel (A4) |  | 36 Tunnelventilatie | Buis D | Tunnelventilator DT4/36/MV001 |  |  | BET-N2-001 | BET-N3-036 | Tunnel | Ventilatie-installatie | 1578 | 00012 | RWS TOP WNZ | WNZ district noord | 0 | 2002-01-01 |  |  |  | WNZ (West-Nederland Zuid) | 37G-302, Oeververbinding in de rijksweg onder de Nieuwe Maas | TRUE | Ventilator |  |  | VITOP |  |  |  | 0 | 0 | [6 empty] | 0 | 0 |  |  |  | GTI |  | Novenco | ARC-710/280-8-LN-1 (18,5 kW) |  |  |  |  | 36 | 000101361 | 0 | 0 | [10 empty] | 0 |  |  |  |  | BR | 0 | Rijkswaterstaat West Nederland Noord |  | 213 |  |  | 0 | 0 | 0 | [8 empty] | FALSE | 0 |  |  |  |  | 0 | 0 | 0 | 0 | FALSE |  |  |  | FALSE
BET-N6-2270 | 004-0095-R, KP Kethelplein - KP Benelux | Rijksweg 4 | 37G-302-01, Beneluxtunnel (A4) |  | 36 Tunnelventilatie | Buis D | Werkschakelaar DT4/36/WS001 |  |  | BET-N2-001 | BET-N3-036 | Tunnel | Ventilatie-installatie | 1564 | 00012 | RWS TOP WNZ | WNZ district noord | 0 |  |  |  |  | WNZ (West-Nederland Zuid) | 37G-302, Oeververbinding in de rijksweg onder de Nieuwe Maas | TRUE | Ventilatie-installatie, Algemeen |  |  | VITOP |  |  |  | 0 | 0 | [6 empty] | 0 | 0 | [11 empty] | 36 | 000101362 | 0 | 0 | [10 empty] | 0 |  |  |  |  | BR | 0 | Rijkswaterstaat West Nederland Noord |  | 213 |  |  | 0 | 0 | 0 | [8 empty] | FALSE | 0 |  |  |  |  | 0 | 0 | 0 | 0 | FALSE |  |  |  | FALSE
BET-N6-2271 | 004-0095-R, KP Kethelplein - KP Benelux | Rijksweg 4 | 37G-302-01, Beneluxtunnel (A4) |  | 36 Tunnelventilatie | Buis D | Tunnelventilator DT6/36/MV003 |  |  | BET-N2-001 | BET-N3-036 | Tunnel | Ventilatie-installatie | 1578 | 00012 | RWS TOP WNZ | WNZ district noord | 0 | 2002-01-01 |  |  |  | WNZ (West-Nederland Zuid) | 37G-302, Oeververbinding in de rijksweg onder de Nieuwe Maas | TRUE | Ventilator |  |  | VITOP |  |  |  | 0 | 0 | [6 empty] | 0 | 0 |  |  |  | GTI |  | Novenco | ARC-710/280-8-LN-1 (18,5 kW) |  |  |  |  | 36 | 000101363 | 0 | 0 | [10 empty] | 0 |  |  |  |  | BR | 0 | Rijkswaterstaat West Nederland Noord |  | 213 |  |  | 0 | 0 | 0 | [8 empty] | FALSE | 0 |  |  |  |  | 0 | 0 | 0 | 0 | FALSE |  |  |  | FALSE
BET-N6-2272 | 004-0095-R, KP Kethelplein - KP Benelux | Rijksweg 4 | 37G-302-01, Beneluxtunnel (A4) |  | 36 Tunnelventilatie | Buis D | Werkschakelaar DT6/36/WS003 |  |  | BET-N2-001 | BET-N3-036 | Tunnel | Ventilatie-installatie | 1564 | 00012 | RWS TOP WNZ | WNZ district noord | 0 |  |  |  |  | WNZ (West-Nederland Zuid) | 37G-302, Oeververbinding in de rijksweg onder de Nieuwe Maas | TRUE | Ventilatie-installatie, Algemeen |  |  | VITOP |  |  |  | 0 | 0 | [6 empty] | 0 | 0 | [11 empty] | 36 | 000101364 | 0 | 0 | [10 empty] | 0 |  |  |  |  | BR | 0 | Rijkswaterstaat West Nederland Noord |  | 213 |  |  | 0 | 0 | 0 | [8 empty] | FALSE | 0 |  |  |  |  | 0 | 0 | 0 | 0 | FALSE |  |  |  | FALSE
BET-N6-2273 | 004-0095-R, KP Kethelplein - KP Benelux | Rijksweg 4 | 37G-302-01, Beneluxtunnel (A4) |  | 36 Tunnelventilatie | Buis D | Tunnelventilator DT6/36/MV002 |  |  | BET-N2-001 | BET-N3-036 | Tunnel | Ventilatie-installatie | 1578 | 00012 | RWS TOP WNZ | WNZ district noord | 0 | 2002-01-01 |  |  |  | WNZ (West-Nederland Zuid) | 37G-302, Oeververbinding in de rijksweg onder de Nieuwe Maas | TRUE | Ventilator |  |  | VITOP |  |  |  | 0 | 0 | [6 empty] | 0 | 0 |  |  |  | GTI |  | Novenco | ARC-710/280-8-LN-1 (18,5 kW) |  |  |  |  | 36 | 000101365 | 0 | 0 | [10 empty] | 0 |  |  |  |  | BR | 0 | Rijkswaterstaat West Nederland Noord |  | 213 |  |  | 0 | 0 | 0 | [8 empty] | FALSE | 0 |  |  |  |  | 0 | 0 | 0 | 0 | FALSE |  |  |  | FALSE
BET-N6-2274 | 004-0095-R, KP Kethelplein - KP Benelux | Rijksweg 4 | 37G-302-01, Beneluxtunnel (A4) |  | 36 Tunnelventilatie | Buis D | Werkschakelaar DT6/36/WS002 |  |  | BET-N2-001 | BET-N3-036 | Tunnel | Ventilatie-installatie | 1564 | 00012 | RWS TOP WNZ | WNZ district noord | 0 |  |  |  |  | WNZ (West-Nederland Zuid) | 37G-302, Oeververbinding in de rijksweg onder de Nieuwe Maas | TRUE | Ventilatie-installatie, Algemeen |  |  | VITOP |  |  |  | 0 | 0 | [6 empty] | 0 | 0 | [11 empty] | 36 | 000101366 | 0 | 0 | [10 empty] | 0 |  |  |  |  | BR | 0 | Rijkswaterstaat West Nederland Noord |  | 213 |  |  | 0 | 0 | 0 | [8 empty] | FALSE | 0 |  |  |  |  | 0 | 0 | 0 | 0 | FALSE |  |  |  | FALSE
BET-N6-2275 | 004-0095-R, KP Kethelplein - KP Benelux | Rijksweg 4 | 37G-302-01, Beneluxtunnel (A4) |  | 36 Tunnelventilatie | Buis D | Tunnelventilator DT6/36/MV001 |  |  | BET-N2-001 | BET-N3-036 | Tunnel | Ventilatie-installatie | 1578 | 00012 | RWS TOP WNZ | WNZ district noord | 0 | 2002-01-01 |  |  |  | WNZ (West-Nederland Zuid) | 37G-302, Oeververbinding in de rijksweg onder de Nieuwe Maas | TRUE | Ventilator |  |  | VITOP |  |  |  | 0 | 0 | [6 empty] | 0 | 0 |  |  |  | GTI |  | Novenco | ARC-710/280-8-LN-1 (18,5 kW) |  |  |  |  | 36 | 000101367 | 0 | 0 | [10 empty] | 0 |  |  |  |  | BR | 0 | Rijkswaterstaat West Nederland Noord |  | 213 |  |  | 0 | 0 | 0 | [8 empty] | FALSE | 0 |  |  |  |  | 0 | 0 | 0 | 0 | FALSE |  |  |  | FALSE
BET-N6-2276 | 004-0095-R, KP Kethelplein - KP Benelux | Rijksweg 4 | 37G-302-01, Beneluxtunnel (A4) |  | 36 Tunnelventilatie | Buis D | Werkschakelaar DT6/36/WS001 |  |  | BET-N2-001 | BET-N3-036 | Tunnel | Ventilatie-installatie | 1564 | 00012 | RWS TOP WNZ | WNZ district noord | 0 |  |  |  |  | WNZ (West-Nederland Zuid) | 37G-302, Oeververbinding in de rijksweg onder de Nieuwe Maas | TRUE | Ventilatie-installatie, Algemeen |  |  | VITOP |  |  |  | 0 | 0 | [6 empty] | 0 | 0 | [11 empty] | 36 | 000101368 | 0 | 0 | [10 empty] | 0 |  |  |  |  | BR | 0 | Rijkswaterstaat West Nederland Noord |  | 213 |  |  | 0 | 0 | 0 | [8 empty] | FALSE | 0 |  |  |  |  | 0 | 0 | 0 | 0 | FALSE |  |  |  | FALSE
BET-N6-2277 | 004-0095-R, KP Kethelplein - KP Benelux | Rijksweg 4 | 37G-302-01, Beneluxtunnel (A4) |  | 36 Tunnelventilatie | Buis E | Werkschakelaar ET1/36/WS003 |  |  | BET-N2-001 | BET-N3-036 | Tunnel | Ventilatie-installatie | 1564 | 00012 | RWS TOP WNZ | WNZ district noord | 0 |  |  |  |  | WNZ (West-Nederland Zuid) | 37G-302, Oeververbinding in de rijksweg onder de Nieuwe Maas | TRUE | Ventilatie-installatie, Algemeen |  |  | VITOP |  |  |  | 0 | 0 | [6 empty] | 0 | 0 | [11 empty] | 36 | 000101369 | 0 | 0 | [10 empty] | 0 |  |  |  |  | BR | 0 | Rijkswaterstaat West Nederland Noord |  | 213 |  |  | 0 | 0 | 0 | [8 empty] | FALSE | 0 |  |  |  |  | 0 | 0 | 0 | 0 | FALSE |  |  |  | FALSE
BET-N6-2278 | 004-0095-R, KP Kethelplein - KP Benelux | Rijksweg 4 | 37G-302-01, Beneluxtunnel (A4) |  | 36 Tunnelventilatie | Buis E | Werkschakelaar ET1/36/WS002 |  |  | BET-N2-001 | BET-N3-036 | Tunnel | Ventilatie-installatie | 1564 | 00012 | RWS TOP WNZ | WNZ district noord | 0 |  |  |  |  | WNZ (West-Nederland Zuid) | 37G-302, Oeververbinding in de rijksweg onder de Nieuwe Maas | TRUE | Ventilatie-installatie, Algemeen |  |  | VITOP |  |  |  | 0 | 0 | [6 empty] | 0 | 0 | [11 empty] | 36 | 000101370 | 0 | 0 | [10 empty] | 0 |  |  |  |  | BR | 0 | Rijkswaterstaat West Nederland Noord |  | 213 |  |  | 0 | 0 | 0 | [8 empty] | FALSE | 0 |  |  |  |  | 0 | 0 | 0 | 0 | FALSE |  |  |  | FALSE
BET-N6-2279 | 004-0095-R, KP Kethelplein - KP Benelux | Rijksweg 4 | 37G-302-01, Beneluxtunnel (A4) |  | 36 Tunnelventilatie | Buis E | Werkschakelaar ET1/36/WS001 |  |  | BET-N2-001 | BET-N3-036 | Tunnel | Ventilatie-installatie | 1564 | 00012 | RWS TOP WNZ | WNZ district noord | 0 |  |  |  |  | WNZ (West-Nederland Zuid) | 37G-302, Oeververbinding in de rijksweg onder de Nieuwe Maas | TRUE | Ventilatie-installatie, Algemeen |  |  | VITOP |  |  |  | 0 | 0 | [6 empty] | 0 | 0 | [11 empty] | 36 | 000101371 | 0 | 0 | [10 empty] | 0 |  |  |  |  | BR | 0 | Rijkswaterstaat West Nederland Noord |  | 213 |  |  | 0 | 0 | 0 | [8 empty] | FALSE | 0 |  |  |  |  | 0 | 0 | 0 | 0 | FALSE |  |  |  | FALSE
BET-N6-2280 | 004-0095-R, KP Kethelplein - KP Benelux | Rijksweg 4 | 37G-302-01, Beneluxtunnel (A4) |  | 36 Tunnelventilatie | Buis E | Tunnelventilator ET1/36/MV006 |  |  | BET-N2-001 | BET-N3-036 | Tunnel | Ventilatie-installatie | 1578 | 00012 | RWS TOP WNZ | WNZ district noord | 0 | 2002-01-01 |  |  |  | WNZ (West-Nederland Zuid) | 37G-302, Oeververbinding in de rijksweg onder de Nieuwe Maas | TRUE | Ventilator |  |  | VITOP |  |  |  | 0 | 0 | [6 empty] | 0 | 0 |  |  |  | GTI |  | Novenco | ARC-710/280-8-LN-1 (18,5 kW) |  |  |  |  | 36 | 000101372 | 0 | 0 | [10 empty] | 0 |  |  |  |  | BR | 0 | Rijkswaterstaat West Nederland Noord |  | 213 |  |  | 0 | 0 | 0 | [8 empty] | FALSE | 0 |  |  |  |  | 0 | 0 | 0 | 0 | FALSE |  |  |  | FALSE
BET-N6-2281 | 004-0095-R, KP Kethelplein - KP Benelux | Rijksweg 4 | 37G-302-01, Beneluxtunnel (A4) |  | 36 Tunnelventilatie | Buis E | Werkschakelaar ET1/36/WS006 |  |  | BET-N2-001 | BET-N3-036 | Tunnel | Ventilatie-installatie | 1564 | 00012 | RWS TOP WNZ | WNZ district noord | 0 |  |  |  |  | WNZ (West-Nederland Zuid) | 37G-302, Oeververbinding in de rijksweg onder de Nieuwe Maas | TRUE | Ventilatie-installatie, Algemeen |  |  | VITOP |  |  |  | 0 | 0 | [6 empty] | 0 | 0 | [11 empty] | 36 | 000101373 | 0 | 0 | [10 empty] | 0 |  |  |  |  | BR | 0 | Rijkswaterstaat West Nederland Noord |  | 213 |  |  | 0 | 0 | 0 | [8 empty] | FALSE | 0 |  |  |  |  | 0 | 0 | 0 | 0 | FALSE |  |  |  | FALSE
BET-N6-2282 | 004-0095-R, KP Kethelplein - KP Benelux | Rijksweg 4 | 37G-302-01, Beneluxtunnel (A4) |  | 36 Tunnelventilatie | Buis E | Tunnelventilator ET1/36/MV005 |  |  | BET-N2-001 | BET-N3-036 | Tunnel | Ventilatie-installatie | 1578 | 00012 | RWS TOP WNZ | WNZ district noord | 0 | 2002-01-01 |  |  |  | WNZ (West-Nederland Zuid) | 37G-302, Oeververbinding in de rijksweg onder de Nieuwe Maas | TRUE | Ventilator |  |  | VITOP |  |  |  | 0 | 0 | [6 empty] | 0 | 0 |  |  |  | GTI |  | Novenco | ARC-710/280-8-LN-1 (18,5 kW) |  |  |  |  | 36 | 000101374 | 0 | 0 | [10 empty] | 0 |  |  |  |  | BR | 0 | Rijkswaterstaat West Nederland Noord |  | 213 |  |  | 0 | 0 | 0 | [8 empty] | FALSE | 0 |  |  |  |  | 0 | 0 | 0 | 0 | FALSE |  |  |  | FALSE
BET-N6-2283 | 004-0095-R, KP Kethelplein - KP Benelux | Rijksweg 4 | 37G-302-01, Beneluxtunnel (A4) |  | 36 Tunnelventilatie | Buis E | Werkschakelaar ET1/36/WS005 |  |  | BET-N2-001 | BET-N3-036 | Tunnel | Ventilatie-installatie | 1564 | 00012 | RWS TOP WNZ | WNZ district noord | 0 |  |  |  |  | WNZ (West-Nederland Zuid) | 37G-302, Oeververbinding in de rijksweg onder de Nieuwe Maas | TRUE | Ventilatie-installatie, Algemeen |  |  | VITOP |  |  |  | 0 | 0 | [6 empty] | 0 | 0 | [11 empty] | 36 | 000101375 | 0 | 0 | [10 empty] | 0 |  |  |  |  | BR | 0 | Rijkswaterstaat West Nederland Noord |  | 213 |  |  | 0 | 0 | 0 | [8 empty] | FALSE | 0 |  |  |  |  | 0 | 0 | 0 | 0 | FALSE |  |  |  | FALSE
BET-N6-2284 | 004-0095-R, KP Kethelplein - KP Benelux | Rijksweg 4 | 37G-302-01, Beneluxtunnel (A4) |  | 36 Tunnelventilatie | Buis E | Tunnelventilator ET1/36/MV004 |  |  | BET-N2-001 | BET-N3-036 | Tunnel | Ventilatie-installatie | 1578 | 00012 | RWS TOP WNZ | WNZ district noord | 0 | 2002-01-01 |  |  |  | WNZ (West-Nederland Zuid) | 37G-302, Oeververbinding in de rijksweg onder de Nieuwe Maas | TRUE | Ventilator |  |  | VITOP |  |  |  | 0 | 0 | [6 empty] | 0 | 0 |  |  |  | GTI |  | Novenco | ARC-710/280-8-LN-1 (18,5 kW) |  |  |  |  | 36 | 000101376 | 0 | 0 | [10 empty] | 0 |  |  |  |  | BR | 0 | Rijkswaterstaat West Nederland Noord |  | 213 |  |  | 0 | 0 | 0 | [8 empty] | FALSE | 0 |  |  |  |  | 0 | 0 | 0 | 0 | FALSE |  |  |  | FALSE
BET-N6-2285 | 004-0095-R, KP Kethelplein - KP Benelux | Rijksweg 4 | 37G-302-01, Beneluxtunnel (A4) |  | 36 Tunnelventilatie | Buis E | Werkschakelaar ET1/36/WS004 |  |  | BET-N2-001 | BET-N3-036 | Tunnel | Ventilatie-installatie | 1564 | 00012 | RWS TOP WNZ | WNZ district noord | 0 |  |  |  |  | WNZ (West-Nederland Zuid) | 37G-302, Oeververbinding in de rijksweg onder de Nieuwe Maas | TRUE | Ventilatie-installatie, Algemeen |  |  | VITOP |  |  |  | 0 | 0 | [6 empty] | 0 | 0 | [11 empty] | 36 | 000101377 | 0 | 0 | [10 empty] | 0 |  |  |  |  | BR | 0 | Rijkswaterstaat West Nederland Noord |  | 213 |  |  | 0 | 0 | 0 | [8 empty] | FALSE | 0 |  |  |  |  | 0 | 0 | 0 | 0 | FALSE |  |  |  | FALSE
BET-N6-2286 | 004-0095-R, KP Kethelplein - KP Benelux | Rijksweg 4 | 37G-302-01, Beneluxtunnel (A4) |  | 36 Tunnelventilatie | Buis E | Ingangsventilator ET1/36/MV003 |  |  | BET-N2-001 | BET-N3-036 | Tunnel | Ventilatie-installatie | 1578 | 00012 | RWS TOP WNZ | WNZ district noord | 0 | 2002-01-01 |  |  |  | WNZ (West-Nederland Zuid) | 37G-302, Oeververbinding in de rijksweg onder de Nieuwe Maas | TRUE | Ventilator |  |  | VITOP |  |  |  | 0 | 0 | [6 empty] | 0 | 0 |  |  |  | GTI |  | Novenco | AUR-800/280-8-LN-1 (23 kW) |  |  |  |  | 36 | 000101378 | 0 | 0 | [10 empty] | 0 |  |  |  |  | BR | 0 | Rijkswaterstaat West Nederland Noord |  | 213 |  |  | 0 | 0 | 0 | [8 empty] | FALSE | 0 |  |  |  |  | 0 | 0 | 0 | 0 | FALSE |  |  |  | FALSE
BET-N6-2287 | 004-0095-R, KP Kethelplein - KP Benelux | Rijksweg 4 | 37G-302-01, Beneluxtunnel (A4) |  | 36 Tunnelventilatie | Buis E | Ingangsventilator ET1/36/MV002 |  |  | BET-N2-001 | BET-N3-036 | Tunnel | Ventilatie-installatie | 1578 | 00012 | RWS TOP WNZ | WNZ district noord | 0 | 2002-01-01 |  |  |  | WNZ (West-Nederland Zuid) | 37G-302, Oeververbinding in de rijksweg onder de Nieuwe Maas | TRUE | Ventilator |  |  | VITOP |  |  |  | 0 | 0 | [6 empty] | 0 | 0 |  |  |  | GTI |  | Novenco | AUR-800/280-8-LN-1 (23 kW) |  |  |  |  | 36 | 000101379 | 0 | 0 | [10 empty] | 0 |  |  |  |  | BR | 0 | Rijkswaterstaat West Nederland Noord |  | 213 |  |  | 0 | 0 | 0 | [8 empty] | FALSE | 0 |  |  |  |  | 0 | 0 | 0 | 0 | FALSE |  |  |  | FALSE
BET-N6-2288 | 004-0095-R, KP Kethelplein - KP Benelux | Rijksweg 4 | 37G-302-01, Beneluxtunnel (A4) |  | 36 Tunnelventilatie | Buis E | Ingangsventilator ET1/36/MV001 |  |  | BET-N2-001 | BET-N3-036 | Tunnel | Ventilatie-installatie | 1578 | 00012 | RWS TOP WNZ | WNZ district noord | 0 | 2002-01-01 |  |  |  | WNZ (West-Nederland Zuid) | 37G-302, Oeververbinding in de rijksweg onder de Nieuwe Maas | TRUE | Ventilator |  |  | VITOP |  |  |  | 0 | 0 | [6 empty] | 0 | 0 |  |  |  | GTI |  | Novenco | AUR-800/280-8-LN-1 (23 kW) |  |  |  |  | 36 | 000101380 | 0 | 0 | [10 empty] | 0 |  |  |  |  | BR | 0 | Rijkswaterstaat West Nederland Noord |  | 213 |  |  | 0 | 0 | 0 | [8 empty] | FALSE | 0 |  |  |  |  | 0 | 0 | 0 | 0 | FALSE |  |  |  | FALSE
BET-N6-2289 | 004-0095-R, KP Kethelplein - KP Benelux | Rijksweg 4 | 37G-302-01, Beneluxtunnel (A4) |  | 36 Tunnelventilatie | Buis E | Tunnelventilator ET4/36/MV003 |  |  | BET-N2-001 | BET-N3-036 | Tunnel | Ventilatie-installatie | 1578 | 00012 | RWS TOP WNZ | WNZ district noord | 0 | 2002-01-01 |  |  |  | WNZ (West-Nederland Zuid) | 37G-302, Oeververbinding in de rijksweg onder de Nieuwe Maas | TRUE | Ventilator |  |  | VITOP |  |  |  | 0 | 0 | [6 empty] | 0 | 0 |  |  |  | GTI |  | Novenco | ARC-710/280-8-LN-1 (18,5 kW) |  |  |  |  | 36 | 000101381 | 0 | 0 | [10 empty] | 0 |  |  |  |  | BR | 0 | Rijkswaterstaat West Nederland Noord |  | 213 |  |  | 0 | 0 | 0 | [8 empty] | FALSE | 0 |  |  |  |  | 0 | 0 | 0 | 0 | FALSE |  |  |  | FALSE
BET-N6-2290 | 004-0095-R, KP Kethelplein - KP Benelux | Rijksweg 4 | 37G-302-01, Beneluxtunnel (A4) |  | 36 Tunnelventilatie | Buis E | Werkschakelaar ET4/36/WS003 |  |  | BET-N2-001 | BET-N3-036 | Tunnel | Ventilatie-installatie | 1564 | 00012 | RWS TOP WNZ | WNZ district noord | 0 |  |  |  |  | WNZ (West-Nederland Zuid) | 37G-302, Oeververbinding in de rijksweg onder de Nieuwe Maas | TRUE | Ventilatie-installatie, Algemeen |  |  | VITOP |  |  |  | 0 | 0 | [6 empty] | 0 | 0 | [11 empty] | 36 | 000101382 | 0 | 0 | [10 empty] | 0 |  |  |  |  | BR | 0 | Rijkswaterstaat West Nederland Noord |  | 213 |  |  | 0 | 0 | 0 | [8 empty] | FALSE | 0 |  |  |  |  | 0 | 0 | 0 | 0 | FALSE |  |  |  | FALSE
BET-N6-2291 | 004-0095-R, KP Kethelplein - KP Benelux | Rijksweg 4 | 37G-302-01, Beneluxtunnel (A4) |  | 36 Tunnelventilatie | Buis E | Tunnelventilator ET4/36/MV002 |  |  | BET-N2-001 | BET-N3-036 | Tunnel | Ventilatie-installatie | 1578 | 00012 | RWS TOP WNZ | WNZ district noord | 0 | 2002-01-01 |  |  |  | WNZ (West-Nederland Zuid) | 37G-302, Oeververbinding in de rijksweg onder de Nieuwe Maas | TRUE | Ventilator |  |  | VITOP |  |  |  | 0 | 0 | [6 empty] | 0 | 0 |  |  |  | GTI |  | Novenco | ARC-710/280-8-LN-1 (18,5 kW) |  |  |  |  | 36 | 000101383 | 0 | 0 | [10 empty] | 0 |  |  |  |  | BR | 0 | Rijkswaterstaat West Nederland Noord |  | 213 |  |  | 0 | 0 | 0 | [8 empty] | FALSE | 0 |  |  |  |  | 0 | 0 | 0 | 0 | FALSE |  |  |  | FALSE
BET-N6-2292 | 004-0095-R, KP Kethelplein - KP Benelux | Rijksweg 4 | 37G-302-01, Beneluxtunnel (A4) |  | 36 Tunnelventilatie | Buis E | Werkschakelaar ET4/36.WS002 |  |  | BET-N2-001 | BET-N3-036 | Tunnel | Ventilatie-installatie | 1564 | 00012 | RWS TOP WNZ | WNZ district noord | 0 |  |  |  |  | WNZ (West-Nederland Zuid) | 37G-302, Oeververbinding in de rijksweg onder de Nieuwe Maas | TRUE | Ventilatie-installatie, Algemeen |  |  | VITOP |  |  |  | 0 | 0 | [6 empty] | 0 | 0 | [11 empty] | 36 | 000101384 | 0 | 0 | [10 empty] | 0 |  |  |  |  | BR | 0 | Rijkswaterstaat West Nederland Noord |  | 213 |  |  | 0 | 0 | 0 | [8 empty] | FALSE | 0 |  |  |  |  | 0 | 0 | 0 | 0 | FALSE |  |  |  | FALSE
BET-N6-2293 | 004-0095-R, KP Kethelplein - KP Benelux | Rijksweg 4 | 37G-302-01, Beneluxtunnel (A4) |  | 36 Tunnelventilatie | Buis E | Tunnelventilator ET4/36/MV001 |  |  | BET-N2-001 | BET-N3-036 | Tunnel | Ventilatie-installatie | 1578 | 00012 | RWS TOP WNZ | WNZ district noord | 0 | 2002-01-01 |  |  |  | WNZ (West-Nederland Zuid) | 37G-302, Oeververbinding in de rijksweg onder de Nieuwe Maas | TRUE | Ventilator |  |  | VITOP |  |  |  | 0 | 0 | [6 empty] | 0 | 0 |  |  |  | GTI |  | Novenco | ARC-710/280-8-LN-1 (18,5 kW) |  |  |  |  | 36 | 000101385 | 0 | 0 | [10 empty] | 0 |  |  |  |  | BR | 0 | Rijkswaterstaat West Nederland Noord |  | 213 |  |  | 0 | 0 | 0 | [8 empty] | FALSE | 0 |  |  |  |  | 0 | 0 | 0 | 0 | FALSE |  |  |  | FALSE
BET-N6-2294 | 004-0095-R, KP Kethelplein - KP Benelux | Rijksweg 4 | 37G-302-01, Beneluxtunnel (A4) |  | 36 Tunnelventilatie | Buis E | Werkschakelaar ET4/36/WS001 |  |  | BET-N2-001 | BET-N3-036 | Tunnel | Ventilatie-installatie | 1564 | 00012 | RWS TOP WNZ | WNZ district noord | 0 |  |  |  |  | WNZ (West-Nederland Zuid) | 37G-302, Oeververbinding in de rijksweg onder de Nieuwe Maas | TRUE | Ventilatie-installatie, Algemeen |  |  | VITOP |  |  |  | 0 | 0 | [6 empty] | 0 | 0 | [11 empty] | 36 | 000101386 | 0 | 0 | [10 empty] | 0 |  |  |  |  | BR | 0 | Rijkswaterstaat West Nederland Noord |  | 213 |  |  | 0 | 0 | 0 | [8 empty] | FALSE | 0 |  |  |  |  | 0 | 0 | 0 | 0 | FALSE |  |  |  | FALSE
BET-N6-2295 | 004-0095-R, KP Kethelplein - KP Benelux | Rijksweg 4 | 37G-302-01, Beneluxtunnel (A4) |  | 36 Tunnelventilatie | Buis E | Tunnelventilator ET6/36/MV003 |  |  | BET-N2-001 | BET-N3-036 | Tunnel | Ventilatie-installatie | 1578 | 00012 | RWS TOP WNZ | WNZ district noord | 0 | 2002-01-01 |  |  |  | WNZ (West-Nederland Zuid) | 37G-302, Oeververbinding in de rijksweg onder de Nieuwe Maas | TRUE | Ventilator |  |  | VITOP |  |  |  | 0 | 0 | [6 empty] | 0 | 0 |  |  |  | GTI |  | Novenco | ARC-710/280-8-LN-1 (18,5 kW) |  |  |  |  | 36 | 000101387 | 0 | 0 | [10 empty] | 0 |  |  |  |  | BR | 0 | Rijkswaterstaat West Nederland Noord |  | 213 |  |  | 0 | 0 | 0 | [8 empty] | FALSE | 0 |  |  |  |  | 0 | 0 | 0 | 0 | FALSE |  |  |  | FALSE
BET-N6-2296 | 004-0095-R, KP Kethelplein - KP Benelux | Rijksweg 4 | 37G-302-01, Beneluxtunnel (A4) |  | 36 Tunnelventilatie | Buis E | Werkschakelaar ET6/36/WS003 |  |  | BET-N2-001 | BET-N3-036 | Tunnel | Ventilatie-installatie | 1564 | 00012 | RWS TOP WNZ | WNZ district noord | 0 |  |  |  |  | WNZ (West-Nederland Zuid) | 37G-302, Oeververbinding in de rijksweg onder de Nieuwe Maas | TRUE | Ventilatie-installatie, Algemeen |  |  | VITOP |  |  |  | 0 | 0 | [6 empty] | 0 | 0 | [11 empty] | 36 | 000101388 | 0 | 0 | [10 empty] | 0 |  |  |  |  | BR | 0 | Rijkswaterstaat West Nederland Noord |  | 213 |  |  | 0 | 0 | 0 | [8 empty] | FALSE | 0 |  |  |  |  | 0 | 0 | 0 | 0 | FALSE |  |  |  | FALSE
BET-N6-2297 | 004-0095-R, KP Kethelplein - KP Benelux | Rijksweg 4 | 37G-302-01, Beneluxtunnel (A4) |  | 36 Tunnelventilatie | Buis E | Tunnelventilator ET6/36/MV002 |  |  | BET-N2-001 | BET-N3-036 | Tunnel | Ventilatie-installatie | 1578 | 00012 | RWS TOP WNZ | WNZ district noord | 0 | 2002-01-01 |  |  |  | WNZ (West-Nederland Zuid) | 37G-302, Oeververbinding in de rijksweg onder de Nieuwe Maas | TRUE | Ventilator |  |  | VITOP |  |  |  | 0 | 0 | [6 empty] | 0 | 0 |  |  |  | GTI |  | Novenco | ARC-710/280-8-LN-1 (18,5 kW) |  |  |  |  | 36 | 000101389 | 0 | 0 | [10 empty] | 0 |  |  |  |  | BR | 0 | Rijkswaterstaat West Nederland Noord |  | 213 |  |  | 0 | 0 | 0 | [8 empty] | FALSE | 0 |  |  |  |  | 0 | 0 | 0 | 0 | FALSE |  |  |  | FALSE
BET-N6-2298 | 004-0095-R, KP Kethelplein - KP Benelux | Rijksweg 4 | 37G-302-01, Beneluxtunnel (A4) |  | 36 Tunnelventilatie | Buis E | Werkschakelaar ET6/36/WS002 |  |  | BET-N2-001 | BET-N3-036 | Tunnel | Ventilatie-installatie | 1564 | 00012 | RWS TOP WNZ | WNZ district noord | 0 |  |  |  |  | WNZ (West-Nederland Zuid) | 37G-302, Oeververbinding in de rijksweg onder de Nieuwe Maas | TRUE | Ventilatie-installatie, Algemeen |  |  | VITOP |  |  |  | 0 | 0 | [6 empty] | 0 | 0 | [11 empty] | 36 | 000101390 | 0 | 0 | [10 empty] | 0 |  |  |  |  | BR | 0 | Rijkswaterstaat West Nederland Noord |  | 213 |  |  | 0 | 0 | 0 | [8 empty] | FALSE | 0 |  |  |  |  | 0 | 0 | 0 | 0 | FALSE |  |  |  | FALSE
BET-N6-2299 | 004-0095-R, KP Kethelplein - KP Benelux | Rijksweg 4 | 37G-302-01, Beneluxtunnel (A4) |  | 36 Tunnelventilatie | Buis E | Tunnelventilator ET6/36/MV001 |  |  | BET-N2-001 | BET-N3-036 | Tunnel | Ventilatie-installatie | 1578 | 00012 | RWS TOP WNZ | WNZ district noord | 0 | 2002-01-01 |  |  |  | WNZ (West-Nederland Zuid) | 37G-302, Oeververbinding in de rijksweg onder de Nieuwe Maas | TRUE | Ventilator |  |  | VITOP |  |  |  | 0 | 0 | [6 empty] | 0 | 0 |  |  |  | GTI |  | Novenco | ARC-710/280-8-LN-1 (18,5 kW) |  |  |  |  | 36 | 000101391 | 0 | 0 | [10 empty] | 0 |  |  |  |  | BR | 0 | Rijkswaterstaat West Nederland Noord |  | 213 |  |  | 0 | 0 | 0 | [8 empty] | FALSE | 0 |  |  |  |  | 0 | 0 | 0 | 0 | FALSE |  |  |  | FALSE
BET-N6-2300 | 004-0095-R, KP Kethelplein - KP Benelux | Rijksweg 4 | 37G-302-01, Beneluxtunnel (A4) |  | 36 Tunnelventilatie | Buis E | Werkschakelaar ET6/36/WS001 |  |  | BET-N2-001 | BET-N3-036 | Tunnel | Ventilatie-installatie | 1564 | 00012 | RWS TOP WNZ | WNZ district noord | 0 |  |  |  |  | WNZ (West-Nederland Zuid) | 37G-302, Oeververbinding in de rijksweg onder de Nieuwe Maas | TRUE | Ventilatie-installatie, Algemeen |  |  | VITOP |  |  |  | 0 | 0 | [6 empty] | 0 | 0 | [11 empty] | 36 | 000101392 | 0 | 0 | [10 empty] | 0 |  |  |  |  | BR | 0 | Rijkswaterstaat West Nederland Noord |  | 213 |  |  | 0 | 0 | 0 | [8 empty] | FALSE | 0 |  |  |  |  | 0 | 0 | 0 | 0 | FALSE |  |  |  | FALSE
BET-N6-2301 | 004-0095-R, KP Kethelplein - KP Benelux | Rijksweg 4 | 37G-302-01, Beneluxtunnel (A4) |  | 36 Tunnelventilatie | Buis F | Tunnelventilator FT2/36/MV001 |  |  | BET-N2-001 | BET-N3-036 | Tunnel | Ventilatie-installatie | 1578 | 00012 | RWS TOP WNZ | WNZ district noord | 0 | 2009-01-01 |  |  |  | WNZ (West-Nederland Zuid) | 37G-302, Oeververbinding in de rijksweg onder de Nieuwe Maas | TRUE | Ventilator |  |  | VITOP |  |  |  | 0 | 0 | [6 empty] | 0 | 0 |  |  |  | GTI |  | Novenco | AUC-380-160-4 (1,5 kW) |  |  |  |  | 36 | 000101393 | 0 | 0 | [10 empty] | 0 |  |  |  |  | BR | 0 | Rijkswaterstaat West Nederland Noord |  | 213 |  |  | 0 | 0 | 0 | [8 empty] | FALSE | 0 |  |  |  |  | 0 | 0 | 0 | 0 | FALSE |  |  |  | FALSE
BET-N6-2302 | 004-0095-R, KP Kethelplein - KP Benelux | Rijksweg 4 | 37G-302-01, Beneluxtunnel (A4) |  | 36 Tunnelventilatie | Buis F | Werkschakelaar FT2/36/WS001 |  |  | BET-N2-001 | BET-N3-036 | Tunnel | Ventilatie-installatie | 1564 | 00012 | RWS TOP WNZ | WNZ district noord | 0 |  |  |  |  | WNZ (West-Nederland Zuid) | 37G-302, Oeververbinding in de rijksweg onder de Nieuwe Maas | TRUE | Ventilatie-installatie, Algemeen |  |  | VITOP |  |  |  | 0 | 0 | [6 empty] | 0 | 0 | [11 empty] | 36 | 000101394 | 0 | 0 | [10 empty] | 0 |  |  |  |  | BR | 0 | Rijkswaterstaat West Nederland Noord |  | 213 |  |  | 0 | 0 | 0 | [8 empty] | FALSE | 0 |  |  |  |  | 0 | 0 | 0 | 0 | FALSE |  |  |  | FALSE
BET-N6-2303 | 004-0095-R, KP Kethelplein - KP Benelux | Rijksweg 4 | 37G-302-01, Beneluxtunnel (A4) |  | 36 Tunnelventilatie | Buis F | Tunnelventilator FT5/36/MV001 |  |  | BET-N2-001 | BET-N3-036 | Tunnel | Ventilatie-installatie | 1578 | 00012 | RWS TOP WNZ | WNZ district noord | 0 | 2009-01-01 |  |  |  | WNZ (West-Nederland Zuid) | 37G-302, Oeververbinding in de rijksweg onder de Nieuwe Maas | TRUE | Ventilator |  |  | VITOP |  |  |  | 0 | 0 | [6 empty] | 0 | 0 |  |  |  | GTI |  | Novenco | AUC-380-160-4 (1,5 kW) |  |  |  |  | 36 | 000101395 | 0 | 0 | [10 empty] | 0 |  |  |  |  | BR | 0 | Rijkswaterstaat West Nederland Noord |  | 213 |  |  | 0 | 0 | 0 | [8 empty] | FALSE | 0 |  |  |  |  | 0 | 0 | 0 | 0 | FALSE |  |  |  | FALSE
BET-N6-2304 | 004-0095-R, KP Kethelplein - KP Benelux | Rijksweg 4 | 37G-302-01, Beneluxtunnel (A4) |  | 36 Tunnelventilatie | Buis F | Werkschakelaar FT5/36/WS001 |  |  | BET-N2-001 | BET-N3-036 | Tunnel | Ventilatie-installatie | 1564 | 00012 | RWS TOP WNZ | WNZ district noord | 0 |  |  |  |  | WNZ (West-Nederland Zuid) | 37G-302, Oeververbinding in de rijksweg onder de Nieuwe Maas | TRUE | Ventilatie-installatie, Algemeen |  |  | VITOP |  |  |  | 0 | 0 | [6 empty] | 0 | 0 | [11 empty] | 36 | 000101396 | 0 | 0 | [10 empty] | 0 |  |  |  |  | BR | 0 | Rijkswaterstaat West Nederland Noord |  | 213 |  |  | 0 | 0 | 0 | [8 empty] | FALSE | 0 |  |  |  |  | 0 | 0 | 0 | 0 | FALSE |  |  |  | FALSE
BET-N6-2305 | 004-0095-R, KP Kethelplein - KP Benelux | Rijksweg 4 | 37G-302-01, Beneluxtunnel (A4) |  | 36 Tunnelventilatie | Buis F | Werkschakelaar FT6/36/WS001 |  |  | BET-N2-001 | BET-N3-036 | Tunnel | Ventilatie-installatie | 1564 | 00012 | RWS TOP WNZ | WNZ district noord | 0 |  |  |  |  | WNZ (West-Nederland Zuid) | 37G-302, Oeververbinding in de rijksweg onder de Nieuwe Maas | TRUE | Ventilatie-installatie, Algemeen |  |  | VITOP |  |  |  | 0 | 0 | [6 empty] | 0 | 0 | [11 empty] | 36 | 000101397 | 0 | 0 | [10 empty] | 0 |  |  |  |  | BR | 0 | Rijkswaterstaat West Nederland Noord |  | 213 |  |  | 0 | 0 | 0 | [8 empty] | FALSE | 0 |  |  |  |  | 0 | 0 | 0 | 0 | FALSE |  |  |  | FALSE
BET-N6-2306 | 004-0095-R, KP Kethelplein - KP Benelux | Rijksweg 4 | 37G-302-01, Beneluxtunnel (A4) |  | 36 Tunnelventilatie | Buis F | Ingangsventilator FT6/36/MV001 |  |  | BET-N2-001 | BET-N3-036 | Tunnel | Ventilatie-installatie | 1578 | 00012 | RWS TOP WNZ | WNZ district noord | 0 | 2009-01-01 |  |  |  | WNZ (West-Nederland Zuid) | 37G-302, Oeververbinding in de rijksweg onder de Nieuwe Maas | TRUE | Ventilator |  |  | VITOP |  |  |  | 0 | 0 | [6 empty] | 0 | 0 |  |  |  | GTI |  | Novenco | AUC-380-160-4 (1,5 kW) |  |  |  |  | 36 | 000101398 | 0 | 0 | [10 empty] | 0 |  |  |  |  | BR | 0 | Rijkswaterstaat West Nederland Noord |  | 213 |  |  | 0 | 0 | 0 | [8 empty] | FALSE | 0 |  |  |  |  | 0 | 0 | 0 | 0 | FALSE |  |  |  | FALSE
BET-N6-2307 | 004-0095-R, KP Kethelplein - KP Benelux | Rijksweg 4 | 37G-302-01, Beneluxtunnel (A4) |  | 36 Tunnelventilatie | Dienstgang Buis D/E T1 | Klemmenkast DGT1/36/R301 |  |  | BET-N2-001 | BET-N3-036 | Tunnel | Ventilatie-installatie | 1292 | 00012 | RWS TOP WNZ | WNZ district noord | 0 |  |  |  |  | WNZ (West-Nederland Zuid) | 37G-302, Oeververbinding in de rijksweg onder de Nieuwe Maas | TRUE | Kast |  |  | VITOP |  |  |  | 0 | 0 | [6 empty] | 0 | 0 | [11 empty] | 36 | 000101399 | 0 | 0 | [10 empty] | 0 |  |  |  |  | BR | 0 | Rijkswaterstaat West Nederland Noord |  | 213 |  |  | 0 | 0 | 0 | [8 empty] | FALSE | 0 |  |  |  |  | 0 | 0 | 0 | 0 | FALSE |  |  |  | FALSE
BET-N6-2308 | 004-0095-R, KP Kethelplein - KP Benelux | Rijksweg 4 | 37G-302-01, Beneluxtunnel (A4) |  | 36 Tunnelventilatie | Dienstgang Buis D/E T1 | Klemmenkast DGT1/36/R302 |  |  | BET-N2-001 | BET-N3-036 | Tunnel | Ventilatie-installatie | 1292 | 00012 | RWS TOP WNZ | WNZ district noord | 0 |  |  |  |  | WNZ (West-Nederland Zuid) | 37G-302, Oeververbinding in de rijksweg onder de Nieuwe Maas | TRUE | Kast |  |  | VITOP |  |  |  | 0 | 0 | [6 empty] | 0 | 0 | [11 empty] | 36 | 000101400 | 0 | 0 | [10 empty] | 0 |  |  |  |  | BR | 0 | Rijkswaterstaat West Nederland Noord |  | 213 |  |  | 0 | 0 | 0 | [8 empty] | FALSE | 0 |  |  |  |  | 0 | 0 | 0 | 0 | FALSE |  |  |  | FALSE
BET-N6-2309 | 004-0095-R, KP Kethelplein - KP Benelux | Rijksweg 4 | 37G-302-01, Beneluxtunnel (A4) |  | 36 Tunnelventilatie | Dienstgang Buis D/E T1 | Klemmenkast DGT1/36/R303 |  |  | BET-N2-001 | BET-N3-036 | Tunnel | Ventilatie-installatie | 1292 | 00012 | RWS TOP WNZ | WNZ district noord | 0 |  |  |  |  | WNZ (West-Nederland Zuid) | 37G-302, Oeververbinding in de rijksweg onder de Nieuwe Maas | TRUE | Kast |  |  | VITOP |  |  |  | 0 | 0 | [6 empty] | 0 | 0 | [11 empty] | 36 | 000101401 | 0 | 0 | [10 empty] | 0 |  |  |  |  | BR | 0 | Rijkswaterstaat West Nederland Noord |  | 213 |  |  | 0 | 0 | 0 | [8 empty] | FALSE | 0 |  |  |  |  | 0 | 0 | 0 | 0 | FALSE |  |  |  | FALSE
BET-N6-2310 | 004-0095-R, KP Kethelplein - KP Benelux | Rijksweg 4 | 37G-302-01, Beneluxtunnel (A4) |  | 36 Tunnelventilatie | Dienstgang Buis D/E T1 | Klemmenkast DGT1/36/R401 |  |  | BET-N2-001 | BET-N3-036 | Tunnel | Ventilatie-installatie | 1292 | 00012 | RWS TOP WNZ | WNZ district noord | 0 |  |  |  |  | WNZ (West-Nederland Zuid) | 37G-302, Oeververbinding in de rijksweg onder de Nieuwe Maas | TRUE | Kast |  |  | VITOP |  |  |  | 0 | 0 | [6 empty] | 0 | 0 | [11 empty] | 36 | 000101402 | 0 | 0 | [10 empty] | 0 |  |  |  |  | BR | 0 | Rijkswaterstaat West Nederland Noord |  | 213 |  |  | 0 | 0 | 0 | [8 empty] | FALSE | 0 |  |  |  |  | 0 | 0 | 0 | 0 | FALSE |  |  |  | FALSE
BET-N6-2311 | 004-0095-R, KP Kethelplein - KP Benelux | Rijksweg 4 | 37G-302-01, Beneluxtunnel (A4) |  | 36 Tunnelventilatie | Dienstgang Buis D/E T1 | Klemmenkast DGT1/36/R402 |  |  | BET-N2-001 | BET-N3-036 | Tunnel | Ventilatie-installatie | 1292 | 00012 | RWS TOP WNZ | WNZ district noord | 0 |  |  |  |  | WNZ (West-Nederland Zuid) | 37G-302, Oeververbinding in de rijksweg onder de Nieuwe Maas | TRUE | Kast |  |  | VITOP |  |  |  | 0 | 0 | [6 empty] | 0 | 0 | [11 empty] | 36 | 000101403 | 0 | 0 | [10 empty] | 0 |  |  |  |  | BR | 0 | Rijkswaterstaat West Nederland Noord |  | 213 |  |  | 0 | 0 | 0 | [8 empty] | FALSE | 0 |  |  |  |  | 0 | 0 | 0 | 0 | FALSE |  |  |  | FALSE
BET-N6-2312 | 004-0095-R, KP Kethelplein - KP Benelux | Rijksweg 4 | 37G-302-01, Beneluxtunnel (A4) |  | 36 Tunnelventilatie | Dienstgang Buis D/E T1 | Klemmenkast DGT1/36/R403 |  |  | BET-N2-001 | BET-N3-036 | Tunnel | Ventilatie-installatie | 1292 | 00012 | RWS TOP WNZ | WNZ district noord | 0 |  |  |  |  | WNZ (West-Nederland Zuid) | 37G-302, Oeververbinding in de rijksweg onder de Nieuwe Maas | TRUE | Kast |  |  | VITOP |  |  |  | 0 | 0 | [6 empty] | 0 | 0 | [11 empty] | 36 | 000101404 | 0 | 0 | [10 empty] | 0 |  |  |  |  | BR | 0 | Rijkswaterstaat West Nederland Noord |  | 213 |  |  | 0 | 0 | 0 | [8 empty] | FALSE | 0 |  |  |  |  | 0 | 0 | 0 | 0 | FALSE |  |  |  | FALSE
BET-N6-2313 | 004-0095-R, KP Kethelplein - KP Benelux | Rijksweg 4 | 37G-302-01, Beneluxtunnel (A4) |  | 36 Tunnelventilatie | Dienstgang Buis D/E T1 | Klemmenkast DGT1/36/R404 |  |  | BET-N2-001 | BET-N3-036 | Tunnel | Ventilatie-installatie | 1292 | 00012 | RWS TOP WNZ | WNZ district noord | 0 |  |  |  |  | WNZ (West-Nederland Zuid) | 37G-302, Oeververbinding in de rijksweg onder de Nieuwe Maas | TRUE | Kast |  |  | VITOP |  |  |  | 0 | 0 | [6 empty] | 0 | 0 | [11 empty] | 36 | 000101405 | 0 | 0 | [10 empty] | 0 |  |  |  |  | BR | 0 | Rijkswaterstaat West Nederland Noord |  | 213 |  |  | 0 | 0 | 0 | [8 empty] | FALSE | 0 |  |  |  |  | 0 | 0 | 0 | 0 | FALSE |  |  |  | FALSE
BET-N6-2314 | 004-0095-R, KP Kethelplein - KP Benelux | Rijksweg 4 | 37G-302-01, Beneluxtunnel (A4) |  | 36 Tunnelventilatie | Dienstgang Buis D/E T1 | Klemmenkast DGT1/36/R405 |  |  | BET-N2-001 | BET-N3-036 | Tunnel | Ventilatie-installatie | 1292 | 00012 | RWS TOP WNZ | WNZ district noord | 0 |  |  |  |  | WNZ (West-Nederland Zuid) | 37G-302, Oeververbinding in de rijksweg onder de Nieuwe Maas | TRUE | Kast |  |  | VITOP |  |  |  | 0 | 0 | [6 empty] | 0 | 0 | [11 empty] | 36 | 000101406 | 0 | 0 | [10 empty] | 0 |  |  |  |  | BR | 0 | Rijkswaterstaat West Nederland Noord |  | 213 |  |  | 0 | 0 | 0 | [8 empty] | FALSE | 0 |  |  |  |  | 0 | 0 | 0 | 0 | FALSE |  |  |  | FALSE
BET-N6-2315 | 004-0095-R, KP Kethelplein - KP Benelux | Rijksweg 4 | 37G-302-01, Beneluxtunnel (A4) |  | 36 Tunnelventilatie | Dienstgang Buis D/E T1 | Klemmenkast DGT1/36/R406 |  |  | BET-N2-001 | BET-N3-036 | Tunnel | Ventilatie-installatie | 1292 | 00012 | RWS TOP WNZ | WNZ district noord | 0 |  |  |  |  | WNZ (West-Nederland Zuid) | 37G-302, Oeververbinding in de rijksweg onder de Nieuwe Maas | TRUE | Kast |  |  | VITOP |  |  |  | 0 | 0 | [6 empty] | 0 | 0 | [11 empty] | 36 | 000101407 | 0 | 0 | [10 empty] | 0 |  |  |  |  | BR | 0 | Rijkswaterstaat West Nederland Noord |  | 213 |  |  | 0 | 0 | 0 | [8 empty] | FALSE | 0 |  |  |  |  | 0 | 0 | 0 | 0 | FALSE |  |  |  | FALSE
BET-N6-2316 | 004-0095-R, KP Kethelplein - KP Benelux | Rijksweg 4 | 37G-302-01, Beneluxtunnel (A4) |  | 36 Tunnelventilatie | Dienstgang Buis D/E T1 | Klemmenkast DGT1/36/R501 |  |  | BET-N2-001 | BET-N3-036 | Tunnel | Ventilatie-installatie | 1292 | 00012 | RWS TOP WNZ | WNZ district noord | 0 |  |  |  |  | WNZ (West-Nederland Zuid) | 37G-302, Oeververbinding in de rijksweg onder de Nieuwe Maas | TRUE | Kast |  |  | VITOP |  |  |  | 0 | 0 | [6 empty] | 0 | 0 | [11 empty] | 36 | 000101408 | 0 | 0 | [10 empty] | 0 |  |  |  |  | BR | 0 | Rijkswaterstaat West Nederland Noord |  | 213 |  |  | 0 | 0 | 0 | [8 empty] | FALSE | 0 |  |  |  |  | 0 | 0 | 0 | 0 | FALSE |  |  |  | FALSE
BET-N6-2317 | 004-0095-R, KP Kethelplein - KP Benelux | Rijksweg 4 | 37G-302-01, Beneluxtunnel (A4) |  | 36 Tunnelventilatie | Dienstgang Buis D/E T1 | Klemmenkast DGT1/36/R502 |  |  | BET-N2-001 | BET-N3-036 | Tunnel | Ventilatie-installatie | 1292 | 00012 | RWS TOP WNZ | WNZ district noord | 0 |  |  |  |  | WNZ (West-Nederland Zuid) | 37G-302, Oeververbinding in de rijksweg onder de Nieuwe Maas | TRUE | Kast |  |  | VITOP |  |  |  | 0 | 0 | [6 empty] | 0 | 0 | [11 empty] | 36 | 000101409 | 0 | 0 | [10 empty] | 0 |  |  |  |  | BR | 0 | Rijkswaterstaat West Nederland Noord |  | 213 |  |  | 0 | 0 | 0 | [8 empty] | FALSE | 0 |  |  |  |  | 0 | 0 | 0 | 0 | FALSE |  |  |  | FALSE
BET-N6-2318 | 004-0095-R, KP Kethelplein - KP Benelux | Rijksweg 4 | 37G-302-01, Beneluxtunnel (A4) |  | 36 Tunnelventilatie | Dienstgang Buis D/E T1 | Klemmenkast DGT1/36/R503 |  |  | BET-N2-001 | BET-N3-036 | Tunnel | Ventilatie-installatie | 1292 | 00012 | RWS TOP WNZ | WNZ district noord | 0 |  |  |  |  | WNZ (West-Nederland Zuid) | 37G-302, Oeververbinding in de rijksweg onder de Nieuwe Maas | TRUE | Kast |  |  | VITOP |  |  |  | 0 | 0 | [6 empty] | 0 | 0 | [11 empty] | 36 | 000101410 | 0 | 0 | [10 empty] | 0 |  |  |  |  | BR | 0 | Rijkswaterstaat West Nederland Noord |  | 213 |  |  | 0 | 0 | 0 | [8 empty] | FALSE | 0 |  |  |  |  | 0 | 0 | 0 | 0 | FALSE |  |  |  | FALSE
BET-N6-2319 | 004-0095-R, KP Kethelplein - KP Benelux | Rijksweg 4 | 37G-302-01, Beneluxtunnel (A4) |  | 36 Tunnelventilatie | Dienstgang Buis D/E T1 | Klemmenkast DGT1/36/R504 |  |  | BET-N2-001 | BET-N3-036 | Tunnel | Ventilatie-installatie | 1292 | 00012 | RWS TOP WNZ | WNZ district noord | 0 |  |  |  |  | WNZ (West-Nederland Zuid) | 37G-302, Oeververbinding in de rijksweg onder de Nieuwe Maas | TRUE | Kast |  |  | VITOP |  |  |  | 0 | 0 | [6 empty] | 0 | 0 | [11 empty] | 36 | 000101411 | 0 | 0 | [10 empty] | 0 |  |  |  |  | BR | 0 | Rijkswaterstaat West Nederland Noord |  | 213 |  |  | 0 | 0 | 0 | [8 empty] | FALSE | 0 |  |  |  |  | 0 | 0 | 0 | 0 | FALSE |  |  |  | FALSE
BET-N6-2320 | 004-0095-R, KP Kethelplein - KP Benelux | Rijksweg 4 | 37G-302-01, Beneluxtunnel (A4) |  | 36 Tunnelventilatie | Dienstgang Buis D/E T1 | Klemmenkast DGT1/36/R505 |  |  | BET-N2-001 | BET-N3-036 | Tunnel | Ventilatie-installatie | 1292 | 00012 | RWS TOP WNZ | WNZ district noord | 0 |  |  |  |  | WNZ (West-Nederland Zuid) | 37G-302, Oeververbinding in de rijksweg onder de Nieuwe Maas | TRUE | Kast |  |  | VITOP |  |  |  | 0 | 0 | [6 empty] | 0 | 0 | [11 empty] | 36 | 000101412 | 0 | 0 | [10 empty] | 0 |  |  |  |  | BR | 0 | Rijkswaterstaat West Nederland Noord |  | 213 |  |  | 0 | 0 | 0 | [8 empty] | FALSE | 0 |  |  |  |  | 0 | 0 | 0 | 0 | FALSE |  |  |  | FALSE
BET-N6-2321 | 004-0095-R, KP Kethelplein - KP Benelux | Rijksweg 4 | 37G-302-01, Beneluxtunnel (A4) |  | 36 Tunnelventilatie | Dienstgang Buis D/E T1 | Klemmenkast DGT1/36/R506 |  |  | BET-N2-001 | BET-N3-036 | Tunnel | Ventilatie-installatie | 1292 | 00012 | RWS TOP WNZ | WNZ district noord | 0 |  |  |  |  | WNZ (West-Nederland Zuid) | 37G-302, Oeververbinding in de rijksweg onder de Nieuwe Maas | TRUE | Kast |  |  | VITOP |  |  |  | 0 | 0 | [6 empty] | 0 | 0 | [11 empty] | 36 | 000101413 | 0 | 0 | [10 empty] | 0 |  |  |  |  | BR | 0 | Rijkswaterstaat West Nederland Noord |  | 213 |  |  | 0 | 0 | 0 | [8 empty] | FALSE | 0 |  |  |  |  | 0 | 0 | 0 | 0 | FALSE |  |  |  | FALSE
BET-N6-2322 | 004-0095-R, KP Kethelplein - KP Benelux | Rijksweg 4 | 37G-302-01, Beneluxtunnel (A4) |  | 36 Tunnelventilatie | Dienstgang Buis D/E T1 | Klemmenkast DGT1/36/R603 |  |  | BET-N2-001 | BET-N3-036 | Tunnel | Ventilatie-installatie | 1292 | 00012 | RWS TOP WNZ | WNZ district noord | 0 |  |  |  |  | WNZ (West-Nederland Zuid) | 37G-302, Oeververbinding in de rijksweg onder de Nieuwe Maas | TRUE | Kast |  |  | VITOP |  |  |  | 0 | 0 | [6 empty] | 0 | 0 | [11 empty] | 36 | 000101414 | 0 | 0 | [10 empty] | 0 |  |  |  |  | BR | 0 | Rijkswaterstaat West Nederland Noord |  | 213 |  |  | 0 | 0 | 0 | [8 empty] | FALSE | 0 |  |  |  |  | 0 | 0 | 0 | 0 | FALSE |  |  |  | FALSE
BET-N6-2323 | 004-0095-R, KP Kethelplein - KP Benelux | Rijksweg 4 | 37G-302-01, Beneluxtunnel (A4) |  | 36 Tunnelventilatie | Dienstgang Buis D/E T4 | Klemmenkast DGT4/36/R301 |  |  | BET-N2-001 | BET-N3-036 | Tunnel | Ventilatie-installatie | 1292 | 00012 | RWS TOP WNZ | WNZ district noord | 0 |  |  |  |  | WNZ (West-Nederland Zuid) | 37G-302, Oeververbinding in de rijksweg onder de Nieuwe Maas | TRUE | Kast |  |  | VITOP |  |  |  | 0 | 0 | [6 empty] | 0 | 0 | [11 empty] | 36 | 000101415 | 0 | 0 | [10 empty] | 0 |  |  |  |  | BR | 0 | Rijkswaterstaat West Nederland Noord |  | 213 |  |  | 0 | 0 | 0 | [8 empty] | FALSE | 0 |  |  |  |  | 0 | 0 | 0 | 0 | FALSE |  |  |  | FALSE
BET-N6-2324 | 004-0095-R, KP Kethelplein - KP Benelux | Rijksweg 4 | 37G-302-01, Beneluxtunnel (A4) |  | 36 Tunnelventilatie | Dienstgang Buis D/E T4 | Klemmenkast DGT4/36/R302 |  |  | BET-N2-001 | BET-N3-036 | Tunnel | Ventilatie-installatie | 1292 | 00012 | RWS TOP WNZ | WNZ district noord | 0 |  |  |  |  | WNZ (West-Nederland Zuid) | 37G-302, Oeververbinding in de rijksweg onder de Nieuwe Maas | TRUE | Kast |  |  | VITOP |  |  |  | 0 | 0 | [6 empty] | 0 | 0 | [11 empty] | 36 | 000101416 | 0 | 0 | [10 empty] | 0 |  |  |  |  | BR | 0 | Rijkswaterstaat West Nederland Noord |  | 213 |  |  | 0 | 0 | 0 | [8 empty] | FALSE | 0 |  |  |  |  | 0 | 0 | 0 | 0 | FALSE |  |  |  | FALSE
BET-N6-2325 | 004-0095-R, KP Kethelplein - KP Benelux | Rijksweg 4 | 37G-302-01, Beneluxtunnel (A4) |  | 36 Tunnelventilatie | Dienstgang Buis D/E T4 | Klemmenkast DGT4/36/R401 |  |  | BET-N2-001 | BET-N3-036 | Tunnel | Ventilatie-installatie | 1292 | 00012 | RWS TOP WNZ | WNZ district noord | 0 |  |  |  |  | WNZ (West-Nederland Zuid) | 37G-302, Oeververbinding in de rijksweg onder de Nieuwe Maas | TRUE | Kast |  |  | VITOP |  |  |  | 0 | 0 | [6 empty] | 0 | 0 | [11 empty] | 36 | 000101417 | 0 | 0 | [10 empty] | 0 |  |  |  |  | BR | 0 | Rijkswaterstaat West Nederland Noord |  | 213 |  |  | 0 | 0 | 0 | [8 empty] | FALSE | 0 |  |  |  |  | 0 | 0 | 0 | 0 | FALSE |  |  |  | FALSE
BET-N6-2326 | 004-0095-R, KP Kethelplein - KP Benelux | Rijksweg 4 | 37G-302-01, Beneluxtunnel (A4) |  | 36 Tunnelventilatie | Dienstgang Buis D/E T4 | Klemmenkast DGT4/36/R402 |  |  | BET-N2-001 | BET-N3-036 | Tunnel | Ventilatie-installatie | 1292 | 00012 | RWS TOP WNZ | WNZ district noord | 0 |  |  |  |  | WNZ (West-Nederland Zuid) | 37G-302, Oeververbinding in de rijksweg onder de Nieuwe Maas | TRUE | Kast |  |  | VITOP |  |  |  | 0 | 0 | [6 empty] | 0 | 0 | [11 empty] | 36 | 000101418 | 0 | 0 | [10 empty] | 0 |  |  |  |  | BR | 0 | Rijkswaterstaat West Nederland Noord |  | 213 |  |  | 0 | 0 | 0 | [8 empty] | FALSE | 0 |  |  |  |  | 0 | 0 | 0 | 0 | FALSE |  |  |  | FALSE
BET-N6-2327 | 004-0095-R, KP Kethelplein - KP Benelux | Rijksweg 4 | 37G-302-01, Beneluxtunnel (A4) |  | 36 Tunnelventilatie | Dienstgang Buis D/E T4 | Klemmenkast DGT4/36/R403 |  |  | BET-N2-001 | BET-N3-036 | Tunnel | Ventilatie-installatie | 1292 | 00012 | RWS TOP WNZ | WNZ district noord | 0 |  |  |  |  | WNZ (West-Nederland Zuid) | 37G-302, Oeververbinding in de rijksweg onder de Nieuwe Maas | TRUE | Kast |  |  | VITOP |  |  |  | 0 | 0 | [6 empty] | 0 | 0 | [11 empty] | 36 | 000101419 | 0 | 0 | [10 empty] | 0 |  |  |  |  | BR | 0 | Rijkswaterstaat West Nederland Noord |  | 213 |  |  | 0 | 0 | 0 | [8 empty] | FALSE | 0 |  |  |  |  | 0 | 0 | 0 | 0 | FALSE |  |  |  | FALSE
BET-N6-2328 | 004-0095-R, KP Kethelplein - KP Benelux | Rijksweg 4 | 37G-302-01, Beneluxtunnel (A4) |  | 36 Tunnelventilatie | Dienstgang Buis D/E T4 | Klemmenkast DGT4/36/R501 |  |  | BET-N2-001 | BET-N3-036 | Tunnel | Ventilatie-installatie | 1292 | 00012 | RWS TOP WNZ | WNZ district noord | 0 |  |  |  |  | WNZ (West-Nederland Zuid) | 37G-302, Oeververbinding in de rijksweg onder de Nieuwe Maas | TRUE | Kast |  |  | VITOP |  |  |  | 0 | 0 | [6 empty] | 0 | 0 | [11 empty] | 36 | 000101420 | 0 | 0 | [10 empty] | 0 |  |  |  |  | BR | 0 | Rijkswaterstaat West Nederland Noord |  | 213 |  |  | 0 | 0 | 0 | [8 empty] | FALSE | 0 |  |  |  |  | 0 | 0 | 0 | 0 | FALSE |  |  |  | FALSE
BET-N6-2329 | 004-0095-R, KP Kethelplein - KP Benelux | Rijksweg 4 | 37G-302-01, Beneluxtunnel (A4) |  | 36 Tunnelventilatie | Dienstgang Buis D/E T4 | Klemmenkast DGT4/36/R502 |  |  | BET-N2-001 | BET-N3-036 | Tunnel | Ventilatie-installatie | 1292 | 00012 | RWS TOP WNZ | WNZ district noord | 0 |  |  |  |  | WNZ (West-Nederland Zuid) | 37G-302, Oeververbinding in de rijksweg onder de Nieuwe Maas | TRUE | Kast |  |  | VITOP |  |  |  | 0 | 0 | [6 empty] | 0 | 0 | [11 empty] | 36 | 000101421 | 0 | 0 | [10 empty] | 0 |  |  |  |  | BR | 0 | Rijkswaterstaat West Nederland Noord |  | 213 |  |  | 0 | 0 | 0 | [8 empty] | FALSE | 0 |  |  |  |  | 0 | 0 | 0 | 0 | FALSE |  |  |  | FALSE
BET-N6-2330 | 004-0095-R, KP Kethelplein - KP Benelux | Rijksweg 4 | 37G-302-01, Beneluxtunnel (A4) |  | 36 Tunnelventilatie | Dienstgang Buis D/E T4 | Klemmenkast DGT4/36/R503 |  |  | BET-N2-001 | BET-N3-036 | Tunnel | Ventilatie-installatie | 1292 | 00012 | RWS TOP WNZ | WNZ district noord | 0 |  |  |  |  | WNZ (West-Nederland Zuid) | 37G-302, Oeververbinding in de rijksweg onder de Nieuwe Maas | TRUE | Kast |  |  | VITOP |  |  |  | 0 | 0 | [6 empty] | 0 | 0 | [11 empty] | 36 | 000101422 | 0 | 0 | [10 empty] | 0 |  |  |  |  | BR | 0 | Rijkswaterstaat West Nederland Noord |  | 213 |  |  | 0 | 0 | 0 | [8 empty] | FALSE | 0 |  |  |  |  | 0 | 0 | 0 | 0 | FALSE |  |  |  | FALSE
BET-N6-2331 | 004-0095-R, KP Kethelplein - KP Benelux | Rijksweg 4 | 37G-302-01, Beneluxtunnel (A4) |  | 36 Tunnelventilatie | Dienstgang Buis D/E T5 | Klemmenkast DGT5/36/R601 |  |  | BET-N2-001 | BET-N3-036 | Tunnel | Ventilatie-installatie | 1292 | 00012 | RWS TOP WNZ | WNZ district noord | 0 |  |  |  |  | WNZ (West-Nederland Zuid) | 37G-302, Oeververbinding in de rijksweg onder de Nieuwe Maas | TRUE | Kast |  |  | VITOP |  |  |  | 0 | 0 | [6 empty] | 0 | 0 | [11 empty] | 36 | 000101423 | 0 | 0 | [10 empty] | 0 |  |  |  |  | BR | 0 | Rijkswaterstaat West Nederland Noord |  | 213 |  |  | 0 | 0 | 0 | [8 empty] | FALSE | 0 |  |  |  |  | 0 | 0 | 0 | 0 | FALSE |  |  |  | FALSE
BET-N6-2332 | 004-0095-R, KP Kethelplein - KP Benelux | Rijksweg 4 | 37G-302-01, Beneluxtunnel (A4) |  | 36 Tunnelventilatie | Dienstgang Buis D/E T6 | Klemmenkast DGT6/36/R301 |  |  | BET-N2-001 | BET-N3-036 | Tunnel | Ventilatie-installatie | 1292 | 00012 | RWS TOP WNZ | WNZ district noord | 0 |  |  |  |  | WNZ (West-Nederland Zuid) | 37G-302, Oeververbinding in de rijksweg onder de Nieuwe Maas | TRUE | Kast |  |  | VITOP |  |  |  | 0 | 0 | [6 empty] | 0 | 0 | [11 empty] | 36 | 000101424 | 0 | 0 | [10 empty] | 0 |  |  |  |  | BR | 0 | Rijkswaterstaat West Nederland Noord |  | 213 |  |  | 0 | 0 | 0 | [8 empty] | FALSE | 0 |  |  |  |  | 0 | 0 | 0 | 0 | FALSE |  |  |  | FALSE
BET-N6-2333 | 004-0095-R, KP Kethelplein - KP Benelux | Rijksweg 4 | 37G-302-01, Beneluxtunnel (A4) |  | 36 Tunnelventilatie | Dienstgang Buis D/E T6 | Klemmenkast DGT6/36/R303 |  |  | BET-N2-001 | BET-N3-036 | Tunnel | Ventilatie-installatie | 1292 | 00012 | RWS TOP WNZ | WNZ district noord | 0 |  |  |  |  | WNZ (West-Nederland Zuid) | 37G-302, Oeververbinding in de rijksweg onder de Nieuwe Maas | TRUE | Kast |  |  | VITOP |  |  |  | 0 | 0 | [6 empty] | 0 | 0 | [11 empty] | 36 | 000101425 | 0 | 0 | [10 empty] | 0 |  |  |  |  | BR | 0 | Rijkswaterstaat West Nederland Noord |  | 213 |  |  | 0 | 0 | 0 | [8 empty] | FALSE | 0 |  |  |  |  | 0 | 0 | 0 | 0 | FALSE |  |  |  | FALSE
BET-N6-2334 | 004-0095-R, KP Kethelplein - KP Benelux | Rijksweg 4 | 37G-302-01, Beneluxtunnel (A4) |  | 36 Tunnelventilatie | Dienstgang Buis D/E T6 | Klemmenkast DGT6/36/R304 |  |  | BET-N2-001 | BET-N3-036 | Tunnel | Ventilatie-installatie | 1292 | 00012 | RWS TOP WNZ | WNZ district noord | 0 |  |  |  |  | WNZ (West-Nederland Zuid) | 37G-302, Oeververbinding in de rijksweg onder de Nieuwe Maas | TRUE | Kast |  |  | VITOP |  |  |  | 0 | 0 | [6 empty] | 0 | 0 | [11 empty] | 36 | 000101426 | 0 | 0 | [10 empty] | 0 |  |  |  |  | BR | 0 | Rijkswaterstaat West Nederland Noord |  | 213 |  |  | 0 | 0 | 0 | [8 empty] | FALSE | 0 |  |  |  |  | 0 | 0 | 0 | 0 | FALSE |  |  |  | FALSE
BET-N6-2335 | 004-0095-R, KP Kethelplein - KP Benelux | Rijksweg 4 | 37G-302-01, Beneluxtunnel (A4) |  | 36 Tunnelventilatie | Dienstgang Buis D/E T6 | Klemmenkast DGT6/36/R401 |  |  | BET-N2-001 | BET-N3-036 | Tunnel | Ventilatie-installatie | 1292 | 00012 | RWS TOP WNZ | WNZ district noord | 0 |  |  |  |  | WNZ (West-Nederland Zuid) | 37G-302, Oeververbinding in de rijksweg onder de Nieuwe Maas | TRUE | Kast |  |  | VITOP |  |  |  | 0 | 0 | [6 empty] | 0 | 0 | [11 empty] | 36 | 000101427 | 0 | 0 | [10 empty] | 0 |  |  |  |  | BR | 0 | Rijkswaterstaat West Nederland Noord |  | 213 |  |  | 0 | 0 | 0 | [8 empty] | FALSE | 0 |  |  |  |  | 0 | 0 | 0 | 0 | FALSE |  |  |  | FALSE
BET-N6-2336 | 004-0095-R, KP Kethelplein - KP Benelux | Rijksweg 4 | 37G-302-01, Beneluxtunnel (A4) |  | 36 Tunnelventilatie | Dienstgang Buis D/E T6 | Klemmenkast DGT6/36/R402 |  |  | BET-N2-001 | BET-N3-036 | Tunnel | Ventilatie-installatie | 1292 | 00012 | RWS TOP WNZ | WNZ district noord | 0 |  |  |  |  | WNZ (West-Nederland Zuid) | 37G-302, Oeververbinding in de rijksweg onder de Nieuwe Maas | TRUE | Kast |  |  | VITOP |  |  |  | 0 | 0 | [6 empty] | 0 | 0 | [11 empty] | 36 | 000101428 | 0 | 0 | [10 empty] | 0 |  |  |  |  | BR | 0 | Rijkswaterstaat West Nederland Noord |  | 213 |  |  | 0 | 0 | 0 | [8 empty] | FALSE | 0 |  |  |  |  | 0 | 0 | 0 | 0 | FALSE |  |  |  | FALSE
BET-N6-2337 | 004-0095-R, KP Kethelplein - KP Benelux | Rijksweg 4 | 37G-302-01, Beneluxtunnel (A4) |  | 36 Tunnelventilatie | Dienstgang Buis D/E T6 | Klemmenkast DGT6/36/R403 |  |  | BET-N2-001 | BET-N3-036 | Tunnel | Ventilatie-installatie | 1292 | 00012 | RWS TOP WNZ | WNZ district noord | 0 |  |  |  |  | WNZ (West-Nederland Zuid) | 37G-302, Oeververbinding in de rijksweg onder de Nieuwe Maas | TRUE | Kast |  |  | VITOP |  |  |  | 0 | 0 | [6 empty] | 0 | 0 | [11 empty] | 36 | 000101429 | 0 | 0 | [10 empty] | 0 |  |  |  |  | BR | 0 | Rijkswaterstaat West Nederland Noord |  | 213 |  |  | 0 | 0 | 0 | [8 empty] | FALSE | 0 |  |  |  |  | 0 | 0 | 0 | 0 | FALSE |  |  |  | FALSE
BET-N6-2338 | 004-0095-R, KP Kethelplein - KP Benelux | Rijksweg 4 | 37G-302-01, Beneluxtunnel (A4) |  | 36 Tunnelventilatie | Dienstgang Buis D/E T6 | Klemmenkast DGT6/36/R501 |  |  | BET-N2-001 | BET-N3-036 | Tunnel | Ventilatie-installatie | 1292 | 00012 | RWS TOP WNZ | WNZ district noord | 0 |  |  |  |  | WNZ (West-Nederland Zuid) | 37G-302, Oeververbinding in de rijksweg onder de Nieuwe Maas | TRUE | Kast |  |  | VITOP |  |  |  | 0 | 0 | [6 empty] | 0 | 0 | [11 empty] | 36 | 000101430 | 0 | 0 | [10 empty] | 0 |  |  |  |  | BR | 0 | Rijkswaterstaat West Nederland Noord |  | 213 |  |  | 0 | 0 | 0 | [8 empty] | FALSE | 0 |  |  |  |  | 0 | 0 | 0 | 0 | FALSE |  |  |  | FALSE
BET-N6-2339 | 004-0095-R, KP Kethelplein - KP Benelux | Rijksweg 4 | 37G-302-01, Beneluxtunnel (A4) |  | 36 Tunnelventilatie | Dienstgang Buis D/E T6 | Klemmenkast DGT6/36/R502 |  |  | BET-N2-001 | BET-N3-036 | Tunnel | Ventilatie-installatie | 1292 | 00012 | RWS TOP WNZ | WNZ district noord | 0 |  |  |  |  | WNZ (West-Nederland Zuid) | 37G-302, Oeververbinding in de rijksweg onder de Nieuwe Maas | TRUE | Kast |  |  | VITOP |  |  |  | 0 | 0 | [6 empty] | 0 | 0 | [11 empty] | 36 | 000101431 | 0 | 0 | [10 empty] | 0 |  |  |  |  | BR | 0 | Rijkswaterstaat West Nederland Noord |  | 213 |  |  | 0 | 0 | 0 | [8 empty] | FALSE | 0 |  |  |  |  | 0 | 0 | 0 | 0 | FALSE |  |  |  | FALSE
BET-N6-2340 | 004-0095-R, KP Kethelplein - KP Benelux | Rijksweg 4 | 37G-302-01, Beneluxtunnel (A4) |  | 36 Tunnelventilatie | Dienstgang Buis D/E T6 | Klemmenkast DGT6/36/R503 |  |  | BET-N2-001 | BET-N3-036 | Tunnel | Ventilatie-installatie | 1292 | 00012 | RWS TOP WNZ | WNZ district noord | 0 |  |  |  |  | WNZ (West-Nederland Zuid) | 37G-302, Oeververbinding in de rijksweg onder de Nieuwe Maas | TRUE | Kast |  |  | VITOP |  |  |  | 0 | 0 | [6 empty] | 0 | 0 | [11 empty] | 36 | 000101432 | 0 | 0 | [10 empty] | 0 |  |  |  |  | BR | 0 | Rijkswaterstaat West Nederland Noord |  | 213 |  |  | 0 | 0 | 0 | [8 empty] | FALSE | 0 |  |  |  |  | 0 | 0 | 0 | 0 | FALSE |  |  |  | FALSE
BET-N6-2341 | 004-0095-R, KP Kethelplein - KP Benelux | Rijksweg 4 | 37G-302-01, Beneluxtunnel (A4) |  | 36 Tunnelventilatie | Dienstgang Buis D/E T6 | Klemmenkast DGT6/36/R601 |  |  | BET-N2-001 | BET-N3-036 | Tunnel | Ventilatie-installatie | 1292 | 00012 | RWS TOP WNZ | WNZ district noord | 0 |  |  |  |  | WNZ (West-Nederland Zuid) | 37G-302, Oeververbinding in de rijksweg onder de Nieuwe Maas | TRUE | Kast |  |  | VITOP |  |  |  | 0 | 0 | [6 empty] | 0 | 0 | [11 empty] | 36 | 000101433 | 0 | 0 | [10 empty] | 0 |  |  |  |  | BR | 0 | Rijkswaterstaat West Nederland Noord |  | 213 |  |  | 0 | 0 | 0 | [8 empty] | FALSE | 0 |  |  |  |  | 0 | 0 | 0 | 0 | FALSE |  |  |  | FALSE
BET-N6-2342 | 004-0095-R, KP Kethelplein - KP Benelux | Rijksweg 4 | 37G-302-01, Beneluxtunnel (A4) |  | 36 Tunnelventilatie | MTK Buis A/B | Klemmenkast MTKT8/36/R101 |  |  | BET-N2-001 | BET-N3-036 | Tunnel | Ventilatie-installatie | 1292 | 00012 | RWS TOP WNZ | WNZ district noord | 0 |  |  |  |  | WNZ (West-Nederland Zuid) | 37G-302, Oeververbinding in de rijksweg onder de Nieuwe Maas | TRUE | Kast |  |  | VITOP |  |  |  | 0 | 0 | [6 empty] | 0 | 0 | [11 empty] | 36 | 000101434 | 0 | 0 | [10 empty] | 0 |  |  |  |  | BR | 0 | Rijkswaterstaat West Nederland Noord |  | 213 |  |  | 0 | 0 | 0 | [8 empty] | FALSE | 0 |  |  |  |  | 0 | 0 | 0 | 0 | FALSE |  |  |  | FALSE
BET-N6-2343 | 004-0095-R, KP Kethelplein - KP Benelux | Rijksweg 4 | 37G-302-01, Beneluxtunnel (A4) |  | 36 Tunnelventilatie | MTK Buis A/B | Klemmenkast MTKT8/36/R102 |  |  | BET-N2-001 | BET-N3-036 | Tunnel | Ventilatie-installatie | 1292 | 00012 | RWS TOP WNZ | WNZ district noord | 0 |  |  |  |  | WNZ (West-Nederland Zuid) | 37G-302, Oeververbinding in de rijksweg onder de Nieuwe Maas | TRUE | Kast |  |  | VITOP |  |  |  | 0 | 0 | [6 empty] | 0 | 0 | [11 empty] | 36 | 000101435 | 0 | 0 | [10 empty] | 0 |  |  |  |  | BR | 0 | Rijkswaterstaat West Nederland Noord |  | 213 |  |  | 0 | 0 | 0 | [8 empty] | FALSE | 0 |  |  |  |  | 0 | 0 | 0 | 0 | FALSE |  |  |  | FALSE
BET-N6-2344 | 004-0095-R, KP Kethelplein - KP Benelux | Rijksweg 4 | 37G-302-01, Beneluxtunnel (A4) |  | 36 Tunnelventilatie | MTK Buis A/B | Klemmenkast MTKT8/36/R103 |  |  | BET-N2-001 | BET-N3-036 | Tunnel | Ventilatie-installatie | 1292 | 00012 | RWS TOP WNZ | WNZ district noord | 0 |  |  |  |  | WNZ (West-Nederland Zuid) | 37G-302, Oeververbinding in de rijksweg onder de Nieuwe Maas | TRUE | Kast |  |  | VITOP |  |  |  | 0 | 0 | [6 empty] | 0 | 0 | [11 empty] | 36 | 000101436 | 0 | 0 | [10 empty] | 0 |  |  |  |  | BR | 0 | Rijkswaterstaat West Nederland Noord |  | 213 |  |  | 0 | 0 | 0 | [8 empty] | FALSE | 0 |  |  |  |  | 0 | 0 | 0 | 0 | FALSE |  |  |  | FALSE
BET-N6-2345 | 004-0095-R, KP Kethelplein - KP Benelux | Rijksweg 4 | 37G-302-01, Beneluxtunnel (A4) |  | 36 Tunnelventilatie | MTK Buis A/B | Klemmenkast MTKT8/36/R104 |  |  | BET-N2-001 | BET-N3-036 | Tunnel | Ventilatie-installatie | 1292 | 00012 | RWS TOP WNZ | WNZ district noord | 0 |  |  |  |  | WNZ (West-Nederland Zuid) | 37G-302, Oeververbinding in de rijksweg onder de Nieuwe Maas | TRUE | Kast |  |  | VITOP |  |  |  | 0 | 0 | [6 empty] | 0 | 0 | [11 empty] | 36 | 000101437 | 0 | 0 | [10 empty] | 0 |  |  |  |  | BR | 0 | Rijkswaterstaat West Nederland Noord |  | 213 |  |  | 0 | 0 | 0 | [8 empty] | FALSE | 0 |  |  |  |  | 0 | 0 | 0 | 0 | FALSE |  |  |  | FALSE
BET-N6-2346 | 004-0095-R, KP Kethelplein - KP Benelux | Rijksweg 4 | 37G-302-01, Beneluxtunnel (A4) |  | 36 Tunnelventilatie | MTK Buis A/B | Klemmenkast MTKT8/36/R105 |  |  | BET-N2-001 | BET-N3-036 | Tunnel | Ventilatie-installatie | 1292 | 00012 | RWS TOP WNZ | WNZ district noord | 0 |  |  |  |  | WNZ (West-Nederland Zuid) | 37G-302, Oeververbinding in de rijksweg onder de Nieuwe Maas | TRUE | Kast |  |  | VITOP |  |  |  | 0 | 0 | [6 empty] | 0 | 0 | [11 empty] | 36 | 000101438 | 0 | 0 | [10 empty] | 0 |  |  |  |  | BR | 0 | Rijkswaterstaat West Nederland Noord |  | 213 |  |  | 0 | 0 | 0 | [8 empty] | FALSE | 0 |  |  |  |  | 0 | 0 | 0 | 0 | FALSE |  |  |  | FALSE
BET-N6-2347 | 004-0095-R, KP Kethelplein - KP Benelux | Rijksweg 4 | 37G-302-01, Beneluxtunnel (A4) |  | 36 Tunnelventilatie | MTK Buis A/B | Klemmenkast MTKT8/36/R201 |  |  | BET-N2-001 | BET-N3-036 | Tunnel | Ventilatie-installatie | 1292 | 00012 | RWS TOP WNZ | WNZ district noord | 0 |  |  |  |  | WNZ (West-Nederland Zuid) | 37G-302, Oeververbinding in de rijksweg onder de Nieuwe Maas | TRUE | Kast |  |  | VITOP |  |  |  | 0 | 0 | [6 empty] | 0 | 0 | [11 empty] | 36 | 000101439 | 0 | 0 | [10 empty] | 0 |  |  |  |  | BR | 0 | Rijkswaterstaat West Nederland Noord |  | 213 |  |  | 0 | 0 | 0 | [8 empty] | FALSE | 0 |  |  |  |  | 0 | 0 | 0 | 0 | FALSE |  |  |  | FALSE
BET-N6-2348 | 004-0095-R, KP Kethelplein - KP Benelux | Rijksweg 4 | 37G-302-01, Beneluxtunnel (A4) |  | 36 Tunnelventilatie | MTK Buis A/B | Klemmenkast MTKT8/36/R202 |  |  | BET-N2-001 | BET-N3-036 | Tunnel | Ventilatie-installatie | 1292 | 00012 | RWS TOP WNZ | WNZ district noord | 0 |  |  |  |  | WNZ (West-Nederland Zuid) | 37G-302, Oeververbinding in de rijksweg onder de Nieuwe Maas | TRUE | Kast |  |  | VITOP |  |  |  | 0 | 0 | [6 empty] | 0 | 0 | [11 empty] | 36 | 000101440 | 0 | 0 | [10 empty] | 0 |  |  |  |  | BR | 0 | Rijkswaterstaat West Nederland Noord |  | 213 |  |  | 0 | 0 | 0 | [8 empty] | FALSE | 0 |  |  |  |  | 0 | 0 | 0 | 0 | FALSE |  |  |  | FALSE
BET-N6-2349 | 004-0095-R, KP Kethelplein - KP Benelux | Rijksweg 4 | 37G-302-01, Beneluxtunnel (A4) |  | 36 Tunnelventilatie | MTK Buis A/B | Klemmenkast MTKT8/36/R203 |  |  | BET-N2-001 | BET-N3-036 | Tunnel | Ventilatie-installatie | 1292 | 00012 | RWS TOP WNZ | WNZ district noord | 0 |  |  |  |  | WNZ (West-Nederland Zuid) | 37G-302, Oeververbinding in de rijksweg onder de Nieuwe Maas | TRUE | Kast |  |  | VITOP |  |  |  | 0 | 0 | [6 empty] | 0 | 0 | [11 empty] | 36 | 000101441 | 0 | 0 | [10 empty] | 0 |  |  |  |  | BR | 0 | Rijkswaterstaat West Nederland Noord |  | 213 |  |  | 0 | 0 | 0 | [8 empty] | FALSE | 0 |  |  |  |  | 0 | 0 | 0 | 0 | FALSE |  |  |  | FALSE
BET-N6-2350 | 004-0095-R, KP Kethelplein - KP Benelux | Rijksweg 4 | 37G-302-01, Beneluxtunnel (A4) |  | 36 Tunnelventilatie | MTK Buis A/B | Klemmenkast MTKT8/36/R204 |  |  | BET-N2-001 | BET-N3-036 | Tunnel | Ventilatie-installatie | 1292 | 00012 | RWS TOP WNZ | WNZ district noord | 0 |  |  |  |  | WNZ (West-Nederland Zuid) | 37G-302, Oeververbinding in de rijksweg onder de Nieuwe Maas | TRUE | Kast |  |  | VITOP |  |  |  | 0 | 0 | [6 empty] | 0 | 0 | [11 empty] | 36 | 000101442 | 0 | 0 | [10 empty] | 0 |  |  |  |  | BR | 0 | Rijkswaterstaat West Nederland Noord |  | 213 |  |  | 0 | 0 | 0 | [8 empty] | FALSE | 0 |  |  |  |  | 0 | 0 | 0 | 0 | FALSE |  |  |  | FALSE
BET-N6-2351 | 004-0095-R, KP Kethelplein - KP Benelux | Rijksweg 4 | 37G-302-01, Beneluxtunnel (A4) |  | 36 Tunnelventilatie | MTK Buis A/B | Klemmenkast MTKT8/36/R205 |  |  | BET-N2-001 | BET-N3-036 | Tunnel | Ventilatie-installatie | 1292 | 00012 | RWS TOP WNZ | WNZ district noord | 0 |  |  |  |  | WNZ (West-Nederland Zuid) | 37G-302, Oeververbinding in de rijksweg onder de Nieuwe Maas | TRUE | Kast |  |  | VITOP |  |  |  | 0 | 0 | [6 empty] | 0 | 0 | [11 empty] | 36 | 000101443 | 0 | 0 | [10 empty] | 0 |  |  |  |  | BR | 0 | Rijkswaterstaat West Nederland Noord |  | 213 |  |  | 0 | 0 | 0 | [8 empty] | FALSE | 0 |  |  |  |  | 0 | 0 | 0 | 0 | FALSE |  |  |  | FALSE
BET-N6-2352 | 004-0095-R, KP Kethelplein - KP Benelux | Rijksweg 4 | 37G-302-01, Beneluxtunnel (A4) |  | 37 CO - meetsysteem en zichtmeting | Buis A | Zichtsensor AT3/37/MP001 |  |  | BET-N2-001 | BET-N3-037 | Tunnel | Ventilatie-installatie | 1490 | 00012 | RWS TOP WNZ | WNZ district noord | 0 | 2010-01-01 |  |  |  | WNZ (West-Nederland Zuid) | 37G-302, Oeververbinding in de rijksweg onder de Nieuwe Maas | FALSE | Sensor |  |  | VITOP |  |  |  | 0 | 0 | [6 empty] | 0 | 0 |  |  |  | KOSMOS |  | SICK | VICOTEC 411 | 202087 |  |  |  | 37 | 000101444 | 0 | 0 | [10 empty] | 0 |  |  |  |  | BR | 0 | Rijkswaterstaat West Nederland Noord |  | 213 |  |  | 0 | 0 | 0 | [8 empty] | FALSE | 0 |  |  |  |  | 0 | 0 | 0 | 0 | FALSE |  |  |  | FALSE
BET-N6-2353 | 004-0095-R, KP Kethelplein - KP Benelux | Rijksweg 4 | 37G-302-01, Beneluxtunnel (A4) |  | 37 CO - meetsysteem en zichtmeting | Buis A | Zichtsensor AT3/37/MP002 |  |  | BET-N2-001 | BET-N3-037 | Tunnel | Ventilatie-installatie | 1490 | 00012 | RWS TOP WNZ | WNZ district noord | 0 | 2010-01-01 |  |  |  | WNZ (West-Nederland Zuid) | 37G-302, Oeververbinding in de rijksweg onder de Nieuwe Maas | FALSE | Sensor |  |  | VITOP |  |  |  | 0 | 0 | [6 empty] | 0 | 0 |  |  |  | KOSMOS |  | SICK | VICOTEC 411 | 202087 |  |  |  | 37 | 000101445 | 0 | 0 | [10 empty] | 0 |  |  |  |  | BR | 0 | Rijkswaterstaat West Nederland Noord |  | 213 |  |  | 0 | 0 | 0 | [8 empty] | FALSE | 0 |  |  |  |  | 0 | 0 | 0 | 0 | FALSE |  |  |  | FALSE
BET-N6-2354 | 004-0095-R, KP Kethelplein - KP Benelux | Rijksweg 4 | 37G-302-01, Beneluxtunnel (A4) |  | 37 CO - meetsysteem en zichtmeting | Buis A | Zichtsensor AT5/37/MP001 |  |  | BET-N2-001 | BET-N3-037 | Tunnel | Ventilatie-installatie | 1490 | 00012 | RWS TOP WNZ | WNZ district noord | 0 | 2010-01-01 |  |  |  | WNZ (West-Nederland Zuid) | 37G-302, Oeververbinding in de rijksweg onder de Nieuwe Maas | FALSE | Sensor |  |  | VITOP |  |  |  | 0 | 0 | [6 empty] | 0 | 0 |  |  |  | KOSMOS |  | SICK | VICOTEC 411 | 202087 |  |  |  | 37 | 000101446 | 0 | 0 | [10 empty] | 0 |  |  |  |  | BR | 0 | Rijkswaterstaat West Nederland Noord |  | 213 |  |  | 0 | 0 | 0 | [8 empty] | FALSE | 0 |  |  |  |  | 0 | 0 | 0 | 0 | FALSE |  |  |  | FALSE
BET-N6-2355 | 004-0095-R, KP Kethelplein - KP Benelux | Rijksweg 4 | 37G-302-01, Beneluxtunnel (A4) |  | 37 CO - meetsysteem en zichtmeting | Buis A | Zichtsensor AT5/37/MP002 |  |  | BET-N2-001 | BET-N3-037 | Tunnel | Ventilatie-installatie | 1490 | 00012 | RWS TOP WNZ | WNZ district noord | 0 | 2010-01-01 |  |  |  | WNZ (West-Nederland Zuid) | 37G-302, Oeververbinding in de rijksweg onder de Nieuwe Maas | FALSE | Sensor |  |  | VITOP |  |  |  | 0 | 0 | [6 empty] | 0 | 0 |  |  |  | KOSMOS |  | SICK | VICOTEC 411 | 202087 |  |  |  | 37 | 000101447 | 0 | 0 | [10 empty] | 0 |  |  |  |  | BR | 0 | Rijkswaterstaat West Nederland Noord |  | 213 |  |  | 0 | 0 | 0 | [8 empty] | FALSE | 0 |  |  |  |  | 0 | 0 | 0 | 0 | FALSE |  |  |  | FALSE
BET-N6-2356 | 004-0095-R, KP Kethelplein - KP Benelux | Rijksweg 4 | 37G-302-01, Beneluxtunnel (A4) |  | 37 CO - meetsysteem en zichtmeting | Buis A | Zichtsensor AT8/37/MP001 |  |  | BET-N2-001 | BET-N3-037 | Tunnel | Ventilatie-installatie | 1490 | 00012 | RWS TOP WNZ | WNZ district noord | 0 | 2010-01-01 |  |  |  | WNZ (West-Nederland Zuid) | 37G-302, Oeververbinding in de rijksweg onder de Nieuwe Maas | FALSE | Sensor |  |  | VITOP |  |  |  | 0 | 0 | [6 empty] | 0 | 0 |  |  |  | KOSMOS |  | SICK | VICOTEC 411 | 202087 |  |  |  | 37 | 000101448 | 0 | 0 | [10 empty] | 0 |  |  |  |  | BR | 0 | Rijkswaterstaat West Nederland Noord |  | 213 |  |  | 0 | 0 | 0 | [8 empty] | FALSE | 0 |  |  |  |  | 0 | 0 | 0 | 0 | FALSE |  |  |  | FALSE
BET-N6-2357 | 004-0095-R, KP Kethelplein - KP Benelux | Rijksweg 4 | 37G-302-01, Beneluxtunnel (A4) |  | 37 CO - meetsysteem en zichtmeting | Buis A | Zichtsensor AT8/37/MP002 |  |  | BET-N2-001 | BET-N3-037 | Tunnel | Ventilatie-installatie | 1490 | 00012 | RWS TOP WNZ | WNZ district noord | 0 | 2010-01-01 |  |  |  | WNZ (West-Nederland Zuid) | 37G-302, Oeververbinding in de rijksweg onder de Nieuwe Maas | FALSE | Sensor |  |  | VITOP |  |  |  | 0 | 0 | [6 empty] | 0 | 0 |  |  |  | KOSMOS |  | SICK | VICOTEC 411 | 202087 |  |  |  | 37 | 000101449 | 0 | 0 | [10 empty] | 0 |  |  |  |  | BR | 0 | Rijkswaterstaat West Nederland Noord |  | 213 |  |  | 0 | 0 | 0 | [8 empty] | FALSE | 0 |  |  |  |  | 0 | 0 | 0 | 0 | FALSE |  |  |  | FALSE
BET-N6-2358 | 004-0095-R, KP Kethelplein - KP Benelux | Rijksweg 4 | 37G-302-01, Beneluxtunnel (A4) |  | 37 CO - meetsysteem en zichtmeting | Buis B | Zichtsensor BT3/37/MP001 |  |  | BET-N2-001 | BET-N3-037 | Tunnel | Ventilatie-installatie | 1490 | 00012 | RWS TOP WNZ | WNZ district noord | 0 | 2010-01-01 |  |  |  | WNZ (West-Nederland Zuid) | 37G-302, Oeververbinding in de rijksweg onder de Nieuwe Maas | FALSE | Sensor |  |  | VITOP |  |  |  | 0 | 0 | [6 empty] | 0 | 0 |  |  |  | KOSMOS |  | SICK | VICOTEC 411 | 202087 |  |  |  | 37 | 000101450 | 0 | 0 | [10 empty] | 0 |  |  |  |  | BR | 0 | Rijkswaterstaat West Nederland Noord |  | 213 |  |  | 0 | 0 | 0 | [8 empty] | FALSE | 0 |  |  |  |  | 0 | 0 | 0 | 0 | FALSE |  |  |  | FALSE
BET-N6-2359 | 004-0095-R, KP Kethelplein - KP Benelux | Rijksweg 4 | 37G-302-01, Beneluxtunnel (A4) |  | 37 CO - meetsysteem en zichtmeting | Buis B | Zichtsensor BT3/37/MP002 |  |  | BET-N2-001 | BET-N3-037 | Tunnel | Ventilatie-installatie | 1490 | 00012 | RWS TOP WNZ | WNZ district noord | 0 | 2010-01-01 |  |  |  | WNZ (West-Nederland Zuid) | 37G-302, Oeververbinding in de rijksweg onder de Nieuwe Maas | FALSE | Sensor |  |  | VITOP |  |  |  | 0 | 0 | [6 empty] | 0 | 0 |  |  |  | KOSMOS |  | SICK | VICOTEC 411 | 202087 |  |  |  | 37 | 000101451 | 0 | 0 | [10 empty] | 0 |  |  |  |  | BR | 0 | Rijkswaterstaat West Nederland Noord |  | 213 |  |  | 0 | 0 | 0 | [8 empty] | FALSE | 0 |  |  |  |  | 0 | 0 | 0 | 0 | FALSE |  |  |  | FALSE
BET-N6-2360 | 004-0095-R, KP Kethelplein - KP Benelux | Rijksweg 4 | 37G-302-01, Beneluxtunnel (A4) |  | 37 CO - meetsysteem en zichtmeting | Buis B | Zichtsensor BT5/37/MP001 |  |  | BET-N2-001 | BET-N3-037 | Tunnel | Ventilatie-installatie | 1490 | 00012 | RWS TOP WNZ | WNZ district noord | 0 | 2010-01-01 |  |  |  | WNZ (West-Nederland Zuid) | 37G-302, Oeververbinding in de rijksweg onder de Nieuwe Maas | FALSE | Sensor |  |  | VITOP |  |  |  | 0 | 0 | [6 empty] | 0 | 0 |  |  |  | KOSMOS |  | SICK | VICOTEC 411 | 202087 |  |  |  | 37 | 000101452 | 0 | 0 | [10 empty] | 0 |  |  |  |  | BR | 0 | Rijkswaterstaat West Nederland Noord |  | 213 |  |  | 0 | 0 | 0 | [8 empty] | FALSE | 0 |  |  |  |  | 0 | 0 | 0 | 0 | FALSE |  |  |  | FALSE
BET-N6-2361 | 004-0095-R, KP Kethelplein - KP Benelux | Rijksweg 4 | 37G-302-01, Beneluxtunnel (A4) |  | 37 CO - meetsysteem en zichtmeting | Buis B | Zichtsensor BT5/37/MP002 |  |  | BET-N2-001 | BET-N3-037 | Tunnel | Ventilatie-installatie | 1490 | 00012 | RWS TOP WNZ | WNZ district noord | 0 | 2010-01-01 |  |  |  | WNZ (West-Nederland Zuid) | 37G-302, Oeververbinding in de rijksweg onder de Nieuwe Maas | FALSE | Sensor |  |  | VITOP |  |  |  | 0 | 0 | [6 empty] | 0 | 0 |  |  |  | KOSMOS |  | SICK | VICOTEC 411 | 202087 |  |  |  | 37 | 000101453 | 0 | 0 | [10 empty] | 0 |  |  |  |  | BR | 0 | Rijkswaterstaat West Nederland Noord |  | 213 |  |  | 0 | 0 | 0 | [8 empty] | FALSE | 0 |  |  |  |  | 0 | 0 | 0 | 0 | FALSE |  |  |  | FALSE
BET-N6-2362 | 004-0095-R, KP Kethelplein - KP Benelux | Rijksweg 4 | 37G-302-01, Beneluxtunnel (A4) |  | 37 CO - meetsysteem en zichtmeting | Buis B | Zichtsensor BT8/37/MP001 |  |  | BET-N2-001 | BET-N3-037 | Tunnel | Ventilatie-installatie | 1490 | 00012 | RWS TOP WNZ | WNZ district noord | 0 | 2010-01-01 |  |  |  | WNZ (West-Nederland Zuid) | 37G-302, Oeververbinding in de rijksweg onder de Nieuwe Maas | FALSE | Sensor |  |  | VITOP |  |  |  | 0 | 0 | [6 empty] | 0 | 0 |  |  |  | KOSMOS |  | SICK | VICOTEC 411 | 202087 |  |  |  | 37 | 000101454 | 0 | 0 | [10 empty] | 0 |  |  |  |  | BR | 0 | Rijkswaterstaat West Nederland Noord |  | 213 |  |  | 0 | 0 | 0 | [8 empty] | FALSE | 0 |  |  |  |  | 0 | 0 | 0 | 0 | FALSE |  |  |  | FALSE
BET-N6-2363 | 004-0095-R, KP Kethelplein - KP Benelux | Rijksweg 4 | 37G-302-01, Beneluxtunnel (A4) |  | 37 CO - meetsysteem en zichtmeting | Buis B | Zichtsensor BT8/37/MP002 |  |  | BET-N2-001 | BET-N3-037 | Tunnel | Ventilatie-installatie | 1490 | 00012 | RWS TOP WNZ | WNZ district noord | 0 | 2010-01-01 |  |  |  | WNZ (West-Nederland Zuid) | 37G-302, Oeververbinding in de rijksweg onder de Nieuwe Maas | FALSE | Sensor |  |  | VITOP |  |  |  | 0 | 0 | [6 empty] | 0 | 0 |  |  |  | KOSMOS |  | SICK | VICOTEC 411 | 202087 |  |  |  | 37 | 000101455 | 0 | 0 | [10 empty] | 0 |  |  |  |  | BR | 0 | Rijkswaterstaat West Nederland Noord |  | 213 |  |  | 0 | 0 | 0 | [8 empty] | FALSE | 0 |  |  |  |  | 0 | 0 | 0 | 0 | FALSE |  |  |  | FALSE
BET-N6-2364 | 004-0095-R, KP Kethelplein - KP Benelux | Rijksweg 4 | 37G-302-01, Beneluxtunnel (A4) |  | 37 CO - meetsysteem en zichtmeting | Buis C | Zichtsensor CT1/37/MP001 |  |  | BET-N2-001 | BET-N3-037 | Tunnel | Ventilatie-installatie | 1490 | 00012 | RWS TOP WNZ | WNZ district noord | 0 | 2010-01-01 |  |  |  | WNZ (West-Nederland Zuid) | 37G-302, Oeververbinding in de rijksweg onder de Nieuwe Maas | FALSE | Sensor |  |  | VITOP |  |  |  | 0 | 0 | [6 empty] | 0 | 0 |  |  |  | KOSMOS |  | SICK | VICOTEC 411 | 202087 |  |  |  | 37 | 000101456 | 0 | 0 | [10 empty] | 0 |  |  |  |  | BR | 0 | Rijkswaterstaat West Nederland Noord |  | 213 |  |  | 0 | 0 | 0 | [8 empty] | FALSE | 0 |  |  |  |  | 0 | 0 | 0 | 0 | FALSE |  |  |  | FALSE
BET-N6-2365 | 004-0095-R, KP Kethelplein - KP Benelux | Rijksweg 4 | 37G-302-01, Beneluxtunnel (A4) |  | 37 CO - meetsysteem en zichtmeting | Buis C | Zichtsensor CT1/37/MP002 |  |  | BET-N2-001 | BET-N3-037 | Tunnel | Ventilatie-installatie | 1490 | 00012 | RWS TOP WNZ | WNZ district noord | 0 | 2010-01-01 |  |  |  | WNZ (West-Nederland Zuid) | 37G-302, Oeververbinding in de rijksweg onder de Nieuwe Maas | FALSE | Sensor |  |  | VITOP |  |  |  | 0 | 0 | [6 empty] | 0 | 0 |  |  |  | KOSMOS |  | SICK | VICOTEC 411 | 202087 |  |  |  | 37 | 000101457 | 0 | 0 | [10 empty] | 0 |  |  |  |  | BR | 0 | Rijkswaterstaat West Nederland Noord |  | 213 |  |  | 0 | 0 | 0 | [8 empty] | FALSE | 0 |  |  |  |  | 0 | 0 | 0 | 0 | FALSE |  |  |  | FALSE
BET-N6-2366 | 004-0095-R, KP Kethelplein - KP Benelux | Rijksweg 4 | 37G-302-01, Beneluxtunnel (A4) |  | 37 CO - meetsysteem en zichtmeting | Buis C | Zichtsensor CT5/37/MP002 |  |  | BET-N2-001 | BET-N3-037 | Tunnel | Ventilatie-installatie | 1490 | 00012 | RWS TOP WNZ | WNZ district noord | 0 | 2010-01-01 |  |  |  | WNZ (West-Nederland Zuid) | 37G-302, Oeververbinding in de rijksweg onder de Nieuwe Maas | FALSE | Sensor |  |  | VITOP |  |  |  | 0 | 0 | [6 empty] | 0 | 0 |  |  |  | KOSMOS |  | SICK | VICOTEC 411 | 202087 |  |  |  | 37 | 000101458 | 0 | 0 | [10 empty] | 0 |  |  |  |  | BR | 0 | Rijkswaterstaat West Nederland Noord |  | 213 |  |  | 0 | 0 | 0 | [8 empty] | FALSE | 0 |  |  |  |  | 0 | 0 | 0 | 0 | FALSE |  |  |  | FALSE
BET-N6-2367 | 004-0095-R, KP Kethelplein - KP Benelux | Rijksweg 4 | 37G-302-01, Beneluxtunnel (A4) |  | 37 CO - meetsysteem en zichtmeting | Buis C | Zichtsensor CT5/37/MP001 |  |  | BET-N2-001 | BET-N3-037 | Tunnel | Ventilatie-installatie | 1490 | 00012 | RWS TOP WNZ | WNZ district noord | 0 | 2010-01-01 |  |  |  | WNZ (West-Nederland Zuid) | 37G-302, Oeververbinding in de rijksweg onder de Nieuwe Maas | FALSE | Sensor |  |  | VITOP |  |  |  | 0 | 0 | [6 empty] | 0 | 0 |  |  |  | KOSMOS |  | SICK | VICOTEC 411 | 202087 |  |  |  | 37 | 000101459 | 0 | 0 | [10 empty] | 0 |  |  |  |  | BR | 0 | Rijkswaterstaat West Nederland Noord |  | 213 |  |  | 0 | 0 | 0 | [8 empty] | FALSE | 0 |  |  |  |  | 0 | 0 | 0 | 0 | FALSE |  |  |  | FALSE
BET-N6-2368 | 004-0095-R, KP Kethelplein - KP Benelux | Rijksweg 4 | 37G-302-01, Beneluxtunnel (A4) |  | 37 CO - meetsysteem en zichtmeting | Buis C | Zichtsensor CT6/37/MP002 |  |  | BET-N2-001 | BET-N3-037 | Tunnel | Ventilatie-installatie | 1490 | 00012 | RWS TOP WNZ | WNZ district noord | 0 | 2010-01-01 |  |  |  | WNZ (West-Nederland Zuid) | 37G-302, Oeververbinding in de rijksweg onder de Nieuwe Maas | FALSE | Sensor |  |  | VITOP |  |  |  | 0 | 0 | [6 empty] | 0 | 0 |  |  |  | KOSMOS |  | SICK | VICOTEC 411 | 202087 |  |  |  | 37 | 000101460 | 0 | 0 | [10 empty] | 0 |  |  |  |  | BR | 0 | Rijkswaterstaat West Nederland Noord |  | 213 |  |  | 0 | 0 | 0 | [8 empty] | FALSE | 0 |  |  |  |  | 0 | 0 | 0 | 0 | FALSE |  |  |  | FALSE
BET-N6-2369 | 004-0095-R, KP Kethelplein - KP Benelux | Rijksweg 4 | 37G-302-01, Beneluxtunnel (A4) |  | 37 CO - meetsysteem en zichtmeting | Buis C | Zichtsensor CT6/37/MP001 |  |  | BET-N2-001 | BET-N3-037 | Tunnel | Ventilatie-installatie | 1490 | 00012 | RWS TOP WNZ | WNZ district noord | 0 | 2010-01-01 |  |  |  | WNZ (West-Nederland Zuid) | 37G-302, Oeververbinding in de rijksweg onder de Nieuwe Maas | FALSE | Sensor |  |  | VITOP |  |  |  | 0 | 0 | [6 empty] | 0 | 0 |  |  |  | KOSMOS |  | SICK | VICOTEC 411 | 202087 |  |  |  | 37 | 000101461 | 0 | 0 | [10 empty] | 0 |  |  |  |  | BR | 0 | Rijkswaterstaat West Nederland Noord |  | 213 |  |  | 0 | 0 | 0 | [8 empty] | FALSE | 0 |  |  |  |  | 0 | 0 | 0 | 0 | FALSE |  |  |  | FALSE
BET-N6-2370 | 004-0095-R, KP Kethelplein - KP Benelux | Rijksweg 4 | 37G-302-01, Beneluxtunnel (A4) |  | 37 CO - meetsysteem en zichtmeting | Buis D | Zichtsensor DT1/37/MP002 |  |  | BET-N2-001 | BET-N3-037 | Tunnel | Ventilatie-installatie | 1490 | 00012 | RWS TOP WNZ | WNZ district noord | 0 | 2010-01-01 |  |  |  | WNZ (West-Nederland Zuid) | 37G-302, Oeververbinding in de rijksweg onder de Nieuwe Maas | FALSE | Sensor |  |  | VITOP |  |  |  | 0 | 0 | [6 empty] | 0 | 0 |  |  |  | KOSMOS |  | SICK | VICOTEC 411 | 202087 |  |  |  | 37 | 000101462 | 0 | 0 | [10 empty] | 0 |  |  |  |  | BR | 0 | Rijkswaterstaat West Nederland Noord |  | 213 |  |  | 0 | 0 | 0 | [8 empty] | FALSE | 0 |  |  |  |  | 0 | 0 | 0 | 0 | FALSE |  |  |  | FALSE
BET-N6-2371 | 004-0095-R, KP Kethelplein - KP Benelux | Rijksweg 4 | 37G-302-01, Beneluxtunnel (A4) |  | 37 CO - meetsysteem en zichtmeting | Buis D | Zichtsensor DT1/37/MP001 |  |  | BET-N2-001 | BET-N3-037 | Tunnel | Ventilatie-installatie | 1490 | 00012 | RWS TOP WNZ | WNZ district noord | 0 | 2010-01-01 |  |  |  | WNZ (West-Nederland Zuid) | 37G-302, Oeververbinding in de rijksweg onder de Nieuwe Maas | FALSE | Sensor |  |  | VITOP |  |  |  | 0 | 0 | [6 empty] | 0 | 0 |  |  |  | KOSMOS |  | SICK | VICOTEC 411 | 202087 |  |  |  | 37 | 000101463 | 0 | 0 | [10 empty] | 0 |  |  |  |  | BR | 0 | Rijkswaterstaat West Nederland Noord |  | 213 |  |  | 0 | 0 | 0 | [8 empty] | FALSE | 0 |  |  |  |  | 0 | 0 | 0 | 0 | FALSE |  |  |  | FALSE
BET-N6-2372 | 004-0095-R, KP Kethelplein - KP Benelux | Rijksweg 4 | 37G-302-01, Beneluxtunnel (A4) |  | 37 CO - meetsysteem en zichtmeting | Buis D | Zichtsensor DT5/37/MP002 |  |  | BET-N2-001 | BET-N3-037 | Tunnel | Ventilatie-installatie | 1490 | 00012 | RWS TOP WNZ | WNZ district noord | 0 | 2010-01-01 |  |  |  | WNZ (West-Nederland Zuid) | 37G-302, Oeververbinding in de rijksweg onder de Nieuwe Maas | FALSE | Sensor |  |  | VITOP |  |  |  | 0 | 0 | [6 empty] | 0 | 0 |  |  |  | KOSMOS |  | SICK | VICOTEC 411 | 202087 |  |  |  | 37 | 000101464 | 0 | 0 | [10 empty] | 0 |  |  |  |  | BR | 0 | Rijkswaterstaat West Nederland Noord |  | 213 |  |  | 0 | 0 | 0 | [8 empty] | FALSE | 0 |  |  |  |  | 0 | 0 | 0 | 0 | FALSE |  |  |  | FALSE
BET-N6-2373 | 004-0095-R, KP Kethelplein - KP Benelux | Rijksweg 4 | 37G-302-01, Beneluxtunnel (A4) |  | 37 CO - meetsysteem en zichtmeting | Buis D | Zichtsensor DT5/37/MP001 |  |  | BET-N2-001 | BET-N3-037 | Tunnel | Ventilatie-installatie | 1490 | 00012 | RWS TOP WNZ | WNZ district noord | 0 | 2010-01-01 |  |  |  | WNZ (West-Nederland Zuid) | 37G-302, Oeververbinding in de rijksweg onder de Nieuwe Maas | FALSE | Sensor |  |  | VITOP |  |  |  | 0 | 0 | [6 empty] | 0 | 0 |  |  |  | KOSMOS |  | SICK | VICOTEC 411 | 202087 |  |  |  | 37 | 000101465 | 0 | 0 | [10 empty] | 0 |  |  |  |  | BR | 0 | Rijkswaterstaat West Nederland Noord |  | 213 |  |  | 0 | 0 | 0 | [8 empty] | FALSE | 0 |  |  |  |  | 0 | 0 | 0 | 0 | FALSE |  |  |  | FALSE
BET-N6-2374 | 004-0095-R, KP Kethelplein - KP Benelux | Rijksweg 4 | 37G-302-01, Beneluxtunnel (A4) |  | 37 CO - meetsysteem en zichtmeting | Buis D | Zichtsensor DT6/37/MP001 |  |  | BET-N2-001 | BET-N3-037 | Tunnel | Ventilatie-installatie | 1490 | 00012 | RWS TOP WNZ | WNZ district noord | 0 | 2010-01-01 |  |  |  | WNZ (West-Nederland Zuid) | 37G-302, Oeververbinding in de rijksweg onder de Nieuwe Maas | FALSE | Sensor |  |  | VITOP |  |  |  | 0 | 0 | [6 empty] | 0 | 0 |  |  |  | KOSMOS |  | SICK | VICOTEC 411 | 202087 |  |  |  | 37 | 000101466 | 0 | 0 | [10 empty] | 0 |  |  |  |  | BR | 0 | Rijkswaterstaat West Nederland Noord |  | 213 |  |  | 0 | 0 | 0 | [8 empty] | FALSE | 0 |  |  |  |  | 0 | 0 | 0 | 0 | FALSE |  |  |  | FALSE
BET-N6-2375 | 004-0095-R, KP Kethelplein - KP Benelux | Rijksweg 4 | 37G-302-01, Beneluxtunnel (A4) |  | 37 CO - meetsysteem en zichtmeting | Buis D | Zichtsensor DT6/37/MP002 |  |  | BET-N2-001 | BET-N3-037 | Tunnel | Ventilatie-installatie | 1490 | 00012 | RWS TOP WNZ | WNZ district noord | 0 | 2010-01-01 |  |  |  | WNZ (West-Nederland Zuid) | 37G-302, Oeververbinding in de rijksweg onder de Nieuwe Maas | FALSE | Sensor |  |  | VITOP |  |  |  | 0 | 0 | [6 empty] | 0 | 0 |  |  |  | KOSMOS |  | SICK | VICOTEC 411 | 202087 |  |  |  | 37 | 000101467 | 0 | 0 | [10 empty] | 0 |  |  |  |  | BR | 0 | Rijkswaterstaat West Nederland Noord |  | 213 |  |  | 0 | 0 | 0 | [8 empty] | FALSE | 0 |  |  |  |  | 0 | 0 | 0 | 0 | FALSE |  |  |  | FALSE
BET-N6-2376 | 004-0095-R, KP Kethelplein - KP Benelux | Rijksweg 4 | 37G-302-01, Beneluxtunnel (A4) |  | 37 CO - meetsysteem en zichtmeting | Buis E | Zichtsensor ET1/37/MP002 |  |  | BET-N2-001 | BET-N3-037 | Tunnel | Ventilatie-installatie | 1490 | 00012 | RWS TOP WNZ | WNZ district noord | 0 | 2010-01-01 |  |  |  | WNZ (West-Nederland Zuid) | 37G-302, Oeververbinding in de rijksweg onder de Nieuwe Maas | FALSE | Sensor |  |  | VITOP |  |  |  | 0 | 0 | [6 empty] | 0 | 0 |  |  |  | KOSMOS |  | SICK | VICOTEC 411 | 202087 |  |  |  | 37 | 000101468 | 0 | 0 | [10 empty] | 0 |  |  |  |  | BR | 0 | Rijkswaterstaat West Nederland Noord |  | 213 |  |  | 0 | 0 | 0 | [8 empty] | FALSE | 0 |  |  |  |  | 0 | 0 | 0 | 0 | FALSE |  |  |  | FALSE
BET-N6-2377 | 004-0095-R, KP Kethelplein - KP Benelux | Rijksweg 4 | 37G-302-01, Beneluxtunnel (A4) |  | 37 CO - meetsysteem en zichtmeting | Buis E | Zichtsensor ET1/37/MP001 |  |  | BET-N2-001 | BET-N3-037 | Tunnel | Ventilatie-installatie | 1490 | 00012 | RWS TOP WNZ | WNZ district noord | 0 | 2010-01-01 |  |  |  | WNZ (West-Nederland Zuid) | 37G-302, Oeververbinding in de rijksweg onder de Nieuwe Maas | FALSE | Sensor |  |  | VITOP |  |  |  | 0 | 0 | [6 empty] | 0 | 0 |  |  |  | KOSMOS |  | SICK | VICOTEC 411 | 202087 |  |  |  | 37 | 000101469 | 0 | 0 | [10 empty] | 0 |  |  |  |  | BR | 0 | Rijkswaterstaat West Nederland Noord |  | 213 |  |  | 0 | 0 | 0 | [8 empty] | FALSE | 0 |  |  |  |  | 0 | 0 | 0 | 0 | FALSE |  |  |  | FALSE
BET-N6-2378 | 004-0095-R, KP Kethelplein - KP Benelux | Rijksweg 4 | 37G-302-01, Beneluxtunnel (A4) |  | 37 CO - meetsysteem en zichtmeting | Buis E | Zichtsensor ET5/37/MP002 |  |  | BET-N2-001 | BET-N3-037 | Tunnel | Ventilatie-installatie | 1490 | 00012 | RWS TOP WNZ | WNZ district noord | 0 | 2010-01-01 |  |  |  | WNZ (West-Nederland Zuid) | 37G-302, Oeververbinding in de rijksweg onder de Nieuwe Maas | FALSE | Sensor |  |  | VITOP |  |  |  | 0 | 0 | [6 empty] | 0 | 0 |  |  |  | KOSMOS |  | SICK | VICOTEC 411 | 202087 |  |  |  | 37 | 000101470 | 0 | 0 | [10 empty] | 0 |  |  |  |  | BR | 0 | Rijkswaterstaat West Nederland Noord |  | 213 |  |  | 0 | 0 | 0 | [8 empty] | FALSE | 0 |  |  |  |  | 0 | 0 | 0 | 0 | FALSE |  |  |  | FALSE
BET-N6-2379 | 004-0095-R, KP Kethelplein - KP Benelux | Rijksweg 4 | 37G-302-01, Beneluxtunnel (A4) |  | 37 CO - meetsysteem en zichtmeting | Buis E | Zichtsensor ET5/37/MP001 |  |  | BET-N2-001 | BET-N3-037 | Tunnel | Ventilatie-installatie | 1490 | 00012 | RWS TOP WNZ | WNZ district noord | 0 | 2010-01-01 |  |  |  | WNZ (West-Nederland Zuid) | 37G-302, Oeververbinding in de rijksweg onder de Nieuwe Maas | FALSE | Sensor |  |  | VITOP |  |  |  | 0 | 0 | [6 empty] | 0 | 0 |  |  |  | KOSMOS |  | SICK | VICOTEC 411 | 202087 |  |  |  | 37 | 000101471 | 0 | 0 | [10 empty] | 0 |  |  |  |  | BR | 0 | Rijkswaterstaat West Nederland Noord |  | 213 |  |  | 0 | 0 | 0 | [8 empty] | FALSE | 0 |  |  |  |  | 0 | 0 | 0 | 0 | FALSE |  |  |  | FALSE
BET-N6-2380 | 004-0095-R, KP Kethelplein - KP Benelux | Rijksweg 4 | 37G-302-01, Beneluxtunnel (A4) |  | 37 CO - meetsysteem en zichtmeting | Buis E | Zichtsensor ET6/37/MP001 |  |  | BET-N2-001 | BET-N3-037 | Tunnel | Ventilatie-installatie | 1490 | 00012 | RWS TOP WNZ | WNZ district noord | 0 | 2010-01-01 |  |  |  | WNZ (West-Nederland Zuid) | 37G-302, Oeververbinding in de rijksweg onder de Nieuwe Maas | FALSE | Sensor |  |  | VITOP |  |  |  | 0 | 0 | [6 empty] | 0 | 0 |  |  |  | KOSMOS |  | SICK | VICOTEC 411 | 202087 |  |  |  | 37 | 000101472 | 0 | 0 | [10 empty] | 0 |  |  |  |  | BR | 0 | Rijkswaterstaat West Nederland Noord |  | 213 |  |  | 0 | 0 | 0 | [8 empty] | FALSE | 0 |  |  |  |  | 0 | 0 | 0 | 0 | FALSE |  |  |  | FALSE
BET-N6-2381 | 004-0095-R, KP Kethelplein - KP Benelux | Rijksweg 4 | 37G-302-01, Beneluxtunnel (A4) |  | 37 CO - meetsysteem en zichtmeting | Buis E | Zichtsensor ET6/37/MP002 |  |  | BET-N2-001 | BET-N3-037 | Tunnel | Ventilatie-installatie | 1490 | 00012 | RWS TOP WNZ | WNZ district noord | 0 | 2010-01-01 |  |  |  | WNZ (West-Nederland Zuid) | 37G-302, Oeververbinding in de rijksweg onder de Nieuwe Maas | FALSE | Sensor |  |  | VITOP |  |  |  | 0 | 0 | [6 empty] | 0 | 0 |  |  |  | KOSMOS |  | SICK | VICOTEC 411 | 202087 |  |  |  | 37 | 000101473 | 0 | 0 | [10 empty] | 0 |  |  |  |  | BR | 0 | Rijkswaterstaat West Nederland Noord |  | 213 |  |  | 0 | 0 | 0 | [8 empty] | FALSE | 0 |  |  |  |  | 0 | 0 | 0 | 0 | FALSE |  |  |  | FALSE
BET-N6-2382 | 004-0095-R, KP Kethelplein - KP Benelux | Rijksweg 4 | 37G-302-01, Beneluxtunnel (A4) |  | 38 Overdrukinstallatie pompkelders | Bedrijfsgebouw Zuidwest | Relaiskast ZW0.01/38/R001 |  |  | BET-N2-001 | BET-N3-038 | Tunnel | Over- en onderdrukinstallatie | 1292 | 00012 | RWS TOP WNZ | WNZ district noord | 0 |  |  |  |  | WNZ (West-Nederland Zuid) | 37G-302, Oeververbinding in de rijksweg onder de Nieuwe Maas | TRUE | Kast |  |  | VITOP |  |  |  | 0 | 0 | [6 empty] | 0 | 0 | [11 empty] | 38 | 000101474 | 0 | 0 | [10 empty] | 0 |  |  |  |  | BR | 0 | Rijkswaterstaat West Nederland Noord |  | 182 |  |  | 0 | 0 | 0 | [8 empty] | FALSE | 0 |  |  |  |  | 0 | 0 | 0 | 0 | FALSE |  |  |  | FALSE
BET-N6-2383 | 004-0095-R, KP Kethelplein - KP Benelux | Rijksweg 4 | 37G-302-01, Beneluxtunnel (A4) |  | 38 Overdrukinstallatie pompkelders | Dienstengebouw Noordoost | Overdrukventilator NO2.04/38/VO001 |  |  | BET-N2-001 | BET-N3-038 | Tunnel | Over- en onderdrukinstallatie | 1578 | 00012 | RWS TOP WNZ | WNZ district noord | 0 |  |  |  |  | WNZ (West-Nederland Zuid) | 37G-302, Oeververbinding in de rijksweg onder de Nieuwe Maas | TRUE | Ventilator |  |  | VITOP |  |  |  | 0 | 0 | [6 empty] | 0 | 0 | [11 empty] | 38 | 000101475 | 0 | 0 | [10 empty] | 0 |  |  |  |  | BR | 0 | Rijkswaterstaat West Nederland Noord |  | 182 |  |  | 0 | 0 | 0 | [8 empty] | FALSE | 0 |  |  |  |  | 0 | 0 | 0 | 0 | FALSE |  |  |  | FALSE
BET-N6-2384 | 004-0095-R, KP Kethelplein - KP Benelux | Rijksweg 4 | 37G-302-01, Beneluxtunnel (A4) |  | 38 Overdrukinstallatie pompkelders | Dienstengebouw Noordwest | Relaiskast NW0.01/38/R001 |  |  | BET-N2-001 | BET-N3-038 | Tunnel | Over- en onderdrukinstallatie | 1292 | 00012 | RWS TOP WNZ | WNZ district noord | 0 |  |  |  |  | WNZ (West-Nederland Zuid) | 37G-302, Oeververbinding in de rijksweg onder de Nieuwe Maas | TRUE | Kast |  |  | VITOP |  |  |  | 0 | 0 | [6 empty] | 0 | 0 | [11 empty] | 38 | 000101476 | 0 | 0 | [10 empty] | 0 |  |  |  |  | BR | 0 | Rijkswaterstaat West Nederland Noord |  | 182 |  |  | 0 | 0 | 0 | [8 empty] | FALSE | 0 |  |  |  |  | 0 | 0 | 0 | 0 | FALSE |  |  |  | FALSE
BET-N6-2385 | 004-0095-R, KP Kethelplein - KP Benelux | Rijksweg 4 | 37G-302-01, Beneluxtunnel (A4) |  | 38 Overdrukinstallatie pompkelders | Dienstengebouw Zuidoost | Overdrukventilator ZO2.06/38/VO001 |  |  | BET-N2-001 | BET-N3-038 | Tunnel | Over- en onderdrukinstallatie | 1578 | 00012 | RWS TOP WNZ | WNZ district noord | 0 |  |  |  |  | WNZ (West-Nederland Zuid) | 37G-302, Oeververbinding in de rijksweg onder de Nieuwe Maas | TRUE | Ventilator |  |  | VITOP |  |  |  | 0 | 0 | [6 empty] | 0 | 0 | [11 empty] | 38 | 000101477 | 0 | 0 | [10 empty] | 0 |  |  |  |  | BR | 0 | Rijkswaterstaat West Nederland Noord |  | 182 |  |  | 0 | 0 | 0 | [8 empty] | FALSE | 0 |  |  |  |  | 0 | 0 | 0 | 0 | FALSE |  |  |  | FALSE
BET-N6-2386 | 004-0095-R, KP Kethelplein - KP Benelux | Rijksweg 4 | 37G-302-01, Beneluxtunnel (A4) |  | 38 Overdrukinstallatie pompkelders | MTK Buis A/B T4 | Relaiskast MTKT4/38/R001 |  |  | BET-N2-001 | BET-N3-038 | Tunnel | Over- en onderdrukinstallatie | 1292 | 00012 | RWS TOP WNZ | WNZ district noord | 0 |  |  |  |  | WNZ (West-Nederland Zuid) | 37G-302, Oeververbinding in de rijksweg onder de Nieuwe Maas | TRUE | Kast |  |  | VITOP |  |  |  | 0 | 0 | [6 empty] | 0 | 0 | [11 empty] | 38 | 000101478 | 0 | 0 | [10 empty] | 0 |  |  |  |  | BR | 0 | Rijkswaterstaat West Nederland Noord |  | 182 |  |  | 0 | 0 | 0 | [8 empty] | FALSE | 0 |  |  |  |  | 0 | 0 | 0 | 0 | FALSE |  |  |  | FALSE
BET-N6-2387 | 004-0095-R, KP Kethelplein - KP Benelux | Rijksweg 4 | 37G-302-01, Beneluxtunnel (A4) |  | 38 Overdrukinstallatie pompkelders | Pompenruimte Noord-Oost | Luchtdrukverschilschakelaar +NO0.01/38/SP001 |  |  | BET-N2-001 | BET-N3-038 | Tunnel | Over- en onderdrukinstallatie | 1490 | 00012 | RWS TOP WNZ | WNZ district noord | 0 |  |  |  |  | WNZ (West-Nederland Zuid) | 37G-302, Oeververbinding in de rijksweg onder de Nieuwe Maas | TRUE | Sensor |  |  | VITOP |  |  |  | 0 | 0 | [6 empty] | 0 | 0 | [11 empty] | 38 | 000101479 | 0 | 0 | [10 empty] | 0 |  |  |  |  | BR | 0 | Rijkswaterstaat West Nederland Noord |  | 182 |  |  | 0 | 0 | 0 | [8 empty] | FALSE | 0 |  |  |  |  | 0 | 0 | 0 | 0 | FALSE |  |  |  | FALSE
BET-N6-2388 | 004-0095-R, KP Kethelplein - KP Benelux | Rijksweg 4 | 37G-302-01, Beneluxtunnel (A4) |  | 38 Overdrukinstallatie pompkelders | Pompenruimte Zuid-Oost | Luchtdrukverschilschakelaar +ZO0.01/38/SP001 |  |  | BET-N2-001 | BET-N3-038 | Tunnel | Over- en onderdrukinstallatie | 1490 | 00012 | RWS TOP WNZ | WNZ district noord | 0 |  |  |  |  | WNZ (West-Nederland Zuid) | 37G-302, Oeververbinding in de rijksweg onder de Nieuwe Maas | TRUE | Sensor |  |  | VITOP |  |  |  | 0 | 0 | [6 empty] | 0 | 0 | [11 empty] | 38 | 000101480 | 0 | 0 | [10 empty] | 0 |  |  |  |  | BR | 0 | Rijkswaterstaat West Nederland Noord |  | 182 |  |  | 0 | 0 | 0 | [8 empty] | FALSE | 0 |  |  |  |  | 0 | 0 | 0 | 0 | FALSE |  |  |  | FALSE
BET-N6-2389 | 004-0095-R, KP Kethelplein - KP Benelux | Rijksweg 4 | 37G-302-01, Beneluxtunnel (A4) |  | 39 Overdrukinstallatie vluchtgang | Bedrijfsgebouw Zuidwest | Voedings- en besturingskast ZW3.05/39/F001 |  |  | BET-N2-001 | BET-N3-039 | Tunnel | Over- en onderdrukinstallatie | 1292 | 00012 | RWS TOP WNZ | WNZ district noord | 0 |  |  |  |  | WNZ (West-Nederland Zuid) | 37G-302, Oeververbinding in de rijksweg onder de Nieuwe Maas | TRUE | Kast |  |  | VITOP |  |  |  | 0 | 0 | [6 empty] | 0 | 0 | [11 empty] | 39 | 000101481 | 0 | 0 | [10 empty] | 0 |  |  |  |  | BR | 0 | Rijkswaterstaat West Nederland Noord |  | 182 |  |  | 0 | 0 | 0 | [8 empty] | FALSE | 0 |  |  |  |  | 0 | 0 | 0 | 0 | FALSE |  |  |  | FALSE
BET-N6-2390 | 004-0095-R, KP Kethelplein - KP Benelux | Rijksweg 4 | 37G-302-01, Beneluxtunnel (A4) |  | 39 Overdrukinstallatie vluchtgang | Bedrijfsgebouw Zuidwest | Regelkast overstortklep ZW3.05/39/Y001 |  |  | BET-N2-001 | BET-N3-039 | Tunnel | Over- en onderdrukinstallatie | 1292 | 00012 | RWS TOP WNZ | WNZ district noord | 0 |  |  |  |  | WNZ (West-Nederland Zuid) | 37G-302, Oeververbinding in de rijksweg onder de Nieuwe Maas | TRUE | Kast |  |  | VITOP |  |  |  | 0 | 0 | [6 empty] | 0 | 0 | [11 empty] | 39 | 000101482 | 0 | 0 | [10 empty] | 0 |  |  |  |  | BR | 0 | Rijkswaterstaat West Nederland Noord |  | 182 |  |  | 0 | 0 | 0 | [8 empty] | FALSE | 0 |  |  |  |  | 0 | 0 | 0 | 0 | FALSE |  |  |  | FALSE
BET-N6-2391 | 004-0095-R, KP Kethelplein - KP Benelux | Rijksweg 4 | 37G-302-01, Beneluxtunnel (A4) |  | 39 Overdrukinstallatie vluchtgang | Bedrijfsgebouw Zuidwest | Drukmeter ZW5.00/39/DVM001 |  |  | BET-N2-001 | BET-N3-039 | Tunnel | Over- en onderdrukinstallatie | 1490 | 00012 | RWS TOP WNZ | WNZ district noord | 0 |  |  |  |  | WNZ (West-Nederland Zuid) | 37G-302, Oeververbinding in de rijksweg onder de Nieuwe Maas | TRUE | Sensor |  |  | VITOP |  |  |  | 0 | 0 | [6 empty] | 0 | 0 | [11 empty] | 39 | 000101483 | 0 | 0 | [10 empty] | 0 |  |  |  |  | BR | 0 | Rijkswaterstaat West Nederland Noord |  | 182 |  |  | 0 | 0 | 0 | [8 empty] | FALSE | 0 |  |  |  |  | 0 | 0 | 0 | 0 | FALSE |  |  |  | FALSE
BET-N6-2392 | 004-0095-R, KP Kethelplein - KP Benelux | Rijksweg 4 | 37G-302-01, Beneluxtunnel (A4) |  | 39 Overdrukinstallatie vluchtgang | Bedrijfsgebouw Zuidwest | Drukmeter ZW5.00/39/DVM002 |  |  | BET-N2-001 | BET-N3-039 | Tunnel | Over- en onderdrukinstallatie | 1490 | 00012 | RWS TOP WNZ | WNZ district noord | 0 |  |  |  |  | WNZ (West-Nederland Zuid) | 37G-302, Oeververbinding in de rijksweg onder de Nieuwe Maas | TRUE | Sensor |  |  | VITOP |  |  |  | 0 | 0 | [6 empty] | 0 | 0 | [11 empty] | 39 | 000101484 | 0 | 0 | [10 empty] | 0 |  |  |  |  | BR | 0 | Rijkswaterstaat West Nederland Noord |  | 182 |  |  | 0 | 0 | 0 | [8 empty] | FALSE | 0 |  |  |  |  | 0 | 0 | 0 | 0 | FALSE |  |  |  | FALSE
BET-N6-2393 | 004-0095-R, KP Kethelplein - KP Benelux | Rijksweg 4 | 37G-302-01, Beneluxtunnel (A4) |  | 39 Overdrukinstallatie vluchtgang | Bedrijfsgebouw Zuidwest | Overdrukventilator ZW5.00/39/VO001 |  |  | BET-N2-001 | BET-N3-039 | Tunnel | Over- en onderdrukinstallatie | 1578 | 00012 | RWS TOP WNZ | WNZ district noord | 0 |  |  |  |  | WNZ (West-Nederland Zuid) | 37G-302, Oeververbinding in de rijksweg onder de Nieuwe Maas | TRUE | Ventilator |  |  | VITOP |  |  |  | 0 | 0 | [6 empty] | 0 | 0 | [11 empty] | 39 | 000101485 | 0 | 0 | [10 empty] | 0 |  |  |  |  | BR | 0 | Rijkswaterstaat West Nederland Noord |  | 182 |  |  | 0 | 0 | 0 | [8 empty] | FALSE | 0 |  |  |  |  | 0 | 0 | 0 | 0 | FALSE |  |  |  | FALSE
BET-N6-2394 | 004-0095-R, KP Kethelplein - KP Benelux | Rijksweg 4 | 37G-302-01, Beneluxtunnel (A4) |  | 39 Overdrukinstallatie vluchtgang | Dienstengebouw Noordoost | Overdrukventilator NO2.08/39/VO001 |  |  | BET-N2-001 | BET-N3-039 | Tunnel | Over- en onderdrukinstallatie | 1578 | 00012 | RWS TOP WNZ | WNZ district noord | 0 |  |  |  |  | WNZ (West-Nederland Zuid) | 37G-302, Oeververbinding in de rijksweg onder de Nieuwe Maas | TRUE | Ventilator |  |  | VITOP |  |  |  | 0 | 0 | [6 empty] | 0 | 0 | [11 empty] | 39 | 000101486 | 0 | 0 | [10 empty] | 0 |  |  |  |  | BR | 0 | Rijkswaterstaat West Nederland Noord |  | 182 |  |  | 0 | 0 | 0 | [8 empty] | FALSE | 0 |  |  |  |  | 0 | 0 | 0 | 0 | FALSE |  |  |  | FALSE
BET-N6-2395 | 004-0095-R, KP Kethelplein - KP Benelux | Rijksweg 4 | 37G-302-01, Beneluxtunnel (A4) |  | 39 Overdrukinstallatie vluchtgang | Dienstengebouw Noordoost | Drukmeter NO2.08/39/DVM001 |  |  | BET-N2-001 | BET-N3-039 | Tunnel | Over- en onderdrukinstallatie | 1490 | 00012 | RWS TOP WNZ | WNZ district noord | 0 |  |  |  |  | WNZ (West-Nederland Zuid) | 37G-302, Oeververbinding in de rijksweg onder de Nieuwe Maas | TRUE | Sensor |  |  | VITOP |  |  |  | 0 | 0 | [6 empty] | 0 | 0 | [11 empty] | 39 | 000101487 | 0 | 0 | [10 empty] | 0 |  |  |  |  | BR | 0 | Rijkswaterstaat West Nederland Noord |  | 182 |  |  | 0 | 0 | 0 | [8 empty] | FALSE | 0 |  |  |  |  | 0 | 0 | 0 | 0 | FALSE |  |  |  | FALSE
BET-N6-2396 | 004-0095-R, KP Kethelplein - KP Benelux | Rijksweg 4 | 37G-302-01, Beneluxtunnel (A4) |  | 39 Overdrukinstallatie vluchtgang | Dienstengebouw Noordoost | Voedings-en besturingskast NO2.08/39/F001 |  |  | BET-N2-001 | BET-N3-039 | Tunnel | Over- en onderdrukinstallatie | 1292 | 00012 | RWS TOP WNZ | WNZ district noord | 0 |  |  |  |  | WNZ (West-Nederland Zuid) | 37G-302, Oeververbinding in de rijksweg onder de Nieuwe Maas | TRUE | Kast |  |  | VITOP |  |  |  | 0 | 0 | [6 empty] | 0 | 0 | [11 empty] | 39 | 000101488 | 0 | 0 | [10 empty] | 0 |  |  |  |  | BR | 0 | Rijkswaterstaat West Nederland Noord |  | 182 |  |  | 0 | 0 | 0 | [8 empty] | FALSE | 0 |  |  |  |  | 0 | 0 | 0 | 0 | FALSE |  |  |  | FALSE
BET-N6-2397 | 004-0095-R, KP Kethelplein - KP Benelux | Rijksweg 4 | 37G-302-01, Beneluxtunnel (A4) |  | 39 Overdrukinstallatie vluchtgang | Dienstengebouw Noordoost | Regelkast overstortklep NO2.08/39/Y001 |  |  | BET-N2-001 | BET-N3-039 | Tunnel | Over- en onderdrukinstallatie | 1292 | 00012 | RWS TOP WNZ | WNZ district noord | 0 |  |  |  |  | WNZ (West-Nederland Zuid) | 37G-302, Oeververbinding in de rijksweg onder de Nieuwe Maas | TRUE | Kast |  |  | VITOP |  |  |  | 0 | 0 | [6 empty] | 0 | 0 | [11 empty] | 39 | 000101489 | 0 | 0 | [10 empty] | 0 |  |  |  |  | BR | 0 | Rijkswaterstaat West Nederland Noord |  | 182 |  |  | 0 | 0 | 0 | [8 empty] | FALSE | 0 |  |  |  |  | 0 | 0 | 0 | 0 | FALSE |  |  |  | FALSE
BET-N6-2398 | 004-0095-R, KP Kethelplein - KP Benelux | Rijksweg 4 | 37G-302-01, Beneluxtunnel (A4) |  | 39 Overdrukinstallatie vluchtgang | Dienstengebouw Noordoost | Drukmeter NO2.09/39/DVM001 |  |  | BET-N2-001 | BET-N3-039 | Tunnel | Over- en onderdrukinstallatie | 1490 | 00012 | RWS TOP WNZ | WNZ district noord | 0 |  |  |  |  | WNZ (West-Nederland Zuid) | 37G-302, Oeververbinding in de rijksweg onder de Nieuwe Maas | TRUE | Sensor |  |  | VITOP |  |  |  | 0 | 0 | [6 empty] | 0 | 0 | [11 empty] | 39 | 000101490 | 0 | 0 | [10 empty] | 0 |  |  |  |  | BR | 0 | Rijkswaterstaat West Nederland Noord |  | 182 |  |  | 0 | 0 | 0 | [8 empty] | FALSE | 0 |  |  |  |  | 0 | 0 | 0 | 0 | FALSE |  |  |  | FALSE
BET-N6-2399 | 004-0095-R, KP Kethelplein - KP Benelux | Rijksweg 4 | 37G-302-01, Beneluxtunnel (A4) |  | 39 Overdrukinstallatie vluchtgang | Dienstengebouw Noordwest | Voedings- en besturingskast NW3.12/39/F001 |  |  | BET-N2-001 | BET-N3-039 | Tunnel | Over- en onderdrukinstallatie | 1292 | 00012 | RWS TOP WNZ | WNZ district noord | 0 |  |  |  |  | WNZ (West-Nederland Zuid) | 37G-302, Oeververbinding in de rijksweg onder de Nieuwe Maas | TRUE | Kast |  |  | VITOP |  |  |  | 0 | 0 | [6 empty] | 0 | 0 | [11 empty] | 39 | 000101491 | 0 | 0 | [10 empty] | 0 |  |  |  |  | BR | 0 | Rijkswaterstaat West Nederland Noord |  | 182 |  |  | 0 | 0 | 0 | [8 empty] | FALSE | 0 |  |  |  |  | 0 | 0 | 0 | 0 | FALSE |  |  |  | FALSE
BET-N6-2400 | 004-0095-R, KP Kethelplein - KP Benelux | Rijksweg 4 | 37G-302-01, Beneluxtunnel (A4) |  | 39 Overdrukinstallatie vluchtgang | Dienstengebouw Noordwest | Regelkast overstortklep NW3.12/39/Y001 |  |  | BET-N2-001 | BET-N3-039 | Tunnel | Over- en onderdrukinstallatie | 1292 | 00012 | RWS TOP WNZ | WNZ district noord | 0 |  |  |  |  | WNZ (West-Nederland Zuid) | 37G-302, Oeververbinding in de rijksweg onder de Nieuwe Maas | TRUE | Kast |  |  | VITOP |  |  |  | 0 | 0 | [6 empty] | 0 | 0 | [11 empty] | 39 | 000101492 | 0 | 0 | [10 empty] | 0 |  |  |  |  | BR | 0 | Rijkswaterstaat West Nederland Noord |  | 182 |  |  | 0 | 0 | 0 | [8 empty] | FALSE | 0 |  |  |  |  | 0 | 0 | 0 | 0 | FALSE |  |  |  | FALSE
BET-N6-2401 | 004-0095-R, KP Kethelplein - KP Benelux | Rijksweg 4 | 37G-302-01, Beneluxtunnel (A4) |  | 39 Overdrukinstallatie vluchtgang | Dienstengebouw Noordwest | Overdrukventilator NW5.00/39/VO001 |  |  | BET-N2-001 | BET-N3-039 | Tunnel | Over- en onderdrukinstallatie | 1578 | 00012 | RWS TOP WNZ | WNZ district noord | 0 |  |  |  |  | WNZ (West-Nederland Zuid) | 37G-302, Oeververbinding in de rijksweg onder de Nieuwe Maas | TRUE | Ventilator |  |  | VITOP |  |  |  | 0 | 0 | [6 empty] | 0 | 0 | [11 empty] | 39 | 000101493 | 0 | 0 | [10 empty] | 0 |  |  |  |  | BR | 0 | Rijkswaterstaat West Nederland Noord |  | 182 |  |  | 0 | 0 | 0 | [8 empty] | FALSE | 0 |  |  |  |  | 0 | 0 | 0 | 0 | FALSE |  |  |  | FALSE
BET-N6-2402 | 004-0095-R, KP Kethelplein - KP Benelux | Rijksweg 4 | 37G-302-01, Beneluxtunnel (A4) |  | 39 Overdrukinstallatie vluchtgang | Dienstengebouw Zuidoost | Overdrukventilator ZO2.10/39/VO001 |  |  | BET-N2-001 | BET-N3-039 | Tunnel | Over- en onderdrukinstallatie | 1578 | 00012 | RWS TOP WNZ | WNZ district noord | 0 |  |  |  |  | WNZ (West-Nederland Zuid) | 37G-302, Oeververbinding in de rijksweg onder de Nieuwe Maas | TRUE | Ventilator |  |  | VITOP |  |  |  | 0 | 0 | [6 empty] | 0 | 0 | [11 empty] | 39 | 000101494 | 0 | 0 | [10 empty] | 0 |  |  |  |  | BR | 0 | Rijkswaterstaat West Nederland Noord |  | 182 |  |  | 0 | 0 | 0 | [8 empty] | FALSE | 0 |  |  |  |  | 0 | 0 | 0 | 0 | FALSE |  |  |  | FALSE
BET-N6-2403 | 004-0095-R, KP Kethelplein - KP Benelux | Rijksweg 4 | 37G-302-01, Beneluxtunnel (A4) |  | 39 Overdrukinstallatie vluchtgang | Dienstengebouw Zuidoost | Drukmeter ZO2.10/39/DVM001 |  |  | BET-N2-001 | BET-N3-039 | Tunnel | Over- en onderdrukinstallatie | 1490 | 00012 | RWS TOP WNZ | WNZ district noord | 0 |  |  |  |  | WNZ (West-Nederland Zuid) | 37G-302, Oeververbinding in de rijksweg onder de Nieuwe Maas | TRUE | Sensor |  |  | VITOP |  |  |  | 0 | 0 | [6 empty] | 0 | 0 | [11 empty] | 39 | 000101495 | 0 | 0 | [10 empty] | 0 |  |  |  |  | BR | 0 | Rijkswaterstaat West Nederland Noord |  | 182 |  |  | 0 | 0 | 0 | [8 empty] | FALSE | 0 |  |  |  |  | 0 | 0 | 0 | 0 | FALSE |  |  |  | FALSE
BET-N6-2404 | 004-0095-R, KP Kethelplein - KP Benelux | Rijksweg 4 | 37G-302-01, Beneluxtunnel (A4) |  | 39 Overdrukinstallatie vluchtgang | Dienstengebouw Zuidoost | Voedings-en besturingskast ZO2.10/39/F001 |  |  | BET-N2-001 | BET-N3-039 | Tunnel | Over- en onderdrukinstallatie | 1292 | 00012 | RWS TOP WNZ | WNZ district noord | 0 |  |  |  |  | WNZ (West-Nederland Zuid) | 37G-302, Oeververbinding in de rijksweg onder de Nieuwe Maas | TRUE | Kast |  |  | VITOP |  |  |  | 0 | 0 | [6 empty] | 0 | 0 | [11 empty] | 39 | 000101496 | 0 | 0 | [10 empty] | 0 |  |  |  |  | BR | 0 | Rijkswaterstaat West Nederland Noord |  | 182 |  |  | 0 | 0 | 0 | [8 empty] | FALSE | 0 |  |  |  |  | 0 | 0 | 0 | 0 | FALSE |  |  |  | FALSE
BET-N6-2405 | 004-0095-R, KP Kethelplein - KP Benelux | Rijksweg 4 | 37G-302-01, Beneluxtunnel (A4) |  | 39 Overdrukinstallatie vluchtgang | Dienstengebouw Zuidoost | Regelkast overstortklep ZO2.10/39/Y001 |  |  | BET-N2-001 | BET-N3-039 | Tunnel | Over- en onderdrukinstallatie | 1292 | 00012 | RWS TOP WNZ | WNZ district noord | 0 |  |  |  |  | WNZ (West-Nederland Zuid) | 37G-302, Oeververbinding in de rijksweg onder de Nieuwe Maas | TRUE | Kast |  |  | VITOP |  |  |  | 0 | 0 | [6 empty] | 0 | 0 | [11 empty] | 39 | 000101497 | 0 | 0 | [10 empty] | 0 |  |  |  |  | BR | 0 | Rijkswaterstaat West Nederland Noord |  | 182 |  |  | 0 | 0 | 0 | [8 empty] | FALSE | 0 |  |  |  |  | 0 | 0 | 0 | 0 | FALSE |  |  |  | FALSE
BET-N6-2406 | 004-0095-R, KP Kethelplein - KP Benelux | Rijksweg 4 | 37G-302-01, Beneluxtunnel (A4) |  | 39 Overdrukinstallatie vluchtgang | Dienstengebouw Zuidoost | Drukmeter ZO2.11/39/DVM001 |  |  | BET-N2-001 | BET-N3-039 | Tunnel | Over- en onderdrukinstallatie | 1490 | 00012 | RWS TOP WNZ | WNZ district noord | 0 |  |  |  |  | WNZ (West-Nederland Zuid) | 37G-302, Oeververbinding in de rijksweg onder de Nieuwe Maas | TRUE | Sensor |  |  | VITOP |  |  |  | 0 | 0 | [6 empty] | 0 | 0 | [11 empty] | 39 | 000101498 | 0 | 0 | [10 empty] | 0 |  |  |  |  | BR | 0 | Rijkswaterstaat West Nederland Noord |  | 182 |  |  | 0 | 0 | 0 | [8 empty] | FALSE | 0 |  |  |  |  | 0 | 0 | 0 | 0 | FALSE |  |  |  | FALSE
BET-N6-2407 | 004-0095-R, KP Kethelplein - KP Benelux | Rijksweg 4 | 37G-302-01, Beneluxtunnel (A4) |  | 41 Rijstrooksignalering MTM | Buis A | Signaalgever AT1/41/1S3 |  |  | BET-N2-001 | BET-N3-041 | Tunnel | Verkeersdetectie-installatie | 1587 | 00012 | RWS TOP WNZ | WNZ district noord | 0 | 2000-01-01 |  |  |  | WNZ (West-Nederland Zuid) | 37G-302, Oeververbinding in de rijksweg onder de Nieuwe Maas | TRUE | Verkeersdetectie-installatie, Algemeen |  |  | VITOP |  |  |  | 0 | 0 | [6 empty] | 0 | 0 |  |  |  | GTI |  | GTI | TUNNELSIGNAALGEVER | 3e gen. Versie 0.4 |  |  |  | 41 | 000101499 | 0 | 0 | [10 empty] | 0 |  |  |  |  | BR | 0 | Rijkswaterstaat West Nederland Noord |  | 226 |  |  | 0 | 0 | 0 | [8 empty] | FALSE | 0 |  |  |  |  | 0 | 0 | 0 | 0 | FALSE |  |  |  | FALSE
BET-N6-2408 | 004-0095-R, KP Kethelplein - KP Benelux | Rijksweg 4 | 37G-302-01, Beneluxtunnel (A4) |  | 41 Rijstrooksignalering MTM | Buis A | Signaalgever AT1/41/1S4 |  |  | BET-N2-001 | BET-N3-041 | Tunnel | Verkeersdetectie-installatie | 1587 | 00012 | RWS TOP WNZ | WNZ district noord | 0 | 2000-01-01 |  |  |  | WNZ (West-Nederland Zuid) | 37G-302, Oeververbinding in de rijksweg onder de Nieuwe Maas | TRUE | Verkeersdetectie-installatie, Algemeen |  |  | VITOP |  |  |  | 0 | 0 | [6 empty] | 0 | 0 |  |  |  | GTI |  | GTI | TUNNELSIGNAALGEVER | 3e gen. Versie 0.4 |  |  |  | 41 | 000101500 | 0 | 0 | [10 empty] | 0 |  |  |  |  | BR | 0 | Rijkswaterstaat West Nederland Noord |  | 226 |  |  | 0 | 0 | 0 | [8 empty] | FALSE | 0 |  |  |  |  | 0 | 0 | 0 | 0 | FALSE |  |  |  | FALSE
BET-N6-2409 | 004-0095-R, KP Kethelplein - KP Benelux | Rijksweg 4 | 37G-302-01, Beneluxtunnel (A4) |  | 41 Rijstrooksignalering MTM | Buis A | Signaalgever AT1/41/2S3 |  |  | BET-N2-001 | BET-N3-041 | Tunnel | Verkeersdetectie-installatie | 1587 | 00012 | RWS TOP WNZ | WNZ district noord | 0 | 2000-01-01 |  |  |  | WNZ (West-Nederland Zuid) | 37G-302, Oeververbinding in de rijksweg onder de Nieuwe Maas | TRUE | Verkeersdetectie-installatie, Algemeen |  |  | VITOP |  |  |  | 0 | 0 | [6 empty] | 0 | 0 |  |  |  | GTI |  | GTI | TUNNELSIGNAALGEVER | 3e gen. Versie 0.4 |  |  |  | 41 | 000101501 | 0 | 0 | [10 empty] | 0 |  |  |  |  | BR | 0 | Rijkswaterstaat West Nederland Noord |  | 226 |  |  | 0 | 0 | 0 | [8 empty] | FALSE | 0 |  |  |  |  | 0 | 0 | 0 | 0 | FALSE |  |  |  | FALSE
BET-N6-2410 | 004-0095-R, KP Kethelplein - KP Benelux | Rijksweg 4 | 37G-302-01, Beneluxtunnel (A4) |  | 41 Rijstrooksignalering MTM | Buis A | Signaalgever AT1/41/2S4 |  |  | BET-N2-001 | BET-N3-041 | Tunnel | Verkeersdetectie-installatie | 1587 | 00012 | RWS TOP WNZ | WNZ district noord | 0 | 2000-01-01 |  |  |  | WNZ (West-Nederland Zuid) | 37G-302, Oeververbinding in de rijksweg onder de Nieuwe Maas | TRUE | Verkeersdetectie-installatie, Algemeen |  |  | VITOP |  |  |  | 0 | 0 | [6 empty] | 0 | 0 |  |  |  | GTI |  | GTI | TUNNELSIGNAALGEVER | 3e gen. Versie 0.4 |  |  |  | 41 | 000101502 | 0 | 0 | [10 empty] | 0 |  |  |  |  | BR | 0 | Rijkswaterstaat West Nederland Noord |  | 226 |  |  | 0 | 0 | 0 | [8 empty] | FALSE | 0 |  |  |  |  | 0 | 0 | 0 | 0 | FALSE |  |  |  | FALSE
BET-N6-2411 | 004-0095-R, KP Kethelplein - KP Benelux | Rijksweg 4 | 37G-302-01, Beneluxtunnel (A4) |  | 41 Rijstrooksignalering MTM | Buis A | Signaalgever AT1/41/2S5 |  |  | BET-N2-001 | BET-N3-041 | Tunnel | Verkeersdetectie-installatie | 1587 | 00012 | RWS TOP WNZ | WNZ district noord | 0 | 2000-01-01 |  |  |  | WNZ (West-Nederland Zuid) | 37G-302, Oeververbinding in de rijksweg onder de Nieuwe Maas | TRUE | Verkeersdetectie-installatie, Algemeen |  |  | VITOP |  |  |  | 0 | 0 | [6 empty] | 0 | 0 |  |  |  | GTI |  | GTI | TUNNELSIGNAALGEVER | 3e gen. Versie 0.4 |  |  |  | 41 | 000101503 | 0 | 0 | [10 empty] | 0 |  |  |  |  | BR | 0 | Rijkswaterstaat West Nederland Noord |  | 226 |  |  | 0 | 0 | 0 | [8 empty] | FALSE | 0 |  |  |  |  | 0 | 0 | 0 | 0 | FALSE |  |  |  | FALSE
BET-N6-2412 | 004-0095-R, KP Kethelplein - KP Benelux | Rijksweg 4 | 37G-302-01, Beneluxtunnel (A4) |  | 41 Rijstrooksignalering MTM | Buis A | Signaalgever AT2/41/S3 |  |  | BET-N2-001 | BET-N3-041 | Tunnel | Verkeersdetectie-installatie | 1587 | 00012 | RWS TOP WNZ | WNZ district noord | 0 | 2000-01-01 |  |  |  | WNZ (West-Nederland Zuid) | 37G-302, Oeververbinding in de rijksweg onder de Nieuwe Maas | TRUE | Verkeersdetectie-installatie, Algemeen |  |  | VITOP |  |  |  | 0 | 0 | [6 empty] | 0 | 0 |  |  |  | GTI |  | GTI | TUNNELSIGNAALGEVER | 3e gen. Versie 0.4 |  |  |  | 41 | 000101504 | 0 | 0 | [10 empty] | 0 |  |  |  |  | BR | 0 | Rijkswaterstaat West Nederland Noord |  | 226 |  |  | 0 | 0 | 0 | [8 empty] | FALSE | 0 |  |  |  |  | 0 | 0 | 0 | 0 | FALSE |  |  |  | FALSE
BET-N6-2413 | 004-0095-R, KP Kethelplein - KP Benelux | Rijksweg 4 | 37G-302-01, Beneluxtunnel (A4) |  | 41 Rijstrooksignalering MTM | Buis A | Signaalgever AT2/41/S4 |  |  | BET-N2-001 | BET-N3-041 | Tunnel | Verkeersdetectie-installatie | 1587 | 00012 | RWS TOP WNZ | WNZ district noord | 0 | 2000-01-01 |  |  |  | WNZ (West-Nederland Zuid) | 37G-302, Oeververbinding in de rijksweg onder de Nieuwe Maas | TRUE | Verkeersdetectie-installatie, Algemeen |  |  | VITOP |  |  |  | 0 | 0 | [6 empty] | 0 | 0 |  |  |  | GTI |  | GTI | TUNNELSIGNAALGEVER | 3e gen. Versie 0.4 |  |  |  | 41 | 000101505 | 0 | 0 | [10 empty] | 0 |  |  |  |  | BR | 0 | Rijkswaterstaat West Nederland Noord |  | 226 |  |  | 0 | 0 | 0 | [8 empty] | FALSE | 0 |  |  |  |  | 0 | 0 | 0 | 0 | FALSE |  |  |  | FALSE
BET-N6-2414 | 004-0095-R, KP Kethelplein - KP Benelux | Rijksweg 4 | 37G-302-01, Beneluxtunnel (A4) |  | 41 Rijstrooksignalering MTM | Buis A | Signaalgever AT4/41/S3 |  |  | BET-N2-001 | BET-N3-041 | Tunnel | Verkeersdetectie-installatie | 1587 | 00012 | RWS TOP WNZ | WNZ district noord | 0 | 2000-01-01 |  |  |  | WNZ (West-Nederland Zuid) | 37G-302, Oeververbinding in de rijksweg onder de Nieuwe Maas | TRUE | Verkeersdetectie-installatie, Algemeen |  |  | VITOP |  |  |  | 0 | 0 | [6 empty] | 0 | 0 |  |  |  | GTI |  | GTI | TUNNELSIGNAALGEVER | 3e gen. Versie 0.4 |  |  |  | 41 | 000101506 | 0 | 0 | [10 empty] | 0 |  |  |  |  | BR | 0 | Rijkswaterstaat West Nederland Noord |  | 226 |  |  | 0 | 0 | 0 | [8 empty] | FALSE | 0 |  |  |  |  | 0 | 0 | 0 | 0 | FALSE |  |  |  | FALSE
BET-N6-2415 | 004-0095-R, KP Kethelplein - KP Benelux | Rijksweg 4 | 37G-302-01, Beneluxtunnel (A4) |  | 41 Rijstrooksignalering MTM | Buis A | Signaalgever AT4/41/S4 |  |  | BET-N2-001 | BET-N3-041 | Tunnel | Verkeersdetectie-installatie | 1587 | 00012 | RWS TOP WNZ | WNZ district noord | 0 | 2000-01-01 |  |  |  | WNZ (West-Nederland Zuid) | 37G-302, Oeververbinding in de rijksweg onder de Nieuwe Maas | TRUE | Verkeersdetectie-installatie, Algemeen |  |  | VITOP |  |  |  | 0 | 0 | [6 empty] | 0 | 0 |  |  |  | GTI |  | GTI | TUNNELSIGNAALGEVER | 3e gen. Versie 0.4 |  |  |  | 41 | 000101507 | 0 | 0 | [10 empty] | 0 |  |  |  |  | BR | 0 | Rijkswaterstaat West Nederland Noord |  | 226 |  |  | 0 | 0 | 0 | [8 empty] | FALSE | 0 |  |  |  |  | 0 | 0 | 0 | 0 | FALSE |  |  |  | FALSE
BET-N6-2416 | 004-0095-R, KP Kethelplein - KP Benelux | Rijksweg 4 | 37G-302-01, Beneluxtunnel (A4) |  | 41 Rijstrooksignalering MTM | Buis A | Signaalgever AT5/41/S3 |  |  | BET-N2-001 | BET-N3-041 | Tunnel | Verkeersdetectie-installatie | 1587 | 00012 | RWS TOP WNZ | WNZ district noord | 0 | 2000-01-01 |  |  |  | WNZ (West-Nederland Zuid) | 37G-302, Oeververbinding in de rijksweg onder de Nieuwe Maas | TRUE | Verkeersdetectie-installatie, Algemeen |  |  | VITOP |  |  |  | 0 | 0 | [6 empty] | 0 | 0 |  |  |  | GTI |  | GTI | TUNNELSIGNAALGEVER | 3e gen. Versie 0.4 |  |  |  | 41 | 000101508 | 0 | 0 | [10 empty] | 0 |  |  |  |  | BR | 0 | Rijkswaterstaat West Nederland Noord |  | 226 |  |  | 0 | 0 | 0 | [8 empty] | FALSE | 0 |  |  |  |  | 0 | 0 | 0 | 0 | FALSE |  |  |  | FALSE
BET-N6-2417 | 004-0095-R, KP Kethelplein - KP Benelux | Rijksweg 4 | 37G-302-01, Beneluxtunnel (A4) |  | 41 Rijstrooksignalering MTM | Buis A | Signaalgever AT5/41/S4 |  |  | BET-N2-001 | BET-N3-041 | Tunnel | Verkeersdetectie-installatie | 1587 | 00012 | RWS TOP WNZ | WNZ district noord | 0 | 2000-01-01 |  |  |  | WNZ (West-Nederland Zuid) | 37G-302, Oeververbinding in de rijksweg onder de Nieuwe Maas | TRUE | Verkeersdetectie-installatie, Algemeen |  |  | VITOP |  |  |  | 0 | 0 | [6 empty] | 0 | 0 |  |  |  | GTI |  | GTI | TUNNELSIGNAALGEVER | 3e gen. Versie 0.4 |  |  |  | 41 | 000101509 | 0 | 0 | [10 empty] | 0 |  |  |  |  | BR | 0 | Rijkswaterstaat West Nederland Noord |  | 226 |  |  | 0 | 0 | 0 | [8 empty] | FALSE | 0 |  |  |  |  | 0 | 0 | 0 | 0 | FALSE |  |  |  | FALSE
BET-N6-2418 | 004-0095-R, KP Kethelplein - KP Benelux | Rijksweg 4 | 37G-302-01, Beneluxtunnel (A4) |  | 41 Rijstrooksignalering MTM | Buis A | Signaalgever AT7/41/S3 |  |  | BET-N2-001 | BET-N3-041 | Tunnel | Verkeersdetectie-installatie | 1587 | 00012 | RWS TOP WNZ | WNZ district noord | 0 | 2000-01-01 |  |  |  | WNZ (West-Nederland Zuid) | 37G-302, Oeververbinding in de rijksweg onder de Nieuwe Maas | TRUE | Verkeersdetectie-installatie, Algemeen |  |  | VITOP |  |  |  | 0 | 0 | [6 empty] | 0 | 0 |  |  |  | GTI |  | GTI | TUNNELSIGNAALGEVER | 3e gen. Versie 0.4 |  |  |  | 41 | 000101510 | 0 | 0 | [10 empty] | 0 |  |  |  |  | BR | 0 | Rijkswaterstaat West Nederland Noord |  | 226 |  |  | 0 | 0 | 0 | [8 empty] | FALSE | 0 |  |  |  |  | 0 | 0 | 0 | 0 | FALSE |  |  |  | FALSE
BET-N6-2419 | 004-0095-R, KP Kethelplein - KP Benelux | Rijksweg 4 | 37G-302-01, Beneluxtunnel (A4) |  | 41 Rijstrooksignalering MTM | Buis A | Signaalgever AT7/41/S4 |  |  | BET-N2-001 | BET-N3-041 | Tunnel | Verkeersdetectie-installatie | 1587 | 00012 | RWS TOP WNZ | WNZ district noord | 0 | 2000-01-01 |  |  |  | WNZ (West-Nederland Zuid) | 37G-302, Oeververbinding in de rijksweg onder de Nieuwe Maas | TRUE | Verkeersdetectie-installatie, Algemeen |  |  | VITOP |  |  |  | 0 | 0 | [6 empty] | 0 | 0 |  |  |  | GTI |  | GTI | TUNNELSIGNAALGEVER | 3e gen. Versie 0.4 |  |  |  | 41 | 000101511 | 0 | 0 | [10 empty] | 0 |  |  |  |  | BR | 0 | Rijkswaterstaat West Nederland Noord |  | 226 |  |  | 0 | 0 | 0 | [8 empty] | FALSE | 0 |  |  |  |  | 0 | 0 | 0 | 0 | FALSE |  |  |  | FALSE
BET-N6-2420 | 004-0095-R, KP Kethelplein - KP Benelux | Rijksweg 4 | 37G-302-01, Beneluxtunnel (A4) |  | 41 Rijstrooksignalering MTM | Buis A | Signaalgever AT8/41/1S3 |  |  | BET-N2-001 | BET-N3-041 | Tunnel | Verkeersdetectie-installatie | 1587 | 00012 | RWS TOP WNZ | WNZ district noord | 0 | 2000-01-01 |  |  |  | WNZ (West-Nederland Zuid) | 37G-302, Oeververbinding in de rijksweg onder de Nieuwe Maas | TRUE | Verkeersdetectie-installatie, Algemeen |  |  | VITOP |  |  |  | 0 | 0 | [6 empty] | 0 | 0 |  |  |  | GTI |  | GTI | TUNNELSIGNAALGEVER | 3e gen. Versie 0.4 |  |  |  | 41 | 000101512 | 0 | 0 | [10 empty] | 0 |  |  |  |  | BR | 0 | Rijkswaterstaat West Nederland Noord |  | 226 |  |  | 0 | 0 | 0 | [8 empty] | FALSE | 0 |  |  |  |  | 0 | 0 | 0 | 0 | FALSE |  |  |  | FALSE
BET-N6-2421 | 004-0095-R, KP Kethelplein - KP Benelux | Rijksweg 4 | 37G-302-01, Beneluxtunnel (A4) |  | 41 Rijstrooksignalering MTM | Buis A | Signaalgever AT8/41/1S3 |  |  | BET-N2-001 | BET-N3-041 | Tunnel | Verkeersdetectie-installatie | 1587 | 00012 | RWS TOP WNZ | WNZ district noord | 0 | 2000-01-01 |  |  |  | WNZ (West-Nederland Zuid) | 37G-302, Oeververbinding in de rijksweg onder de Nieuwe Maas | TRUE | Verkeersdetectie-installatie, Algemeen |  |  | VITOP |  |  |  | 0 | 0 | [6 empty] | 0 | 0 |  |  |  | GTI |  | GTI | TUNNELSIGNAALGEVER | 3e gen. Versie 0.4 |  |  |  | 41 | 000101513 | 0 | 0 | [10 empty] | 0 |  |  |  |  | BR | 0 | Rijkswaterstaat West Nederland Noord |  | 226 |  |  | 0 | 0 | 0 | [8 empty] | FALSE | 0 |  |  |  |  | 0 | 0 | 0 | 0 | FALSE |  |  |  | FALSE
BET-N6-2422 | 004-0095-R, KP Kethelplein - KP Benelux | Rijksweg 4 | 37G-302-01, Beneluxtunnel (A4) |  | 41 Rijstrooksignalering MTM | Buis A | Signaalgever AT8/41/1S4 |  |  | BET-N2-001 | BET-N3-041 | Tunnel | Verkeersdetectie-installatie | 1587 | 00012 | RWS TOP WNZ | WNZ district noord | 0 | 2000-01-01 |  |  |  | WNZ (West-Nederland Zuid) | 37G-302, Oeververbinding in de rijksweg onder de Nieuwe Maas | TRUE | Verkeersdetectie-installatie, Algemeen |  |  | VITOP |  |  |  | 0 | 0 | [6 empty] | 0 | 0 |  |  |  | GTI |  | GTI | TUNNELSIGNAALGEVER | 3e gen. Versie 0.4 |  |  |  | 41 | 000101514 | 0 | 0 | [10 empty] | 0 |  |  |  |  | BR | 0 | Rijkswaterstaat West Nederland Noord |  | 226 |  |  | 0 | 0 | 0 | [8 empty] | FALSE | 0 |  |  |  |  | 0 | 0 | 0 | 0 | FALSE |  |  |  | FALSE
BET-N6-2423 | 004-0095-R, KP Kethelplein - KP Benelux | Rijksweg 4 | 37G-302-01, Beneluxtunnel (A4) |  | 41 Rijstrooksignalering MTM | Buis A | Signaalgever AT8/41/1S4 |  |  | BET-N2-001 | BET-N3-041 | Tunnel | Verkeersdetectie-installatie | 1587 | 00012 | RWS TOP WNZ | WNZ district noord | 0 | 2000-01-01 |  |  |  | WNZ (West-Nederland Zuid) | 37G-302, Oeververbinding in de rijksweg onder de Nieuwe Maas | TRUE | Verkeersdetectie-installatie, Algemeen |  |  | VITOP |  |  |  | 0 | 0 | [6 empty] | 0 | 0 |  |  |  | GTI |  | GTI | TUNNELSIGNAALGEVER | 3e gen. Versie 0.4 |  |  |  | 41 | 000101515 | 0 | 0 | [10 empty] | 0 |  |  |  |  | BR | 0 | Rijkswaterstaat West Nederland Noord |  | 226 |  |  | 0 | 0 | 0 | [8 empty] | FALSE | 0 |  |  |  |  | 0 | 0 | 0 | 0 | FALSE |  |  |  | FALSE
BET-N6-2424 | 004-0095-R, KP Kethelplein - KP Benelux | Rijksweg 4 | 37G-302-01, Beneluxtunnel (A4) |  | 41 Rijstrooksignalering MTM | Buis B | Signaalgever BT1/41/1S1 |  |  | BET-N2-001 | BET-N3-041 | Tunnel | Verkeersdetectie-installatie | 1587 | 00012 | RWS TOP WNZ | WNZ district noord | 0 | 2000-01-01 |  |  |  | WNZ (West-Nederland Zuid) | 37G-302, Oeververbinding in de rijksweg onder de Nieuwe Maas | TRUE | Verkeersdetectie-installatie, Algemeen |  |  | VITOP |  |  |  | 0 | 0 | [6 empty] | 0 | 0 |  |  |  | GTI |  | GTI | TUNNELSIGNAALGEVER | 3e gen. Versie 0.4 |  |  |  | 41 | 000101516 | 0 | 0 | [10 empty] | 0 |  |  |  |  | BR | 0 | Rijkswaterstaat West Nederland Noord |  | 226 |  |  | 0 | 0 | 0 | [8 empty] | FALSE | 0 |  |  |  |  | 0 | 0 | 0 | 0 | FALSE |  |  |  | FALSE
BET-N6-2425 | 004-0095-R, KP Kethelplein - KP Benelux | Rijksweg 4 | 37G-302-01, Beneluxtunnel (A4) |  | 41 Rijstrooksignalering MTM | Buis B | Signaalgever BT1/41/1S2 |  |  | BET-N2-001 | BET-N3-041 | Tunnel | Verkeersdetectie-installatie | 1587 | 00012 | RWS TOP WNZ | WNZ district noord | 0 | 2000-01-01 |  |  |  | WNZ (West-Nederland Zuid) | 37G-302, Oeververbinding in de rijksweg onder de Nieuwe Maas | TRUE | Verkeersdetectie-installatie, Algemeen |  |  | VITOP |  |  |  | 0 | 0 | [6 empty] | 0 | 0 |  |  |  | GTI |  | GTI | TUNNELSIGNAALGEVER | 3e gen. Versie 0.4 |  |  |  | 41 | 000101517 | 0 | 0 | [10 empty] | 0 |  |  |  |  | BR | 0 | Rijkswaterstaat West Nederland Noord |  | 226 |  |  | 0 | 0 | 0 | [8 empty] | FALSE | 0 |  |  |  |  | 0 | 0 | 0 | 0 | FALSE |  |  |  | FALSE
BET-N6-2426 | 004-0095-R, KP Kethelplein - KP Benelux | Rijksweg 4 | 37G-302-01, Beneluxtunnel (A4) |  | 41 Rijstrooksignalering MTM | Buis B | Signaalgever BT1/41/2S1 |  |  | BET-N2-001 | BET-N3-041 | Tunnel | Verkeersdetectie-installatie | 1587 | 00012 | RWS TOP WNZ | WNZ district noord | 0 | 2000-01-01 |  |  |  | WNZ (West-Nederland Zuid) | 37G-302, Oeververbinding in de rijksweg onder de Nieuwe Maas | TRUE | Verkeersdetectie-installatie, Algemeen |  |  | VITOP |  |  |  | 0 | 0 | [6 empty] | 0 | 0 |  |  |  | GTI |  | GTI | TUNNELSIGNAALGEVER | 3e gen. Versie 0.4 |  |  |  | 41 | 000101518 | 0 | 0 | [10 empty] | 0 |  |  |  |  | BR | 0 | Rijkswaterstaat West Nederland Noord |  | 226 |  |  | 0 | 0 | 0 | [8 empty] | FALSE | 0 |  |  |  |  | 0 | 0 | 0 | 0 | FALSE |  |  |  | FALSE
BET-N6-2427 | 004-0095-R, KP Kethelplein - KP Benelux | Rijksweg 4 | 37G-302-01, Beneluxtunnel (A4) |  | 41 Rijstrooksignalering MTM | Buis B | Signaalgever BT1/41/2S2 |  |  | BET-N2-001 | BET-N3-041 | Tunnel | Verkeersdetectie-installatie | 1587 | 00012 | RWS TOP WNZ | WNZ district noord | 0 | 2000-01-01 |  |  |  | WNZ (West-Nederland Zuid) | 37G-302, Oeververbinding in de rijksweg onder de Nieuwe Maas | TRUE | Verkeersdetectie-installatie, Algemeen |  |  | VITOP |  |  |  | 0 | 0 | [6 empty] | 0 | 0 |  |  |  | GTI |  | GTI | TUNNELSIGNAALGEVER | 3e gen. Versie 0.4 |  |  |  | 41 | 000101519 | 0 | 0 | [10 empty] | 0 |  |  |  |  | BR | 0 | Rijkswaterstaat West Nederland Noord |  | 226 |  |  | 0 | 0 | 0 | [8 empty] | FALSE | 0 |  |  |  |  | 0 | 0 | 0 | 0 | FALSE |  |  |  | FALSE
BET-N6-2428 | 004-0095-R, KP Kethelplein - KP Benelux | Rijksweg 4 | 37G-302-01, Beneluxtunnel (A4) |  | 41 Rijstrooksignalering MTM | Buis B | Signaalgever BT2/41/S1 |  |  | BET-N2-001 | BET-N3-041 | Tunnel | Verkeersdetectie-installatie | 1587 | 00012 | RWS TOP WNZ | WNZ district noord | 0 | 2000-01-01 |  |  |  | WNZ (West-Nederland Zuid) | 37G-302, Oeververbinding in de rijksweg onder de Nieuwe Maas | TRUE | Verkeersdetectie-installatie, Algemeen |  |  | VITOP |  |  |  | 0 | 0 | [6 empty] | 0 | 0 |  |  |  | GTI |  | GTI | TUNNELSIGNAALGEVER | 3e gen. Versie 0.4 |  |  |  | 41 | 000101520 | 0 | 0 | [10 empty] | 0 |  |  |  |  | BR | 0 | Rijkswaterstaat West Nederland Noord |  | 226 |  |  | 0 | 0 | 0 | [8 empty] | FALSE | 0 |  |  |  |  | 0 | 0 | 0 | 0 | FALSE |  |  |  | FALSE
BET-N6-2429 | 004-0095-R, KP Kethelplein - KP Benelux | Rijksweg 4 | 37G-302-01, Beneluxtunnel (A4) |  | 41 Rijstrooksignalering MTM | Buis B | Signaalgever BT2/41/S2 |  |  | BET-N2-001 | BET-N3-041 | Tunnel | Verkeersdetectie-installatie | 1587 | 00012 | RWS TOP WNZ | WNZ district noord | 0 | 2000-01-01 |  |  |  | WNZ (West-Nederland Zuid) | 37G-302, Oeververbinding in de rijksweg onder de Nieuwe Maas | TRUE | Verkeersdetectie-installatie, Algemeen |  |  | VITOP |  |  |  | 0 | 0 | [6 empty] | 0 | 0 |  |  |  | GTI |  | GTI | TUNNELSIGNAALGEVER | 3e gen. Versie 0.4 |  |  |  | 41 | 000101521 | 0 | 0 | [10 empty] | 0 |  |  |  |  | BR | 0 | Rijkswaterstaat West Nederland Noord |  | 226 |  |  | 0 | 0 | 0 | [8 empty] | FALSE | 0 |  |  |  |  | 0 | 0 | 0 | 0 | FALSE |  |  |  | FALSE
BET-N6-2430 | 004-0095-R, KP Kethelplein - KP Benelux | Rijksweg 4 | 37G-302-01, Beneluxtunnel (A4) |  | 41 Rijstrooksignalering MTM | Buis B | Signaalgever BT4/41/S1 |  |  | BET-N2-001 | BET-N3-041 | Tunnel | Verkeersdetectie-installatie | 1587 | 00012 | RWS TOP WNZ | WNZ district noord | 0 | 2000-01-01 |  |  |  | WNZ (West-Nederland Zuid) | 37G-302, Oeververbinding in de rijksweg onder de Nieuwe Maas | TRUE | Verkeersdetectie-installatie, Algemeen |  |  | VITOP |  |  |  | 0 | 0 | [6 empty] | 0 | 0 |  |  |  | GTI |  | GTI | TUNNELSIGNAALGEVER | 3e gen. Versie 0.4 |  |  |  | 41 | 000101522 | 0 | 0 | [10 empty] | 0 |  |  |  |  | BR | 0 | Rijkswaterstaat West Nederland Noord |  | 226 |  |  | 0 | 0 | 0 | [8 empty] | FALSE | 0 |  |  |  |  | 0 | 0 | 0 | 0 | FALSE |  |  |  | FALSE
BET-N6-2431 | 004-0095-R, KP Kethelplein - KP Benelux | Rijksweg 4 | 37G-302-01, Beneluxtunnel (A4) |  | 41 Rijstrooksignalering MTM | Buis B | Signaalgever BT4/41/S2 |  |  | BET-N2-001 | BET-N3-041 | Tunnel | Verkeersdetectie-installatie | 1587 | 00012 | RWS TOP WNZ | WNZ district noord | 0 | 2000-01-01 |  |  |  | WNZ (West-Nederland Zuid) | 37G-302, Oeververbinding in de rijksweg onder de Nieuwe Maas | TRUE | Verkeersdetectie-installatie, Algemeen |  |  | VITOP |  |  |  | 0 | 0 | [6 empty] | 0 | 0 |  |  |  | GTI |  | GTI | TUNNELSIGNAALGEVER | 3e gen. Versie 0.4 |  |  |  | 41 | 000101523 | 0 | 0 | [10 empty] | 0 |  |  |  |  | BR | 0 | Rijkswaterstaat West Nederland Noord |  | 226 |  |  | 0 | 0 | 0 | [8 empty] | FALSE | 0 |  |  |  |  | 0 | 0 | 0 | 0 | FALSE |  |  |  | FALSE
BET-N6-2432 | 004-0095-R, KP Kethelplein - KP Benelux | Rijksweg 4 | 37G-302-01, Beneluxtunnel (A4) |  | 41 Rijstrooksignalering MTM | Buis B | Signaalgever BT5/41/S1 |  |  | BET-N2-001 | BET-N3-041 | Tunnel | Verkeersdetectie-installatie | 1587 | 00012 | RWS TOP WNZ | WNZ district noord | 0 | 2000-01-01 |  |  |  | WNZ (West-Nederland Zuid) | 37G-302, Oeververbinding in de rijksweg onder de Nieuwe Maas | TRUE | Verkeersdetectie-installatie, Algemeen |  |  | VITOP |  |  |  | 0 | 0 | [6 empty] | 0 | 0 |  |  |  | GTI |  | GTI | TUNNELSIGNAALGEVER | 3e gen. Versie 0.4 |  |  |  | 41 | 000101524 | 0 | 0 | [10 empty] | 0 |  |  |  |  | BR | 0 | Rijkswaterstaat West Nederland Noord |  | 226 |  |  | 0 | 0 | 0 | [8 empty] | FALSE | 0 |  |  |  |  | 0 | 0 | 0 | 0 | FALSE |  |  |  | FALSE
BET-N6-2433 | 004-0095-R, KP Kethelplein - KP Benelux | Rijksweg 4 | 37G-302-01, Beneluxtunnel (A4) |  | 41 Rijstrooksignalering MTM | Buis B | Signaalgever BT5/41/S2 |  |  | BET-N2-001 | BET-N3-041 | Tunnel | Verkeersdetectie-installatie | 1587 | 00012 | RWS TOP WNZ | WNZ district noord | 0 | 2000-01-01 |  |  |  | WNZ (West-Nederland Zuid) | 37G-302, Oeververbinding in de rijksweg onder de Nieuwe Maas | TRUE | Verkeersdetectie-installatie, Algemeen |  |  | VITOP |  |  |  | 0 | 0 | [6 empty] | 0 | 0 |  |  |  | GTI |  | GTI | TUNNELSIGNAALGEVER | 3e gen. Versie 0.4 |  |  |  | 41 | 000101525 | 0 | 0 | [10 empty] | 0 |  |  |  |  | BR | 0 | Rijkswaterstaat West Nederland Noord |  | 226 |  |  | 0 | 0 | 0 | [8 empty] | FALSE | 0 |  |  |  |  | 0 | 0 | 0 | 0 | FALSE |  |  |  | FALSE
BET-N6-2434 | 004-0095-R, KP Kethelplein - KP Benelux | Rijksweg 4 | 37G-302-01, Beneluxtunnel (A4) |  | 41 Rijstrooksignalering MTM | Buis B | Signaalgever BT7/41/S1 |  |  | BET-N2-001 | BET-N3-041 | Tunnel | Verkeersdetectie-installatie | 1587 | 00012 | RWS TOP WNZ | WNZ district noord | 0 | 2000-01-01 |  |  |  | WNZ (West-Nederland Zuid) | 37G-302, Oeververbinding in de rijksweg onder de Nieuwe Maas | TRUE | Verkeersdetectie-installatie, Algemeen |  |  | VITOP |  |  |  | 0 | 0 | [6 empty] | 0 | 0 |  |  |  | GTI |  | GTI | TUNNELSIGNAALGEVER | 3e gen. Versie 0.4 |  |  |  | 41 | 000101526 | 0 | 0 | [10 empty] | 0 |  |  |  |  | BR | 0 | Rijkswaterstaat West Nederland Noord |  | 226 |  |  | 0 | 0 | 0 | [8 empty] | FALSE | 0 |  |  |  |  | 0 | 0 | 0 | 0 | FALSE |  |  |  | FALSE
BET-N6-2435 | 004-0095-R, KP Kethelplein - KP Benelux | Rijksweg 4 | 37G-302-01, Beneluxtunnel (A4) |  | 41 Rijstrooksignalering MTM | Buis B | Signaalgever BT7/41/S2 |  |  | BET-N2-001 | BET-N3-041 | Tunnel | Verkeersdetectie-installatie | 1587 | 00012 | RWS TOP WNZ | WNZ district noord | 0 | 2000-01-01 |  |  |  | WNZ (West-Nederland Zuid) | 37G-302, Oeververbinding in de rijksweg onder de Nieuwe Maas | TRUE | Verkeersdetectie-installatie, Algemeen |  |  | VITOP |  |  |  | 0 | 0 | [6 empty] | 0 | 0 |  |  |  | GTI |  | GTI | TUNNELSIGNAALGEVER | 3e gen. Versie 0.4 |  |  |  | 41 | 000101527 | 0 | 0 | [10 empty] | 0 |  |  |  |  | BR | 0 | Rijkswaterstaat West Nederland Noord |  | 226 |  |  | 0 | 0 | 0 | [8 empty] | FALSE | 0 |  |  |  |  | 0 | 0 | 0 | 0 | FALSE |  |  |  | FALSE
BET-N6-2436 | 004-0095-R, KP Kethelplein - KP Benelux | Rijksweg 4 | 37G-302-01, Beneluxtunnel (A4) |  | 41 Rijstrooksignalering MTM | Buis B | Signaalgever BT8/41/1S1 |  |  | BET-N2-001 | BET-N3-041 | Tunnel | Verkeersdetectie-installatie | 1587 | 00012 | RWS TOP WNZ | WNZ district noord | 0 | 2000-01-01 |  |  |  | WNZ (West-Nederland Zuid) | 37G-302, Oeververbinding in de rijksweg onder de Nieuwe Maas | TRUE | Verkeersdetectie-installatie, Algemeen |  |  | VITOP |  |  |  | 0 | 0 | [6 empty] | 0 | 0 |  |  |  | GTI |  | GTI | TUNNELSIGNAALGEVER | 3e gen. Versie 0.4 |  |  |  | 41 | 000101528 | 0 | 0 | [10 empty] | 0 |  |  |  |  | BR | 0 | Rijkswaterstaat West Nederland Noord |  | 226 |  |  | 0 | 0 | 0 | [8 empty] | FALSE | 0 |  |  |  |  | 0 | 0 | 0 | 0 | FALSE |  |  |  | FALSE
BET-N6-2437 | 004-0095-R, KP Kethelplein - KP Benelux | Rijksweg 4 | 37G-302-01, Beneluxtunnel (A4) |  | 41 Rijstrooksignalering MTM | Buis B | Signaalgever BT8/41/1S2 |  |  | BET-N2-001 | BET-N3-041 | Tunnel | Verkeersdetectie-installatie | 1587 | 00012 | RWS TOP WNZ | WNZ district noord | 0 | 2000-01-01 |  |  |  | WNZ (West-Nederland Zuid) | 37G-302, Oeververbinding in de rijksweg onder de Nieuwe Maas | TRUE | Verkeersdetectie-installatie, Algemeen |  |  | VITOP |  |  |  | 0 | 0 | [6 empty] | 0 | 0 |  |  |  | GTI |  | GTI | TUNNELSIGNAALGEVER | 3e gen. Versie 0.4 |  |  |  | 41 | 000101529 | 0 | 0 | [10 empty] | 0 |  |  |  |  | BR | 0 | Rijkswaterstaat West Nederland Noord |  | 226 |  |  | 0 | 0 | 0 | [8 empty] | FALSE | 0 |  |  |  |  | 0 | 0 | 0 | 0 | FALSE |  |  |  | FALSE
BET-N6-2438 | 004-0095-R, KP Kethelplein - KP Benelux | Rijksweg 4 | 37G-302-01, Beneluxtunnel (A4) |  | 41 Rijstrooksignalering MTM | Buis B | Signaalgever BT8/41/2S1 |  |  | BET-N2-001 | BET-N3-041 | Tunnel | Verkeersdetectie-installatie | 1587 | 00012 | RWS TOP WNZ | WNZ district noord | 0 | 2000-01-01 |  |  |  | WNZ (West-Nederland Zuid) | 37G-302, Oeververbinding in de rijksweg onder de Nieuwe Maas | TRUE | Verkeersdetectie-installatie, Algemeen |  |  | VITOP |  |  |  | 0 | 0 | [6 empty] | 0 | 0 |  |  |  | GTI |  | GTI | TUNNELSIGNAALGEVER | 3e gen. Versie 0.4 |  |  |  | 41 | 000101530 | 0 | 0 | [10 empty] | 0 |  |  |  |  | BR | 0 | Rijkswaterstaat West Nederland Noord |  | 226 |  |  | 0 | 0 | 0 | [8 empty] | FALSE | 0 |  |  |  |  | 0 | 0 | 0 | 0 | FALSE |  |  |  | FALSE
BET-N6-2439 | 004-0095-R, KP Kethelplein - KP Benelux | Rijksweg 4 | 37G-302-01, Beneluxtunnel (A4) |  | 41 Rijstrooksignalering MTM | Buis B | Signaalgever BT8/41/2S2 |  |  | BET-N2-001 | BET-N3-041 | Tunnel | Verkeersdetectie-installatie | 1587 | 00012 | RWS TOP WNZ | WNZ district noord | 0 | 2000-01-01 |  |  |  | WNZ (West-Nederland Zuid) | 37G-302, Oeververbinding in de rijksweg onder de Nieuwe Maas | TRUE | Verkeersdetectie-installatie, Algemeen |  |  | VITOP |  |  |  | 0 | 0 | [6 empty] | 0 | 0 |  |  |  | GTI |  | GTI | TUNNELSIGNAALGEVER | 3e gen. Versie 0.4 |  |  |  | 41 | 000101531 | 0 | 0 | [10 empty] | 0 |  |  |  |  | BR | 0 | Rijkswaterstaat West Nederland Noord |  | 226 |  |  | 0 | 0 | 0 | [8 empty] | FALSE | 0 |  |  |  |  | 0 | 0 | 0 | 0 | FALSE |  |  |  | FALSE
BET-N6-2440 | 004-0095-R, KP Kethelplein - KP Benelux | Rijksweg 4 | 37G-302-01, Beneluxtunnel (A4) |  | 41 Rijstrooksignalering MTM | Buis C | Signaalgever CT1/41/1S1 |  |  | BET-N2-001 | BET-N3-041 | Tunnel | Verkeersdetectie-installatie | 1587 | 00012 | RWS TOP WNZ | WNZ district noord | 0 | 2000-01-01 |  |  |  | WNZ (West-Nederland Zuid) | 37G-302, Oeververbinding in de rijksweg onder de Nieuwe Maas | TRUE | Verkeersdetectie-installatie, Algemeen |  |  | VITOP |  |  |  | 0 | 0 | [6 empty] | 0 | 0 |  |  |  | GTI |  | GTI | TUNNELSIGNAALGEVER | 3e gen. Versie 0.4 |  |  |  | 41 | 000101532 | 0 | 0 | [10 empty] | 0 |  |  |  |  | BR | 0 | Rijkswaterstaat West Nederland Noord |  | 226 |  |  | 0 | 0 | 0 | [8 empty] | FALSE | 0 |  |  |  |  | 0 | 0 | 0 | 0 | FALSE |  |  |  | FALSE
BET-N6-2441 | 004-0095-R, KP Kethelplein - KP Benelux | Rijksweg 4 | 37G-302-01, Beneluxtunnel (A4) |  | 41 Rijstrooksignalering MTM | Buis C | Signaalgever CT1/41/1S2 |  |  | BET-N2-001 | BET-N3-041 | Tunnel | Verkeersdetectie-installatie | 1587 | 00012 | RWS TOP WNZ | WNZ district noord | 0 | 2000-01-01 |  |  |  | WNZ (West-Nederland Zuid) | 37G-302, Oeververbinding in de rijksweg onder de Nieuwe Maas | TRUE | Verkeersdetectie-installatie, Algemeen |  |  | VITOP |  |  |  | 0 | 0 | [6 empty] | 0 | 0 |  |  |  | GTI |  | GTI | TUNNELSIGNAALGEVER | 3e gen. Versie 0.4 |  |  |  | 41 | 000101533 | 0 | 0 | [10 empty] | 0 |  |  |  |  | BR | 0 | Rijkswaterstaat West Nederland Noord |  | 226 |  |  | 0 | 0 | 0 | [8 empty] | FALSE | 0 |  |  |  |  | 0 | 0 | 0 | 0 | FALSE |  |  |  | FALSE
BET-N6-2442 | 004-0095-R, KP Kethelplein - KP Benelux | Rijksweg 4 | 37G-302-01, Beneluxtunnel (A4) |  | 41 Rijstrooksignalering MTM | Buis C | Signaalgever CT1/41/2S1 |  |  | BET-N2-001 | BET-N3-041 | Tunnel | Verkeersdetectie-installatie | 1587 | 00012 | RWS TOP WNZ | WNZ district noord | 0 | 2000-01-01 |  |  |  | WNZ (West-Nederland Zuid) | 37G-302, Oeververbinding in de rijksweg onder de Nieuwe Maas | TRUE | Verkeersdetectie-installatie, Algemeen |  |  | VITOP |  |  |  | 0 | 0 | [6 empty] | 0 | 0 |  |  |  | GTI |  | GTI | TUNNELSIGNAALGEVER | 3e gen. Versie 0.4 |  |  |  | 41 | 000101534 | 0 | 0 | [10 empty] | 0 |  |  |  |  | BR | 0 | Rijkswaterstaat West Nederland Noord |  | 226 |  |  | 0 | 0 | 0 | [8 empty] | FALSE | 0 |  |  |  |  | 0 | 0 | 0 | 0 | FALSE |  |  |  | FALSE
BET-N6-2443 | 004-0095-R, KP Kethelplein - KP Benelux | Rijksweg 4 | 37G-302-01, Beneluxtunnel (A4) |  | 41 Rijstrooksignalering MTM | Buis C | Signaalgever CT1/41/2S2 |  |  | BET-N2-001 | BET-N3-041 | Tunnel | Verkeersdetectie-installatie | 1587 | 00012 | RWS TOP WNZ | WNZ district noord | 0 | 2000-01-01 |  |  |  | WNZ (West-Nederland Zuid) | 37G-302, Oeververbinding in de rijksweg onder de Nieuwe Maas | TRUE | Verkeersdetectie-installatie, Algemeen |  |  | VITOP |  |  |  | 0 | 0 | [6 empty] | 0 | 0 |  |  |  | GTI |  | GTI | TUNNELSIGNAALGEVER | 3e gen. Versie 0.4 |  |  |  | 41 | 000101535 | 0 | 0 | [10 empty] | 0 |  |  |  |  | BR | 0 | Rijkswaterstaat West Nederland Noord |  | 226 |  |  | 0 | 0 | 0 | [8 empty] | FALSE | 0 |  |  |  |  | 0 | 0 | 0 | 0 | FALSE |  |  |  | FALSE
BET-N6-2444 | 004-0095-R, KP Kethelplein - KP Benelux | Rijksweg 4 | 37G-302-01, Beneluxtunnel (A4) |  | 41 Rijstrooksignalering MTM | Buis C | Signaalgever CT2/41/S1 |  |  | BET-N2-001 | BET-N3-041 | Tunnel | Verkeersdetectie-installatie | 1587 | 00012 | RWS TOP WNZ | WNZ district noord | 0 | 2000-01-01 |  |  |  | WNZ (West-Nederland Zuid) | 37G-302, Oeververbinding in de rijksweg onder de Nieuwe Maas | TRUE | Verkeersdetectie-installatie, Algemeen |  |  | VITOP |  |  |  | 0 | 0 | [6 empty] | 0 | 0 |  |  |  | GTI |  | GTI | TUNNELSIGNAALGEVER | 3e gen. Versie 0.4 |  |  |  | 41 | 000101536 | 0 | 0 | [10 empty] | 0 |  |  |  |  | BR | 0 | Rijkswaterstaat West Nederland Noord |  | 226 |  |  | 0 | 0 | 0 | [8 empty] | FALSE | 0 |  |  |  |  | 0 | 0 | 0 | 0 | FALSE |  |  |  | FALSE
BET-N6-2445 | 004-0095-R, KP Kethelplein - KP Benelux | Rijksweg 4 | 37G-302-01, Beneluxtunnel (A4) |  | 41 Rijstrooksignalering MTM | Buis C | Signaalgever CT2/41/S2 |  |  | BET-N2-001 | BET-N3-041 | Tunnel | Verkeersdetectie-installatie | 1587 | 00012 | RWS TOP WNZ | WNZ district noord | 0 | 2000-01-01 |  |  |  | WNZ (West-Nederland Zuid) | 37G-302, Oeververbinding in de rijksweg onder de Nieuwe Maas | TRUE | Verkeersdetectie-installatie, Algemeen |  |  | VITOP |  |  |  | 0 | 0 | [6 empty] | 0 | 0 |  |  |  | GTI |  | GTI | TUNNELSIGNAALGEVER | 3e gen. Versie 0.4 |  |  |  | 41 | 000101537 | 0 | 0 | [10 empty] | 0 |  |  |  |  | BR | 0 | Rijkswaterstaat West Nederland Noord |  | 226 |  |  | 0 | 0 | 0 | [8 empty] | FALSE | 0 |  |  |  |  | 0 | 0 | 0 | 0 | FALSE |  |  |  | FALSE
BET-N6-2446 | 004-0095-R, KP Kethelplein - KP Benelux | Rijksweg 4 | 37G-302-01, Beneluxtunnel (A4) |  | 41 Rijstrooksignalering MTM | Buis C | Signaalgever CT3/41/S1 |  |  | BET-N2-001 | BET-N3-041 | Tunnel | Verkeersdetectie-installatie | 1587 | 00012 | RWS TOP WNZ | WNZ district noord | 0 | 2000-01-01 |  |  |  | WNZ (West-Nederland Zuid) | 37G-302, Oeververbinding in de rijksweg onder de Nieuwe Maas | TRUE | Verkeersdetectie-installatie, Algemeen |  |  | VITOP |  |  |  | 0 | 0 | [6 empty] | 0 | 0 |  |  |  | GTI |  | GTI | TUNNELSIGNAALGEVER | 3e gen. Versie 0.4 |  |  |  | 41 | 000101538 | 0 | 0 | [10 empty] | 0 |  |  |  |  | BR | 0 | Rijkswaterstaat West Nederland Noord |  | 226 |  |  | 0 | 0 | 0 | [8 empty] | FALSE | 0 |  |  |  |  | 0 | 0 | 0 | 0 | FALSE |  |  |  | FALSE
BET-N6-2447 | 004-0095-R, KP Kethelplein - KP Benelux | Rijksweg 4 | 37G-302-01, Beneluxtunnel (A4) |  | 41 Rijstrooksignalering MTM | Buis C | Signaalgever CT3/41/S2 |  |  | BET-N2-001 | BET-N3-041 | Tunnel | Verkeersdetectie-installatie | 1587 | 00012 | RWS TOP WNZ | WNZ district noord | 0 | 2000-01-01 |  |  |  | WNZ (West-Nederland Zuid) | 37G-302, Oeververbinding in de rijksweg onder de Nieuwe Maas | TRUE | Verkeersdetectie-installatie, Algemeen |  |  | VITOP |  |  |  | 0 | 0 | [6 empty] | 0 | 0 |  |  |  | GTI |  | GTI | TUNNELSIGNAALGEVER | 3e gen. Versie 0.4 |  |  |  | 41 | 000101539 | 0 | 0 | [10 empty] | 0 |  |  |  |  | BR | 0 | Rijkswaterstaat West Nederland Noord |  | 226 |  |  | 0 | 0 | 0 | [8 empty] | FALSE | 0 |  |  |  |  | 0 | 0 | 0 | 0 | FALSE |  |  |  | FALSE
BET-N6-2448 | 004-0095-R, KP Kethelplein - KP Benelux | Rijksweg 4 | 37G-302-01, Beneluxtunnel (A4) |  | 41 Rijstrooksignalering MTM | Buis C | Signaalgever CT4/41/S1 |  |  | BET-N2-001 | BET-N3-041 | Tunnel | Verkeersdetectie-installatie | 1587 | 00012 | RWS TOP WNZ | WNZ district noord | 0 | 2000-01-01 |  |  |  | WNZ (West-Nederland Zuid) | 37G-302, Oeververbinding in de rijksweg onder de Nieuwe Maas | TRUE | Verkeersdetectie-installatie, Algemeen |  |  | VITOP |  |  |  | 0 | 0 | [6 empty] | 0 | 0 |  |  |  | GTI |  | GTI | TUNNELSIGNAALGEVER | 3e gen. Versie 0.4 |  |  |  | 41 | 000101540 | 0 | 0 | [10 empty] | 0 |  |  |  |  | BR | 0 | Rijkswaterstaat West Nederland Noord |  | 226 |  |  | 0 | 0 | 0 | [8 empty] | FALSE | 0 |  |  |  |  | 0 | 0 | 0 | 0 | FALSE |  |  |  | FALSE
BET-N6-2449 | 004-0095-R, KP Kethelplein - KP Benelux | Rijksweg 4 | 37G-302-01, Beneluxtunnel (A4) |  | 41 Rijstrooksignalering MTM | Buis C | Signaalgever CT4/41/S2 |  |  | BET-N2-001 | BET-N3-041 | Tunnel | Verkeersdetectie-installatie | 1587 | 00012 | RWS TOP WNZ | WNZ district noord | 0 | 2000-01-01 |  |  |  | WNZ (West-Nederland Zuid) | 37G-302, Oeververbinding in de rijksweg onder de Nieuwe Maas | TRUE | Verkeersdetectie-installatie, Algemeen |  |  | VITOP |  |  |  | 0 | 0 | [6 empty] | 0 | 0 |  |  |  | GTI |  | GTI | TUNNELSIGNAALGEVER | 3e gen. Versie 0.4 |  |  |  | 41 | 000101541 | 0 | 0 | [10 empty] | 0 |  |  |  |  | BR | 0 | Rijkswaterstaat West Nederland Noord |  | 226 |  |  | 0 | 0 | 0 | [8 empty] | FALSE | 0 |  |  |  |  | 0 | 0 | 0 | 0 | FALSE |  |  |  | FALSE
BET-N6-2450 | 004-0095-R, KP Kethelplein - KP Benelux | Rijksweg 4 | 37G-302-01, Beneluxtunnel (A4) |  | 41 Rijstrooksignalering MTM | Buis C | Signaalgever CT5/41/S1 |  |  | BET-N2-001 | BET-N3-041 | Tunnel | Verkeersdetectie-installatie | 1587 | 00012 | RWS TOP WNZ | WNZ district noord | 0 | 2000-01-01 |  |  |  | WNZ (West-Nederland Zuid) | 37G-302, Oeververbinding in de rijksweg onder de Nieuwe Maas | TRUE | Verkeersdetectie-installatie, Algemeen |  |  | VITOP |  |  |  | 0 | 0 | [6 empty] | 0 | 0 |  |  |  | GTI |  | GTI | TUNNELSIGNAALGEVER | 3e gen. Versie 0.4 |  |  |  | 41 | 000101542 | 0 | 0 | [10 empty] | 0 |  |  |  |  | BR | 0 | Rijkswaterstaat West Nederland Noord |  | 226 |  |  | 0 | 0 | 0 | [8 empty] | FALSE | 0 |  |  |  |  | 0 | 0 | 0 | 0 | FALSE |  |  |  | FALSE
BET-N6-2451 | 004-0095-R, KP Kethelplein - KP Benelux | Rijksweg 4 | 37G-302-01, Beneluxtunnel (A4) |  | 41 Rijstrooksignalering MTM | Buis C | Signaalgever CT5/41/S2 |  |  | BET-N2-001 | BET-N3-041 | Tunnel | Verkeersdetectie-installatie | 1587 | 00012 | RWS TOP WNZ | WNZ district noord | 0 | 2000-01-01 |  |  |  | WNZ (West-Nederland Zuid) | 37G-302, Oeververbinding in de rijksweg onder de Nieuwe Maas | TRUE | Verkeersdetectie-installatie, Algemeen |  |  | VITOP |  |  |  | 0 | 0 | [6 empty] | 0 | 0 |  |  |  | GTI |  | GTI | TUNNELSIGNAALGEVER | 3e gen. Versie 0.4 |  |  |  | 41 | 000101543 | 0 | 0 | [10 empty] | 0 |  |  |  |  | BR | 0 | Rijkswaterstaat West Nederland Noord |  | 226 |  |  | 0 | 0 | 0 | [8 empty] | FALSE | 0 |  |  |  |  | 0 | 0 | 0 | 0 | FALSE |  |  |  | FALSE
BET-N6-2452 | 004-0095-R, KP Kethelplein - KP Benelux | Rijksweg 4 | 37G-302-01, Beneluxtunnel (A4) |  | 41 Rijstrooksignalering MTM | Buis C | Signaalgever CT6/41/S1 |  |  | BET-N2-001 | BET-N3-041 | Tunnel | Verkeersdetectie-installatie | 1587 | 00012 | RWS TOP WNZ | WNZ district noord | 0 | 2000-01-01 |  |  |  | WNZ (West-Nederland Zuid) | 37G-302, Oeververbinding in de rijksweg onder de Nieuwe Maas | TRUE | Verkeersdetectie-installatie, Algemeen |  |  | VITOP |  |  |  | 0 | 0 | [6 empty] | 0 | 0 |  |  |  | GTI |  | GTI | TUNNELSIGNAALGEVER | 3e gen. Versie 0.4 |  |  |  | 41 | 000101544 | 0 | 0 | [10 empty] | 0 |  |  |  |  | BR | 0 | Rijkswaterstaat West Nederland Noord |  | 226 |  |  | 0 | 0 | 0 | [8 empty] | FALSE | 0 |  |  |  |  | 0 | 0 | 0 | 0 | FALSE |  |  |  | FALSE
BET-N6-2453 | 004-0095-R, KP Kethelplein - KP Benelux | Rijksweg 4 | 37G-302-01, Beneluxtunnel (A4) |  | 41 Rijstrooksignalering MTM | Buis C | Signaalgever CT6/41/S2 |  |  | BET-N2-001 | BET-N3-041 | Tunnel | Verkeersdetectie-installatie | 1587 | 00012 | RWS TOP WNZ | WNZ district noord | 0 | 2000-01-01 |  |  |  | WNZ (West-Nederland Zuid) | 37G-302, Oeververbinding in de rijksweg onder de Nieuwe Maas | TRUE | Verkeersdetectie-installatie, Algemeen |  |  | VITOP |  |  |  | 0 | 0 | [6 empty] | 0 | 0 |  |  |  | GTI |  | GTI | TUNNELSIGNAALGEVER | 3e gen. Versie 0.4 |  |  |  | 41 | 000101545 | 0 | 0 | [10 empty] | 0 |  |  |  |  | BR | 0 | Rijkswaterstaat West Nederland Noord |  | 226 |  |  | 0 | 0 | 0 | [8 empty] | FALSE | 0 |  |  |  |  | 0 | 0 | 0 | 0 | FALSE |  |  |  | FALSE
BET-N6-2454 | 004-0095-R, KP Kethelplein - KP Benelux | Rijksweg 4 | 37G-302-01, Beneluxtunnel (A4) |  | 41 Rijstrooksignalering MTM | Buis D | Signaalgever DT1/41/1S3 |  |  | BET-N2-001 | BET-N3-041 | Tunnel | Verkeersdetectie-installatie | 1587 | 00012 | RWS TOP WNZ | WNZ district noord | 0 | 2000-01-01 |  |  |  | WNZ (West-Nederland Zuid) | 37G-302, Oeververbinding in de rijksweg onder de Nieuwe Maas | TRUE | Verkeersdetectie-installatie, Algemeen |  |  | VITOP |  |  |  | 0 | 0 | [6 empty] | 0 | 0 |  |  |  | GTI |  | GTI | TUNNELSIGNAALGEVER | 3e gen. Versie 0.4 |  |  |  | 41 | 000101546 | 0 | 0 | [10 empty] | 0 |  |  |  |  | BR | 0 | Rijkswaterstaat West Nederland Noord |  | 226 |  |  | 0 | 0 | 0 | [8 empty] | FALSE | 0 |  |  |  |  | 0 | 0 | 0 | 0 | FALSE |  |  |  | FALSE
BET-N6-2455 | 004-0095-R, KP Kethelplein - KP Benelux | Rijksweg 4 | 37G-302-01, Beneluxtunnel (A4) |  | 41 Rijstrooksignalering MTM | Buis D | Signaalgever DT1/41/1S4 |  |  | BET-N2-001 | BET-N3-041 | Tunnel | Verkeersdetectie-installatie | 1587 | 00012 | RWS TOP WNZ | WNZ district noord | 0 | 2000-01-01 |  |  |  | WNZ (West-Nederland Zuid) | 37G-302, Oeververbinding in de rijksweg onder de Nieuwe Maas | TRUE | Verkeersdetectie-installatie, Algemeen |  |  | VITOP |  |  |  | 0 | 0 | [6 empty] | 0 | 0 |  |  |  | GTI |  | GTI | TUNNELSIGNAALGEVER | 3e gen. Versie 0.4 |  |  |  | 41 | 000101547 | 0 | 0 | [10 empty] | 0 |  |  |  |  | BR | 0 | Rijkswaterstaat West Nederland Noord |  | 226 |  |  | 0 | 0 | 0 | [8 empty] | FALSE | 0 |  |  |  |  | 0 | 0 | 0 | 0 | FALSE |  |  |  | FALSE
BET-N6-2456 | 004-0095-R, KP Kethelplein - KP Benelux | Rijksweg 4 | 37G-302-01, Beneluxtunnel (A4) |  | 41 Rijstrooksignalering MTM | Buis D | Signaalgever DT1/41/2S3 |  |  | BET-N2-001 | BET-N3-041 | Tunnel | Verkeersdetectie-installatie | 1587 | 00012 | RWS TOP WNZ | WNZ district noord | 0 | 2000-01-01 |  |  |  | WNZ (West-Nederland Zuid) | 37G-302, Oeververbinding in de rijksweg onder de Nieuwe Maas | TRUE | Verkeersdetectie-installatie, Algemeen |  |  | VITOP |  |  |  | 0 | 0 | [6 empty] | 0 | 0 |  |  |  | GTI |  | GTI | TUNNELSIGNAALGEVER | 3e gen. Versie 0.4 |  |  |  | 41 | 000101548 | 0 | 0 | [10 empty] | 0 |  |  |  |  | BR | 0 | Rijkswaterstaat West Nederland Noord |  | 226 |  |  | 0 | 0 | 0 | [8 empty] | FALSE | 0 |  |  |  |  | 0 | 0 | 0 | 0 | FALSE |  |  |  | FALSE
BET-N6-2457 | 004-0095-R, KP Kethelplein - KP Benelux | Rijksweg 4 | 37G-302-01, Beneluxtunnel (A4) |  | 41 Rijstrooksignalering MTM | Buis D | Signaalgever DT1/41/2S4 |  |  | BET-N2-001 | BET-N3-041 | Tunnel | Verkeersdetectie-installatie | 1587 | 00012 | RWS TOP WNZ | WNZ district noord | 0 | 2000-01-01 |  |  |  | WNZ (West-Nederland Zuid) | 37G-302, Oeververbinding in de rijksweg onder de Nieuwe Maas | TRUE | Verkeersdetectie-installatie, Algemeen |  |  | VITOP |  |  |  | 0 | 0 | [6 empty] | 0 | 0 |  |  |  | GTI |  | GTI | TUNNELSIGNAALGEVER | 3e gen. Versie 0.4 |  |  |  | 41 | 000101549 | 0 | 0 | [10 empty] | 0 |  |  |  |  | BR | 0 | Rijkswaterstaat West Nederland Noord |  | 226 |  |  | 0 | 0 | 0 | [8 empty] | FALSE | 0 |  |  |  |  | 0 | 0 | 0 | 0 | FALSE |  |  |  | FALSE
BET-N6-2458 | 004-0095-R, KP Kethelplein - KP Benelux | Rijksweg 4 | 37G-302-01, Beneluxtunnel (A4) |  | 41 Rijstrooksignalering MTM | Buis D | Signaalgever DT2/41/S3 |  |  | BET-N2-001 | BET-N3-041 | Tunnel | Verkeersdetectie-installatie | 1587 | 00012 | RWS TOP WNZ | WNZ district noord | 0 | 2000-01-01 |  |  |  | WNZ (West-Nederland Zuid) | 37G-302, Oeververbinding in de rijksweg onder de Nieuwe Maas | TRUE | Verkeersdetectie-installatie, Algemeen |  |  | VITOP |  |  |  | 0 | 0 | [6 empty] | 0 | 0 |  |  |  | GTI |  | GTI | TUNNELSIGNAALGEVER | 3e gen. Versie 0.4 |  |  |  | 41 | 000101550 | 0 | 0 | [10 empty] | 0 |  |  |  |  | BR | 0 | Rijkswaterstaat West Nederland Noord |  | 226 |  |  | 0 | 0 | 0 | [8 empty] | FALSE | 0 |  |  |  |  | 0 | 0 | 0 | 0 | FALSE |  |  |  | FALSE
BET-N6-2459 | 004-0095-R, KP Kethelplein - KP Benelux | Rijksweg 4 | 37G-302-01, Beneluxtunnel (A4) |  | 41 Rijstrooksignalering MTM | Buis D | Signaalgever DT2/41/S4 |  |  | BET-N2-001 | BET-N3-041 | Tunnel | Verkeersdetectie-installatie | 1587 | 00012 | RWS TOP WNZ | WNZ district noord | 0 | 2000-01-01 |  |  |  | WNZ (West-Nederland Zuid) | 37G-302, Oeververbinding in de rijksweg onder de Nieuwe Maas | TRUE | Verkeersdetectie-installatie, Algemeen |  |  | VITOP |  |  |  | 0 | 0 | [6 empty] | 0 | 0 |  |  |  | GTI |  | GTI | TUNNELSIGNAALGEVER | 3e gen. Versie 0.4 |  |  |  | 41 | 000101551 | 0 | 0 | [10 empty] | 0 |  |  |  |  | BR | 0 | Rijkswaterstaat West Nederland Noord |  | 226 |  |  | 0 | 0 | 0 | [8 empty] | FALSE | 0 |  |  |  |  | 0 | 0 | 0 | 0 | FALSE |  |  |  | FALSE
BET-N6-2460 | 004-0095-R, KP Kethelplein - KP Benelux | Rijksweg 4 | 37G-302-01, Beneluxtunnel (A4) |  | 41 Rijstrooksignalering MTM | Buis D | Signaalgever DT3/41/S3 |  |  | BET-N2-001 | BET-N3-041 | Tunnel | Verkeersdetectie-installatie | 1587 | 00012 | RWS TOP WNZ | WNZ district noord | 0 | 2000-01-01 |  |  |  | WNZ (West-Nederland Zuid) | 37G-302, Oeververbinding in de rijksweg onder de Nieuwe Maas | TRUE | Verkeersdetectie-installatie, Algemeen |  |  | VITOP |  |  |  | 0 | 0 | [6 empty] | 0 | 0 |  |  |  | GTI |  | GTI | TUNNELSIGNAALGEVER | 3e gen. Versie 0.4 |  |  |  | 41 | 000101552 | 0 | 0 | [10 empty] | 0 |  |  |  |  | BR | 0 | Rijkswaterstaat West Nederland Noord |  | 226 |  |  | 0 | 0 | 0 | [8 empty] | FALSE | 0 |  |  |  |  | 0 | 0 | 0 | 0 | FALSE |  |  |  | FALSE
BET-N6-2461 | 004-0095-R, KP Kethelplein - KP Benelux | Rijksweg 4 | 37G-302-01, Beneluxtunnel (A4) |  | 41 Rijstrooksignalering MTM | Buis D | Signaalgever DT3/41/S4 |  |  | BET-N2-001 | BET-N3-041 | Tunnel | Verkeersdetectie-installatie | 1587 | 00012 | RWS TOP WNZ | WNZ district noord | 0 | 2000-01-01 |  |  |  | WNZ (West-Nederland Zuid) | 37G-302, Oeververbinding in de rijksweg onder de Nieuwe Maas | TRUE | Verkeersdetectie-installatie, Algemeen |  |  | VITOP |  |  |  | 0 | 0 | [6 empty] | 0 | 0 |  |  |  | GTI |  | GTI | TUNNELSIGNAALGEVER | 3e gen. Versie 0.4 |  |  |  | 41 | 000101553 | 0 | 0 | [10 empty] | 0 |  |  |  |  | BR | 0 | Rijkswaterstaat West Nederland Noord |  | 226 |  |  | 0 | 0 | 0 | [8 empty] | FALSE | 0 |  |  |  |  | 0 | 0 | 0 | 0 | FALSE |  |  |  | FALSE
BET-N6-2462 | 004-0095-R, KP Kethelplein - KP Benelux | Rijksweg 4 | 37G-302-01, Beneluxtunnel (A4) |  | 41 Rijstrooksignalering MTM | Buis D | Signaalgever DT4/41/S3 |  |  | BET-N2-001 | BET-N3-041 | Tunnel | Verkeersdetectie-installatie | 1587 | 00012 | RWS TOP WNZ | WNZ district noord | 0 | 2000-01-01 |  |  |  | WNZ (West-Nederland Zuid) | 37G-302, Oeververbinding in de rijksweg onder de Nieuwe Maas | TRUE | Verkeersdetectie-installatie, Algemeen |  |  | VITOP |  |  |  | 0 | 0 | [6 empty] | 0 | 0 |  |  |  | GTI |  | GTI | TUNNELSIGNAALGEVER | 3e gen. Versie 0.4 |  |  |  | 41 | 000101554 | 0 | 0 | [10 empty] | 0 |  |  |  |  | BR | 0 | Rijkswaterstaat West Nederland Noord |  | 226 |  |  | 0 | 0 | 0 | [8 empty] | FALSE | 0 |  |  |  |  | 0 | 0 | 0 | 0 | FALSE |  |  |  | FALSE
BET-N6-2463 | 004-0095-R, KP Kethelplein - KP Benelux | Rijksweg 4 | 37G-302-01, Beneluxtunnel (A4) |  | 41 Rijstrooksignalering MTM | Buis D | Signaalgever DT4/41/S4 |  |  | BET-N2-001 | BET-N3-041 | Tunnel | Verkeersdetectie-installatie | 1587 | 00012 | RWS TOP WNZ | WNZ district noord | 0 | 2000-01-01 |  |  |  | WNZ (West-Nederland Zuid) | 37G-302, Oeververbinding in de rijksweg onder de Nieuwe Maas | TRUE | Verkeersdetectie-installatie, Algemeen |  |  | VITOP |  |  |  | 0 | 0 | [6 empty] | 0 | 0 |  |  |  | GTI |  | GTI | TUNNELSIGNAALGEVER | 3e gen. Versie 0.4 |  |  |  | 41 | 000101555 | 0 | 0 | [10 empty] | 0 |  |  |  |  | BR | 0 | Rijkswaterstaat West Nederland Noord |  | 226 |  |  | 0 | 0 | 0 | [8 empty] | FALSE | 0 |  |  |  |  | 0 | 0 | 0 | 0 | FALSE |  |  |  | FALSE
BET-N6-2464 | 004-0095-R, KP Kethelplein - KP Benelux | Rijksweg 4 | 37G-302-01, Beneluxtunnel (A4) |  | 41 Rijstrooksignalering MTM | Buis D | Signaalgever DT5/41/S3 |  |  | BET-N2-001 | BET-N3-041 | Tunnel | Verkeersdetectie-installatie | 1587 | 00012 | RWS TOP WNZ | WNZ district noord | 0 | 2000-01-01 |  |  |  | WNZ (West-Nederland Zuid) | 37G-302, Oeververbinding in de rijksweg onder de Nieuwe Maas | TRUE | Verkeersdetectie-installatie, Algemeen |  |  | VITOP |  |  |  | 0 | 0 | [6 empty] | 0 | 0 |  |  |  | GTI |  | GTI | TUNNELSIGNAALGEVER | 3e gen. Versie 0.4 |  |  |  | 41 | 000101556 | 0 | 0 | [10 empty] | 0 |  |  |  |  | BR | 0 | Rijkswaterstaat West Nederland Noord |  | 226 |  |  | 0 | 0 | 0 | [8 empty] | FALSE | 0 |  |  |  |  | 0 | 0 | 0 | 0 | FALSE |  |  |  | FALSE
BET-N6-2465 | 004-0095-R, KP Kethelplein - KP Benelux | Rijksweg 4 | 37G-302-01, Beneluxtunnel (A4) |  | 41 Rijstrooksignalering MTM | Buis D | Signaalgever DT5/41/S4 |  |  | BET-N2-001 | BET-N3-041 | Tunnel | Verkeersdetectie-installatie | 1587 | 00012 | RWS TOP WNZ | WNZ district noord | 0 | 2000-01-01 |  |  |  | WNZ (West-Nederland Zuid) | 37G-302, Oeververbinding in de rijksweg onder de Nieuwe Maas | TRUE | Verkeersdetectie-installatie, Algemeen |  |  | VITOP |  |  |  | 0 | 0 | [6 empty] | 0 | 0 |  |  |  | GTI |  | GTI | TUNNELSIGNAALGEVER | 3e gen. Versie 0.4 |  |  |  | 41 | 000101557 | 0 | 0 | [10 empty] | 0 |  |  |  |  | BR | 0 | Rijkswaterstaat West Nederland Noord |  | 226 |  |  | 0 | 0 | 0 | [8 empty] | FALSE | 0 |  |  |  |  | 0 | 0 | 0 | 0 | FALSE |  |  |  | FALSE
BET-N6-2466 | 004-0095-R, KP Kethelplein - KP Benelux | Rijksweg 4 | 37G-302-01, Beneluxtunnel (A4) |  | 41 Rijstrooksignalering MTM | Buis D | Signaalgever DT6/41/S3 |  |  | BET-N2-001 | BET-N3-041 | Tunnel | Verkeersdetectie-installatie | 1587 | 00012 | RWS TOP WNZ | WNZ district noord | 0 | 2000-01-01 |  |  |  | WNZ (West-Nederland Zuid) | 37G-302, Oeververbinding in de rijksweg onder de Nieuwe Maas | TRUE | Verkeersdetectie-installatie, Algemeen |  |  | VITOP |  |  |  | 0 | 0 | [6 empty] | 0 | 0 |  |  |  | GTI |  | GTI | TUNNELSIGNAALGEVER | 3e gen. Versie 0.4 |  |  |  | 41 | 000101558 | 0 | 0 | [10 empty] | 0 |  |  |  |  | BR | 0 | Rijkswaterstaat West Nederland Noord |  | 226 |  |  | 0 | 0 | 0 | [8 empty] | FALSE | 0 |  |  |  |  | 0 | 0 | 0 | 0 | FALSE |  |  |  | FALSE
BET-N6-2467 | 004-0095-R, KP Kethelplein - KP Benelux | Rijksweg 4 | 37G-302-01, Beneluxtunnel (A4) |  | 41 Rijstrooksignalering MTM | Buis D | Signaalgever DT6/41/S4 |  |  | BET-N2-001 | BET-N3-041 | Tunnel | Verkeersdetectie-installatie | 1587 | 00012 | RWS TOP WNZ | WNZ district noord | 0 | 2000-01-01 |  |  |  | WNZ (West-Nederland Zuid) | 37G-302, Oeververbinding in de rijksweg onder de Nieuwe Maas | TRUE | Verkeersdetectie-installatie, Algemeen |  |  | VITOP |  |  |  | 0 | 0 | [6 empty] | 0 | 0 |  |  |  | GTI |  | GTI | TUNNELSIGNAALGEVER | 3e gen. Versie 0.4 |  |  |  | 41 | 000101559 | 0 | 0 | [10 empty] | 0 |  |  |  |  | BR | 0 | Rijkswaterstaat West Nederland Noord |  | 226 |  |  | 0 | 0 | 0 | [8 empty] | FALSE | 0 |  |  |  |  | 0 | 0 | 0 | 0 | FALSE |  |  |  | FALSE
BET-N6-2468 | 004-0095-R, KP Kethelplein - KP Benelux | Rijksweg 4 | 37G-302-01, Beneluxtunnel (A4) |  | 41 Rijstrooksignalering MTM | Buis E | Signaalgever ET1/41/1S5 |  |  | BET-N2-001 | BET-N3-041 | Tunnel | Verkeersdetectie-installatie | 1587 | 00012 | RWS TOP WNZ | WNZ district noord | 0 | 2000-01-01 |  |  |  | WNZ (West-Nederland Zuid) | 37G-302, Oeververbinding in de rijksweg onder de Nieuwe Maas | TRUE | Verkeersdetectie-installatie, Algemeen |  |  | VITOP |  |  |  | 0 | 0 | [6 empty] | 0 | 0 |  |  |  | GTI |  | GTI | TUNNELSIGNAALGEVER | 3e gen. Versie 0.4 |  |  |  | 41 | 000101560 | 0 | 0 | [10 empty] | 0 |  |  |  |  | BR | 0 | Rijkswaterstaat West Nederland Noord |  | 226 |  |  | 0 | 0 | 0 | [8 empty] | FALSE | 0 |  |  |  |  | 0 | 0 | 0 | 0 | FALSE |  |  |  | FALSE
BET-N6-2469 | 004-0095-R, KP Kethelplein - KP Benelux | Rijksweg 4 | 37G-302-01, Beneluxtunnel (A4) |  | 41 Rijstrooksignalering MTM | Buis E | Signaalgever ET1/41/1S6 |  |  | BET-N2-001 | BET-N3-041 | Tunnel | Verkeersdetectie-installatie | 1587 | 00012 | RWS TOP WNZ | WNZ district noord | 0 | 2000-01-01 |  |  |  | WNZ (West-Nederland Zuid) | 37G-302, Oeververbinding in de rijksweg onder de Nieuwe Maas | TRUE | Verkeersdetectie-installatie, Algemeen |  |  | VITOP |  |  |  | 0 | 0 | [6 empty] | 0 | 0 |  |  |  | GTI |  | GTI | TUNNELSIGNAALGEVER | 3e gen. Versie 0.4 |  |  |  | 41 | 000101561 | 0 | 0 | [10 empty] | 0 |  |  |  |  | BR | 0 | Rijkswaterstaat West Nederland Noord |  | 226 |  |  | 0 | 0 | 0 | [8 empty] | FALSE | 0 |  |  |  |  | 0 | 0 | 0 | 0 | FALSE |  |  |  | FALSE
BET-N6-2470 | 004-0095-R, KP Kethelplein - KP Benelux | Rijksweg 4 | 37G-302-01, Beneluxtunnel (A4) |  | 41 Rijstrooksignalering MTM | Buis E | Signaalgever ET1/41/2S5 |  |  | BET-N2-001 | BET-N3-041 | Tunnel | Verkeersdetectie-installatie | 1587 | 00012 | RWS TOP WNZ | WNZ district noord | 0 | 2000-01-01 |  |  |  | WNZ (West-Nederland Zuid) | 37G-302, Oeververbinding in de rijksweg onder de Nieuwe Maas | TRUE | Verkeersdetectie-installatie, Algemeen |  |  | VITOP |  |  |  | 0 | 0 | [6 empty] | 0 | 0 |  |  |  | GTI |  | GTI | TUNNELSIGNAALGEVER | 3e gen. Versie 0.4 |  |  |  | 41 | 000101562 | 0 | 0 | [10 empty] | 0 |  |  |  |  | BR | 0 | Rijkswaterstaat West Nederland Noord |  | 226 |  |  | 0 | 0 | 0 | [8 empty] | FALSE | 0 |  |  |  |  | 0 | 0 | 0 | 0 | FALSE |  |  |  | FALSE
BET-N6-2471 | 004-0095-R, KP Kethelplein - KP Benelux | Rijksweg 4 | 37G-302-01, Beneluxtunnel (A4) |  | 41 Rijstrooksignalering MTM | Buis E | Signaalgever ET1/41/2S6 |  |  | BET-N2-001 | BET-N3-041 | Tunnel | Verkeersdetectie-installatie | 1587 | 00012 | RWS TOP WNZ | WNZ district noord | 0 | 2000-01-01 |  |  |  | WNZ (West-Nederland Zuid) | 37G-302, Oeververbinding in de rijksweg onder de Nieuwe Maas | TRUE | Verkeersdetectie-installatie, Algemeen |  |  | VITOP |  |  |  | 0 | 0 | [6 empty] | 0 | 0 |  |  |  | GTI |  | GTI | TUNNELSIGNAALGEVER | 3e gen. Versie 0.4 |  |  |  | 41 | 000101563 | 0 | 0 | [10 empty] | 0 |  |  |  |  | BR | 0 | Rijkswaterstaat West Nederland Noord |  | 226 |  |  | 0 | 0 | 0 | [8 empty] | FALSE | 0 |  |  |  |  | 0 | 0 | 0 | 0 | FALSE |  |  |  | FALSE
BET-N6-2472 | 004-0095-R, KP Kethelplein - KP Benelux | Rijksweg 4 | 37G-302-01, Beneluxtunnel (A4) |  | 41 Rijstrooksignalering MTM | Buis E | Signaalgever ET2/41/S5 |  |  | BET-N2-001 | BET-N3-041 | Tunnel | Verkeersdetectie-installatie | 1587 | 00012 | RWS TOP WNZ | WNZ district noord | 0 | 2000-01-01 |  |  |  | WNZ (West-Nederland Zuid) | 37G-302, Oeververbinding in de rijksweg onder de Nieuwe Maas | TRUE | Verkeersdetectie-installatie, Algemeen |  |  | VITOP |  |  |  | 0 | 0 | [6 empty] | 0 | 0 |  |  |  | GTI |  | GTI | TUNNELSIGNAALGEVER | 3e gen. Versie 0.4 |  |  |  | 41 | 000101564 | 0 | 0 | [10 empty] | 0 |  |  |  |  | BR | 0 | Rijkswaterstaat West Nederland Noord |  | 226 |  |  | 0 | 0 | 0 | [8 empty] | FALSE | 0 |  |  |  |  | 0 | 0 | 0 | 0 | FALSE |  |  |  | FALSE
BET-N6-2473 | 004-0095-R, KP Kethelplein - KP Benelux | Rijksweg 4 | 37G-302-01, Beneluxtunnel (A4) |  | 41 Rijstrooksignalering MTM | Buis E | Signaalgever ET2/41/S6 |  |  | BET-N2-001 | BET-N3-041 | Tunnel | Verkeersdetectie-installatie | 1587 | 00012 | RWS TOP WNZ | WNZ district noord | 0 | 2000-01-01 |  |  |  | WNZ (West-Nederland Zuid) | 37G-302, Oeververbinding in de rijksweg onder de Nieuwe Maas | TRUE | Verkeersdetectie-installatie, Algemeen |  |  | VITOP |  |  |  | 0 | 0 | [6 empty] | 0 | 0 |  |  |  | GTI |  | GTI | TUNNELSIGNAALGEVER | 3e gen. Versie 0.4 |  |  |  | 41 | 000101565 | 0 | 0 | [10 empty] | 0 |  |  |  |  | BR | 0 | Rijkswaterstaat West Nederland Noord |  | 226 |  |  | 0 | 0 | 0 | [8 empty] | FALSE | 0 |  |  |  |  | 0 | 0 | 0 | 0 | FALSE |  |  |  | FALSE
BET-N6-2474 | 004-0095-R, KP Kethelplein - KP Benelux | Rijksweg 4 | 37G-302-01, Beneluxtunnel (A4) |  | 41 Rijstrooksignalering MTM | Buis E | Signaalgever ET3/41/S5 |  |  | BET-N2-001 | BET-N3-041 | Tunnel | Verkeersdetectie-installatie | 1587 | 00012 | RWS TOP WNZ | WNZ district noord | 0 | 2000-01-01 |  |  |  | WNZ (West-Nederland Zuid) | 37G-302, Oeververbinding in de rijksweg onder de Nieuwe Maas | TRUE | Verkeersdetectie-installatie, Algemeen |  |  | VITOP |  |  |  | 0 | 0 | [6 empty] | 0 | 0 |  |  |  | GTI |  | GTI | TUNNELSIGNAALGEVER | 3e gen. Versie 0.4 |  |  |  | 41 | 000101566 | 0 | 0 | [10 empty] | 0 |  |  |  |  | BR | 0 | Rijkswaterstaat West Nederland Noord |  | 226 |  |  | 0 | 0 | 0 | [8 empty] | FALSE | 0 |  |  |  |  | 0 | 0 | 0 | 0 | FALSE |  |  |  | FALSE
BET-N6-2475 | 004-0095-R, KP Kethelplein - KP Benelux | Rijksweg 4 | 37G-302-01, Beneluxtunnel (A4) |  | 41 Rijstrooksignalering MTM | Buis E | Signaalgever ET3/41/S6 |  |  | BET-N2-001 | BET-N3-041 | Tunnel | Verkeersdetectie-installatie | 1587 | 00012 | RWS TOP WNZ | WNZ district noord | 0 | 2000-01-01 |  |  |  | WNZ (West-Nederland Zuid) | 37G-302, Oeververbinding in de rijksweg onder de Nieuwe Maas | TRUE | Verkeersdetectie-installatie, Algemeen |  |  | VITOP |  |  |  | 0 | 0 | [6 empty] | 0 | 0 |  |  |  | GTI |  | GTI | TUNNELSIGNAALGEVER | 3e gen. Versie 0.4 |  |  |  | 41 | 000101567 | 0 | 0 | [10 empty] | 0 |  |  |  |  | BR | 0 | Rijkswaterstaat West Nederland Noord |  | 226 |  |  | 0 | 0 | 0 | [8 empty] | FALSE | 0 |  |  |  |  | 0 | 0 | 0 | 0 | FALSE |  |  |  | FALSE
BET-N6-2476 | 004-0095-R, KP Kethelplein - KP Benelux | Rijksweg 4 | 37G-302-01, Beneluxtunnel (A4) |  | 41 Rijstrooksignalering MTM | Buis E | Signaalgever ET4/41/S5 |  |  | BET-N2-001 | BET-N3-041 | Tunnel | Verkeersdetectie-installatie | 1587 | 00012 | RWS TOP WNZ | WNZ district noord | 0 | 2000-01-01 |  |  |  | WNZ (West-Nederland Zuid) | 37G-302, Oeververbinding in de rijksweg onder de Nieuwe Maas | TRUE | Verkeersdetectie-installatie, Algemeen |  |  | VITOP |  |  |  | 0 | 0 | [6 empty] | 0 | 0 |  |  |  | GTI |  | GTI | TUNNELSIGNAALGEVER | 3e gen. Versie 0.4 |  |  |  | 41 | 000101568 | 0 | 0 | [10 empty] | 0 |  |  |  |  | BR | 0 | Rijkswaterstaat West Nederland Noord |  | 226 |  |  | 0 | 0 | 0 | [8 empty] | FALSE | 0 |  |  |  |  | 0 | 0 | 0 | 0 | FALSE |  |  |  | FALSE
BET-N6-2477 | 004-0095-R, KP Kethelplein - KP Benelux | Rijksweg 4 | 37G-302-01, Beneluxtunnel (A4) |  | 41 Rijstrooksignalering MTM | Buis E | Signaalgever ET4/41/S6 |  |  | BET-N2-001 | BET-N3-041 | Tunnel | Verkeersdetectie-installatie | 1587 | 00012 | RWS TOP WNZ | WNZ district noord | 0 | 2000-01-01 |  |  |  | WNZ (West-Nederland Zuid) | 37G-302, Oeververbinding in de rijksweg onder de Nieuwe Maas | TRUE | Verkeersdetectie-installatie, Algemeen |  |  | VITOP |  |  |  | 0 | 0 | [6 empty] | 0 | 0 |  |  |  | GTI |  | GTI | TUNNELSIGNAALGEVER | 3e gen. Versie 0.4 |  |  |  | 41 | 000101569 | 0 | 0 | [10 empty] | 0 |  |  |  |  | BR | 0 | Rijkswaterstaat West Nederland Noord |  | 226 |  |  | 0 | 0 | 0 | [8 empty] | FALSE | 0 |  |  |  |  | 0 | 0 | 0 | 0 | FALSE |  |  |  | FALSE
BET-N6-2478 | 004-0095-R, KP Kethelplein - KP Benelux | Rijksweg 4 | 37G-302-01, Beneluxtunnel (A4) |  | 41 Rijstrooksignalering MTM | Buis E | Signaalgever ET5/41/S5 |  |  | BET-N2-001 | BET-N3-041 | Tunnel | Verkeersdetectie-installatie | 1587 | 00012 | RWS TOP WNZ | WNZ district noord | 0 | 2000-01-01 |  |  |  | WNZ (West-Nederland Zuid) | 37G-302, Oeververbinding in de rijksweg onder de Nieuwe Maas | TRUE | Verkeersdetectie-installatie, Algemeen |  |  | VITOP |  |  |  | 0 | 0 | [6 empty] | 0 | 0 |  |  |  | GTI |  | GTI | TUNNELSIGNAALGEVER | 3e gen. Versie 0.4 |  |  |  | 41 | 000101570 | 0 | 0 | [10 empty] | 0 |  |  |  |  | BR | 0 | Rijkswaterstaat West Nederland Noord |  | 226 |  |  | 0 | 0 | 0 | [8 empty] | FALSE | 0 |  |  |  |  | 0 | 0 | 0 | 0 | FALSE |  |  |  | FALSE
BET-N6-2479 | 004-0095-R, KP Kethelplein - KP Benelux | Rijksweg 4 | 37G-302-01, Beneluxtunnel (A4) |  | 41 Rijstrooksignalering MTM | Buis E | Signaalgever ET5/41/S6 |  |  | BET-N2-001 | BET-N3-041 | Tunnel | Verkeersdetectie-installatie | 1587 | 00012 | RWS TOP WNZ | WNZ district noord | 0 | 2000-01-01 |  |  |  | WNZ (West-Nederland Zuid) | 37G-302, Oeververbinding in de rijksweg onder de Nieuwe Maas | TRUE | Verkeersdetectie-installatie, Algemeen |  |  | VITOP |  |  |  | 0 | 0 | [6 empty] | 0 | 0 |  |  |  | GTI |  | GTI | TUNNELSIGNAALGEVER | 3e gen. Versie 0.4 |  |  |  | 41 | 000101571 | 0 | 0 | [10 empty] | 0 |  |  |  |  | BR | 0 | Rijkswaterstaat West Nederland Noord |  | 226 |  |  | 0 | 0 | 0 | [8 empty] | FALSE | 0 |  |  |  |  | 0 | 0 | 0 | 0 | FALSE |  |  |  | FALSE
BET-N6-2480 | 004-0095-R, KP Kethelplein - KP Benelux | Rijksweg 4 | 37G-302-01, Beneluxtunnel (A4) |  | 41 Rijstrooksignalering MTM | Buis E | Signaalgever ET6/41/S5 |  |  | BET-N2-001 | BET-N3-041 | Tunnel | Verkeersdetectie-installatie | 1587 | 00012 | RWS TOP WNZ | WNZ district noord | 0 | 2000-01-01 |  |  |  | WNZ (West-Nederland Zuid) | 37G-302, Oeververbinding in de rijksweg onder de Nieuwe Maas | TRUE | Verkeersdetectie-installatie, Algemeen |  |  | VITOP |  |  |  | 0 | 0 | [6 empty] | 0 | 0 |  |  |  | GTI |  | GTI | TUNNELSIGNAALGEVER | 3e gen. Versie 0.4 |  |  |  | 41 | 000101572 | 0 | 0 | [10 empty] | 0 |  |  |  |  | BR | 0 | Rijkswaterstaat West Nederland Noord |  | 226 |  |  | 0 | 0 | 0 | [8 empty] | FALSE | 0 |  |  |  |  | 0 | 0 | 0 | 0 | FALSE |  |  |  | FALSE
BET-N6-2481 | 004-0095-R, KP Kethelplein - KP Benelux | Rijksweg 4 | 37G-302-01, Beneluxtunnel (A4) |  | 41 Rijstrooksignalering MTM | Buis E | Signaalgever ET6/41/S6 |  |  | BET-N2-001 | BET-N3-041 | Tunnel | Verkeersdetectie-installatie | 1587 | 00012 | RWS TOP WNZ | WNZ district noord | 0 | 2000-01-01 |  |  |  | WNZ (West-Nederland Zuid) | 37G-302, Oeververbinding in de rijksweg onder de Nieuwe Maas | TRUE | Verkeersdetectie-installatie, Algemeen |  |  | VITOP |  |  |  | 0 | 0 | [6 empty] | 0 | 0 |  |  |  | GTI |  | GTI | TUNNELSIGNAALGEVER | 3e gen. Versie 0.4 |  |  |  | 41 | 000101573 | 0 | 0 | [10 empty] | 0 |  |  |  |  | BR | 0 | Rijkswaterstaat West Nederland Noord |  | 226 |  |  | 0 | 0 | 0 | [8 empty] | FALSE | 0 |  |  |  |  | 0 | 0 | 0 | 0 | FALSE |  |  |  | FALSE
BET-N6-2482 | 004-0095-R, KP Kethelplein - KP Benelux | Rijksweg 4 | 37G-302-01, Beneluxtunnel (A4) |  | 41 Rijstrooksignalering MTM | Onderstations DGT D/E | Tunnelonderstation DGT1/41/K401 |  |  | BET-N2-001 | BET-N3-041 | Tunnel | Verkeersdetectie-installatie | 1292 | 00012 | RWS TOP WNZ | WNZ district noord | 0 | 2000-01-01 |  |  |  | WNZ (West-Nederland Zuid) | 37G-302, Oeververbinding in de rijksweg onder de Nieuwe Maas | TRUE | Kast |  |  | VITOP |  |  |  | 0 | 0 | [6 empty] | 0 | 0 |  |  |  | PEEK |  | PEEK | MTM2-OS MIDDENTUNNELKANAAL |  |  |  |  | 41 | 000101574 | 0 | 0 | [10 empty] | 0 |  |  |  |  | BR | 0 | Rijkswaterstaat West Nederland Noord |  | 226 |  |  | 0 | 0 | 0 | [8 empty] | FALSE | 0 |  |  |  |  | 0 | 0 | 0 | 0 | FALSE |  |  |  | FALSE
BET-N6-2483 | 004-0095-R, KP Kethelplein - KP Benelux | Rijksweg 4 | 37G-302-01, Beneluxtunnel (A4) |  | 41 Rijstrooksignalering MTM | Onderstations DGT D/E | Tunnelonderstation DGT1/41/K402 |  |  | BET-N2-001 | BET-N3-041 | Tunnel | Verkeersdetectie-installatie | 1292 | 00012 | RWS TOP WNZ | WNZ district noord | 0 | 2000-01-01 |  |  |  | WNZ (West-Nederland Zuid) | 37G-302, Oeververbinding in de rijksweg onder de Nieuwe Maas | TRUE | Kast |  |  | VITOP |  |  |  | 0 | 0 | [6 empty] | 0 | 0 |  |  |  | PEEK |  | PEEK | MTM2-OS MIDDENTUNNELKANAAL |  |  |  |  | 41 | 000101575 | 0 | 0 | [10 empty] | 0 |  |  |  |  | BR | 0 | Rijkswaterstaat West Nederland Noord |  | 226 |  |  | 0 | 0 | 0 | [8 empty] | FALSE | 0 |  |  |  |  | 0 | 0 | 0 | 0 | FALSE |  |  |  | FALSE
BET-N6-2484 | 004-0095-R, KP Kethelplein - KP Benelux | Rijksweg 4 | 37G-302-01, Beneluxtunnel (A4) |  | 41 Rijstrooksignalering MTM | Onderstations DGT D/E | Tunnelonderstation DGT2/41/K401 |  |  | BET-N2-001 | BET-N3-041 | Tunnel | Verkeersdetectie-installatie | 1292 | 00012 | RWS TOP WNZ | WNZ district noord | 0 | 2000-01-01 |  |  |  | WNZ (West-Nederland Zuid) | 37G-302, Oeververbinding in de rijksweg onder de Nieuwe Maas | TRUE | Kast |  |  | VITOP |  |  |  | 0 | 0 | [6 empty] | 0 | 0 |  |  |  | PEEK |  | PEEK | MTM2-OS MIDDENTUNNELKANAAL |  |  |  |  | 41 | 000101576 | 0 | 0 | [10 empty] | 0 |  |  |  |  | BR | 0 | Rijkswaterstaat West Nederland Noord |  | 226 |  |  | 0 | 0 | 0 | [8 empty] | FALSE | 0 |  |  |  |  | 0 | 0 | 0 | 0 | FALSE |  |  |  | FALSE
BET-N6-2485 | 004-0095-R, KP Kethelplein - KP Benelux | Rijksweg 4 | 37G-302-01, Beneluxtunnel (A4) |  | 41 Rijstrooksignalering MTM | Onderstations DGT D/E | Tunnelonderstation DGT3/41/K401 |  |  | BET-N2-001 | BET-N3-041 | Tunnel | Verkeersdetectie-installatie | 1292 | 00012 | RWS TOP WNZ | WNZ district noord | 0 | 2000-01-01 |  |  |  | WNZ (West-Nederland Zuid) | 37G-302, Oeververbinding in de rijksweg onder de Nieuwe Maas | TRUE | Kast |  |  | VITOP |  |  |  | 0 | 0 | [6 empty] | 0 | 0 |  |  |  | PEEK |  | PEEK | MTM2-OS MIDDENTUNNELKANAAL |  |  |  |  | 41 | 000101577 | 0 | 0 | [10 empty] | 0 |  |  |  |  | BR | 0 | Rijkswaterstaat West Nederland Noord |  | 226 |  |  | 0 | 0 | 0 | [8 empty] | FALSE | 0 |  |  |  |  | 0 | 0 | 0 | 0 | FALSE |  |  |  | FALSE
BET-N6-2486 | 004-0095-R, KP Kethelplein - KP Benelux | Rijksweg 4 | 37G-302-01, Beneluxtunnel (A4) |  | 41 Rijstrooksignalering MTM | Onderstations DGT D/E | Tunnelonderstation DGT4/41/K401 |  |  | BET-N2-001 | BET-N3-041 | Tunnel | Verkeersdetectie-installatie | 1292 | 00012 | RWS TOP WNZ | WNZ district noord | 0 | 2000-01-01 |  |  |  | WNZ (West-Nederland Zuid) | 37G-302, Oeververbinding in de rijksweg onder de Nieuwe Maas | TRUE | Kast |  |  | VITOP |  |  |  | 0 | 0 | [6 empty] | 0 | 0 |  |  |  | PEEK |  | PEEK | MTM2-OS MIDDENTUNNELKANAAL |  |  |  |  | 41 | 000101578 | 0 | 0 | [10 empty] | 0 |  |  |  |  | BR | 0 | Rijkswaterstaat West Nederland Noord |  | 226 |  |  | 0 | 0 | 0 | [8 empty] | FALSE | 0 |  |  |  |  | 0 | 0 | 0 | 0 | FALSE |  |  |  | FALSE
BET-N6-2487 | 004-0095-R, KP Kethelplein - KP Benelux | Rijksweg 4 | 37G-302-01, Beneluxtunnel (A4) |  | 41 Rijstrooksignalering MTM | Onderstations DGT D/E | Tunnelonderstation DGT5/41/K401 |  |  | BET-N2-001 | BET-N3-041 | Tunnel | Verkeersdetectie-installatie | 1292 | 00012 | RWS TOP WNZ | WNZ district noord | 0 | 2000-01-01 |  |  |  | WNZ (West-Nederland Zuid) | 37G-302, Oeververbinding in de rijksweg onder de Nieuwe Maas | TRUE | Kast |  |  | VITOP |  |  |  | 0 | 0 | [6 empty] | 0 | 0 |  |  |  | PEEK |  | PEEK | MTM2-OS MIDDENTUNNELKANAAL |  |  |  |  | 41 | 000101579 | 0 | 0 | [10 empty] | 0 |  |  |  |  | BR | 0 | Rijkswaterstaat West Nederland Noord |  | 226 |  |  | 0 | 0 | 0 | [8 empty] | FALSE | 0 |  |  |  |  | 0 | 0 | 0 | 0 | FALSE |  |  |  | FALSE
BET-N6-2488 | 004-0095-R, KP Kethelplein - KP Benelux | Rijksweg 4 | 37G-302-01, Beneluxtunnel (A4) |  | 41 Rijstrooksignalering MTM | Onderstations DGT D/E | Tunnelonderstation DGT6/41/K401 |  |  | BET-N2-001 | BET-N3-041 | Tunnel | Verkeersdetectie-installatie | 1292 | 00012 | RWS TOP WNZ | WNZ district noord | 0 | 2000-01-01 |  |  |  | WNZ (West-Nederland Zuid) | 37G-302, Oeververbinding in de rijksweg onder de Nieuwe Maas | TRUE | Kast |  |  | VITOP |  |  |  | 0 | 0 | [6 empty] | 0 | 0 |  |  |  | PEEK |  | PEEK | MTM2-OS MIDDENTUNNELKANAAL |  |  |  |  | 41 | 000101580 | 0 | 0 | [10 empty] | 0 |  |  |  |  | BR | 0 | Rijkswaterstaat West Nederland Noord |  | 226 |  |  | 0 | 0 | 0 | [8 empty] | FALSE | 0 |  |  |  |  | 0 | 0 | 0 | 0 | FALSE |  |  |  | FALSE
BET-N6-2489 | 004-0095-R, KP Kethelplein - KP Benelux | Rijksweg 4 | 37G-302-01, Beneluxtunnel (A4) |  | 41 Rijstrooksignalering MTM | Onderstations MTK A/B | Tunnelonderstation MTKT7/41/K001 |  |  | BET-N2-001 | BET-N3-041 | Tunnel | Verkeersdetectie-installatie | 1292 | 00012 | RWS TOP WNZ | WNZ district noord | 0 | 2000-01-01 |  |  |  | WNZ (West-Nederland Zuid) | 37G-302, Oeververbinding in de rijksweg onder de Nieuwe Maas | TRUE | Kast |  |  | VITOP |  |  |  | 0 | 0 | [6 empty] | 0 | 0 |  |  |  | PEEK |  | PEEK | MTM2-OS MIDDENTUNNELKANAAL |  |  |  |  | 41 | 000101581 | 0 | 0 | [10 empty] | 0 |  |  |  |  | BR | 0 | Rijkswaterstaat West Nederland Noord |  | 226 |  |  | 0 | 0 | 0 | [8 empty] | FALSE | 0 |  |  |  |  | 0 | 0 | 0 | 0 | FALSE |  |  |  | FALSE
BET-N6-2490 | 004-0095-R, KP Kethelplein - KP Benelux | Rijksweg 4 | 37G-302-01, Beneluxtunnel (A4) |  | 41 Rijstrooksignalering MTM | Onderstations MTK A/B | Tunnelonderstation MTKT8/41/K001 |  |  | BET-N2-001 | BET-N3-041 | Tunnel | Verkeersdetectie-installatie | 1292 | 00012 | RWS TOP WNZ | WNZ district noord | 0 | 2000-01-01 |  |  |  | WNZ (West-Nederland Zuid) | 37G-302, Oeververbinding in de rijksweg onder de Nieuwe Maas | TRUE | Kast |  |  | VITOP |  |  |  | 0 | 0 | [6 empty] | 0 | 0 |  |  |  | PEEK |  | PEEK | MTM2-OS MIDDENTUNNELKANAAL |  |  |  |  | 41 | 000101582 | 0 | 0 | [10 empty] | 0 |  |  |  |  | BR | 0 | Rijkswaterstaat West Nederland Noord |  | 226 |  |  | 0 | 0 | 0 | [8 empty] | FALSE | 0 |  |  |  |  | 0 | 0 | 0 | 0 | FALSE |  |  |  | FALSE
BET-N6-2491 | 004-0095-R, KP Kethelplein - KP Benelux | Rijksweg 4 | 37G-302-01, Beneluxtunnel (A4) |  | 41 Rijstrooksignalering MTM | Onderstations MTK A/B | Tunnelonderstation MTKT8/41/K002 |  |  | BET-N2-001 | BET-N3-041 | Tunnel | Verkeersdetectie-installatie | 1292 | 00012 | RWS TOP WNZ | WNZ district noord | 0 | 2000-01-01 |  |  |  | WNZ (West-Nederland Zuid) | 37G-302, Oeververbinding in de rijksweg onder de Nieuwe Maas | TRUE | Kast |  |  | VITOP |  |  |  | 0 | 0 | [6 empty] | 0 | 0 |  |  |  | PEEK |  | PEEK | MTM2-OS MIDDENTUNNELKANAAL |  |  |  |  | 41 | 000101583 | 0 | 0 | [10 empty] | 0 |  |  |  |  | BR | 0 | Rijkswaterstaat West Nederland Noord |  | 226 |  |  | 0 | 0 | 0 | [8 empty] | FALSE | 0 |  |  |  |  | 0 | 0 | 0 | 0 | FALSE |  |  |  | FALSE
BET-N6-2492 | 004-0095-R, KP Kethelplein - KP Benelux | Rijksweg 4 | 37G-302-01, Beneluxtunnel (A4) |  | 41 Rijstrooksignalering MTM | Onderstations MTK A/B | Tunnelonderstation MTKT1/41/K001 |  |  | BET-N2-001 | BET-N3-041 | Tunnel | Verkeersdetectie-installatie | 1292 | 00012 | RWS TOP WNZ | WNZ district noord | 0 | 2000-01-01 |  |  |  | WNZ (West-Nederland Zuid) | 37G-302, Oeververbinding in de rijksweg onder de Nieuwe Maas | TRUE | Kast |  |  | VITOP |  |  |  | 0 | 0 | [6 empty] | 0 | 0 |  |  |  | PEEK |  | PEEK | MTM2-OS MIDDENTUNNELKANAAL |  |  |  |  | 41 | 000101584 | 0 | 0 | [10 empty] | 0 |  |  |  |  | BR | 0 | Rijkswaterstaat West Nederland Noord |  | 226 |  |  | 0 | 0 | 0 | [8 empty] | FALSE | 0 |  |  |  |  | 0 | 0 | 0 | 0 | FALSE |  |  |  | FALSE
BET-N6-2493 | 004-0095-R, KP Kethelplein - KP Benelux | Rijksweg 4 | 37G-302-01, Beneluxtunnel (A4) |  | 41 Rijstrooksignalering MTM | Onderstations MTK A/B | Tunnelonderstation MTKT1/41/K002 |  |  | BET-N2-001 | BET-N3-041 | Tunnel | Verkeersdetectie-installatie | 1292 | 00012 | RWS TOP WNZ | WNZ district noord | 0 | 2000-01-01 |  |  |  | WNZ (West-Nederland Zuid) | 37G-302, Oeververbinding in de rijksweg onder de Nieuwe Maas | TRUE | Kast |  |  | VITOP |  |  |  | 0 | 0 | [6 empty] | 0 | 0 |  |  |  | PEEK |  | PEEK | MTM2-OS MIDDENTUNNELKANAAL |  |  |  |  | 41 | 000101585 | 0 | 0 | [10 empty] | 0 |  |  |  |  | BR | 0 | Rijkswaterstaat West Nederland Noord |  | 226 |  |  | 0 | 0 | 0 | [8 empty] | FALSE | 0 |  |  |  |  | 0 | 0 | 0 | 0 | FALSE |  |  |  | FALSE
BET-N6-2494 | 004-0095-R, KP Kethelplein - KP Benelux | Rijksweg 4 | 37G-302-01, Beneluxtunnel (A4) |  | 41 Rijstrooksignalering MTM | Onderstations MTK A/B | Tunnelonderstation MTKT2/41/K001 |  |  | BET-N2-001 | BET-N3-041 | Tunnel | Verkeersdetectie-installatie | 1292 | 00012 | RWS TOP WNZ | WNZ district noord | 0 | 2000-01-01 |  |  |  | WNZ (West-Nederland Zuid) | 37G-302, Oeververbinding in de rijksweg onder de Nieuwe Maas | TRUE | Kast |  |  | VITOP |  |  |  | 0 | 0 | [6 empty] | 0 | 0 |  |  |  | PEEK |  | PEEK | MTM2-OS MIDDENTUNNELKANAAL |  |  |  |  | 41 | 000101586 | 0 | 0 | [10 empty] | 0 |  |  |  |  | BR | 0 | Rijkswaterstaat West Nederland Noord |  | 226 |  |  | 0 | 0 | 0 | [8 empty] | FALSE | 0 |  |  |  |  | 0 | 0 | 0 | 0 | FALSE |  |  |  | FALSE
BET-N6-2495 | 004-0095-R, KP Kethelplein - KP Benelux | Rijksweg 4 | 37G-302-01, Beneluxtunnel (A4) |  | 41 Rijstrooksignalering MTM | Onderstations MTK A/B | Tunnelonderstation MTKT3/41/K001 |  |  | BET-N2-001 | BET-N3-041 | Tunnel | Verkeersdetectie-installatie | 1292 | 00012 | RWS TOP WNZ | WNZ district noord | 0 | 2000-01-01 |  |  |  | WNZ (West-Nederland Zuid) | 37G-302, Oeververbinding in de rijksweg onder de Nieuwe Maas | TRUE | Kast |  |  | VITOP |  |  |  | 0 | 0 | [6 empty] | 0 | 0 |  |  |  | PEEK |  | PEEK | MTM2-OS MIDDENTUNNELKANAAL |  |  |  |  | 41 | 000101587 | 0 | 0 | [10 empty] | 0 |  |  |  |  | BR | 0 | Rijkswaterstaat West Nederland Noord |  | 226 |  |  | 0 | 0 | 0 | [8 empty] | FALSE | 0 |  |  |  |  | 0 | 0 | 0 | 0 | FALSE |  |  |  | FALSE
BET-N6-2496 | 004-0095-R, KP Kethelplein - KP Benelux | Rijksweg 4 | 37G-302-01, Beneluxtunnel (A4) |  | 41 Rijstrooksignalering MTM | Onderstations MTK A/B | Tunnelonderstation MTKT4/41/K001 |  |  | BET-N2-001 | BET-N3-041 | Tunnel | Verkeersdetectie-installatie | 1292 | 00012 | RWS TOP WNZ | WNZ district noord | 0 | 2000-01-01 |  |  |  | WNZ (West-Nederland Zuid) | 37G-302, Oeververbinding in de rijksweg onder de Nieuwe Maas | TRUE | Kast |  |  | VITOP |  |  |  | 0 | 0 | [6 empty] | 0 | 0 |  |  |  | PEEK |  | PEEK | MTM2-OS MIDDENTUNNELKANAAL |  |  |  |  | 41 | 000101588 | 0 | 0 | [10 empty] | 0 |  |  |  |  | BR | 0 | Rijkswaterstaat West Nederland Noord |  | 226 |  |  | 0 | 0 | 0 | [8 empty] | FALSE | 0 |  |  |  |  | 0 | 0 | 0 | 0 | FALSE |  |  |  | FALSE
BET-N6-2497 | 004-0095-R, KP Kethelplein - KP Benelux | Rijksweg 4 | 37G-302-01, Beneluxtunnel (A4) |  | 41 Rijstrooksignalering MTM | Onderstations MTK A/B | Tunnelonderstation MTKT5/41/K001 |  |  | BET-N2-001 | BET-N3-041 | Tunnel | Verkeersdetectie-installatie | 1292 | 00012 | RWS TOP WNZ | WNZ district noord | 0 | 2000-01-01 |  |  |  | WNZ (West-Nederland Zuid) | 37G-302, Oeververbinding in de rijksweg onder de Nieuwe Maas | TRUE | Kast |  |  | VITOP |  |  |  | 0 | 0 | [6 empty] | 0 | 0 |  |  |  | PEEK |  | PEEK | MTM2-OS MIDDENTUNNELKANAAL |  |  |  |  | 41 | 000101589 | 0 | 0 | [10 empty] | 0 |  |  |  |  | BR | 0 | Rijkswaterstaat West Nederland Noord |  | 226 |  |  | 0 | 0 | 0 | [8 empty] | FALSE | 0 |  |  |  |  | 0 | 0 | 0 | 0 | FALSE |  |  |  | FALSE
BET-N6-2498 | 004-0095-R, KP Kethelplein - KP Benelux | Rijksweg 4 | 37G-302-01, Beneluxtunnel (A4) |  | 41 Rijstrooksignalering MTM | Onderstations MTK A/B | Tunnelonderstation MTKT6/41/K001 |  |  | BET-N2-001 | BET-N3-041 | Tunnel | Verkeersdetectie-installatie | 1292 | 00012 | RWS TOP WNZ | WNZ district noord | 0 | 2000-01-01 |  |  |  | WNZ (West-Nederland Zuid) | 37G-302, Oeververbinding in de rijksweg onder de Nieuwe Maas | TRUE | Kast |  |  | VITOP |  |  |  | 0 | 0 | [6 empty] | 0 | 0 |  |  |  | PEEK |  | PEEK | MTM2-OS MIDDENTUNNELKANAAL |  |  |  |  | 41 | 000101590 | 0 | 0 | [10 empty] | 0 |  |  |  |  | BR | 0 | Rijkswaterstaat West Nederland Noord |  | 226 |  |  | 0 | 0 | 0 | [8 empty] | FALSE | 0 |  |  |  |  | 0 | 0 | 0 | 0 | FALSE |  |  |  | FALSE
BET-N6-2499 | 004-0095-R, KP Kethelplein - KP Benelux | Rijksweg 4 | 37G-302-01, Beneluxtunnel (A4) |  | 41 Rijstrooksignalering MTM | KM 70.xxx | Detectiekast 70.370E/41/K001 |  |  | BET-N2-001 | BET-N3-041 | Tunnel | Verkeersdetectie-installatie | 1146 | 00012 | RWS TOP WNZ | WNZ district noord | 0 |  |  |  |  | WNZ (West-Nederland Zuid) | 37G-302, Oeververbinding in de rijksweg onder de Nieuwe Maas | TRUE | Detector |  |  | VITOP |  |  |  | 0 | 0 | [6 empty] | 0 | 0 | [11 empty] | 41 | 000101591 | 0 | 0 | [10 empty] | 0 |  |  |  |  | BR | 0 | Rijkswaterstaat West Nederland Noord |  | 226 |  |  | 0 | 0 | 0 | [8 empty] | FALSE | 0 |  |  |  |  | 0 | 0 | 0 | 0 | FALSE |  |  |  | FALSE
BET-N6-2500 | 004-0095-R, KP Kethelplein - KP Benelux | Rijksweg 4 | 37G-302-01, Beneluxtunnel (A4) |  | 41 Rijstrooksignalering MTM | KM 70.xxx | Onderstation 70.359W/41/K001 |  |  | BET-N2-001 | BET-N3-041 | Tunnel | Verkeersdetectie-installatie | 1292 | 00012 | RWS TOP WNZ | WNZ district noord | 0 | 2000-01-01 |  |  |  | WNZ (West-Nederland Zuid) | 37G-302, Oeververbinding in de rijksweg onder de Nieuwe Maas | TRUE | Kast |  |  | VITOP |  |  |  | 0 | 0 | [6 empty] | 0 | 0 |  |  |  | PEEK |  | PEEK | MTM2-OS STRAATKAST |  |  |  |  | 41 | 000101592 | 0 | 0 | [10 empty] | 0 |  |  |  |  | BR | 0 | Rijkswaterstaat West Nederland Noord |  | 226 |  |  | 0 | 0 | 0 | [8 empty] | FALSE | 0 |  |  |  |  | 0 | 0 | 0 | 0 | FALSE |  |  |  | FALSE
BET-N6-2501 | 004-0095-R, KP Kethelplein - KP Benelux | Rijksweg 4 | 37G-302-01, Beneluxtunnel (A4) |  | 41 Rijstrooksignalering MTM | KM 70.xxx | Onderstation 70.611E/41/K001 |  |  | BET-N2-001 | BET-N3-041 | Tunnel | Verkeersdetectie-installatie | 1292 | 00012 | RWS TOP WNZ | WNZ district noord | 0 | 2000-01-01 |  |  |  | WNZ (West-Nederland Zuid) | 37G-302, Oeververbinding in de rijksweg onder de Nieuwe Maas | TRUE | Kast |  |  | VITOP |  |  |  | 0 | 0 | [6 empty] | 0 | 0 |  |  |  | PEEK |  | PEEK | MTM2-OS STRAATKAST |  |  |  |  | 41 | 000101593 | 0 | 0 | [10 empty] | 0 |  |  |  |  | BR | 0 | Rijkswaterstaat West Nederland Noord |  | 226 |  |  | 0 | 0 | 0 | [8 empty] | FALSE | 0 |  |  |  |  | 0 | 0 | 0 | 0 | FALSE |  |  |  | FALSE
BET-N6-2502 | 004-0095-R, KP Kethelplein - KP Benelux | Rijksweg 4 | 37G-302-01, Beneluxtunnel (A4) |  | 41 Rijstrooksignalering MTM | KM 70.xxx | Onderstation 70.711W/41/K001 |  |  | BET-N2-001 | BET-N3-041 | Tunnel | Verkeersdetectie-installatie | 1292 | 00012 | RWS TOP WNZ | WNZ district noord | 0 | 2000-01-01 |  |  |  | WNZ (West-Nederland Zuid) | 37G-302, Oeververbinding in de rijksweg onder de Nieuwe Maas | TRUE | Kast |  |  | VITOP |  |  |  | 0 | 0 | [6 empty] | 0 | 0 |  |  |  | PEEK |  | PEEK | MTM2-OS STRAATKAST |  |  |  |  | 41 | 000101594 | 0 | 0 | [10 empty] | 0 |  |  |  |  | BR | 0 | Rijkswaterstaat West Nederland Noord |  | 226 |  |  | 0 | 0 | 0 | [8 empty] | FALSE | 0 |  |  |  |  | 0 | 0 | 0 | 0 | FALSE |  |  |  | FALSE
BET-N6-2503 | 004-0095-R, KP Kethelplein - KP Benelux | Rijksweg 4 | 37G-302-01, Beneluxtunnel (A4) |  | 41 Rijstrooksignalering MTM | KM 70.xxx | Onderstation 70.964W/41/K001 |  |  | BET-N2-001 | BET-N3-041 | Tunnel | Verkeersdetectie-installatie | 1292 | 00012 | RWS TOP WNZ | WNZ district noord | 0 | 2000-01-01 |  |  |  | WNZ (West-Nederland Zuid) | 37G-302, Oeververbinding in de rijksweg onder de Nieuwe Maas | TRUE | Kast |  |  | VITOP |  |  |  | 0 | 0 | [6 empty] | 0 | 0 |  |  |  | PEEK |  | PEEK | MTM2-OS STRAATKAST |  |  |  |  | 41 | 000101595 | 0 | 0 | [10 empty] | 0 |  |  |  |  | BR | 0 | Rijkswaterstaat West Nederland Noord |  | 226 |  |  | 0 | 0 | 0 | [8 empty] | FALSE | 0 |  |  |  |  | 0 | 0 | 0 | 0 | FALSE |  |  |  | FALSE
BET-N6-2504 | 004-0095-R, KP Kethelplein - KP Benelux | Rijksweg 4 | 37G-302-01, Beneluxtunnel (A4) |  | 41 Rijstrooksignalering MTM | KM 71.xxx | Onderstation 71.041E/41/K001 |  |  | BET-N2-001 | BET-N3-041 | Tunnel | Verkeersdetectie-installatie | 1292 | 00012 | RWS TOP WNZ | WNZ district noord | 0 | 2000-01-01 |  |  |  | WNZ (West-Nederland Zuid) | 37G-302, Oeververbinding in de rijksweg onder de Nieuwe Maas | TRUE | Kast |  |  | VITOP |  |  |  | 0 | 0 | [6 empty] | 0 | 0 |  |  |  | PEEK |  | PEEK | MTM2-OS STRAATKAST |  |  |  |  | 41 | 000101596 | 0 | 0 | [10 empty] | 0 |  |  |  |  | BR | 0 | Rijkswaterstaat West Nederland Noord |  | 226 |  |  | 0 | 0 | 0 | [8 empty] | FALSE | 0 |  |  |  |  | 0 | 0 | 0 | 0 | FALSE |  |  |  | FALSE
BET-N6-2505 | 004-0095-R, KP Kethelplein - KP Benelux | Rijksweg 4 | 37G-302-01, Beneluxtunnel (A4) |  | 41 Rijstrooksignalering MTM | KM 71.xxx | Onderstation 71.210W/41/K001 |  |  | BET-N2-001 | BET-N3-041 | Tunnel | Verkeersdetectie-installatie | 1292 | 00012 | RWS TOP WNZ | WNZ district noord | 0 | 2000-01-01 |  |  |  | WNZ (West-Nederland Zuid) | 37G-302, Oeververbinding in de rijksweg onder de Nieuwe Maas | TRUE | Kast |  |  | VITOP |  |  |  | 0 | 0 | [6 empty] | 0 | 0 |  |  |  | PEEK |  | PEEK | MTM2-OS STRAATKAST |  |  |  |  | 41 | 000101597 | 0 | 0 | [10 empty] | 0 |  |  |  |  | BR | 0 | Rijkswaterstaat West Nederland Noord |  | 226 |  |  | 0 | 0 | 0 | [8 empty] | FALSE | 0 |  |  |  |  | 0 | 0 | 0 | 0 | FALSE |  |  |  | FALSE
BET-N6-2506 | 004-0095-R, KP Kethelplein - KP Benelux | Rijksweg 4 | 37G-302-01, Beneluxtunnel (A4) |  | 41 Rijstrooksignalering MTM | KM 71.xxx | Onderstation 71.376E/41/K001 |  |  | BET-N2-001 | BET-N3-041 | Tunnel | Verkeersdetectie-installatie | 1292 | 00012 | RWS TOP WNZ | WNZ district noord | 0 | 2000-01-01 |  |  |  | WNZ (West-Nederland Zuid) | 37G-302, Oeververbinding in de rijksweg onder de Nieuwe Maas | TRUE | Kast |  |  | VITOP |  |  |  | 0 | 0 | [6 empty] | 0 | 0 |  |  |  | PEEK |  | PEEK | MTM2-OS STRAATKAST |  |  |  |  | 41 | 000101598 | 0 | 0 | [10 empty] | 0 |  |  |  |  | BR | 0 | Rijkswaterstaat West Nederland Noord |  | 226 |  |  | 0 | 0 | 0 | [8 empty] | FALSE | 0 |  |  |  |  | 0 | 0 | 0 | 0 | FALSE |  |  |  | FALSE
BET-N6-2507 | 004-0095-R, KP Kethelplein - KP Benelux | Rijksweg 4 | 37G-302-01, Beneluxtunnel (A4) |  | 41 Rijstrooksignalering MTM | KM 71.xxx | Onderstation 71.511W/41/K001 |  |  | BET-N2-001 | BET-N3-041 | Tunnel | Verkeersdetectie-installatie | 1292 | 00012 | RWS TOP WNZ | WNZ district noord | 0 | 2000-01-01 |  |  |  | WNZ (West-Nederland Zuid) | 37G-302, Oeververbinding in de rijksweg onder de Nieuwe Maas | TRUE | Kast |  |  | VITOP |  |  |  | 0 | 0 | [6 empty] | 0 | 0 |  |  |  | PEEK |  | PEEK | MTM2-OS STRAATKAST |  |  |  |  | 41 | 000101599 | 0 | 0 | [10 empty] | 0 |  |  |  |  | BR | 0 | Rijkswaterstaat West Nederland Noord |  | 226 |  |  | 0 | 0 | 0 | [8 empty] | FALSE | 0 |  |  |  |  | 0 | 0 | 0 | 0 | FALSE |  |  |  | FALSE
BET-N6-2508 | 004-0095-R, KP Kethelplein - KP Benelux | Rijksweg 4 | 37G-302-01, Beneluxtunnel (A4) |  | 41 Rijstrooksignalering MTM | KM 71.xxx | Onderstation 71.726W/41/K001 |  |  | BET-N2-001 | BET-N3-041 | Tunnel | Verkeersdetectie-installatie | 1292 | 00012 | RWS TOP WNZ | WNZ district noord | 0 | 2000-01-01 |  |  |  | WNZ (West-Nederland Zuid) | 37G-302, Oeververbinding in de rijksweg onder de Nieuwe Maas | TRUE | Kast |  |  | VITOP |  |  |  | 0 | 0 | [6 empty] | 0 | 0 |  |  |  | PEEK |  | PEEK | MTM2-OS STRAATKAST |  |  |  |  | 41 | 000101600 | 0 | 0 | [10 empty] | 0 |  |  |  |  | BR | 0 | Rijkswaterstaat West Nederland Noord |  | 226 |  |  | 0 | 0 | 0 | [8 empty] | FALSE | 0 |  |  |  |  | 0 | 0 | 0 | 0 | FALSE |  |  |  | FALSE
BET-N6-2509 | 004-0095-R, KP Kethelplein - KP Benelux | Rijksweg 4 | 37G-302-01, Beneluxtunnel (A4) |  | 41 Rijstrooksignalering MTM | KM 71.xxx | Onderstation 71.771E/41/K001 |  |  | BET-N2-001 | BET-N3-041 | Tunnel | Verkeersdetectie-installatie | 1292 | 00012 | RWS TOP WNZ | WNZ district noord | 0 | 2000-01-01 |  |  |  | WNZ (West-Nederland Zuid) | 37G-302, Oeververbinding in de rijksweg onder de Nieuwe Maas | TRUE | Kast |  |  | VITOP |  |  |  | 0 | 0 | [6 empty] | 0 | 0 |  |  |  | PEEK |  | PEEK | MTM2-OS STRAATKAST |  |  |  |  | 41 | 000101601 | 0 | 0 | [10 empty] | 0 |  |  |  |  | BR | 0 | Rijkswaterstaat West Nederland Noord |  | 226 |  |  | 0 | 0 | 0 | [8 empty] | FALSE | 0 |  |  |  |  | 0 | 0 | 0 | 0 | FALSE |  |  |  | FALSE
BET-N6-2510 | 004-0095-R, KP Kethelplein - KP Benelux | Rijksweg 4 | 37G-302-01, Beneluxtunnel (A4) |  | 41 Rijstrooksignalering MTM | KM 72.xxx | Onderstation 72.012W/41/K001 |  |  | BET-N2-001 | BET-N3-041 | Tunnel | Verkeersdetectie-installatie | 1292 | 00012 | RWS TOP WNZ | WNZ district noord | 0 | 2000-01-01 |  |  |  | WNZ (West-Nederland Zuid) | 37G-302, Oeververbinding in de rijksweg onder de Nieuwe Maas | TRUE | Kast |  |  | VITOP |  |  |  | 0 | 0 | [6 empty] | 0 | 0 |  |  |  | PEEK |  | PEEK | MTM2-OS STRAATKAST |  |  |  |  | 41 | 000101602 | 0 | 0 | [10 empty] | 0 |  |  |  |  | BR | 0 | Rijkswaterstaat West Nederland Noord |  | 226 |  |  | 0 | 0 | 0 | [8 empty] | FALSE | 0 |  |  |  |  | 0 | 0 | 0 | 0 | FALSE |  |  |  | FALSE
BET-N6-2511 | 004-0095-R, KP Kethelplein - KP Benelux | Rijksweg 4 | 37G-302-01, Beneluxtunnel (A4) |  | 41 Rijstrooksignalering MTM | KM 72.xxx | Onderstation 72.061E/41/K001 |  |  | BET-N2-001 | BET-N3-041 | Tunnel | Verkeersdetectie-installatie | 1292 | 00012 | RWS TOP WNZ | WNZ district noord | 0 | 2000-01-01 |  |  |  | WNZ (West-Nederland Zuid) | 37G-302, Oeververbinding in de rijksweg onder de Nieuwe Maas | TRUE | Kast |  |  | VITOP |  |  |  | 0 | 0 | [6 empty] | 0 | 0 |  |  |  | PEEK |  | PEEK | MTM2-OS STRAATKAST |  |  |  |  | 41 | 000101603 | 0 | 0 | [10 empty] | 0 |  |  |  |  | BR | 0 | Rijkswaterstaat West Nederland Noord |  | 226 |  |  | 0 | 0 | 0 | [8 empty] | FALSE | 0 |  |  |  |  | 0 | 0 | 0 | 0 | FALSE |  |  |  | FALSE
BET-N6-2512 | 004-0095-R, KP Kethelplein - KP Benelux | Rijksweg 4 | 37G-302-01, Beneluxtunnel (A4) |  | 41 Rijstrooksignalering MTM | KM 72.xxx | Onderstation 72.321W/41/K001 |  |  | BET-N2-001 | BET-N3-041 | Tunnel | Verkeersdetectie-installatie | 1292 | 00012 | RWS TOP WNZ | WNZ district noord | 0 | 2000-01-01 |  |  |  | WNZ (West-Nederland Zuid) | 37G-302, Oeververbinding in de rijksweg onder de Nieuwe Maas | TRUE | Kast |  |  | VITOP |  |  |  | 0 | 0 | [6 empty] | 0 | 0 |  |  |  | PEEK |  | PEEK | MTM2-OS STRAATKAST |  |  |  |  | 41 | 000101604 | 0 | 0 | [10 empty] | 0 |  |  |  |  | BR | 0 | Rijkswaterstaat West Nederland Noord |  | 226 |  |  | 0 | 0 | 0 | [8 empty] | FALSE | 0 |  |  |  |  | 0 | 0 | 0 | 0 | FALSE |  |  |  | FALSE
BET-N6-2513 | 004-0095-R, KP Kethelplein - KP Benelux | Rijksweg 4 | 37G-302-01, Beneluxtunnel (A4) |  | 41 Rijstrooksignalering MTM | KM 72.xxx | Onderstation 72.391E/41/K001 |  |  | BET-N2-001 | BET-N3-041 | Tunnel | Verkeersdetectie-installatie | 1292 | 00012 | RWS TOP WNZ | WNZ district noord | 0 | 2000-01-01 |  |  |  | WNZ (West-Nederland Zuid) | 37G-302, Oeververbinding in de rijksweg onder de Nieuwe Maas | TRUE | Kast |  |  | VITOP |  |  |  | 0 | 0 | [6 empty] | 0 | 0 |  |  |  | PEEK |  | PEEK | MTM2-OS STRAATKAST |  |  |  |  | 41 | 000101605 | 0 | 0 | [10 empty] | 0 |  |  |  |  | BR | 0 | Rijkswaterstaat West Nederland Noord |  | 226 |  |  | 0 | 0 | 0 | [8 empty] | FALSE | 0 |  |  |  |  | 0 | 0 | 0 | 0 | FALSE |  |  |  | FALSE
BET-N6-2514 | 004-0095-R, KP Kethelplein - KP Benelux | Rijksweg 4 | 37G-302-01, Beneluxtunnel (A4) |  | 41 Rijstrooksignalering MTM | KM 72.xxx | Onderstation 72.400W/41/K001 |  |  | BET-N2-001 | BET-N3-041 | Tunnel | Verkeersdetectie-installatie | 1292 | 00012 | RWS TOP WNZ | WNZ district noord | 0 | 2000-01-01 |  |  |  | WNZ (West-Nederland Zuid) | 37G-302, Oeververbinding in de rijksweg onder de Nieuwe Maas | TRUE | Kast |  |  | VITOP |  |  |  | 0 | 0 | [6 empty] | 0 | 0 |  |  |  | PEEK |  | PEEK | MTM2-OS STRAATKAST |  |  |  |  | 41 | 000101606 | 0 | 0 | [10 empty] | 0 |  |  |  |  | BR | 0 | Rijkswaterstaat West Nederland Noord |  | 226 |  |  | 0 | 0 | 0 | [8 empty] | FALSE | 0 |  |  |  |  | 0 | 0 | 0 | 0 | FALSE |  |  |  | FALSE
BET-N6-2515 | 004-0095-R, KP Kethelplein - KP Benelux | Rijksweg 4 | 37G-302-01, Beneluxtunnel (A4) |  | 41 Rijstrooksignalering MTM | KM 72.xxx | Onderstation 72.591E/41/K001 |  |  | BET-N2-001 | BET-N3-041 | Tunnel | Verkeersdetectie-installatie | 1292 | 00012 | RWS TOP WNZ | WNZ district noord | 0 | 2000-01-01 |  |  |  | WNZ (West-Nederland Zuid) | 37G-302, Oeververbinding in de rijksweg onder de Nieuwe Maas | TRUE | Kast |  |  | VITOP |  |  |  | 0 | 0 | [6 empty] | 0 | 0 |  |  |  | PEEK |  | PEEK | MTM2-OS STRAATKAST |  |  |  |  | 41 | 000101607 | 0 | 0 | [10 empty] | 0 |  |  |  |  | BR | 0 | Rijkswaterstaat West Nederland Noord |  | 226 |  |  | 0 | 0 | 0 | [8 empty] | FALSE | 0 |  |  |  |  | 0 | 0 | 0 | 0 | FALSE |  |  |  | FALSE
BET-N6-2516 | 004-0095-R, KP Kethelplein - KP Benelux | Rijksweg 4 | 37G-302-01, Beneluxtunnel (A4) |  | 41 Rijstrooksignalering MTM | KM 70.xxx | Signaalgever 70.359W/41/S1 |  |  | BET-N2-001 | BET-N3-041 | Tunnel | Verkeersdetectie-installatie | 1587 | 00012 | RWS TOP WNZ | WNZ district noord | 0 | 2000-01-01 |  |  |  | WNZ (West-Nederland Zuid) | 37G-302, Oeververbinding in de rijksweg onder de Nieuwe Maas | TRUE | Verkeersdetectie-installatie, Algemeen |  |  | VITOP |  |  |  | 0 | 0 | [6 empty] | 0 | 0 |  |  |  | GTI |  | GTI | SGM_3.7.3 | 3e gen. |  |  |  | 41 | 000101608 | 0 | 0 | [10 empty] | 0 |  |  |  |  | BR | 0 | Rijkswaterstaat West Nederland Noord |  | 226 |  |  | 0 | 0 | 0 | [8 empty] | FALSE | 0 |  |  |  |  | 0 | 0 | 0 | 0 | FALSE |  |  |  | FALSE
BET-N6-2517 | 004-0095-R, KP Kethelplein - KP Benelux | Rijksweg 4 | 37G-302-01, Beneluxtunnel (A4) |  | 41 Rijstrooksignalering MTM | KM 70.xxx | Signaalgever 70.359W/41/S2 |  |  | BET-N2-001 | BET-N3-041 | Tunnel | Verkeersdetectie-installatie | 1587 | 00012 | RWS TOP WNZ | WNZ district noord | 0 | 2000-01-01 |  |  |  | WNZ (West-Nederland Zuid) | 37G-302, Oeververbinding in de rijksweg onder de Nieuwe Maas | TRUE | Verkeersdetectie-installatie, Algemeen |  |  | VITOP |  |  |  | 0 | 0 | [6 empty] | 0 | 0 |  |  |  | GTI |  | GTI | SGM_3.7.3 | 3e gen. |  |  |  | 41 | 000101609 | 0 | 0 | [10 empty] | 0 |  |  |  |  | BR | 0 | Rijkswaterstaat West Nederland Noord |  | 226 |  |  | 0 | 0 | 0 | [8 empty] | FALSE | 0 |  |  |  |  | 0 | 0 | 0 | 0 | FALSE |  |  |  | FALSE
BET-N6-2518 | 004-0095-R, KP Kethelplein - KP Benelux | Rijksweg 4 | 37G-302-01, Beneluxtunnel (A4) |  | 41 Rijstrooksignalering MTM | KM 70.xxx | Signaalgever 70.359W/41/S3 |  |  | BET-N2-001 | BET-N3-041 | Tunnel | Verkeersdetectie-installatie | 1587 | 00012 | RWS TOP WNZ | WNZ district noord | 0 | 2000-01-01 |  |  |  | WNZ (West-Nederland Zuid) | 37G-302, Oeververbinding in de rijksweg onder de Nieuwe Maas | TRUE | Verkeersdetectie-installatie, Algemeen |  |  | VITOP |  |  |  | 0 | 0 | [6 empty] | 0 | 0 |  |  |  | GTI |  | GTI | SGM_3.7.3 | 3e gen. |  |  |  | 41 | 000101610 | 0 | 0 | [10 empty] | 0 |  |  |  |  | BR | 0 | Rijkswaterstaat West Nederland Noord |  | 226 |  |  | 0 | 0 | 0 | [8 empty] | FALSE | 0 |  |  |  |  | 0 | 0 | 0 | 0 | FALSE |  |  |  | FALSE
BET-N6-2519 | 004-0095-R, KP Kethelplein - KP Benelux | Rijksweg 4 | 37G-302-01, Beneluxtunnel (A4) |  | 41 Rijstrooksignalering MTM | KM 70.xxx | Signaalgever 70.611E/41/S1 |  |  | BET-N2-001 | BET-N3-041 | Tunnel | Verkeersdetectie-installatie | 1587 | 00012 | RWS TOP WNZ | WNZ district noord | 0 | 2000-01-01 |  |  |  | WNZ (West-Nederland Zuid) | 37G-302, Oeververbinding in de rijksweg onder de Nieuwe Maas | TRUE | Verkeersdetectie-installatie, Algemeen |  |  | VITOP |  |  |  | 0 | 0 | [6 empty] | 0 | 0 |  |  |  | GTI |  | GTI | SGM_3.7.3 | 3e gen. |  |  |  | 41 | 000101611 | 0 | 0 | [10 empty] | 0 |  |  |  |  | BR | 0 | Rijkswaterstaat West Nederland Noord |  | 226 |  |  | 0 | 0 | 0 | [8 empty] | FALSE | 0 |  |  |  |  | 0 | 0 | 0 | 0 | FALSE |  |  |  | FALSE
BET-N6-2520 | 004-0095-R, KP Kethelplein - KP Benelux | Rijksweg 4 | 37G-302-01, Beneluxtunnel (A4) |  | 41 Rijstrooksignalering MTM | KM 70.xxx | Signaalgever 70.611E/41/S2 |  |  | BET-N2-001 | BET-N3-041 | Tunnel | Verkeersdetectie-installatie | 1587 | 00012 | RWS TOP WNZ | WNZ district noord | 0 | 2000-01-01 |  |  |  | WNZ (West-Nederland Zuid) | 37G-302, Oeververbinding in de rijksweg onder de Nieuwe Maas | TRUE | Verkeersdetectie-installatie, Algemeen |  |  | VITOP |  |  |  | 0 | 0 | [6 empty] | 0 | 0 |  |  |  | GTI |  | GTI | SGM_3.7.3 | 3e gen. |  |  |  | 41 | 000101612 | 0 | 0 | [10 empty] | 0 |  |  |  |  | BR | 0 | Rijkswaterstaat West Nederland Noord |  | 226 |  |  | 0 | 0 | 0 | [8 empty] | FALSE | 0 |  |  |  |  | 0 | 0 | 0 | 0 | FALSE |  |  |  | FALSE
BET-N6-2521 | 004-0095-R, KP Kethelplein - KP Benelux | Rijksweg 4 | 37G-302-01, Beneluxtunnel (A4) |  | 41 Rijstrooksignalering MTM | KM 70.xxx | Signaalgever 70.611E/41/S3 |  |  | BET-N2-001 | BET-N3-041 | Tunnel | Verkeersdetectie-installatie | 1587 | 00012 | RWS TOP WNZ | WNZ district noord | 0 | 2000-01-01 |  |  |  | WNZ (West-Nederland Zuid) | 37G-302, Oeververbinding in de rijksweg onder de Nieuwe Maas | TRUE | Verkeersdetectie-installatie, Algemeen |  |  | VITOP |  |  |  | 0 | 0 | [6 empty] | 0 | 0 |  |  |  | GTI |  | GTI | SGM_3.7.3 | 3e gen. |  |  |  | 41 | 000101613 | 0 | 0 | [10 empty] | 0 |  |  |  |  | BR | 0 | Rijkswaterstaat West Nederland Noord |  | 226 |  |  | 0 | 0 | 0 | [8 empty] | FALSE | 0 |  |  |  |  | 0 | 0 | 0 | 0 | FALSE |  |  |  | FALSE
BET-N6-2522 | 004-0095-R, KP Kethelplein - KP Benelux | Rijksweg 4 | 37G-302-01, Beneluxtunnel (A4) |  | 41 Rijstrooksignalering MTM | KM 70.xxx | Signaalgever 70.611E/41/S4 |  |  | BET-N2-001 | BET-N3-041 | Tunnel | Verkeersdetectie-installatie | 1587 | 00012 | RWS TOP WNZ | WNZ district noord | 0 | 2000-01-01 |  |  |  | WNZ (West-Nederland Zuid) | 37G-302, Oeververbinding in de rijksweg onder de Nieuwe Maas | TRUE | Verkeersdetectie-installatie, Algemeen |  |  | VITOP |  |  |  | 0 | 0 | [6 empty] | 0 | 0 |  |  |  | GTI |  | GTI | SGM_3.7.3 | 3e gen. |  |  |  | 41 | 000101614 | 0 | 0 | [10 empty] | 0 |  |  |  |  | BR | 0 | Rijkswaterstaat West Nederland Noord |  | 226 |  |  | 0 | 0 | 0 | [8 empty] | FALSE | 0 |  |  |  |  | 0 | 0 | 0 | 0 | FALSE |  |  |  | FALSE
BET-N6-2523 | 004-0095-R, KP Kethelplein - KP Benelux | Rijksweg 4 | 37G-302-01, Beneluxtunnel (A4) |  | 41 Rijstrooksignalering MTM | KM 70.xxx | Signaalgever 70.711W/41/S1 |  |  | BET-N2-001 | BET-N3-041 | Tunnel | Verkeersdetectie-installatie | 1587 | 00012 | RWS TOP WNZ | WNZ district noord | 0 | 2000-01-01 |  |  |  | WNZ (West-Nederland Zuid) | 37G-302, Oeververbinding in de rijksweg onder de Nieuwe Maas | TRUE | Verkeersdetectie-installatie, Algemeen |  |  | VITOP |  |  |  | 0 | 0 | [6 empty] | 0 | 0 |  |  |  | GTI |  | GTI | SGM_3.7.3 | 3e gen. |  |  |  | 41 | 000101615 | 0 | 0 | [10 empty] | 0 |  |  |  |  | BR | 0 | Rijkswaterstaat West Nederland Noord |  | 226 |  |  | 0 | 0 | 0 | [8 empty] | FALSE | 0 |  |  |  |  | 0 | 0 | 0 | 0 | FALSE |  |  |  | FALSE
BET-N6-2524 | 004-0095-R, KP Kethelplein - KP Benelux | Rijksweg 4 | 37G-302-01, Beneluxtunnel (A4) |  | 41 Rijstrooksignalering MTM | KM 70.xxx | Signaalgever 70.711W/41/S2 |  |  | BET-N2-001 | BET-N3-041 | Tunnel | Verkeersdetectie-installatie | 1587 | 00012 | RWS TOP WNZ | WNZ district noord | 0 | 2000-01-01 |  |  |  | WNZ (West-Nederland Zuid) | 37G-302, Oeververbinding in de rijksweg onder de Nieuwe Maas | TRUE | Verkeersdetectie-installatie, Algemeen |  |  | VITOP |  |  |  | 0 | 0 | [6 empty] | 0 | 0 |  |  |  | GTI |  | GTI | SGM_3.7.3 | 3e gen. |  |  |  | 41 | 000101616 | 0 | 0 | [10 empty] | 0 |  |  |  |  | BR | 0 | Rijkswaterstaat West Nederland Noord |  | 226 |  |  | 0 | 0 | 0 | [8 empty] | FALSE | 0 |  |  |  |  | 0 | 0 | 0 | 0 | FALSE |  |  |  | FALSE
BET-N6-2525 | 004-0095-R, KP Kethelplein - KP Benelux | Rijksweg 4 | 37G-302-01, Beneluxtunnel (A4) |  | 41 Rijstrooksignalering MTM | KM 70.xxx | Signaalgever 70.711W/41/S3 |  |  | BET-N2-001 | BET-N3-041 | Tunnel | Verkeersdetectie-installatie | 1587 | 00012 | RWS TOP WNZ | WNZ district noord | 0 | 2000-01-01 |  |  |  | WNZ (West-Nederland Zuid) | 37G-302, Oeververbinding in de rijksweg onder de Nieuwe Maas | TRUE | Verkeersdetectie-installatie, Algemeen |  |  | VITOP |  |  |  | 0 | 0 | [6 empty] | 0 | 0 |  |  |  | GTI |  | GTI | SGM_3.7.3 | 3e gen. |  |  |  | 41 | 000101617 | 0 | 0 | [10 empty] | 0 |  |  |  |  | BR | 0 | Rijkswaterstaat West Nederland Noord |  | 226 |  |  | 0 | 0 | 0 | [8 empty] | FALSE | 0 |  |  |  |  | 0 | 0 | 0 | 0 | FALSE |  |  |  | FALSE
BET-N6-2526 | 004-0095-R, KP Kethelplein - KP Benelux | Rijksweg 4 | 37G-302-01, Beneluxtunnel (A4) |  | 41 Rijstrooksignalering MTM | KM 70.xxx | Signaalgever 70.711W/41/S4 |  |  | BET-N2-001 | BET-N3-041 | Tunnel | Verkeersdetectie-installatie | 1587 | 00012 | RWS TOP WNZ | WNZ district noord | 0 | 2000-01-01 |  |  |  | WNZ (West-Nederland Zuid) | 37G-302, Oeververbinding in de rijksweg onder de Nieuwe Maas | TRUE | Verkeersdetectie-installatie, Algemeen |  |  | VITOP |  |  |  | 0 | 0 | [6 empty] | 0 | 0 |  |  |  | GTI |  | GTI | SGM_3.7.3 | 3e gen. |  |  |  | 41 | 000101618 | 0 | 0 | [10 empty] | 0 |  |  |  |  | BR | 0 | Rijkswaterstaat West Nederland Noord |  | 226 |  |  | 0 | 0 | 0 | [8 empty] | FALSE | 0 |  |  |  |  | 0 | 0 | 0 | 0 | FALSE |  |  |  | FALSE
BET-N6-2527 | 004-0095-R, KP Kethelplein - KP Benelux | Rijksweg 4 | 37G-302-01, Beneluxtunnel (A4) |  | 41 Rijstrooksignalering MTM | KM 70.xxx | Signaalgever 70.711W/41/S5 |  |  | BET-N2-001 | BET-N3-041 | Tunnel | Verkeersdetectie-installatie | 1587 | 00012 | RWS TOP WNZ | WNZ district noord | 0 | 2000-01-01 |  |  |  | WNZ (West-Nederland Zuid) | 37G-302, Oeververbinding in de rijksweg onder de Nieuwe Maas | TRUE | Verkeersdetectie-installatie, Algemeen |  |  | VITOP |  |  |  | 0 | 0 | [6 empty] | 0 | 0 |  |  |  | GTI |  | GTI | SGM_3.7.3 | 3e gen. |  |  |  | 41 | 000101619 | 0 | 0 | [10 empty] | 0 |  |  |  |  | BR | 0 | Rijkswaterstaat West Nederland Noord |  | 226 |  |  | 0 | 0 | 0 | [8 empty] | FALSE | 0 |  |  |  |  | 0 | 0 | 0 | 0 | FALSE |  |  |  | FALSE
BET-N6-2528 | 004-0095-R, KP Kethelplein - KP Benelux | Rijksweg 4 | 37G-302-01, Beneluxtunnel (A4) |  | 41 Rijstrooksignalering MTM | KM 70.xxx | Signaalgever 70.964W/41/S1 |  |  | BET-N2-001 | BET-N3-041 | Tunnel | Verkeersdetectie-installatie | 1587 | 00012 | RWS TOP WNZ | WNZ district noord | 0 | 2000-01-01 |  |  |  | WNZ (West-Nederland Zuid) | 37G-302, Oeververbinding in de rijksweg onder de Nieuwe Maas | TRUE | Verkeersdetectie-installatie, Algemeen |  |  | VITOP |  |  |  | 0 | 0 | [6 empty] | 0 | 0 |  |  |  | GTI |  | GTI | SGM_3.7.3 | 3e gen. |  |  |  | 41 | 000101620 | 0 | 0 | [10 empty] | 0 |  |  |  |  | BR | 0 | Rijkswaterstaat West Nederland Noord |  | 226 |  |  | 0 | 0 | 0 | [8 empty] | FALSE | 0 |  |  |  |  | 0 | 0 | 0 | 0 | FALSE |  |  |  | FALSE
BET-N6-2529 | 004-0095-R, KP Kethelplein - KP Benelux | Rijksweg 4 | 37G-302-01, Beneluxtunnel (A4) |  | 41 Rijstrooksignalering MTM | KM 70.xxx | Signaalgever 70.964W/41/S2 |  |  | BET-N2-001 | BET-N3-041 | Tunnel | Verkeersdetectie-installatie | 1587 | 00012 | RWS TOP WNZ | WNZ district noord | 0 | 2000-01-01 |  |  |  | WNZ (West-Nederland Zuid) | 37G-302, Oeververbinding in de rijksweg onder de Nieuwe Maas | TRUE | Verkeersdetectie-installatie, Algemeen |  |  | VITOP |  |  |  | 0 | 0 | [6 empty] | 0 | 0 |  |  |  | GTI |  | GTI | SGM_3.7.3 | 3e gen. |  |  |  | 41 | 000101621 | 0 | 0 | [10 empty] | 0 |  |  |  |  | BR | 0 | Rijkswaterstaat West Nederland Noord |  | 226 |  |  | 0 | 0 | 0 | [8 empty] | FALSE | 0 |  |  |  |  | 0 | 0 | 0 | 0 | FALSE |  |  |  | FALSE
BET-N6-2530 | 004-0095-R, KP Kethelplein - KP Benelux | Rijksweg 4 | 37G-302-01, Beneluxtunnel (A4) |  | 41 Rijstrooksignalering MTM | KM 70.xxx | Signaalgever 70.964W/41/S3 |  |  | BET-N2-001 | BET-N3-041 | Tunnel | Verkeersdetectie-installatie | 1587 | 00012 | RWS TOP WNZ | WNZ district noord | 0 | 2000-01-01 |  |  |  | WNZ (West-Nederland Zuid) | 37G-302, Oeververbinding in de rijksweg onder de Nieuwe Maas | TRUE | Verkeersdetectie-installatie, Algemeen |  |  | VITOP |  |  |  | 0 | 0 | [6 empty] | 0 | 0 |  |  |  | GTI |  | GTI | SGM_3.7.3 | 3e gen. |  |  |  | 41 | 000101622 | 0 | 0 | [10 empty] | 0 |  |  |  |  | BR | 0 | Rijkswaterstaat West Nederland Noord |  | 226 |  |  | 0 | 0 | 0 | [8 empty] | FALSE | 0 |  |  |  |  | 0 | 0 | 0 | 0 | FALSE |  |  |  | FALSE
BET-N6-2531 | 004-0095-R, KP Kethelplein - KP Benelux | Rijksweg 4 | 37G-302-01, Beneluxtunnel (A4) |  | 41 Rijstrooksignalering MTM | KM 70.xxx | Signaalgever 70.964W/41/S4 |  |  | BET-N2-001 | BET-N3-041 | Tunnel | Verkeersdetectie-installatie | 1587 | 00012 | RWS TOP WNZ | WNZ district noord | 0 | 2000-01-01 |  |  |  | WNZ (West-Nederland Zuid) | 37G-302, Oeververbinding in de rijksweg onder de Nieuwe Maas | TRUE | Verkeersdetectie-installatie, Algemeen |  |  | VITOP |  |  |  | 0 | 0 | [6 empty] | 0 | 0 |  |  |  | GTI |  | GTI | SGM_3.7.3 | 3e gen. |  |  |  | 41 | 000101623 | 0 | 0 | [10 empty] | 0 |  |  |  |  | BR | 0 | Rijkswaterstaat West Nederland Noord |  | 226 |  |  | 0 | 0 | 0 | [8 empty] | FALSE | 0 |  |  |  |  | 0 | 0 | 0 | 0 | FALSE |  |  |  | FALSE
BET-N6-2532 | 004-0095-R, KP Kethelplein - KP Benelux | Rijksweg 4 | 37G-302-01, Beneluxtunnel (A4) |  | 41 Rijstrooksignalering MTM | KM 70.xxx | Signaalgever 70.964W/41/S5 |  |  | BET-N2-001 | BET-N3-041 | Tunnel | Verkeersdetectie-installatie | 1587 | 00012 | RWS TOP WNZ | WNZ district noord | 0 | 2000-01-01 |  |  |  | WNZ (West-Nederland Zuid) | 37G-302, Oeververbinding in de rijksweg onder de Nieuwe Maas | TRUE | Verkeersdetectie-installatie, Algemeen |  |  | VITOP |  |  |  | 0 | 0 | [6 empty] | 0 | 0 |  |  |  | GTI |  | GTI | SGM_3.7.3 | 3e gen. |  |  |  | 41 | 000101624 | 0 | 0 | [10 empty] | 0 |  |  |  |  | BR | 0 | Rijkswaterstaat West Nederland Noord |  | 226 |  |  | 0 | 0 | 0 | [8 empty] | FALSE | 0 |  |  |  |  | 0 | 0 | 0 | 0 | FALSE |  |  |  | FALSE
BET-N6-2533 | 004-0095-R, KP Kethelplein - KP Benelux | Rijksweg 4 | 37G-302-01, Beneluxtunnel (A4) |  | 41 Rijstrooksignalering MTM | KM 71.xxx | Signaalgever 71.041E/41/S1 |  |  | BET-N2-001 | BET-N3-041 | Tunnel | Verkeersdetectie-installatie | 1587 | 00012 | RWS TOP WNZ | WNZ district noord | 0 | 2000-01-01 |  |  |  | WNZ (West-Nederland Zuid) | 37G-302, Oeververbinding in de rijksweg onder de Nieuwe Maas | TRUE | Verkeersdetectie-installatie, Algemeen |  |  | VITOP |  |  |  | 0 | 0 | [6 empty] | 0 | 0 |  |  |  | GTI |  | GTI | SGM_3.7.3 | 3e gen. |  |  |  | 41 | 000101625 | 0 | 0 | [10 empty] | 0 |  |  |  |  | BR | 0 | Rijkswaterstaat West Nederland Noord |  | 226 |  |  | 0 | 0 | 0 | [8 empty] | FALSE | 0 |  |  |  |  | 0 | 0 | 0 | 0 | FALSE |  |  |  | FALSE
BET-N6-2534 | 004-0095-R, KP Kethelplein - KP Benelux | Rijksweg 4 | 37G-302-01, Beneluxtunnel (A4) |  | 41 Rijstrooksignalering MTM | KM 71.xxx | Signaalgever 71.041E/41/S2 |  |  | BET-N2-001 | BET-N3-041 | Tunnel | Verkeersdetectie-installatie | 1587 | 00012 | RWS TOP WNZ | WNZ district noord | 0 | 2000-01-01 |  |  |  | WNZ (West-Nederland Zuid) | 37G-302, Oeververbinding in de rijksweg onder de Nieuwe Maas | TRUE | Verkeersdetectie-installatie, Algemeen |  |  | VITOP |  |  |  | 0 | 0 | [6 empty] | 0 | 0 |  |  |  | GTI |  | GTI | SGM_3.7.3 | 3e gen. |  |  |  | 41 | 000101626 | 0 | 0 | [10 empty] | 0 |  |  |  |  | BR | 0 | Rijkswaterstaat West Nederland Noord |  | 226 |  |  | 0 | 0 | 0 | [8 empty] | FALSE | 0 |  |  |  |  | 0 | 0 | 0 | 0 | FALSE |  |  |  | FALSE
BET-N6-2535 | 004-0095-R, KP Kethelplein - KP Benelux | Rijksweg 4 | 37G-302-01, Beneluxtunnel (A4) |  | 41 Rijstrooksignalering MTM | KM 71.xxx | Signaalgever 71.041E/41/S3 |  |  | BET-N2-001 | BET-N3-041 | Tunnel | Verkeersdetectie-installatie | 1587 | 00012 | RWS TOP WNZ | WNZ district noord | 0 | 2000-01-01 |  |  |  | WNZ (West-Nederland Zuid) | 37G-302, Oeververbinding in de rijksweg onder de Nieuwe Maas | TRUE | Verkeersdetectie-installatie, Algemeen |  |  | VITOP |  |  |  | 0 | 0 | [6 empty] | 0 | 0 |  |  |  | GTI |  | GTI | SGM_3.7.3 | 3e gen. |  |  |  | 41 | 000101627 | 0 | 0 | [10 empty] | 0 |  |  |  |  | BR | 0 | Rijkswaterstaat West Nederland Noord |  | 226 |  |  | 0 | 0 | 0 | [8 empty] | FALSE | 0 |  |  |  |  | 0 | 0 | 0 | 0 | FALSE |  |  |  | FALSE
BET-N6-2536 | 004-0095-R, KP Kethelplein - KP Benelux | Rijksweg 4 | 37G-302-01, Beneluxtunnel (A4) |  | 41 Rijstrooksignalering MTM | KM 71.xxx | Signaalgever 71.041E/41/S4 |  |  | BET-N2-001 | BET-N3-041 | Tunnel | Verkeersdetectie-installatie | 1587 | 00012 | RWS TOP WNZ | WNZ district noord | 0 | 2000-01-01 |  |  |  | WNZ (West-Nederland Zuid) | 37G-302, Oeververbinding in de rijksweg onder de Nieuwe Maas | TRUE | Verkeersdetectie-installatie, Algemeen |  |  | VITOP |  |  |  | 0 | 0 | [6 empty] | 0 | 0 |  |  |  | GTI |  | GTI | SGM_3.7.3 | 3e gen. |  |  |  | 41 | 000101628 | 0 | 0 | [10 empty] | 0 |  |  |  |  | BR | 0 | Rijkswaterstaat West Nederland Noord |  | 226 |  |  | 0 | 0 | 0 | [8 empty] | FALSE | 0 |  |  |  |  | 0 | 0 | 0 | 0 | FALSE |  |  |  | FALSE
BET-N6-2537 | 004-0095-R, KP Kethelplein - KP Benelux | Rijksweg 4 | 37G-302-01, Beneluxtunnel (A4) |  | 41 Rijstrooksignalering MTM | KM 71.xxx | Signaalgever 71.210W/41/S1 |  |  | BET-N2-001 | BET-N3-041 | Tunnel | Verkeersdetectie-installatie | 1587 | 00012 | RWS TOP WNZ | WNZ district noord | 0 | 2000-01-01 |  |  |  | WNZ (West-Nederland Zuid) | 37G-302, Oeververbinding in de rijksweg onder de Nieuwe Maas | TRUE | Verkeersdetectie-installatie, Algemeen |  |  | VITOP |  |  |  | 0 | 0 | [6 empty] | 0 | 0 |  |  |  | GTI |  | GTI | SGM_3.7.3 | 3e gen. |  |  |  | 41 | 000101629 | 0 | 0 | [10 empty] | 0 |  |  |  |  | BR | 0 | Rijkswaterstaat West Nederland Noord |  | 226 |  |  | 0 | 0 | 0 | [8 empty] | FALSE | 0 |  |  |  |  | 0 | 0 | 0 | 0 | FALSE |  |  |  | FALSE
BET-N6-2538 | 004-0095-R, KP Kethelplein - KP Benelux | Rijksweg 4 | 37G-302-01, Beneluxtunnel (A4) |  | 41 Rijstrooksignalering MTM | KM 71.xxx | Signaalgever 71.210W/41/S2 |  |  | BET-N2-001 | BET-N3-041 | Tunnel | Verkeersdetectie-installatie | 1587 | 00012 | RWS TOP WNZ | WNZ district noord | 0 | 2000-01-01 |  |  |  | WNZ (West-Nederland Zuid) | 37G-302, Oeververbinding in de rijksweg onder de Nieuwe Maas | TRUE | Verkeersdetectie-installatie, Algemeen |  |  | VITOP |  |  |  | 0 | 0 | [6 empty] | 0 | 0 |  |  |  | GTI |  | GTI | SGM_3.7.3 | 3e gen. |  |  |  | 41 | 000101630 | 0 | 0 | [10 empty] | 0 |  |  |  |  | BR | 0 | Rijkswaterstaat West Nederland Noord |  | 226 |  |  | 0 | 0 | 0 | [8 empty] | FALSE | 0 |  |  |  |  | 0 | 0 | 0 | 0 | FALSE |  |  |  | FALSE
BET-N6-2539 | 004-0095-R, KP Kethelplein - KP Benelux | Rijksweg 4 | 37G-302-01, Beneluxtunnel (A4) |  | 41 Rijstrooksignalering MTM | KM 71.xxx | Signaalgever 71.210W/41/S3 |  |  | BET-N2-001 | BET-N3-041 | Tunnel | Verkeersdetectie-installatie | 1587 | 00012 | RWS TOP WNZ | WNZ district noord | 0 | 2000-01-01 |  |  |  | WNZ (West-Nederland Zuid) | 37G-302, Oeververbinding in de rijksweg onder de Nieuwe Maas | TRUE | Verkeersdetectie-installatie, Algemeen |  |  | VITOP |  |  |  | 0 | 0 | [6 empty] | 0 | 0 |  |  |  | GTI |  | GTI | SGM_3.7.3 | 3e gen. |  |  |  | 41 | 000101631 | 0 | 0 | [10 empty] | 0 |  |  |  |  | BR | 0 | Rijkswaterstaat West Nederland Noord |  | 226 |  |  | 0 | 0 | 0 | [8 empty] | FALSE | 0 |  |  |  |  | 0 | 0 | 0 | 0 | FALSE |  |  |  | FALSE
BET-N6-2540 | 004-0095-R, KP Kethelplein - KP Benelux | Rijksweg 4 | 37G-302-01, Beneluxtunnel (A4) |  | 41 Rijstrooksignalering MTM | KM 71.xxx | Signaalgever 71.210W/41/S4 |  |  | BET-N2-001 | BET-N3-041 | Tunnel | Verkeersdetectie-installatie | 1587 | 00012 | RWS TOP WNZ | WNZ district noord | 0 | 2000-01-01 |  |  |  | WNZ (West-Nederland Zuid) | 37G-302, Oeververbinding in de rijksweg onder de Nieuwe Maas | TRUE | Verkeersdetectie-installatie, Algemeen |  |  | VITOP |  |  |  | 0 | 0 | [6 empty] | 0 | 0 |  |  |  | GTI |  | GTI | SGM_3.7.3 | 3e gen. |  |  |  | 41 | 000101632 | 0 | 0 | [10 empty] | 0 |  |  |  |  | BR | 0 | Rijkswaterstaat West Nederland Noord |  | 226 |  |  | 0 | 0 | 0 | [8 empty] | FALSE | 0 |  |  |  |  | 0 | 0 | 0 | 0 | FALSE |  |  |  | FALSE
BET-N6-2541 | 004-0095-R, KP Kethelplein - KP Benelux | Rijksweg 4 | 37G-302-01, Beneluxtunnel (A4) |  | 41 Rijstrooksignalering MTM | KM 71.xxx | Signaalgever 71.210W/41/S5 |  |  | BET-N2-001 | BET-N3-041 | Tunnel | Verkeersdetectie-installatie | 1587 | 00012 | RWS TOP WNZ | WNZ district noord | 0 | 2000-01-01 |  |  |  | WNZ (West-Nederland Zuid) | 37G-302, Oeververbinding in de rijksweg onder de Nieuwe Maas | TRUE | Verkeersdetectie-installatie, Algemeen |  |  | VITOP |  |  |  | 0 | 0 | [6 empty] | 0 | 0 |  |  |  | GTI |  | GTI | SGM_3.7.3 | 3e gen. |  |  |  | 41 | 000101633 | 0 | 0 | [10 empty] | 0 |  |  |  |  | BR | 0 | Rijkswaterstaat West Nederland Noord |  | 226 |  |  | 0 | 0 | 0 | [8 empty] | FALSE | 0 |  |  |  |  | 0 | 0 | 0 | 0 | FALSE |  |  |  | FALSE
BET-N6-2542 | 004-0095-R, KP Kethelplein - KP Benelux | Rijksweg 4 | 37G-302-01, Beneluxtunnel (A4) |  | 41 Rijstrooksignalering MTM | KM 71.xxx | Signaalgever 71.376E/41/S1 |  |  | BET-N2-001 | BET-N3-041 | Tunnel | Verkeersdetectie-installatie | 1587 | 00012 | RWS TOP WNZ | WNZ district noord | 0 | 2000-01-01 |  |  |  | WNZ (West-Nederland Zuid) | 37G-302, Oeververbinding in de rijksweg onder de Nieuwe Maas | TRUE | Verkeersdetectie-installatie, Algemeen |  |  | VITOP |  |  |  | 0 | 0 | [6 empty] | 0 | 0 |  |  |  | GTI |  | GTI | SGM_3.7.3 | 3e gen. |  |  |  | 41 | 000101634 | 0 | 0 | [10 empty] | 0 |  |  |  |  | BR | 0 | Rijkswaterstaat West Nederland Noord |  | 226 |  |  | 0 | 0 | 0 | [8 empty] | FALSE | 0 |  |  |  |  | 0 | 0 | 0 | 0 | FALSE |  |  |  | FALSE
BET-N6-2543 | 004-0095-R, KP Kethelplein - KP Benelux | Rijksweg 4 | 37G-302-01, Beneluxtunnel (A4) |  | 41 Rijstrooksignalering MTM | KM 71.xxx | Signaalgever 71.376E/41/S2 |  |  | BET-N2-001 | BET-N3-041 | Tunnel | Verkeersdetectie-installatie | 1587 | 00012 | RWS TOP WNZ | WNZ district noord | 0 | 2000-01-01 |  |  |  | WNZ (West-Nederland Zuid) | 37G-302, Oeververbinding in de rijksweg onder de Nieuwe Maas | TRUE | Verkeersdetectie-installatie, Algemeen |  |  | VITOP |  |  |  | 0 | 0 | [6 empty] | 0 | 0 |  |  |  | GTI |  | GTI | SGM_3.7.3 | 3e gen. |  |  |  | 41 | 000101635 | 0 | 0 | [10 empty] | 0 |  |  |  |  | BR | 0 | Rijkswaterstaat West Nederland Noord |  | 226 |  |  | 0 | 0 | 0 | [8 empty] | FALSE | 0 |  |  |  |  | 0 | 0 | 0 | 0 | FALSE |  |  |  | FALSE
BET-N6-2544 | 004-0095-R, KP Kethelplein - KP Benelux | Rijksweg 4 | 37G-302-01, Beneluxtunnel (A4) |  | 41 Rijstrooksignalering MTM | KM 71.xxx | Signaalgever 71.376E/41/S3 |  |  | BET-N2-001 | BET-N3-041 | Tunnel | Verkeersdetectie-installatie | 1587 | 00012 | RWS TOP WNZ | WNZ district noord | 0 | 2000-01-01 |  |  |  | WNZ (West-Nederland Zuid) | 37G-302, Oeververbinding in de rijksweg onder de Nieuwe Maas | TRUE | Verkeersdetectie-installatie, Algemeen |  |  | VITOP |  |  |  | 0 | 0 | [6 empty] | 0 | 0 |  |  |  | GTI |  | GTI | SGM_3.7.3 | 3e gen. |  |  |  | 41 | 000101636 | 0 | 0 | [10 empty] | 0 |  |  |  |  | BR | 0 | Rijkswaterstaat West Nederland Noord |  | 226 |  |  | 0 | 0 | 0 | [8 empty] | FALSE | 0 |  |  |  |  | 0 | 0 | 0 | 0 | FALSE |  |  |  | FALSE
BET-N6-2545 | 004-0095-R, KP Kethelplein - KP Benelux | Rijksweg 4 | 37G-302-01, Beneluxtunnel (A4) |  | 41 Rijstrooksignalering MTM | KM 71.xxx | Signaalgever 71.376E/41/S4 |  |  | BET-N2-001 | BET-N3-041 | Tunnel | Verkeersdetectie-installatie | 1587 | 00012 | RWS TOP WNZ | WNZ district noord | 0 | 2000-01-01 |  |  |  | WNZ (West-Nederland Zuid) | 37G-302, Oeververbinding in de rijksweg onder de Nieuwe Maas | TRUE | Verkeersdetectie-installatie, Algemeen |  |  | VITOP |  |  |  | 0 | 0 | [6 empty] | 0 | 0 |  |  |  | GTI |  | GTI | SGM_3.7.3 | 3e gen. |  |  |  | 41 | 000101637 | 0 | 0 | [10 empty] | 0 |  |  |  |  | BR | 0 | Rijkswaterstaat West Nederland Noord |  | 226 |  |  | 0 | 0 | 0 | [8 empty] | FALSE | 0 |  |  |  |  | 0 | 0 | 0 | 0 | FALSE |  |  |  | FALSE
BET-N6-2546 | 004-0095-R, KP Kethelplein - KP Benelux | Rijksweg 4 | 37G-302-01, Beneluxtunnel (A4) |  | 41 Rijstrooksignalering MTM | KM 71.xxx | Signaalgever 71.511W/41/S1 |  |  | BET-N2-001 | BET-N3-041 | Tunnel | Verkeersdetectie-installatie | 1587 | 00012 | RWS TOP WNZ | WNZ district noord | 0 | 2000-01-01 |  |  |  | WNZ (West-Nederland Zuid) | 37G-302, Oeververbinding in de rijksweg onder de Nieuwe Maas | TRUE | Verkeersdetectie-installatie, Algemeen |  |  | VITOP |  |  |  | 0 | 0 | [6 empty] | 0 | 0 |  |  |  | GTI |  | GTI | SGM_3.7.3 | 3e gen. |  |  |  | 41 | 000101638 | 0 | 0 | [10 empty] | 0 |  |  |  |  | BR | 0 | Rijkswaterstaat West Nederland Noord |  | 226 |  |  | 0 | 0 | 0 | [8 empty] | FALSE | 0 |  |  |  |  | 0 | 0 | 0 | 0 | FALSE |  |  |  | FALSE
BET-N6-2547 | 004-0095-R, KP Kethelplein - KP Benelux | Rijksweg 4 | 37G-302-01, Beneluxtunnel (A4) |  | 41 Rijstrooksignalering MTM | KM 71.xxx | Signaalgever 71.511W/41/S2 |  |  | BET-N2-001 | BET-N3-041 | Tunnel | Verkeersdetectie-installatie | 1587 | 00012 | RWS TOP WNZ | WNZ district noord | 0 | 2000-01-01 |  |  |  | WNZ (West-Nederland Zuid) | 37G-302, Oeververbinding in de rijksweg onder de Nieuwe Maas | TRUE | Verkeersdetectie-installatie, Algemeen |  |  | VITOP |  |  |  | 0 | 0 | [6 empty] | 0 | 0 |  |  |  | GTI |  | GTI | SGM_3.7.3 | 3e gen. |  |  |  | 41 | 000101639 | 0 | 0 | [10 empty] | 0 |  |  |  |  | BR | 0 | Rijkswaterstaat West Nederland Noord |  | 226 |  |  | 0 | 0 | 0 | [8 empty] | FALSE | 0 |  |  |  |  | 0 | 0 | 0 | 0 | FALSE |  |  |  | FALSE
BET-N6-2548 | 004-0095-R, KP Kethelplein - KP Benelux | Rijksweg 4 | 37G-302-01, Beneluxtunnel (A4) |  | 41 Rijstrooksignalering MTM | KM 71.xxx | Signaalgever 71.511W/41/S3 |  |  | BET-N2-001 | BET-N3-041 | Tunnel | Verkeersdetectie-installatie | 1587 | 00012 | RWS TOP WNZ | WNZ district noord | 0 | 2000-01-01 |  |  |  | WNZ (West-Nederland Zuid) | 37G-302, Oeververbinding in de rijksweg onder de Nieuwe Maas | TRUE | Verkeersdetectie-installatie, Algemeen |  |  | VITOP |  |  |  | 0 | 0 | [6 empty] | 0 | 0 |  |  |  | GTI |  | GTI | SGM_3.7.3 | 3e gen. |  |  |  | 41 | 000101640 | 0 | 0 | [10 empty] | 0 |  |  |  |  | BR | 0 | Rijkswaterstaat West Nederland Noord |  | 226 |  |  | 0 | 0 | 0 | [8 empty] | FALSE | 0 |  |  |  |  | 0 | 0 | 0 | 0 | FALSE |  |  |  | FALSE
BET-N6-2549 | 004-0095-R, KP Kethelplein - KP Benelux | Rijksweg 4 | 37G-302-01, Beneluxtunnel (A4) |  | 41 Rijstrooksignalering MTM | KM 71.xxx | Signaalgever 71.726E/41/S2 |  |  | BET-N2-001 | BET-N3-041 | Tunnel | Verkeersdetectie-installatie | 1587 | 00012 | RWS TOP WNZ | WNZ district noord | 0 | 2000-01-01 |  |  |  | WNZ (West-Nederland Zuid) | 37G-302, Oeververbinding in de rijksweg onder de Nieuwe Maas | TRUE | Verkeersdetectie-installatie, Algemeen |  |  | VITOP |  |  |  | 0 | 0 | [6 empty] | 0 | 0 |  |  |  | GTI |  | GTI | SGM_3.7.3 | 3e gen. |  |  |  | 41 | 000101641 | 0 | 0 | [10 empty] | 0 |  |  |  |  | BR | 0 | Rijkswaterstaat West Nederland Noord |  | 226 |  |  | 0 | 0 | 0 | [8 empty] | FALSE | 0 |  |  |  |  | 0 | 0 | 0 | 0 | FALSE |  |  |  | FALSE
BET-N6-2550 | 004-0095-R, KP Kethelplein - KP Benelux | Rijksweg 4 | 37G-302-01, Beneluxtunnel (A4) |  | 41 Rijstrooksignalering MTM | KM 71.xxx | Signaalgever 71.726E/41/S3 |  |  | BET-N2-001 | BET-N3-041 | Tunnel | Verkeersdetectie-installatie | 1587 | 00012 | RWS TOP WNZ | WNZ district noord | 0 | 2000-01-01 |  |  |  | WNZ (West-Nederland Zuid) | 37G-302, Oeververbinding in de rijksweg onder de Nieuwe Maas | TRUE | Verkeersdetectie-installatie, Algemeen |  |  | VITOP |  |  |  | 0 | 0 | [6 empty] | 0 | 0 |  |  |  | GTI |  | GTI | SGM_3.7.3 | 3e gen. |  |  |  | 41 | 000101642 | 0 | 0 | [10 empty] | 0 |  |  |  |  | BR | 0 | Rijkswaterstaat West Nederland Noord |  | 226 |  |  | 0 | 0 | 0 | [8 empty] | FALSE | 0 |  |  |  |  | 0 | 0 | 0 | 0 | FALSE |  |  |  | FALSE
BET-N6-2551 | 004-0095-R, KP Kethelplein - KP Benelux | Rijksweg 4 | 37G-302-01, Beneluxtunnel (A4) |  | 41 Rijstrooksignalering MTM | KM 71.xxx | Signaalgever 71.726W/41/S1 |  |  | BET-N2-001 | BET-N3-041 | Tunnel | Verkeersdetectie-installatie | 1587 | 00012 | RWS TOP WNZ | WNZ district noord | 0 | 2000-01-01 |  |  |  | WNZ (West-Nederland Zuid) | 37G-302, Oeververbinding in de rijksweg onder de Nieuwe Maas | TRUE | Verkeersdetectie-installatie, Algemeen |  |  | VITOP |  |  |  | 0 | 0 | [6 empty] | 0 | 0 |  |  |  | GTI |  | GTI | SGM_3.7.3 | 3e gen. |  |  |  | 41 | 000101643 | 0 | 0 | [10 empty] | 0 |  |  |  |  | BR | 0 | Rijkswaterstaat West Nederland Noord |  | 226 |  |  | 0 | 0 | 0 | [8 empty] | FALSE | 0 |  |  |  |  | 0 | 0 | 0 | 0 | FALSE |  |  |  | FALSE
BET-N6-2552 | 004-0095-R, KP Kethelplein - KP Benelux | Rijksweg 4 | 37G-302-01, Beneluxtunnel (A4) |  | 41 Rijstrooksignalering MTM | KM 71.xxx | Signaalgever 71.726W/41/S2 |  |  | BET-N2-001 | BET-N3-041 | Tunnel | Verkeersdetectie-installatie | 1587 | 00012 | RWS TOP WNZ | WNZ district noord | 0 | 2000-01-01 |  |  |  | WNZ (West-Nederland Zuid) | 37G-302, Oeververbinding in de rijksweg onder de Nieuwe Maas | TRUE | Verkeersdetectie-installatie, Algemeen |  |  | VITOP |  |  |  | 0 | 0 | [6 empty] | 0 | 0 |  |  |  | GTI |  | GTI | SGM_3.7.3 | 3e gen. |  |  |  | 41 | 000101644 | 0 | 0 | [10 empty] | 0 |  |  |  |  | BR | 0 | Rijkswaterstaat West Nederland Noord |  | 226 |  |  | 0 | 0 | 0 | [8 empty] | FALSE | 0 |  |  |  |  | 0 | 0 | 0 | 0 | FALSE |  |  |  | FALSE
BET-N6-2553 | 004-0095-R, KP Kethelplein - KP Benelux | Rijksweg 4 | 37G-302-01, Beneluxtunnel (A4) |  | 41 Rijstrooksignalering MTM | KM 71.xxx | Signaalgever 71.726W/41/S3 |  |  | BET-N2-001 | BET-N3-041 | Tunnel | Verkeersdetectie-installatie | 1587 | 00012 | RWS TOP WNZ | WNZ district noord | 0 | 2000-01-01 |  |  |  | WNZ (West-Nederland Zuid) | 37G-302, Oeververbinding in de rijksweg onder de Nieuwe Maas | TRUE | Verkeersdetectie-installatie, Algemeen |  |  | VITOP |  |  |  | 0 | 0 | [6 empty] | 0 | 0 |  |  |  | GTI |  | GTI | SGM_3.7.3 | 3e gen. |  |  |  | 41 | 000101645 | 0 | 0 | [10 empty] | 0 |  |  |  |  | BR | 0 | Rijkswaterstaat West Nederland Noord |  | 226 |  |  | 0 | 0 | 0 | [8 empty] | FALSE | 0 |  |  |  |  | 0 | 0 | 0 | 0 | FALSE |  |  |  | FALSE
BET-N6-2554 | 004-0095-R, KP Kethelplein - KP Benelux | Rijksweg 4 | 37G-302-01, Beneluxtunnel (A4) |  | 41 Rijstrooksignalering MTM | KM 71.xxx | Signaalgever 71.771E/41/S4 |  |  | BET-N2-001 | BET-N3-041 | Tunnel | Verkeersdetectie-installatie | 1587 | 00012 | RWS TOP WNZ | WNZ district noord | 0 | 2000-01-01 |  |  |  | WNZ (West-Nederland Zuid) | 37G-302, Oeververbinding in de rijksweg onder de Nieuwe Maas | TRUE | Verkeersdetectie-installatie, Algemeen |  |  | VITOP |  |  |  | 0 | 0 | [6 empty] | 0 | 0 |  |  |  | GTI |  | GTI | SGM_3.7.3 | 3e gen. |  |  |  | 41 | 000101646 | 0 | 0 | [10 empty] | 0 |  |  |  |  | BR | 0 | Rijkswaterstaat West Nederland Noord |  | 226 |  |  | 0 | 0 | 0 | [8 empty] | FALSE | 0 |  |  |  |  | 0 | 0 | 0 | 0 | FALSE |  |  |  | FALSE
BET-N6-2555 | 004-0095-R, KP Kethelplein - KP Benelux | Rijksweg 4 | 37G-302-01, Beneluxtunnel (A4) |  | 41 Rijstrooksignalering MTM | KM 71.xxx | Signaalgever 71.771E/41/S5 |  |  | BET-N2-001 | BET-N3-041 | Tunnel | Verkeersdetectie-installatie | 1587 | 00012 | RWS TOP WNZ | WNZ district noord | 0 | 2000-01-01 |  |  |  | WNZ (West-Nederland Zuid) | 37G-302, Oeververbinding in de rijksweg onder de Nieuwe Maas | TRUE | Verkeersdetectie-installatie, Algemeen |  |  | VITOP |  |  |  | 0 | 0 | [6 empty] | 0 | 0 |  |  |  | GTI |  | GTI | SGM_3.7.3 | 3e gen. |  |  |  | 41 | 000101647 | 0 | 0 | [10 empty] | 0 |  |  |  |  | BR | 0 | Rijkswaterstaat West Nederland Noord |  | 226 |  |  | 0 | 0 | 0 | [8 empty] | FALSE | 0 |  |  |  |  | 0 | 0 | 0 | 0 | FALSE |  |  |  | FALSE
BET-N6-2556 | 004-0095-R, KP Kethelplein - KP Benelux | Rijksweg 4 | 37G-302-01, Beneluxtunnel (A4) |  | 41 Rijstrooksignalering MTM | KM 72.xxx | Signaalgever 72.012W/41/S1 |  |  | BET-N2-001 | BET-N3-041 | Tunnel | Verkeersdetectie-installatie | 1587 | 00012 | RWS TOP WNZ | WNZ district noord | 0 | 2000-01-01 |  |  |  | WNZ (West-Nederland Zuid) | 37G-302, Oeververbinding in de rijksweg onder de Nieuwe Maas | TRUE | Verkeersdetectie-installatie, Algemeen |  |  | VITOP |  |  |  | 0 | 0 | [6 empty] | 0 | 0 |  |  |  | GTI |  | GTI | SGM_3.7.3 | 3e gen. |  |  |  | 41 | 000101648 | 0 | 0 | [10 empty] | 0 |  |  |  |  | BR | 0 | Rijkswaterstaat West Nederland Noord |  | 226 |  |  | 0 | 0 | 0 | [8 empty] | FALSE | 0 |  |  |  |  | 0 | 0 | 0 | 0 | FALSE |  |  |  | FALSE
BET-N6-2557 | 004-0095-R, KP Kethelplein - KP Benelux | Rijksweg 4 | 37G-302-01, Beneluxtunnel (A4) |  | 41 Rijstrooksignalering MTM | KM 72.xxx | Signaalgever 72.012W/41/S2 |  |  | BET-N2-001 | BET-N3-041 | Tunnel | Verkeersdetectie-installatie | 1587 | 00012 | RWS TOP WNZ | WNZ district noord | 0 | 2000-01-01 |  |  |  | WNZ (West-Nederland Zuid) | 37G-302, Oeververbinding in de rijksweg onder de Nieuwe Maas | TRUE | Verkeersdetectie-installatie, Algemeen |  |  | VITOP |  |  |  | 0 | 0 | [6 empty] | 0 | 0 |  |  |  | GTI |  | GTI | SGM_3.7.3 | 3e gen. |  |  |  | 41 | 000101649 | 0 | 0 | [10 empty] | 0 |  |  |  |  | BR | 0 | Rijkswaterstaat West Nederland Noord |  | 226 |  |  | 0 | 0 | 0 | [8 empty] | FALSE | 0 |  |  |  |  | 0 | 0 | 0 | 0 | FALSE |  |  |  | FALSE
BET-N6-2558 | 004-0095-R, KP Kethelplein - KP Benelux | Rijksweg 4 | 37G-302-01, Beneluxtunnel (A4) |  | 41 Rijstrooksignalering MTM | KM 72.xxx | Signaalgever 72.012W/41/S3 |  |  | BET-N2-001 | BET-N3-041 | Tunnel | Verkeersdetectie-installatie | 1587 | 00012 | RWS TOP WNZ | WNZ district noord | 0 | 2000-01-01 |  |  |  | WNZ (West-Nederland Zuid) | 37G-302, Oeververbinding in de rijksweg onder de Nieuwe Maas | TRUE | Verkeersdetectie-installatie, Algemeen |  |  | VITOP |  |  |  | 0 | 0 | [6 empty] | 0 | 0 |  |  |  | GTI |  | GTI | SGM_3.7.3 | 3e gen. |  |  |  | 41 | 000101650 | 0 | 0 | [10 empty] | 0 |  |  |  |  | BR | 0 | Rijkswaterstaat West Nederland Noord |  | 226 |  |  | 0 | 0 | 0 | [8 empty] | FALSE | 0 |  |  |  |  | 0 | 0 | 0 | 0 | FALSE |  |  |  | FALSE
BET-N6-2559 | 004-0095-R, KP Kethelplein - KP Benelux | Rijksweg 4 | 37G-302-01, Beneluxtunnel (A4) |  | 41 Rijstrooksignalering MTM | KM 72.xxx | Signaalgever 72.061E/41/S1 |  |  | BET-N2-001 | BET-N3-041 | Tunnel | Verkeersdetectie-installatie | 1587 | 00012 | RWS TOP WNZ | WNZ district noord | 0 | 2000-01-01 |  |  |  | WNZ (West-Nederland Zuid) | 37G-302, Oeververbinding in de rijksweg onder de Nieuwe Maas | TRUE | Verkeersdetectie-installatie, Algemeen |  |  | VITOP |  |  |  | 0 | 0 | [6 empty] | 0 | 0 |  |  |  | GTI |  | GTI | SGM_3.7.3 | 3e gen. |  |  |  | 41 | 000101651 | 0 | 0 | [10 empty] | 0 |  |  |  |  | BR | 0 | Rijkswaterstaat West Nederland Noord |  | 226 |  |  | 0 | 0 | 0 | [8 empty] | FALSE | 0 |  |  |  |  | 0 | 0 | 0 | 0 | FALSE |  |  |  | FALSE
BET-N6-2560 | 004-0095-R, KP Kethelplein - KP Benelux | Rijksweg 4 | 37G-302-01, Beneluxtunnel (A4) |  | 41 Rijstrooksignalering MTM | KM 72.xxx | Signaalgever 72.061E/41/S2 |  |  | BET-N2-001 | BET-N3-041 | Tunnel | Verkeersdetectie-installatie | 1587 | 00012 | RWS TOP WNZ | WNZ district noord | 0 | 2000-01-01 |  |  |  | WNZ (West-Nederland Zuid) | 37G-302, Oeververbinding in de rijksweg onder de Nieuwe Maas | TRUE | Verkeersdetectie-installatie, Algemeen |  |  | VITOP |  |  |  | 0 | 0 | [6 empty] | 0 | 0 |  |  |  | GTI |  | GTI | SGM_3.7.3 | 3e gen. |  |  |  | 41 | 000101652 | 0 | 0 | [10 empty] | 0 |  |  |  |  | BR | 0 | Rijkswaterstaat West Nederland Noord |  | 226 |  |  | 0 | 0 | 0 | [8 empty] | FALSE | 0 |  |  |  |  | 0 | 0 | 0 | 0 | FALSE |  |  |  | FALSE
BET-N6-2561 | 004-0095-R, KP Kethelplein - KP Benelux | Rijksweg 4 | 37G-302-01, Beneluxtunnel (A4) |  | 41 Rijstrooksignalering MTM | KM 72.xxx | Signaalgever 72.061E/41/S3 |  |  | BET-N2-001 | BET-N3-041 | Tunnel | Verkeersdetectie-installatie | 1587 | 00012 | RWS TOP WNZ | WNZ district noord | 0 | 2000-01-01 |  |  |  | WNZ (West-Nederland Zuid) | 37G-302, Oeververbinding in de rijksweg onder de Nieuwe Maas | TRUE | Verkeersdetectie-installatie, Algemeen |  |  | VITOP |  |  |  | 0 | 0 | [6 empty] | 0 | 0 |  |  |  | GTI |  | GTI | SGM_3.7.3 | 3e gen. |  |  |  | 41 | 000101653 | 0 | 0 | [10 empty] | 0 |  |  |  |  | BR | 0 | Rijkswaterstaat West Nederland Noord |  | 226 |  |  | 0 | 0 | 0 | [8 empty] | FALSE | 0 |  |  |  |  | 0 | 0 | 0 | 0 | FALSE |  |  |  | FALSE
BET-N6-2562 | 004-0095-R, KP Kethelplein - KP Benelux | Rijksweg 4 | 37G-302-01, Beneluxtunnel (A4) |  | 41 Rijstrooksignalering MTM | KM 72.xxx | Signaalgever 72.061E/41/S4 |  |  | BET-N2-001 | BET-N3-041 | Tunnel | Verkeersdetectie-installatie | 1587 | 00012 | RWS TOP WNZ | WNZ district noord | 0 | 2000-01-01 |  |  |  | WNZ (West-Nederland Zuid) | 37G-302, Oeververbinding in de rijksweg onder de Nieuwe Maas | TRUE | Verkeersdetectie-installatie, Algemeen |  |  | VITOP |  |  |  | 0 | 0 | [6 empty] | 0 | 0 |  |  |  | GTI |  | GTI | SGM_3.7.3 | 3e gen. |  |  |  | 41 | 000101654 | 0 | 0 | [10 empty] | 0 |  |  |  |  | BR | 0 | Rijkswaterstaat West Nederland Noord |  | 226 |  |  | 0 | 0 | 0 | [8 empty] | FALSE | 0 |  |  |  |  | 0 | 0 | 0 | 0 | FALSE |  |  |  | FALSE
BET-N6-2563 | 004-0095-R, KP Kethelplein - KP Benelux | Rijksweg 4 | 37G-302-01, Beneluxtunnel (A4) |  | 41 Rijstrooksignalering MTM | KM 72.xxx | Signaalgever 72.061E/41/S5 |  |  | BET-N2-001 | BET-N3-041 | Tunnel | Verkeersdetectie-installatie | 1587 | 00012 | RWS TOP WNZ | WNZ district noord | 0 | 2000-01-01 |  |  |  | WNZ (West-Nederland Zuid) | 37G-302, Oeververbinding in de rijksweg onder de Nieuwe Maas | TRUE | Verkeersdetectie-installatie, Algemeen |  |  | VITOP |  |  |  | 0 | 0 | [6 empty] | 0 | 0 |  |  |  | GTI |  | GTI | SGM_3.7.3 | 3e gen. |  |  |  | 41 | 000101655 | 0 | 0 | [10 empty] | 0 |  |  |  |  | BR | 0 | Rijkswaterstaat West Nederland Noord |  | 226 |  |  | 0 | 0 | 0 | [8 empty] | FALSE | 0 |  |  |  |  | 0 | 0 | 0 | 0 | FALSE |  |  |  | FALSE
BET-N6-2564 | 004-0095-R, KP Kethelplein - KP Benelux | Rijksweg 4 | 37G-302-01, Beneluxtunnel (A4) |  | 41 Rijstrooksignalering MTM | KM 72.xxx | Signaalgever 72.061E/41/S6 |  |  | BET-N2-001 | BET-N3-041 | Tunnel | Verkeersdetectie-installatie | 1587 | 00012 | RWS TOP WNZ | WNZ district noord | 0 | 2000-01-01 |  |  |  | WNZ (West-Nederland Zuid) | 37G-302, Oeververbinding in de rijksweg onder de Nieuwe Maas | TRUE | Verkeersdetectie-installatie, Algemeen |  |  | VITOP |  |  |  | 0 | 0 | [6 empty] | 0 | 0 |  |  |  | GTI |  | GTI | SGM_3.7.3 | 3e gen. |  |  |  | 41 | 000101656 | 0 | 0 | [10 empty] | 0 |  |  |  |  | BR | 0 | Rijkswaterstaat West Nederland Noord |  | 226 |  |  | 0 | 0 | 0 | [8 empty] | FALSE | 0 |  |  |  |  | 0 | 0 | 0 | 0 | FALSE |  |  |  | FALSE
BET-N6-2565 | 004-0095-R, KP Kethelplein - KP Benelux | Rijksweg 4 | 37G-302-01, Beneluxtunnel (A4) |  | 41 Rijstrooksignalering MTM | KM 72.xxx | Signaalgever 72.321W/41/S1 |  |  | BET-N2-001 | BET-N3-041 | Tunnel | Verkeersdetectie-installatie | 1587 | 00012 | RWS TOP WNZ | WNZ district noord | 0 | 2000-01-01 |  |  |  | WNZ (West-Nederland Zuid) | 37G-302, Oeververbinding in de rijksweg onder de Nieuwe Maas | TRUE | Verkeersdetectie-installatie, Algemeen |  |  | VITOP |  |  |  | 0 | 0 | [6 empty] | 0 | 0 |  |  |  | GTI |  | GTI | SGM_3.7.3 | 3e gen. |  |  |  | 41 | 000101657 | 0 | 0 | [10 empty] | 0 |  |  |  |  | BR | 0 | Rijkswaterstaat West Nederland Noord |  | 226 |  |  | 0 | 0 | 0 | [8 empty] | FALSE | 0 |  |  |  |  | 0 | 0 | 0 | 0 | FALSE |  |  |  | FALSE
BET-N6-2566 | 004-0095-R, KP Kethelplein - KP Benelux | Rijksweg 4 | 37G-302-01, Beneluxtunnel (A4) |  | 41 Rijstrooksignalering MTM | KM 72.xxx | Signaalgever 72.321W/41/S2 |  |  | BET-N2-001 | BET-N3-041 | Tunnel | Verkeersdetectie-installatie | 1587 | 00012 | RWS TOP WNZ | WNZ district noord | 0 | 2000-01-01 |  |  |  | WNZ (West-Nederland Zuid) | 37G-302, Oeververbinding in de rijksweg onder de Nieuwe Maas | TRUE | Verkeersdetectie-installatie, Algemeen |  |  | VITOP |  |  |  | 0 | 0 | [6 empty] | 0 | 0 |  |  |  | GTI |  | GTI | SGM_3.7.3 | 3e gen. |  |  |  | 41 | 000101658 | 0 | 0 | [10 empty] | 0 |  |  |  |  | BR | 0 | Rijkswaterstaat West Nederland Noord |  | 226 |  |  | 0 | 0 | 0 | [8 empty] | FALSE | 0 |  |  |  |  | 0 | 0 | 0 | 0 | FALSE |  |  |  | FALSE
BET-N6-2567 | 004-0095-R, KP Kethelplein - KP Benelux | Rijksweg 4 | 37G-302-01, Beneluxtunnel (A4) |  | 41 Rijstrooksignalering MTM | KM 72.xxx | Signaalgever 72.321W/41/S3 |  |  | BET-N2-001 | BET-N3-041 | Tunnel | Verkeersdetectie-installatie | 1587 | 00012 | RWS TOP WNZ | WNZ district noord | 0 | 2000-01-01 |  |  |  | WNZ (West-Nederland Zuid) | 37G-302, Oeververbinding in de rijksweg onder de Nieuwe Maas | TRUE | Verkeersdetectie-installatie, Algemeen |  |  | VITOP |  |  |  | 0 | 0 | [6 empty] | 0 | 0 |  |  |  | GTI |  | GTI | SGM_3.7.3 | 3e gen. |  |  |  | 41 | 000101659 | 0 | 0 | [10 empty] | 0 |  |  |  |  | BR | 0 | Rijkswaterstaat West Nederland Noord |  | 226 |  |  | 0 | 0 | 0 | [8 empty] | FALSE | 0 |  |  |  |  | 0 | 0 | 0 | 0 | FALSE |  |  |  | FALSE
BET-N6-2568 | 004-0095-R, KP Kethelplein - KP Benelux | Rijksweg 4 | 37G-302-01, Beneluxtunnel (A4) |  | 41 Rijstrooksignalering MTM | KM 72.xxx | Signaalgever 72.321W/41/S4 |  |  | BET-N2-001 | BET-N3-041 | Tunnel | Verkeersdetectie-installatie | 1587 | 00012 | RWS TOP WNZ | WNZ district noord | 0 | 2000-01-01 |  |  |  | WNZ (West-Nederland Zuid) | 37G-302, Oeververbinding in de rijksweg onder de Nieuwe Maas | TRUE | Verkeersdetectie-installatie, Algemeen |  |  | VITOP |  |  |  | 0 | 0 | [6 empty] | 0 | 0 |  |  |  | GTI |  | GTI | SGM_3.7.3 | 3e gen. |  |  |  | 41 | 000101660 | 0 | 0 | [10 empty] | 0 |  |  |  |  | BR | 0 | Rijkswaterstaat West Nederland Noord |  | 226 |  |  | 0 | 0 | 0 | [8 empty] | FALSE | 0 |  |  |  |  | 0 | 0 | 0 | 0 | FALSE |  |  |  | FALSE
BET-N6-2569 | 004-0095-R, KP Kethelplein - KP Benelux | Rijksweg 4 | 37G-302-01, Beneluxtunnel (A4) |  | 41 Rijstrooksignalering MTM | KM 72.xxx | Signaalgever 72.391E/41/S1 |  |  | BET-N2-001 | BET-N3-041 | Tunnel | Verkeersdetectie-installatie | 1587 | 00012 | RWS TOP WNZ | WNZ district noord | 0 | 2000-01-01 |  |  |  | WNZ (West-Nederland Zuid) | 37G-302, Oeververbinding in de rijksweg onder de Nieuwe Maas | TRUE | Verkeersdetectie-installatie, Algemeen |  |  | VITOP |  |  |  | 0 | 0 | [6 empty] | 0 | 0 |  |  |  | GTI |  | GTI | SGM_3.7.3 | 3e gen. |  |  |  | 41 | 000101661 | 0 | 0 | [10 empty] | 0 |  |  |  |  | BR | 0 | Rijkswaterstaat West Nederland Noord |  | 226 |  |  | 0 | 0 | 0 | [8 empty] | FALSE | 0 |  |  |  |  | 0 | 0 | 0 | 0 | FALSE |  |  |  | FALSE
BET-N6-2570 | 004-0095-R, KP Kethelplein - KP Benelux | Rijksweg 4 | 37G-302-01, Beneluxtunnel (A4) |  | 41 Rijstrooksignalering MTM | KM 72.xxx | Signaalgever 72.391E/41/S2 |  |  | BET-N2-001 | BET-N3-041 | Tunnel | Verkeersdetectie-installatie | 1587 | 00012 | RWS TOP WNZ | WNZ district noord | 0 | 2000-01-01 |  |  |  | WNZ (West-Nederland Zuid) | 37G-302, Oeververbinding in de rijksweg onder de Nieuwe Maas | TRUE | Verkeersdetectie-installatie, Algemeen |  |  | VITOP |  |  |  | 0 | 0 | [6 empty] | 0 | 0 |  |  |  | GTI |  | GTI | SGM_3.7.3 | 3e gen. |  |  |  | 41 | 000101662 | 0 | 0 | [10 empty] | 0 |  |  |  |  | BR | 0 | Rijkswaterstaat West Nederland Noord |  | 226 |  |  | 0 | 0 | 0 | [8 empty] | FALSE | 0 |  |  |  |  | 0 | 0 | 0 | 0 | FALSE |  |  |  | FALSE
BET-N6-2571 | 004-0095-R, KP Kethelplein - KP Benelux | Rijksweg 4 | 37G-302-01, Beneluxtunnel (A4) |  | 41 Rijstrooksignalering MTM | KM 72.xxx | Signaalgever 72.391E/41/S3 |  |  | BET-N2-001 | BET-N3-041 | Tunnel | Verkeersdetectie-installatie | 1587 | 00012 | RWS TOP WNZ | WNZ district noord | 0 | 2000-01-01 |  |  |  | WNZ (West-Nederland Zuid) | 37G-302, Oeververbinding in de rijksweg onder de Nieuwe Maas | TRUE | Verkeersdetectie-installatie, Algemeen |  |  | VITOP |  |  |  | 0 | 0 | [6 empty] | 0 | 0 |  |  |  | GTI |  | GTI | SGM_3.7.3 | 3e gen. |  |  |  | 41 | 000101663 | 0 | 0 | [10 empty] | 0 |  |  |  |  | BR | 0 | Rijkswaterstaat West Nederland Noord |  | 226 |  |  | 0 | 0 | 0 | [8 empty] | FALSE | 0 |  |  |  |  | 0 | 0 | 0 | 0 | FALSE |  |  |  | FALSE
BET-N6-2572 | 004-0095-R, KP Kethelplein - KP Benelux | Rijksweg 4 | 37G-302-01, Beneluxtunnel (A4) |  | 41 Rijstrooksignalering MTM | KM 72.xxx | Signaalgever 72.391E/41/S4 |  |  | BET-N2-001 | BET-N3-041 | Tunnel | Verkeersdetectie-installatie | 1587 | 00012 | RWS TOP WNZ | WNZ district noord | 0 | 2000-01-01 |  |  |  | WNZ (West-Nederland Zuid) | 37G-302, Oeververbinding in de rijksweg onder de Nieuwe Maas | TRUE | Verkeersdetectie-installatie, Algemeen |  |  | VITOP |  |  |  | 0 | 0 | [6 empty] | 0 | 0 |  |  |  | GTI |  | GTI | SGM_3.7.3 | 3e gen. |  |  |  | 41 | 000101664 | 0 | 0 | [10 empty] | 0 |  |  |  |  | BR | 0 | Rijkswaterstaat West Nederland Noord |  | 226 |  |  | 0 | 0 | 0 | [8 empty] | FALSE | 0 |  |  |  |  | 0 | 0 | 0 | 0 | FALSE |  |  |  | FALSE
BET-N6-2573 | 004-0095-R, KP Kethelplein - KP Benelux | Rijksweg 4 | 37G-302-01, Beneluxtunnel (A4) |  | 41 Rijstrooksignalering MTM | KM 72.xxx | Signaalgever 72.443W/41/S1 |  |  | BET-N2-001 | BET-N3-041 | Tunnel | Verkeersdetectie-installatie | 1587 | 00012 | RWS TOP WNZ | WNZ district noord | 0 | 2000-01-01 |  |  |  | WNZ (West-Nederland Zuid) | 37G-302, Oeververbinding in de rijksweg onder de Nieuwe Maas | TRUE | Verkeersdetectie-installatie, Algemeen |  |  | VITOP |  |  |  | 0 | 0 | [6 empty] | 0 | 0 |  |  |  | GTI |  | GTI | SGM_3.7.3 | 3e gen. |  |  |  | 41 | 000101665 | 0 | 0 | [10 empty] | 0 |  |  |  |  | BR | 0 | Rijkswaterstaat West Nederland Noord |  | 226 |  |  | 0 | 0 | 0 | [8 empty] | FALSE | 0 |  |  |  |  | 0 | 0 | 0 | 0 | FALSE |  |  |  | FALSE
BET-N6-2574 | 004-0095-R, KP Kethelplein - KP Benelux | Rijksweg 4 | 37G-302-01, Beneluxtunnel (A4) |  | 41 Rijstrooksignalering MTM | KM 72.xxx | Signaalgever 72.443W/41/S2 |  |  | BET-N2-001 | BET-N3-041 | Tunnel | Verkeersdetectie-installatie | 1587 | 00012 | RWS TOP WNZ | WNZ district noord | 0 | 2000-01-01 |  |  |  | WNZ (West-Nederland Zuid) | 37G-302, Oeververbinding in de rijksweg onder de Nieuwe Maas | TRUE | Verkeersdetectie-installatie, Algemeen |  |  | VITOP |  |  |  | 0 | 0 | [6 empty] | 0 | 0 |  |  |  | GTI |  | GTI | SGM_3.7.3 | 3e gen. |  |  |  | 41 | 000101666 | 0 | 0 | [10 empty] | 0 |  |  |  |  | BR | 0 | Rijkswaterstaat West Nederland Noord |  | 226 |  |  | 0 | 0 | 0 | [8 empty] | FALSE | 0 |  |  |  |  | 0 | 0 | 0 | 0 | FALSE |  |  |  | FALSE
BET-N6-2575 | 004-0095-R, KP Kethelplein - KP Benelux | Rijksweg 4 | 37G-302-01, Beneluxtunnel (A4) |  | 41 Rijstrooksignalering MTM | KM 72.xxx | Signaalgever 72.443W/41/S3 |  |  | BET-N2-001 | BET-N3-041 | Tunnel | Verkeersdetectie-installatie | 1587 | 00012 | RWS TOP WNZ | WNZ district noord | 0 | 2000-01-01 |  |  |  | WNZ (West-Nederland Zuid) | 37G-302, Oeververbinding in de rijksweg onder de Nieuwe Maas | TRUE | Verkeersdetectie-installatie, Algemeen |  |  | VITOP |  |  |  | 0 | 0 | [6 empty] | 0 | 0 |  |  |  | GTI |  | GTI | SGM_3.7.3 | 3e gen. |  |  |  | 41 | 000101667 | 0 | 0 | [10 empty] | 0 |  |  |  |  | BR | 0 | Rijkswaterstaat West Nederland Noord |  | 226 |  |  | 0 | 0 | 0 | [8 empty] | FALSE | 0 |  |  |  |  | 0 | 0 | 0 | 0 | FALSE |  |  |  | FALSE
BET-N6-2576 | 004-0095-R, KP Kethelplein - KP Benelux | Rijksweg 4 | 37G-302-01, Beneluxtunnel (A4) |  | 41 Rijstrooksignalering MTM | KM 72.xxx | Signaalgever 72.443W/41/S4 |  |  | BET-N2-001 | BET-N3-041 | Tunnel | Verkeersdetectie-installatie | 1587 | 00012 | RWS TOP WNZ | WNZ district noord | 0 | 2000-01-01 |  |  |  | WNZ (West-Nederland Zuid) | 37G-302, Oeververbinding in de rijksweg onder de Nieuwe Maas | TRUE | Verkeersdetectie-installatie, Algemeen |  |  | VITOP |  |  |  | 0 | 0 | [6 empty] | 0 | 0 |  |  |  | GTI |  | GTI | SGM_3.7.3 | 3e gen. |  |  |  | 41 | 000101668 | 0 | 0 | [10 empty] | 0 |  |  |  |  | BR | 0 | Rijkswaterstaat West Nederland Noord |  | 226 |  |  | 0 | 0 | 0 | [8 empty] | FALSE | 0 |  |  |  |  | 0 | 0 | 0 | 0 | FALSE |  |  |  | FALSE
BET-N6-2577 | 004-0095-R, KP Kethelplein - KP Benelux | Rijksweg 4 | 37G-302-01, Beneluxtunnel (A4) |  | 41 Rijstrooksignalering MTM | KM 72.xxx | Signaalgever 72.591E/41/S1 |  |  | BET-N2-001 | BET-N3-041 | Tunnel | Verkeersdetectie-installatie | 1587 | 00012 | RWS TOP WNZ | WNZ district noord | 0 | 2000-01-01 |  |  |  | WNZ (West-Nederland Zuid) | 37G-302, Oeververbinding in de rijksweg onder de Nieuwe Maas | TRUE | Verkeersdetectie-installatie, Algemeen |  |  | VITOP |  |  |  | 0 | 0 | [6 empty] | 0 | 0 |  |  |  | GTI |  | GTI | SGM_3.7.3 | 3e gen. |  |  |  | 41 | 000101669 | 0 | 0 | [10 empty] | 0 |  |  |  |  | BR | 0 | Rijkswaterstaat West Nederland Noord |  | 226 |  |  | 0 | 0 | 0 | [8 empty] | FALSE | 0 |  |  |  |  | 0 | 0 | 0 | 0 | FALSE |  |  |  | FALSE
BET-N6-2578 | 004-0095-R, KP Kethelplein - KP Benelux | Rijksweg 4 | 37G-302-01, Beneluxtunnel (A4) |  | 41 Rijstrooksignalering MTM | KM 72.xxx | Signaalgever 72.591E/41/S2 |  |  | BET-N2-001 | BET-N3-041 | Tunnel | Verkeersdetectie-installatie | 1587 | 00012 | RWS TOP WNZ | WNZ district noord | 0 | 2000-01-01 |  |  |  | WNZ (West-Nederland Zuid) | 37G-302, Oeververbinding in de rijksweg onder de Nieuwe Maas | TRUE | Verkeersdetectie-installatie, Algemeen |  |  | VITOP |  |  |  | 0 | 0 | [6 empty] | 0 | 0 |  |  |  | GTI |  | GTI | SGM_3.7.3 | 3e gen. |  |  |  | 41 | 000101670 | 0 | 0 | [10 empty] | 0 |  |  |  |  | BR | 0 | Rijkswaterstaat West Nederland Noord |  | 226 |  |  | 0 | 0 | 0 | [8 empty] | FALSE | 0 |  |  |  |  | 0 | 0 | 0 | 0 | FALSE |  |  |  | FALSE
BET-N6-2579 | 004-0095-R, KP Kethelplein - KP Benelux | Rijksweg 4 | 37G-302-01, Beneluxtunnel (A4) |  | 41 Rijstrooksignalering MTM | KM 72.xxx | Signaalgever 72.591E/41/S3 |  |  | BET-N2-001 | BET-N3-041 | Tunnel | Verkeersdetectie-installatie | 1587 | 00012 | RWS TOP WNZ | WNZ district noord | 0 | 2000-01-01 |  |  |  | WNZ (West-Nederland Zuid) | 37G-302, Oeververbinding in de rijksweg onder de Nieuwe Maas | TRUE | Verkeersdetectie-installatie, Algemeen |  |  | VITOP |  |  |  | 0 | 0 | [6 empty] | 0 | 0 |  |  |  | GTI |  | GTI | SGM_3.7.3 | 3e gen. |  |  |  | 41 | 000101671 | 0 | 0 | [10 empty] | 0 |  |  |  |  | BR | 0 | Rijkswaterstaat West Nederland Noord |  | 226 |  |  | 0 | 0 | 0 | [8 empty] | FALSE | 0 |  |  |  |  | 0 | 0 | 0 | 0 | FALSE |  |  |  | FALSE
BET-N6-2580 | 004-0095-R, KP Kethelplein - KP Benelux | Rijksweg 4 | 37G-302-01, Beneluxtunnel (A4) |  | 41 Rijstrooksignalering MTM | KM 72.xxx | Signaalgever 72.591E/41/S4 |  |  | BET-N2-001 | BET-N3-041 | Tunnel | Verkeersdetectie-installatie | 1587 | 00012 | RWS TOP WNZ | WNZ district noord | 0 | 2000-01-01 |  |  |  | WNZ (West-Nederland Zuid) | 37G-302, Oeververbinding in de rijksweg onder de Nieuwe Maas | TRUE | Verkeersdetectie-installatie, Algemeen |  |  | VITOP |  |  |  | 0 | 0 | [6 empty] | 0 | 0 |  |  |  | GTI |  | GTI | SGM_3.7.3 | 3e gen. |  |  |  | 41 | 000101672 | 0 | 0 | [10 empty] | 0 |  |  |  |  | BR | 0 | Rijkswaterstaat West Nederland Noord |  | 226 |  |  | 0 | 0 | 0 | [8 empty] | FALSE | 0 |  |  |  |  | 0 | 0 | 0 | 0 | FALSE |  |  |  | FALSE
BET-N6-2581 | 004-0095-R, KP Kethelplein - KP Benelux | Rijksweg 4 | 37G-302-01, Beneluxtunnel (A4) |  | 41 Rijstrooksignalering MTM | KM 72.xxx | Signaalgever 72.591E/41/S5 |  |  | BET-N2-001 | BET-N3-041 | Tunnel | Verkeersdetectie-installatie | 1587 | 00012 | RWS TOP WNZ | WNZ district noord | 0 | 2000-01-01 |  |  |  | WNZ (West-Nederland Zuid) | 37G-302, Oeververbinding in de rijksweg onder de Nieuwe Maas | TRUE | Verkeersdetectie-installatie, Algemeen |  |  | VITOP |  |  |  | 0 | 0 | [6 empty] | 0 | 0 |  |  |  | GTI |  | GTI | SGM_3.7.3 | 3e gen. |  |  |  | 41 | 000101673 | 0 | 0 | [10 empty] | 0 |  |  |  |  | BR | 0 | Rijkswaterstaat West Nederland Noord |  | 226 |  |  | 0 | 0 | 0 | [8 empty] | FALSE | 0 |  |  |  |  | 0 | 0 | 0 | 0 | FALSE |  |  |  | FALSE
BET-N6-2582 | 004-0095-R, KP Kethelplein - KP Benelux | Rijksweg 4 | 37G-302-01, Beneluxtunnel (A4) |  | 41 Rijstrooksignalering MTM | KM 72.xxx | Signaalgever 72.591E/41/S6 |  |  | BET-N2-001 | BET-N3-041 | Tunnel | Verkeersdetectie-installatie | 1587 | 00012 | RWS TOP WNZ | WNZ district noord | 0 | 2000-01-01 |  |  |  | WNZ (West-Nederland Zuid) | 37G-302, Oeververbinding in de rijksweg onder de Nieuwe Maas | TRUE | Verkeersdetectie-installatie, Algemeen |  |  | VITOP |  |  |  | 0 | 0 | [6 empty] | 0 | 0 |  |  |  | GTI |  | GTI | SGM_3.7.3 | 3e gen. |  |  |  | 41 | 000101674 | 0 | 0 | [10 empty] | 0 |  |  |  |  | BR | 0 | Rijkswaterstaat West Nederland Noord |  | 226 |  |  | 0 | 0 | 0 | [8 empty] | FALSE | 0 |  |  |  |  | 0 | 0 | 0 | 0 | FALSE |  |  |  | FALSE
BET-N6-2583 | 004-0095-R, KP Kethelplein - KP Benelux | Rijksweg 4 | 37G-302-01, Beneluxtunnel (A4) |  | 41 Rijstrooksignalering MTM | KM 75.xxx | Detectiekast 75.900EW/41/K001 |  |  | BET-N2-001 | BET-N3-041 | Tunnel | Verkeersdetectie-installatie | 1146 | 00012 | RWS TOP WNZ | WNZ district noord | 0 |  |  |  |  | WNZ (West-Nederland Zuid) | 37G-302, Oeververbinding in de rijksweg onder de Nieuwe Maas | TRUE | Detector |  |  | VITOP |  |  |  | 0 | 0 | [6 empty] | 0 | 0 | [11 empty] | 41 | 000101675 | 0 | 0 | [10 empty] | 0 |  |  |  |  | BR | 0 | Rijkswaterstaat West Nederland Noord |  | 226 |  |  | 0 | 0 | 0 | [8 empty] | FALSE | 0 |  |  |  |  | 0 | 0 | 0 | 0 | FALSE |  |  |  | FALSE
BET-N6-2584 | 004-0095-R, KP Kethelplein - KP Benelux | Rijksweg 4 | 37G-302-01, Beneluxtunnel (A4) |  | 41 Rijstrooksignalering MTM | KM 73.xxx | Onderstation 73.691W/41/K001 |  |  | BET-N2-001 | BET-N3-041 | Tunnel | Verkeersdetectie-installatie | 1292 | 00012 | RWS TOP WNZ | WNZ district noord | 0 | 2000-01-01 |  |  |  | WNZ (West-Nederland Zuid) | 37G-302, Oeververbinding in de rijksweg onder de Nieuwe Maas | TRUE | Kast |  |  | VITOP |  |  |  | 0 | 0 | [6 empty] | 0 | 0 |  |  |  | PEEK |  | PEEK | MTM2-OS STRAATKAST |  |  |  |  | 41 | 000101676 | 0 | 0 | [10 empty] | 0 |  |  |  |  | BR | 0 | Rijkswaterstaat West Nederland Noord |  | 226 |  |  | 0 | 0 | 0 | [8 empty] | FALSE | 0 |  |  |  |  | 0 | 0 | 0 | 0 | FALSE |  |  |  | FALSE
BET-N6-2585 | 004-0095-R, KP Kethelplein - KP Benelux | Rijksweg 4 | 37G-302-01, Beneluxtunnel (A4) |  | 41 Rijstrooksignalering MTM | KM 73.xxx | Onderstation 73.734E/41/K001 |  |  | BET-N2-001 | BET-N3-041 | Tunnel | Verkeersdetectie-installatie | 1292 | 00012 | RWS TOP WNZ | WNZ district noord | 0 | 2000-01-01 |  |  |  | WNZ (West-Nederland Zuid) | 37G-302, Oeververbinding in de rijksweg onder de Nieuwe Maas | TRUE | Kast |  |  | VITOP |  |  |  | 0 | 0 | [6 empty] | 0 | 0 |  |  |  | PEEK |  | PEEK | MTM2-OS STRAATKAST |  |  |  |  | 41 | 000101677 | 0 | 0 | [10 empty] | 0 |  |  |  |  | BR | 0 | Rijkswaterstaat West Nederland Noord |  | 226 |  |  | 0 | 0 | 0 | [8 empty] | FALSE | 0 |  |  |  |  | 0 | 0 | 0 | 0 | FALSE |  |  |  | FALSE
BET-N6-2586 | 004-0095-R, KP Kethelplein - KP Benelux | Rijksweg 4 | 37G-302-01, Beneluxtunnel (A4) |  | 41 Rijstrooksignalering MTM | KM 73.xxx | Onderstation 73.954E/41/K001 |  |  | BET-N2-001 | BET-N3-041 | Tunnel | Verkeersdetectie-installatie | 1292 | 00012 | RWS TOP WNZ | WNZ district noord | 0 | 2000-01-01 |  |  |  | WNZ (West-Nederland Zuid) | 37G-302, Oeververbinding in de rijksweg onder de Nieuwe Maas | TRUE | Kast |  |  | VITOP |  |  |  | 0 | 0 | [6 empty] | 0 | 0 |  |  |  | PEEK |  | PEEK | MTM2-OS STRAATKAST |  |  |  |  | 41 | 000101678 | 0 | 0 | [10 empty] | 0 |  |  |  |  | BR | 0 | Rijkswaterstaat West Nederland Noord |  | 226 |  |  | 0 | 0 | 0 | [8 empty] | FALSE | 0 |  |  |  |  | 0 | 0 | 0 | 0 | FALSE |  |  |  | FALSE
BET-N6-2587 | 004-0095-R, KP Kethelplein - KP Benelux | Rijksweg 4 | 37G-302-01, Beneluxtunnel (A4) |  | 41 Rijstrooksignalering MTM | KM 73.xxx | Onderstation 73.974W/41/K001 |  |  | BET-N2-001 | BET-N3-041 | Tunnel | Verkeersdetectie-installatie | 1292 | 00012 | RWS TOP WNZ | WNZ district noord | 0 | 2000-01-01 |  |  |  | WNZ (West-Nederland Zuid) | 37G-302, Oeververbinding in de rijksweg onder de Nieuwe Maas | TRUE | Kast |  |  | VITOP |  |  |  | 0 | 0 | [6 empty] | 0 | 0 |  |  |  | PEEK |  | PEEK | MTM2-OS STRAATKAST |  |  |  |  | 41 | 000101679 | 0 | 0 | [10 empty] | 0 |  |  |  |  | BR | 0 | Rijkswaterstaat West Nederland Noord |  | 226 |  |  | 0 | 0 | 0 | [8 empty] | FALSE | 0 |  |  |  |  | 0 | 0 | 0 | 0 | FALSE |  |  |  | FALSE
BET-N6-2588 | 004-0095-R, KP Kethelplein - KP Benelux | Rijksweg 4 | 37G-302-01, Beneluxtunnel (A4) |  | 41 Rijstrooksignalering MTM | KM 74.xxx | Onderstation 74.194W/41/K001 |  |  | BET-N2-001 | BET-N3-041 | Tunnel | Verkeersdetectie-installatie | 1292 | 00012 | RWS TOP WNZ | WNZ district noord | 0 | 2000-01-01 |  |  |  | WNZ (West-Nederland Zuid) | 37G-302, Oeververbinding in de rijksweg onder de Nieuwe Maas | TRUE | Kast |  |  | VITOP |  |  |  | 0 | 0 | [6 empty] | 0 | 0 |  |  |  | PEEK |  | PEEK | MTM2-OS STRAATKAST |  |  |  |  | 41 | 000101680 | 0 | 0 | [10 empty] | 0 |  |  |  |  | BR | 0 | Rijkswaterstaat West Nederland Noord |  | 226 |  |  | 0 | 0 | 0 | [8 empty] | FALSE | 0 |  |  |  |  | 0 | 0 | 0 | 0 | FALSE |  |  |  | FALSE
BET-N6-2589 | 004-0095-R, KP Kethelplein - KP Benelux | Rijksweg 4 | 37G-302-01, Beneluxtunnel (A4) |  | 41 Rijstrooksignalering MTM | KM 74.xxx | Onderstation 74.204E/41/K001 |  |  | BET-N2-001 | BET-N3-041 | Tunnel | Verkeersdetectie-installatie | 1292 | 00012 | RWS TOP WNZ | WNZ district noord | 0 | 2000-01-01 |  |  |  | WNZ (West-Nederland Zuid) | 37G-302, Oeververbinding in de rijksweg onder de Nieuwe Maas | TRUE | Kast |  |  | VITOP |  |  |  | 0 | 0 | [6 empty] | 0 | 0 |  |  |  | PEEK |  | PEEK | MTM2-OS STRAATKAST |  |  |  |  | 41 | 000101681 | 0 | 0 | [10 empty] | 0 |  |  |  |  | BR | 0 | Rijkswaterstaat West Nederland Noord |  | 226 |  |  | 0 | 0 | 0 | [8 empty] | FALSE | 0 |  |  |  |  | 0 | 0 | 0 | 0 | FALSE |  |  |  | FALSE
BET-N6-2590 | 004-0095-R, KP Kethelplein - KP Benelux | Rijksweg 4 | 37G-302-01, Beneluxtunnel (A4) |  | 41 Rijstrooksignalering MTM | KM 74.xxx | Onderstation 74.404E/41/K001 |  |  | BET-N2-001 | BET-N3-041 | Tunnel | Verkeersdetectie-installatie | 1292 | 00012 | RWS TOP WNZ | WNZ district noord | 0 | 2000-01-01 |  |  |  | WNZ (West-Nederland Zuid) | 37G-302, Oeververbinding in de rijksweg onder de Nieuwe Maas | TRUE | Kast |  |  | VITOP |  |  |  | 0 | 0 | [6 empty] | 0 | 0 |  |  |  | PEEK |  | PEEK | MTM2-OS STRAATKAST |  |  |  |  | 41 | 000101682 | 0 | 0 | [10 empty] | 0 |  |  |  |  | BR | 0 | Rijkswaterstaat West Nederland Noord |  | 226 |  |  | 0 | 0 | 0 | [8 empty] | FALSE | 0 |  |  |  |  | 0 | 0 | 0 | 0 | FALSE |  |  |  | FALSE
BET-N6-2591 | 004-0095-R, KP Kethelplein - KP Benelux | Rijksweg 4 | 37G-302-01, Beneluxtunnel (A4) |  | 41 Rijstrooksignalering MTM | KM 74.xxx | Onderstation 74.737E/41/K001 |  |  | BET-N2-001 | BET-N3-041 | Tunnel | Verkeersdetectie-installatie | 1292 | 00012 | RWS TOP WNZ | WNZ district noord | 0 | 2000-01-01 |  |  |  | WNZ (West-Nederland Zuid) | 37G-302, Oeververbinding in de rijksweg onder de Nieuwe Maas | TRUE | Kast |  |  | VITOP |  |  |  | 0 | 0 | [6 empty] | 0 | 0 |  |  |  | PEEK |  | PEEK | MTM2-OS STRAATKAST |  |  |  |  | 41 | 000101683 | 0 | 0 | [10 empty] | 0 |  |  |  |  | BR | 0 | Rijkswaterstaat West Nederland Noord |  | 226 |  |  | 0 | 0 | 0 | [8 empty] | FALSE | 0 |  |  |  |  | 0 | 0 | 0 | 0 | FALSE |  |  |  | FALSE
BET-N6-2592 | 004-0095-R, KP Kethelplein - KP Benelux | Rijksweg 4 | 37G-302-01, Beneluxtunnel (A4) |  | 41 Rijstrooksignalering MTM | KM 74.xxx | Onderstation 74.737W/41/K001 |  |  | BET-N2-001 | BET-N3-041 | Tunnel | Verkeersdetectie-installatie | 1292 | 00012 | RWS TOP WNZ | WNZ district noord | 0 | 2000-01-01 |  |  |  | WNZ (West-Nederland Zuid) | 37G-302, Oeververbinding in de rijksweg onder de Nieuwe Maas | TRUE | Kast |  |  | VITOP |  |  |  | 0 | 0 | [6 empty] | 0 | 0 |  |  |  | PEEK |  | PEEK | MTM2-OS STRAATKAST |  |  |  |  | 41 | 000101684 | 0 | 0 | [10 empty] | 0 |  |  |  |  | BR | 0 | Rijkswaterstaat West Nederland Noord |  | 226 |  |  | 0 | 0 | 0 | [8 empty] | FALSE | 0 |  |  |  |  | 0 | 0 | 0 | 0 | FALSE |  |  |  | FALSE
BET-N6-2593 | 004-0095-R, KP Kethelplein - KP Benelux | Rijksweg 4 | 37G-302-01, Beneluxtunnel (A4) |  | 41 Rijstrooksignalering MTM | KM 75.xxx | Onderstation 75.102E/41/K001 |  |  | BET-N2-001 | BET-N3-041 | Tunnel | Verkeersdetectie-installatie | 1292 | 00012 | RWS TOP WNZ | WNZ district noord | 0 | 2000-01-01 |  |  |  | WNZ (West-Nederland Zuid) | 37G-302, Oeververbinding in de rijksweg onder de Nieuwe Maas | TRUE | Kast |  |  | VITOP |  |  |  | 0 | 0 | [6 empty] | 0 | 0 |  |  |  | PEEK |  | PEEK | MTM2-OS STRAATKAST |  |  |  |  | 41 | 000101685 | 0 | 0 | [10 empty] | 0 |  |  |  |  | BR | 0 | Rijkswaterstaat West Nederland Noord |  | 226 |  |  | 0 | 0 | 0 | [8 empty] | FALSE | 0 |  |  |  |  | 0 | 0 | 0 | 0 | FALSE |  |  |  | FALSE
BET-N6-2594 | 004-0095-R, KP Kethelplein - KP Benelux | Rijksweg 4 | 37G-302-01, Beneluxtunnel (A4) |  | 41 Rijstrooksignalering MTM | KM 75.xxx | Onderstation 75.214W/41/K001 |  |  | BET-N2-001 | BET-N3-041 | Tunnel | Verkeersdetectie-installatie | 1292 | 00012 | RWS TOP WNZ | WNZ district noord | 0 | 2000-01-01 |  |  |  | WNZ (West-Nederland Zuid) | 37G-302, Oeververbinding in de rijksweg onder de Nieuwe Maas | TRUE | Kast |  |  | VITOP |  |  |  | 0 | 0 | [6 empty] | 0 | 0 |  |  |  | PEEK |  | PEEK | MTM2-OS STRAATKAST |  |  |  |  | 41 | 000101686 | 0 | 0 | [10 empty] | 0 |  |  |  |  | BR | 0 | Rijkswaterstaat West Nederland Noord |  | 226 |  |  | 0 | 0 | 0 | [8 empty] | FALSE | 0 |  |  |  |  | 0 | 0 | 0 | 0 | FALSE |  |  |  | FALSE
BET-N6-2595 | 004-0095-R, KP Kethelplein - KP Benelux | Rijksweg 4 | 37G-302-01, Beneluxtunnel (A4) |  | 41 Rijstrooksignalering MTM | KM 75.xxx | Onderstation 75.503E/41/K001 |  |  | BET-N2-001 | BET-N3-041 | Tunnel | Verkeersdetectie-installatie | 1292 | 00012 | RWS TOP WNZ | WNZ district noord | 0 | 2000-01-01 |  |  |  | WNZ (West-Nederland Zuid) | 37G-302, Oeververbinding in de rijksweg onder de Nieuwe Maas | TRUE | Kast |  |  | VITOP |  |  |  | 0 | 0 | [6 empty] | 0 | 0 |  |  |  | PEEK |  | PEEK | MTM2-OS STRAATKAST |  |  |  |  | 41 | 000101687 | 0 | 0 | [10 empty] | 0 |  |  |  |  | BR | 0 | Rijkswaterstaat West Nederland Noord |  | 226 |  |  | 0 | 0 | 0 | [8 empty] | FALSE | 0 |  |  |  |  | 0 | 0 | 0 | 0 | FALSE |  |  |  | FALSE
BET-N6-2596 | 004-0095-R, KP Kethelplein - KP Benelux | Rijksweg 4 | 37G-302-01, Beneluxtunnel (A4) |  | 41 Rijstrooksignalering MTM | KM 75.xxx | Onderstation 75.530eW/41/K001 |  |  | BET-N2-001 | BET-N3-041 | Tunnel | Verkeersdetectie-installatie | 1292 | 00012 | RWS TOP WNZ | WNZ district noord | 0 | 2000-01-01 |  |  |  | WNZ (West-Nederland Zuid) | 37G-302, Oeververbinding in de rijksweg onder de Nieuwe Maas | TRUE | Kast |  |  | VITOP |  |  |  | 0 | 0 | [6 empty] | 0 | 0 |  |  |  | PEEK |  | PEEK | MTM2-OS STRAATKAST |  |  |  |  | 41 | 000101688 | 0 | 0 | [10 empty] | 0 |  |  |  |  | BR | 0 | Rijkswaterstaat West Nederland Noord |  | 226 |  |  | 0 | 0 | 0 | [8 empty] | FALSE | 0 |  |  |  |  | 0 | 0 | 0 | 0 | FALSE |  |  |  | FALSE
BET-N6-2597 | 004-0095-R, KP Kethelplein - KP Benelux | Rijksweg 4 | 37G-302-01, Beneluxtunnel (A4) |  | 41 Rijstrooksignalering MTM | KM 75.xxx | Onderstation 75.705W/41/K001 |  |  | BET-N2-001 | BET-N3-041 | Tunnel | Verkeersdetectie-installatie | 1292 | 00012 | RWS TOP WNZ | WNZ district noord | 0 | 2000-01-01 |  |  |  | WNZ (West-Nederland Zuid) | 37G-302, Oeververbinding in de rijksweg onder de Nieuwe Maas | TRUE | Kast |  |  | VITOP |  |  |  | 0 | 0 | [6 empty] | 0 | 0 |  |  |  | PEEK |  | PEEK | MTM2-OS STRAATKAST |  |  |  |  | 41 | 000101689 | 0 | 0 | [10 empty] | 0 |  |  |  |  | BR | 0 | Rijkswaterstaat West Nederland Noord |  | 226 |  |  | 0 | 0 | 0 | [8 empty] | FALSE | 0 |  |  |  |  | 0 | 0 | 0 | 0 | FALSE |  |  |  | FALSE
BET-N6-2598 | 004-0095-R, KP Kethelplein - KP Benelux | Rijksweg 4 | 37G-302-01, Beneluxtunnel (A4) |  | 41 Rijstrooksignalering MTM | KM 75.xxx | Onderstation 75.898E/41/K001 |  |  | BET-N2-001 | BET-N3-041 | Tunnel | Verkeersdetectie-installatie | 1292 | 00012 | RWS TOP WNZ | WNZ district noord | 0 | 2000-01-01 |  |  |  | WNZ (West-Nederland Zuid) | 37G-302, Oeververbinding in de rijksweg onder de Nieuwe Maas | TRUE | Kast |  |  | VITOP |  |  |  | 0 | 0 | [6 empty] | 0 | 0 |  |  |  | PEEK |  | PEEK | MTM2-OS STRAATKAST |  |  |  |  | 41 | 000101690 | 0 | 0 | [10 empty] | 0 |  |  |  |  | BR | 0 | Rijkswaterstaat West Nederland Noord |  | 226 |  |  | 0 | 0 | 0 | [8 empty] | FALSE | 0 |  |  |  |  | 0 | 0 | 0 | 0 | FALSE |  |  |  | FALSE
BET-N6-2599 | 004-0095-R, KP Kethelplein - KP Benelux | Rijksweg 4 | 37G-302-01, Beneluxtunnel (A4) |  | 41 Rijstrooksignalering MTM | KM 75.xxx | Onderstation 75.918E/41/K001 |  |  | BET-N2-001 | BET-N3-041 | Tunnel | Verkeersdetectie-installatie | 1292 | 00012 | RWS TOP WNZ | WNZ district noord | 0 | 2000-01-01 |  |  |  | WNZ (West-Nederland Zuid) | 37G-302, Oeververbinding in de rijksweg onder de Nieuwe Maas | TRUE | Kast |  |  | VITOP |  |  |  | 0 | 0 | [6 empty] | 0 | 0 |  |  |  | PEEK |  | PEEK | MTM2-OS STRAATKAST |  |  |  |  | 41 | 000101691 | 0 | 0 | [10 empty] | 0 |  |  |  |  | BR | 0 | Rijkswaterstaat West Nederland Noord |  | 226 |  |  | 0 | 0 | 0 | [8 empty] | FALSE | 0 |  |  |  |  | 0 | 0 | 0 | 0 | FALSE |  |  |  | FALSE
BET-N6-2600 | 004-0095-R, KP Kethelplein - KP Benelux | Rijksweg 4 | 37G-302-01, Beneluxtunnel (A4) |  | 41 Rijstrooksignalering MTM | KM 73.xxx | Signaalgever 73.691W/41/S1 |  |  | BET-N2-001 | BET-N3-041 | Tunnel | Verkeersdetectie-installatie | 1587 | 00012 | RWS TOP WNZ | WNZ district noord | 0 | 2000-01-01 |  |  |  | WNZ (West-Nederland Zuid) | 37G-302, Oeververbinding in de rijksweg onder de Nieuwe Maas | TRUE | Verkeersdetectie-installatie, Algemeen |  |  | VITOP |  |  |  | 0 | 0 | [6 empty] | 0 | 0 |  |  |  | GTI |  | GTI | SGM_3.7.3 | 3e gen. |  |  |  | 41 | 000101692 | 0 | 0 | [10 empty] | 0 |  |  |  |  | BR | 0 | Rijkswaterstaat West Nederland Noord |  | 226 |  |  | 0 | 0 | 0 | [8 empty] | FALSE | 0 |  |  |  |  | 0 | 0 | 0 | 0 | FALSE |  |  |  | FALSE
BET-N6-2601 | 004-0095-R, KP Kethelplein - KP Benelux | Rijksweg 4 | 37G-302-01, Beneluxtunnel (A4) |  | 41 Rijstrooksignalering MTM | KM 73.xxx | Signaalgever 73.691W/41/S2 |  |  | BET-N2-001 | BET-N3-041 | Tunnel | Verkeersdetectie-installatie | 1587 | 00012 | RWS TOP WNZ | WNZ district noord | 0 | 2000-01-01 |  |  |  | WNZ (West-Nederland Zuid) | 37G-302, Oeververbinding in de rijksweg onder de Nieuwe Maas | TRUE | Verkeersdetectie-installatie, Algemeen |  |  | VITOP |  |  |  | 0 | 0 | [6 empty] | 0 | 0 |  |  |  | GTI |  | GTI | SGM_3.7.3 | 3e gen. |  |  |  | 41 | 000101693 | 0 | 0 | [10 empty] | 0 |  |  |  |  | BR | 0 | Rijkswaterstaat West Nederland Noord |  | 226 |  |  | 0 | 0 | 0 | [8 empty] | FALSE | 0 |  |  |  |  | 0 | 0 | 0 | 0 | FALSE |  |  |  | FALSE
BET-N6-2602 | 004-0095-R, KP Kethelplein - KP Benelux | Rijksweg 4 | 37G-302-01, Beneluxtunnel (A4) |  | 41 Rijstrooksignalering MTM | KM 73.xxx | Signaalgever 73.691W/41/S3 |  |  | BET-N2-001 | BET-N3-041 | Tunnel | Verkeersdetectie-installatie | 1587 | 00012 | RWS TOP WNZ | WNZ district noord | 0 | 2000-01-01 |  |  |  | WNZ (West-Nederland Zuid) | 37G-302, Oeververbinding in de rijksweg onder de Nieuwe Maas | TRUE | Verkeersdetectie-installatie, Algemeen |  |  | VITOP |  |  |  | 0 | 0 | [6 empty] | 0 | 0 |  |  |  | GTI |  | GTI | SGM_3.7.3 | 3e gen. |  |  |  | 41 | 000101694 | 0 | 0 | [10 empty] | 0 |  |  |  |  | BR | 0 | Rijkswaterstaat West Nederland Noord |  | 226 |  |  | 0 | 0 | 0 | [8 empty] | FALSE | 0 |  |  |  |  | 0 | 0 | 0 | 0 | FALSE |  |  |  | FALSE
BET-N6-2603 | 004-0095-R, KP Kethelplein - KP Benelux | Rijksweg 4 | 37G-302-01, Beneluxtunnel (A4) |  | 41 Rijstrooksignalering MTM | KM 73.xxx | Signaalgever 73.691W/41/S4 |  |  | BET-N2-001 | BET-N3-041 | Tunnel | Verkeersdetectie-installatie | 1587 | 00012 | RWS TOP WNZ | WNZ district noord | 0 | 2000-01-01 |  |  |  | WNZ (West-Nederland Zuid) | 37G-302, Oeververbinding in de rijksweg onder de Nieuwe Maas | TRUE | Verkeersdetectie-installatie, Algemeen |  |  | VITOP |  |  |  | 0 | 0 | [6 empty] | 0 | 0 |  |  |  | GTI |  | GTI | SGM_3.7.3 | 3e gen. |  |  |  | 41 | 000101695 | 0 | 0 | [10 empty] | 0 |  |  |  |  | BR | 0 | Rijkswaterstaat West Nederland Noord |  | 226 |  |  | 0 | 0 | 0 | [8 empty] | FALSE | 0 |  |  |  |  | 0 | 0 | 0 | 0 | FALSE |  |  |  | FALSE
BET-N6-2604 | 004-0095-R, KP Kethelplein - KP Benelux | Rijksweg 4 | 37G-302-01, Beneluxtunnel (A4) |  | 41 Rijstrooksignalering MTM | KM 73.xxx | Signaalgever 73.691W/41/S5 |  |  | BET-N2-001 | BET-N3-041 | Tunnel | Verkeersdetectie-installatie | 1587 | 00012 | RWS TOP WNZ | WNZ district noord | 0 | 2000-01-01 |  |  |  | WNZ (West-Nederland Zuid) | 37G-302, Oeververbinding in de rijksweg onder de Nieuwe Maas | TRUE | Verkeersdetectie-installatie, Algemeen |  |  | VITOP |  |  |  | 0 | 0 | [6 empty] | 0 | 0 |  |  |  | GTI |  | GTI | SGM_3.7.3 | 3e gen. |  |  |  | 41 | 000101696 | 0 | 0 | [10 empty] | 0 |  |  |  |  | BR | 0 | Rijkswaterstaat West Nederland Noord |  | 226 |  |  | 0 | 0 | 0 | [8 empty] | FALSE | 0 |  |  |  |  | 0 | 0 | 0 | 0 | FALSE |  |  |  | FALSE
BET-N6-2605 | 004-0095-R, KP Kethelplein - KP Benelux | Rijksweg 4 | 37G-302-01, Beneluxtunnel (A4) |  | 41 Rijstrooksignalering MTM | KM 73.xxx | Signaalgever 73.734E/41/S1 |  |  | BET-N2-001 | BET-N3-041 | Tunnel | Verkeersdetectie-installatie | 1587 | 00012 | RWS TOP WNZ | WNZ district noord | 0 | 2000-01-01 |  |  |  | WNZ (West-Nederland Zuid) | 37G-302, Oeververbinding in de rijksweg onder de Nieuwe Maas | TRUE | Verkeersdetectie-installatie, Algemeen |  |  | VITOP |  |  |  | 0 | 0 | [6 empty] | 0 | 0 |  |  |  | GTI |  | GTI | SGM_3.7.3 | 3e gen. |  |  |  | 41 | 000101697 | 0 | 0 | [10 empty] | 0 |  |  |  |  | BR | 0 | Rijkswaterstaat West Nederland Noord |  | 226 |  |  | 0 | 0 | 0 | [8 empty] | FALSE | 0 |  |  |  |  | 0 | 0 | 0 | 0 | FALSE |  |  |  | FALSE
BET-N6-2606 | 004-0095-R, KP Kethelplein - KP Benelux | Rijksweg 4 | 37G-302-01, Beneluxtunnel (A4) |  | 41 Rijstrooksignalering MTM | KM 73.xxx | Signaalgever 73.734E/41/S2 |  |  | BET-N2-001 | BET-N3-041 | Tunnel | Verkeersdetectie-installatie | 1587 | 00012 | RWS TOP WNZ | WNZ district noord | 0 | 2000-01-01 |  |  |  | WNZ (West-Nederland Zuid) | 37G-302, Oeververbinding in de rijksweg onder de Nieuwe Maas | TRUE | Verkeersdetectie-installatie, Algemeen |  |  | VITOP |  |  |  | 0 | 0 | [6 empty] | 0 | 0 |  |  |  | GTI |  | GTI | SGM_3.7.3 | 3e gen. |  |  |  | 41 | 000101698 | 0 | 0 | [10 empty] | 0 |  |  |  |  | BR | 0 | Rijkswaterstaat West Nederland Noord |  | 226 |  |  | 0 | 0 | 0 | [8 empty] | FALSE | 0 |  |  |  |  | 0 | 0 | 0 | 0 | FALSE |  |  |  | FALSE
BET-N6-2607 | 004-0095-R, KP Kethelplein - KP Benelux | Rijksweg 4 | 37G-302-01, Beneluxtunnel (A4) |  | 41 Rijstrooksignalering MTM | KM 73.xxx | Signaalgever 73.734E/41/S3 |  |  | BET-N2-001 | BET-N3-041 | Tunnel | Verkeersdetectie-installatie | 1587 | 00012 | RWS TOP WNZ | WNZ district noord | 0 | 2000-01-01 |  |  |  | WNZ (West-Nederland Zuid) | 37G-302, Oeververbinding in de rijksweg onder de Nieuwe Maas | TRUE | Verkeersdetectie-installatie, Algemeen |  |  | VITOP |  |  |  | 0 | 0 | [6 empty] | 0 | 0 |  |  |  | GTI |  | GTI | SGM_3.7.3 | 3e gen. |  |  |  | 41 | 000101699 | 0 | 0 | [10 empty] | 0 |  |  |  |  | BR | 0 | Rijkswaterstaat West Nederland Noord |  | 226 |  |  | 0 | 0 | 0 | [8 empty] | FALSE | 0 |  |  |  |  | 0 | 0 | 0 | 0 | FALSE |  |  |  | FALSE
BET-N6-2608 | 004-0095-R, KP Kethelplein - KP Benelux | Rijksweg 4 | 37G-302-01, Beneluxtunnel (A4) |  | 41 Rijstrooksignalering MTM | KM 73.xxx | Signaalgever 73.734E/41/S4 |  |  | BET-N2-001 | BET-N3-041 | Tunnel | Verkeersdetectie-installatie | 1587 | 00012 | RWS TOP WNZ | WNZ district noord | 0 | 2000-01-01 |  |  |  | WNZ (West-Nederland Zuid) | 37G-302, Oeververbinding in de rijksweg onder de Nieuwe Maas | TRUE | Verkeersdetectie-installatie, Algemeen |  |  | VITOP |  |  |  | 0 | 0 | [6 empty] | 0 | 0 |  |  |  | GTI |  | GTI | SGM_3.7.3 | 3e gen. |  |  |  | 41 | 000101700 | 0 | 0 | [10 empty] | 0 |  |  |  |  | BR | 0 | Rijkswaterstaat West Nederland Noord |  | 226 |  |  | 0 | 0 | 0 | [8 empty] | FALSE | 0 |  |  |  |  | 0 | 0 | 0 | 0 | FALSE |  |  |  | FALSE
BET-N6-2609 | 004-0095-R, KP Kethelplein - KP Benelux | Rijksweg 4 | 37G-302-01, Beneluxtunnel (A4) |  | 41 Rijstrooksignalering MTM | KM 73.xxx | Signaalgever 73.734E/41/S5 |  |  | BET-N2-001 | BET-N3-041 | Tunnel | Verkeersdetectie-installatie | 1587 | 00012 | RWS TOP WNZ | WNZ district noord | 0 | 2000-01-01 |  |  |  | WNZ (West-Nederland Zuid) | 37G-302, Oeververbinding in de rijksweg onder de Nieuwe Maas | TRUE | Verkeersdetectie-installatie, Algemeen |  |  | VITOP |  |  |  | 0 | 0 | [6 empty] | 0 | 0 |  |  |  | GTI |  | GTI | SGM_3.7.3 | 3e gen. |  |  |  | 41 | 000101701 | 0 | 0 | [10 empty] | 0 |  |  |  |  | BR | 0 | Rijkswaterstaat West Nederland Noord |  | 226 |  |  | 0 | 0 | 0 | [8 empty] | FALSE | 0 |  |  |  |  | 0 | 0 | 0 | 0 | FALSE |  |  |  | FALSE
BET-N6-2610 | 004-0095-R, KP Kethelplein - KP Benelux | Rijksweg 4 | 37G-302-01, Beneluxtunnel (A4) |  | 41 Rijstrooksignalering MTM | KM 73.xxx | Signaalgever 73.734E/41/S6 |  |  | BET-N2-001 | BET-N3-041 | Tunnel | Verkeersdetectie-installatie | 1587 | 00012 | RWS TOP WNZ | WNZ district noord | 0 | 2000-01-01 |  |  |  | WNZ (West-Nederland Zuid) | 37G-302, Oeververbinding in de rijksweg onder de Nieuwe Maas | TRUE | Verkeersdetectie-installatie, Algemeen |  |  | VITOP |  |  |  | 0 | 0 | [6 empty] | 0 | 0 |  |  |  | GTI |  | GTI | SGM_3.7.3 | 3e gen. |  |  |  | 41 | 000101702 | 0 | 0 | [10 empty] | 0 |  |  |  |  | BR | 0 | Rijkswaterstaat West Nederland Noord |  | 226 |  |  | 0 | 0 | 0 | [8 empty] | FALSE | 0 |  |  |  |  | 0 | 0 | 0 | 0 | FALSE |  |  |  | FALSE
BET-N6-2611 | 004-0095-R, KP Kethelplein - KP Benelux | Rijksweg 4 | 37G-302-01, Beneluxtunnel (A4) |  | 41 Rijstrooksignalering MTM | KM 73.xxx | Signaalgever 73.954E/41/S1 |  |  | BET-N2-001 | BET-N3-041 | Tunnel | Verkeersdetectie-installatie | 1587 | 00012 | RWS TOP WNZ | WNZ district noord | 0 | 2000-01-01 |  |  |  | WNZ (West-Nederland Zuid) | 37G-302, Oeververbinding in de rijksweg onder de Nieuwe Maas | TRUE | Verkeersdetectie-installatie, Algemeen |  |  | VITOP |  |  |  | 0 | 0 | [6 empty] | 0 | 0 |  |  |  | GTI |  | GTI | SGM_3.7.3 | 3e gen. |  |  |  | 41 | 000101703 | 0 | 0 | [10 empty] | 0 |  |  |  |  | BR | 0 | Rijkswaterstaat West Nederland Noord |  | 226 |  |  | 0 | 0 | 0 | [8 empty] | FALSE | 0 |  |  |  |  | 0 | 0 | 0 | 0 | FALSE |  |  |  | FALSE
BET-N6-2612 | 004-0095-R, KP Kethelplein - KP Benelux | Rijksweg 4 | 37G-302-01, Beneluxtunnel (A4) |  | 41 Rijstrooksignalering MTM | KM 73.xxx | Signaalgever 73.954E/41/S2 |  |  | BET-N2-001 | BET-N3-041 | Tunnel | Verkeersdetectie-installatie | 1587 | 00012 | RWS TOP WNZ | WNZ district noord | 0 | 2000-01-01 |  |  |  | WNZ (West-Nederland Zuid) | 37G-302, Oeververbinding in de rijksweg onder de Nieuwe Maas | TRUE | Verkeersdetectie-installatie, Algemeen |  |  | VITOP |  |  |  | 0 | 0 | [6 empty] | 0 | 0 |  |  |  | GTI |  | GTI | SGM_3.7.3 | 3e gen. |  |  |  | 41 | 000101704 | 0 | 0 | [10 empty] | 0 |  |  |  |  | BR | 0 | Rijkswaterstaat West Nederland Noord |  | 226 |  |  | 0 | 0 | 0 | [8 empty] | FALSE | 0 |  |  |  |  | 0 | 0 | 0 | 0 | FALSE |  |  |  | FALSE
BET-N6-2613 | 004-0095-R, KP Kethelplein - KP Benelux | Rijksweg 4 | 37G-302-01, Beneluxtunnel (A4) |  | 41 Rijstrooksignalering MTM | KM 73.xxx | Signaalgever 73.954E/41/S3 |  |  | BET-N2-001 | BET-N3-041 | Tunnel | Verkeersdetectie-installatie | 1587 | 00012 | RWS TOP WNZ | WNZ district noord | 0 | 2000-01-01 |  |  |  | WNZ (West-Nederland Zuid) | 37G-302, Oeververbinding in de rijksweg onder de Nieuwe Maas | TRUE | Verkeersdetectie-installatie, Algemeen |  |  | VITOP |  |  |  | 0 | 0 | [6 empty] | 0 | 0 |  |  |  | GTI |  | GTI | SGM_3.7.3 | 3e gen. |  |  |  | 41 | 000101705 | 0 | 0 | [10 empty] | 0 |  |  |  |  | BR | 0 | Rijkswaterstaat West Nederland Noord |  | 226 |  |  | 0 | 0 | 0 | [8 empty] | FALSE | 0 |  |  |  |  | 0 | 0 | 0 | 0 | FALSE |  |  |  | FALSE
BET-N6-2614 | 004-0095-R, KP Kethelplein - KP Benelux | Rijksweg 4 | 37G-302-01, Beneluxtunnel (A4) |  | 41 Rijstrooksignalering MTM | KM 73.xxx | Signaalgever 73.974W/41/S1 |  |  | BET-N2-001 | BET-N3-041 | Tunnel | Verkeersdetectie-installatie | 1587 | 00012 | RWS TOP WNZ | WNZ district noord | 0 | 2000-01-01 |  |  |  | WNZ (West-Nederland Zuid) | 37G-302, Oeververbinding in de rijksweg onder de Nieuwe Maas | TRUE | Verkeersdetectie-installatie, Algemeen |  |  | VITOP |  |  |  | 0 | 0 | [6 empty] | 0 | 0 |  |  |  | GTI |  | GTI | SGM_3.7.3 | 3e gen. |  |  |  | 41 | 000101706 | 0 | 0 | [10 empty] | 0 |  |  |  |  | BR | 0 | Rijkswaterstaat West Nederland Noord |  | 226 |  |  | 0 | 0 | 0 | [8 empty] | FALSE | 0 |  |  |  |  | 0 | 0 | 0 | 0 | FALSE |  |  |  | FALSE
BET-N6-2615 | 004-0095-R, KP Kethelplein - KP Benelux | Rijksweg 4 | 37G-302-01, Beneluxtunnel (A4) |  | 41 Rijstrooksignalering MTM | KM 73.xxx | Signaalgever 73.974W/41/S2 |  |  | BET-N2-001 | BET-N3-041 | Tunnel | Verkeersdetectie-installatie | 1587 | 00012 | RWS TOP WNZ | WNZ district noord | 0 | 2000-01-01 |  |  |  | WNZ (West-Nederland Zuid) | 37G-302, Oeververbinding in de rijksweg onder de Nieuwe Maas | TRUE | Verkeersdetectie-installatie, Algemeen |  |  | VITOP |  |  |  | 0 | 0 | [6 empty] | 0 | 0 |  |  |  | GTI |  | GTI | SGM_3.7.3 | 3e gen. |  |  |  | 41 | 000101707 | 0 | 0 | [10 empty] | 0 |  |  |  |  | BR | 0 | Rijkswaterstaat West Nederland Noord |  | 226 |  |  | 0 | 0 | 0 | [8 empty] | FALSE | 0 |  |  |  |  | 0 | 0 | 0 | 0 | FALSE |  |  |  | FALSE
BET-N6-2616 | 004-0095-R, KP Kethelplein - KP Benelux | Rijksweg 4 | 37G-302-01, Beneluxtunnel (A4) |  | 41 Rijstrooksignalering MTM | KM 73.xxx | Signaalgever 73.974W/41/S3 |  |  | BET-N2-001 | BET-N3-041 | Tunnel | Verkeersdetectie-installatie | 1587 | 00012 | RWS TOP WNZ | WNZ district noord | 0 | 2000-01-01 |  |  |  | WNZ (West-Nederland Zuid) | 37G-302, Oeververbinding in de rijksweg onder de Nieuwe Maas | TRUE | Verkeersdetectie-installatie, Algemeen |  |  | VITOP |  |  |  | 0 | 0 | [6 empty] | 0 | 0 |  |  |  | GTI |  | GTI | SGM_3.7.3 | 3e gen. |  |  |  | 41 | 000101708 | 0 | 0 | [10 empty] | 0 |  |  |  |  | BR | 0 | Rijkswaterstaat West Nederland Noord |  | 226 |  |  | 0 | 0 | 0 | [8 empty] | FALSE | 0 |  |  |  |  | 0 | 0 | 0 | 0 | FALSE |  |  |  | FALSE
BET-N6-2617 | 004-0095-R, KP Kethelplein - KP Benelux | Rijksweg 4 | 37G-302-01, Beneluxtunnel (A4) |  | 41 Rijstrooksignalering MTM | KM 73.xxx | Signaalgever 73.974W/41/S4 |  |  | BET-N2-001 | BET-N3-041 | Tunnel | Verkeersdetectie-installatie | 1587 | 00012 | RWS TOP WNZ | WNZ district noord | 0 | 2000-01-01 |  |  |  | WNZ (West-Nederland Zuid) | 37G-302, Oeververbinding in de rijksweg onder de Nieuwe Maas | TRUE | Verkeersdetectie-installatie, Algemeen |  |  | VITOP |  |  |  | 0 | 0 | [6 empty] | 0 | 0 |  |  |  | GTI |  | GTI | SGM_3.7.3 | 3e gen. |  |  |  | 41 | 000101709 | 0 | 0 | [10 empty] | 0 |  |  |  |  | BR | 0 | Rijkswaterstaat West Nederland Noord |  | 226 |  |  | 0 | 0 | 0 | [8 empty] | FALSE | 0 |  |  |  |  | 0 | 0 | 0 | 0 | FALSE |  |  |  | FALSE
BET-N6-2618 | 004-0095-R, KP Kethelplein - KP Benelux | Rijksweg 4 | 37G-302-01, Beneluxtunnel (A4) |  | 41 Rijstrooksignalering MTM | KM 73.xxx | Signaalgever 73.974W/41/S5 |  |  | BET-N2-001 | BET-N3-041 | Tunnel | Verkeersdetectie-installatie | 1587 | 00012 | RWS TOP WNZ | WNZ district noord | 0 | 2000-01-01 |  |  |  | WNZ (West-Nederland Zuid) | 37G-302, Oeververbinding in de rijksweg onder de Nieuwe Maas | TRUE | Verkeersdetectie-installatie, Algemeen |  |  | VITOP |  |  |  | 0 | 0 | [6 empty] | 0 | 0 |  |  |  | GTI |  | GTI | SGM_3.7.3 | 3e gen. |  |  |  | 41 | 000101710 | 0 | 0 | [10 empty] | 0 |  |  |  |  | BR | 0 | Rijkswaterstaat West Nederland Noord |  | 226 |  |  | 0 | 0 | 0 | [8 empty] | FALSE | 0 |  |  |  |  | 0 | 0 | 0 | 0 | FALSE |  |  |  | FALSE
BET-N6-2619 | 004-0095-R, KP Kethelplein - KP Benelux | Rijksweg 4 | 37G-302-01, Beneluxtunnel (A4) |  | 41 Rijstrooksignalering MTM | KM 73.xxx | Signaalgever 73.974W/41/S6 |  |  | BET-N2-001 | BET-N3-041 | Tunnel | Verkeersdetectie-installatie | 1587 | 00012 | RWS TOP WNZ | WNZ district noord | 0 | 2000-01-01 |  |  |  | WNZ (West-Nederland Zuid) | 37G-302, Oeververbinding in de rijksweg onder de Nieuwe Maas | TRUE | Verkeersdetectie-installatie, Algemeen |  |  | VITOP |  |  |  | 0 | 0 | [6 empty] | 0 | 0 |  |  |  | GTI |  | GTI | SGM_3.7.3 | 3e gen. |  |  |  | 41 | 000101711 | 0 | 0 | [10 empty] | 0 |  |  |  |  | BR | 0 | Rijkswaterstaat West Nederland Noord |  | 226 |  |  | 0 | 0 | 0 | [8 empty] | FALSE | 0 |  |  |  |  | 0 | 0 | 0 | 0 | FALSE |  |  |  | FALSE
BET-N6-2620 | 004-0095-R, KP Kethelplein - KP Benelux | Rijksweg 4 | 37G-302-01, Beneluxtunnel (A4) |  | 41 Rijstrooksignalering MTM | KM 74.xxx | Signaalgever 74.194W/41/S1 |  |  | BET-N2-001 | BET-N3-041 | Tunnel | Verkeersdetectie-installatie | 1587 | 00012 | RWS TOP WNZ | WNZ district noord | 0 | 2000-01-01 |  |  |  | WNZ (West-Nederland Zuid) | 37G-302, Oeververbinding in de rijksweg onder de Nieuwe Maas | TRUE | Verkeersdetectie-installatie, Algemeen |  |  | VITOP |  |  |  | 0 | 0 | [6 empty] | 0 | 0 |  |  |  | GTI |  | GTI | SGM_3.7.3 | 3e gen. |  |  |  | 41 | 000101712 | 0 | 0 | [10 empty] | 0 |  |  |  |  | BR | 0 | Rijkswaterstaat West Nederland Noord |  | 226 |  |  | 0 | 0 | 0 | [8 empty] | FALSE | 0 |  |  |  |  | 0 | 0 | 0 | 0 | FALSE |  |  |  | FALSE
BET-N6-2621 | 004-0095-R, KP Kethelplein - KP Benelux | Rijksweg 4 | 37G-302-01, Beneluxtunnel (A4) |  | 41 Rijstrooksignalering MTM | KM 74.xxx | Signaalgever 74.194W/41/S2 |  |  | BET-N2-001 | BET-N3-041 | Tunnel | Verkeersdetectie-installatie | 1587 | 00012 | RWS TOP WNZ | WNZ district noord | 0 | 2000-01-01 |  |  |  | WNZ (West-Nederland Zuid) | 37G-302, Oeververbinding in de rijksweg onder de Nieuwe Maas | TRUE | Verkeersdetectie-installatie, Algemeen |  |  | VITOP |  |  |  | 0 | 0 | [6 empty] | 0 | 0 |  |  |  | GTI |  | GTI | SGM_3.7.3 | 3e gen. |  |  |  | 41 | 000101713 | 0 | 0 | [10 empty] | 0 |  |  |  |  | BR | 0 | Rijkswaterstaat West Nederland Noord |  | 226 |  |  | 0 | 0 | 0 | [8 empty] | FALSE | 0 |  |  |  |  | 0 | 0 | 0 | 0 | FALSE |  |  |  | FALSE
BET-N6-2622 | 004-0095-R, KP Kethelplein - KP Benelux | Rijksweg 4 | 37G-302-01, Beneluxtunnel (A4) |  | 41 Rijstrooksignalering MTM | KM 74.xxx | Signaalgever 74.194W/41/S3 |  |  | BET-N2-001 | BET-N3-041 | Tunnel | Verkeersdetectie-installatie | 1587 | 00012 | RWS TOP WNZ | WNZ district noord | 0 | 2000-01-01 |  |  |  | WNZ (West-Nederland Zuid) | 37G-302, Oeververbinding in de rijksweg onder de Nieuwe Maas | TRUE | Verkeersdetectie-installatie, Algemeen |  |  | VITOP |  |  |  | 0 | 0 | [6 empty] | 0 | 0 |  |  |  | GTI |  | GTI | SGM_3.7.3 | 3e gen. |  |  |  | 41 | 000101714 | 0 | 0 | [10 empty] | 0 |  |  |  |  | BR | 0 | Rijkswaterstaat West Nederland Noord |  | 226 |  |  | 0 | 0 | 0 | [8 empty] | FALSE | 0 |  |  |  |  | 0 | 0 | 0 | 0 | FALSE |  |  |  | FALSE
BET-N6-2623 | 004-0095-R, KP Kethelplein - KP Benelux | Rijksweg 4 | 37G-302-01, Beneluxtunnel (A4) |  | 41 Rijstrooksignalering MTM | KM 74.xxx | Signaalgever 74.194W/41/S4 |  |  | BET-N2-001 | BET-N3-041 | Tunnel | Verkeersdetectie-installatie | 1587 | 00012 | RWS TOP WNZ | WNZ district noord | 0 | 2000-01-01 |  |  |  | WNZ (West-Nederland Zuid) | 37G-302, Oeververbinding in de rijksweg onder de Nieuwe Maas | TRUE | Verkeersdetectie-installatie, Algemeen |  |  | VITOP |  |  |  | 0 | 0 | [6 empty] | 0 | 0 |  |  |  | GTI |  | GTI | SGM_3.7.3 | 3e gen. |  |  |  | 41 | 000101715 | 0 | 0 | [10 empty] | 0 |  |  |  |  | BR | 0 | Rijkswaterstaat West Nederland Noord |  | 226 |  |  | 0 | 0 | 0 | [8 empty] | FALSE | 0 |  |  |  |  | 0 | 0 | 0 | 0 | FALSE |  |  |  | FALSE
BET-N6-2624 | 004-0095-R, KP Kethelplein - KP Benelux | Rijksweg 4 | 37G-302-01, Beneluxtunnel (A4) |  | 41 Rijstrooksignalering MTM | KM 74.xxx | Signaalgever 74.194W/41/S5 |  |  | BET-N2-001 | BET-N3-041 | Tunnel | Verkeersdetectie-installatie | 1587 | 00012 | RWS TOP WNZ | WNZ district noord | 0 | 2000-01-01 |  |  |  | WNZ (West-Nederland Zuid) | 37G-302, Oeververbinding in de rijksweg onder de Nieuwe Maas | TRUE | Verkeersdetectie-installatie, Algemeen |  |  | VITOP |  |  |  | 0 | 0 | [6 empty] | 0 | 0 |  |  |  | GTI |  | GTI | SGM_3.7.3 | 3e gen. |  |  |  | 41 | 000101716 | 0 | 0 | [10 empty] | 0 |  |  |  |  | BR | 0 | Rijkswaterstaat West Nederland Noord |  | 226 |  |  | 0 | 0 | 0 | [8 empty] | FALSE | 0 |  |  |  |  | 0 | 0 | 0 | 0 | FALSE |  |  |  | FALSE
BET-N6-2625 | 004-0095-R, KP Kethelplein - KP Benelux | Rijksweg 4 | 37G-302-01, Beneluxtunnel (A4) |  | 41 Rijstrooksignalering MTM | KM 74.xxx | Signaalgever 74.194W/41/S6 |  |  | BET-N2-001 | BET-N3-041 | Tunnel | Verkeersdetectie-installatie | 1587 | 00012 | RWS TOP WNZ | WNZ district noord | 0 | 2000-01-01 |  |  |  | WNZ (West-Nederland Zuid) | 37G-302, Oeververbinding in de rijksweg onder de Nieuwe Maas | TRUE | Verkeersdetectie-installatie, Algemeen |  |  | VITOP |  |  |  | 0 | 0 | [6 empty] | 0 | 0 |  |  |  | GTI |  | GTI | SGM_3.7.3 | 3e gen. |  |  |  | 41 | 000101717 | 0 | 0 | [10 empty] | 0 |  |  |  |  | BR | 0 | Rijkswaterstaat West Nederland Noord |  | 226 |  |  | 0 | 0 | 0 | [8 empty] | FALSE | 0 |  |  |  |  | 0 | 0 | 0 | 0 | FALSE |  |  |  | FALSE
BET-N6-2626 | 004-0095-R, KP Kethelplein - KP Benelux | Rijksweg 4 | 37G-302-01, Beneluxtunnel (A4) |  | 41 Rijstrooksignalering MTM | KM 74.xxx | Signaalgever 74.204E/41/S1 |  |  | BET-N2-001 | BET-N3-041 | Tunnel | Verkeersdetectie-installatie | 1587 | 00012 | RWS TOP WNZ | WNZ district noord | 0 | 2000-01-01 |  |  |  | WNZ (West-Nederland Zuid) | 37G-302, Oeververbinding in de rijksweg onder de Nieuwe Maas | TRUE | Verkeersdetectie-installatie, Algemeen |  |  | VITOP |  |  |  | 0 | 0 | [6 empty] | 0 | 0 |  |  |  | GTI |  | GTI | SGM_3.7.3 | 3e gen. |  |  |  | 41 | 000101718 | 0 | 0 | [10 empty] | 0 |  |  |  |  | BR | 0 | Rijkswaterstaat West Nederland Noord |  | 226 |  |  | 0 | 0 | 0 | [8 empty] | FALSE | 0 |  |  |  |  | 0 | 0 | 0 | 0 | FALSE |  |  |  | FALSE
BET-N6-2627 | 004-0095-R, KP Kethelplein - KP Benelux | Rijksweg 4 | 37G-302-01, Beneluxtunnel (A4) |  | 41 Rijstrooksignalering MTM | KM 74.xxx | Signaalgever 74.204E/41/S2 |  |  | BET-N2-001 | BET-N3-041 | Tunnel | Verkeersdetectie-installatie | 1587 | 00012 | RWS TOP WNZ | WNZ district noord | 0 | 2000-01-01 |  |  |  | WNZ (West-Nederland Zuid) | 37G-302, Oeververbinding in de rijksweg onder de Nieuwe Maas | TRUE | Verkeersdetectie-installatie, Algemeen |  |  | VITOP |  |  |  | 0 | 0 | [6 empty] | 0 | 0 |  |  |  | GTI |  | GTI | SGM_3.7.3 | 3e gen. |  |  |  | 41 | 000101719 | 0 | 0 | [10 empty] | 0 |  |  |  |  | BR | 0 | Rijkswaterstaat West Nederland Noord |  | 226 |  |  | 0 | 0 | 0 | [8 empty] | FALSE | 0 |  |  |  |  | 0 | 0 | 0 | 0 | FALSE |  |  |  | FALSE
BET-N6-2628 | 004-0095-R, KP Kethelplein - KP Benelux | Rijksweg 4 | 37G-302-01, Beneluxtunnel (A4) |  | 41 Rijstrooksignalering MTM | KM 74.xxx | Signaalgever 74.204E/41/S3 |  |  | BET-N2-001 | BET-N3-041 | Tunnel | Verkeersdetectie-installatie | 1587 | 00012 | RWS TOP WNZ | WNZ district noord | 0 | 2000-01-01 |  |  |  | WNZ (West-Nederland Zuid) | 37G-302, Oeververbinding in de rijksweg onder de Nieuwe Maas | TRUE | Verkeersdetectie-installatie, Algemeen |  |  | VITOP |  |  |  | 0 | 0 | [6 empty] | 0 | 0 |  |  |  | GTI |  | GTI | SGM_3.7.3 | 3e gen. |  |  |  | 41 | 000101720 | 0 | 0 | [10 empty] | 0 |  |  |  |  | BR | 0 | Rijkswaterstaat West Nederland Noord |  | 226 |  |  | 0 | 0 | 0 | [8 empty] | FALSE | 0 |  |  |  |  | 0 | 0 | 0 | 0 | FALSE |  |  |  | FALSE
BET-N6-2629 | 004-0095-R, KP Kethelplein - KP Benelux | Rijksweg 4 | 37G-302-01, Beneluxtunnel (A4) |  | 41 Rijstrooksignalering MTM | KM 74.xxx | Signaalgever 74.204E/41/S4 |  |  | BET-N2-001 | BET-N3-041 | Tunnel | Verkeersdetectie-installatie | 1587 | 00012 | RWS TOP WNZ | WNZ district noord | 0 | 2000-01-01 |  |  |  | WNZ (West-Nederland Zuid) | 37G-302, Oeververbinding in de rijksweg onder de Nieuwe Maas | TRUE | Verkeersdetectie-installatie, Algemeen |  |  | VITOP |  |  |  | 0 | 0 | [6 empty] | 0 | 0 |  |  |  | GTI |  | GTI | SGM_3.7.3 | 3e gen. |  |  |  | 41 | 000101721 | 0 | 0 | [10 empty] | 0 |  |  |  |  | BR | 0 | Rijkswaterstaat West Nederland Noord |  | 226 |  |  | 0 | 0 | 0 | [8 empty] | FALSE | 0 |  |  |  |  | 0 | 0 | 0 | 0 | FALSE |  |  |  | FALSE
BET-N6-2630 | 004-0095-R, KP Kethelplein - KP Benelux | Rijksweg 4 | 37G-302-01, Beneluxtunnel (A4) |  | 41 Rijstrooksignalering MTM | KM 74.xxx | Signaalgever 74.204E/41/S5 |  |  | BET-N2-001 | BET-N3-041 | Tunnel | Verkeersdetectie-installatie | 1587 | 00012 | RWS TOP WNZ | WNZ district noord | 0 | 2000-01-01 |  |  |  | WNZ (West-Nederland Zuid) | 37G-302, Oeververbinding in de rijksweg onder de Nieuwe Maas | TRUE | Verkeersdetectie-installatie, Algemeen |  |  | VITOP |  |  |  | 0 | 0 | [6 empty] | 0 | 0 |  |  |  | GTI |  | GTI | SGM_3.7.3 | 3e gen. |  |  |  | 41 | 000101722 | 0 | 0 | [10 empty] | 0 |  |  |  |  | BR | 0 | Rijkswaterstaat West Nederland Noord |  | 226 |  |  | 0 | 0 | 0 | [8 empty] | FALSE | 0 |  |  |  |  | 0 | 0 | 0 | 0 | FALSE |  |  |  | FALSE
BET-N6-2631 | 004-0095-R, KP Kethelplein - KP Benelux | Rijksweg 4 | 37G-302-01, Beneluxtunnel (A4) |  | 41 Rijstrooksignalering MTM | KM 74.xxx | Signaalgever 74.404E/41/S1 |  |  | BET-N2-001 | BET-N3-041 | Tunnel | Verkeersdetectie-installatie | 1587 | 00012 | RWS TOP WNZ | WNZ district noord | 0 | 2000-01-01 |  |  |  | WNZ (West-Nederland Zuid) | 37G-302, Oeververbinding in de rijksweg onder de Nieuwe Maas | TRUE | Verkeersdetectie-installatie, Algemeen |  |  | VITOP |  |  |  | 0 | 0 | [6 empty] | 0 | 0 |  |  |  | GTI |  | GTI | SGM_3.7.3 | 3e gen. |  |  |  | 41 | 000101723 | 0 | 0 | [10 empty] | 0 |  |  |  |  | BR | 0 | Rijkswaterstaat West Nederland Noord |  | 226 |  |  | 0 | 0 | 0 | [8 empty] | FALSE | 0 |  |  |  |  | 0 | 0 | 0 | 0 | FALSE |  |  |  | FALSE
BET-N6-2632 | 004-0095-R, KP Kethelplein - KP Benelux | Rijksweg 4 | 37G-302-01, Beneluxtunnel (A4) |  | 41 Rijstrooksignalering MTM | KM 74.xxx | Signaalgever 74.404E/41/S2 |  |  | BET-N2-001 | BET-N3-041 | Tunnel | Verkeersdetectie-installatie | 1587 | 00012 | RWS TOP WNZ | WNZ district noord | 0 | 2000-01-01 |  |  |  | WNZ (West-Nederland Zuid) | 37G-302, Oeververbinding in de rijksweg onder de Nieuwe Maas | TRUE | Verkeersdetectie-installatie, Algemeen |  |  | VITOP |  |  |  | 0 | 0 | [6 empty] | 0 | 0 |  |  |  | GTI |  | GTI | SGM_3.7.3 | 3e gen. |  |  |  | 41 | 000101724 | 0 | 0 | [10 empty] | 0 |  |  |  |  | BR | 0 | Rijkswaterstaat West Nederland Noord |  | 226 |  |  | 0 | 0 | 0 | [8 empty] | FALSE | 0 |  |  |  |  | 0 | 0 | 0 | 0 | FALSE |  |  |  | FALSE
BET-N6-2633 | 004-0095-R, KP Kethelplein - KP Benelux | Rijksweg 4 | 37G-302-01, Beneluxtunnel (A4) |  | 41 Rijstrooksignalering MTM | KM 74.xxx | Signaalgever 74.404E/41/S3 |  |  | BET-N2-001 | BET-N3-041 | Tunnel | Verkeersdetectie-installatie | 1587 | 00012 | RWS TOP WNZ | WNZ district noord | 0 | 2000-01-01 |  |  |  | WNZ (West-Nederland Zuid) | 37G-302, Oeververbinding in de rijksweg onder de Nieuwe Maas | TRUE | Verkeersdetectie-installatie, Algemeen |  |  | VITOP |  |  |  | 0 | 0 | [6 empty] | 0 | 0 |  |  |  | GTI |  | GTI | SGM_3.7.3 | 3e gen. |  |  |  | 41 | 000101725 | 0 | 0 | [10 empty] | 0 |  |  |  |  | BR | 0 | Rijkswaterstaat West Nederland Noord |  | 226 |  |  | 0 | 0 | 0 | [8 empty] | FALSE | 0 |  |  |  |  | 0 | 0 | 0 | 0 | FALSE |  |  |  | FALSE
BET-N6-2634 | 004-0095-R, KP Kethelplein - KP Benelux | Rijksweg 4 | 37G-302-01, Beneluxtunnel (A4) |  | 41 Rijstrooksignalering MTM | KM 74.xxx | Signaalgever 74.404E/41/S4 |  |  | BET-N2-001 | BET-N3-041 | Tunnel | Verkeersdetectie-installatie | 1587 | 00012 | RWS TOP WNZ | WNZ district noord | 0 | 2000-01-01 |  |  |  | WNZ (West-Nederland Zuid) | 37G-302, Oeververbinding in de rijksweg onder de Nieuwe Maas | TRUE | Verkeersdetectie-installatie, Algemeen |  |  | VITOP |  |  |  | 0 | 0 | [6 empty] | 0 | 0 |  |  |  | GTI |  | GTI | SGM_3.7.3 | 3e gen. |  |  |  | 41 | 000101726 | 0 | 0 | [10 empty] | 0 |  |  |  |  | BR | 0 | Rijkswaterstaat West Nederland Noord |  | 226 |  |  | 0 | 0 | 0 | [8 empty] | FALSE | 0 |  |  |  |  | 0 | 0 | 0 | 0 | FALSE |  |  |  | FALSE
BET-N6-2635 | 004-0095-R, KP Kethelplein - KP Benelux | Rijksweg 4 | 37G-302-01, Beneluxtunnel (A4) |  | 41 Rijstrooksignalering MTM | KM 74.xxx | Signaalgever 74.404E/41/S5 |  |  | BET-N2-001 | BET-N3-041 | Tunnel | Verkeersdetectie-installatie | 1587 | 00012 | RWS TOP WNZ | WNZ district noord | 0 | 2000-01-01 |  |  |  | WNZ (West-Nederland Zuid) | 37G-302, Oeververbinding in de rijksweg onder de Nieuwe Maas | TRUE | Verkeersdetectie-installatie, Algemeen |  |  | VITOP |  |  |  | 0 | 0 | [6 empty] | 0 | 0 |  |  |  | GTI |  | GTI | SGM_3.7.3 | 3e gen. |  |  |  | 41 | 000101727 | 0 | 0 | [10 empty] | 0 |  |  |  |  | BR | 0 | Rijkswaterstaat West Nederland Noord |  | 226 |  |  | 0 | 0 | 0 | [8 empty] | FALSE | 0 |  |  |  |  | 0 | 0 | 0 | 0 | FALSE |  |  |  | FALSE
BET-N6-2636 | 004-0095-R, KP Kethelplein - KP Benelux | Rijksweg 4 | 37G-302-01, Beneluxtunnel (A4) |  | 41 Rijstrooksignalering MTM | KM 74.xxx | Signaalgever 74.737E/41/S1 |  |  | BET-N2-001 | BET-N3-041 | Tunnel | Verkeersdetectie-installatie | 1587 | 00012 | RWS TOP WNZ | WNZ district noord | 0 | 2000-01-01 |  |  |  | WNZ (West-Nederland Zuid) | 37G-302, Oeververbinding in de rijksweg onder de Nieuwe Maas | TRUE | Verkeersdetectie-installatie, Algemeen |  |  | VITOP |  |  |  | 0 | 0 | [6 empty] | 0 | 0 |  |  |  | GTI |  | GTI | SGM_3.7.3 | 3e gen. |  |  |  | 41 | 000101728 | 0 | 0 | [10 empty] | 0 |  |  |  |  | BR | 0 | Rijkswaterstaat West Nederland Noord |  | 226 |  |  | 0 | 0 | 0 | [8 empty] | FALSE | 0 |  |  |  |  | 0 | 0 | 0 | 0 | FALSE |  |  |  | FALSE
BET-N6-2637 | 004-0095-R, KP Kethelplein - KP Benelux | Rijksweg 4 | 37G-302-01, Beneluxtunnel (A4) |  | 41 Rijstrooksignalering MTM | KM 74.xxx | Signaalgever 74.737E/41/S2 |  |  | BET-N2-001 | BET-N3-041 | Tunnel | Verkeersdetectie-installatie | 1587 | 00012 | RWS TOP WNZ | WNZ district noord | 0 | 2000-01-01 |  |  |  | WNZ (West-Nederland Zuid) | 37G-302, Oeververbinding in de rijksweg onder de Nieuwe Maas | TRUE | Verkeersdetectie-installatie, Algemeen |  |  | VITOP |  |  |  | 0 | 0 | [6 empty] | 0 | 0 |  |  |  | GTI |  | GTI | SGM_3.7.3 | 3e gen. |  |  |  | 41 | 000101729 | 0 | 0 | [10 empty] | 0 |  |  |  |  | BR | 0 | Rijkswaterstaat West Nederland Noord |  | 226 |  |  | 0 | 0 | 0 | [8 empty] | FALSE | 0 |  |  |  |  | 0 | 0 | 0 | 0 | FALSE |  |  |  | FALSE
BET-N6-2638 | 004-0095-R, KP Kethelplein - KP Benelux | Rijksweg 4 | 37G-302-01, Beneluxtunnel (A4) |  | 41 Rijstrooksignalering MTM | KM 74.xxx | Signaalgever 74.737E/41/S3 |  |  | BET-N2-001 | BET-N3-041 | Tunnel | Verkeersdetectie-installatie | 1587 | 00012 | RWS TOP WNZ | WNZ district noord | 0 | 2000-01-01 |  |  |  | WNZ (West-Nederland Zuid) | 37G-302, Oeververbinding in de rijksweg onder de Nieuwe Maas | TRUE | Verkeersdetectie-installatie, Algemeen |  |  | VITOP |  |  |  | 0 | 0 | [6 empty] | 0 | 0 |  |  |  | GTI |  | GTI | SGM_3.7.3 | 3e gen. |  |  |  | 41 | 000101730 | 0 | 0 | [10 empty] | 0 |  |  |  |  | BR | 0 | Rijkswaterstaat West Nederland Noord |  | 226 |  |  | 0 | 0 | 0 | [8 empty] | FALSE | 0 |  |  |  |  | 0 | 0 | 0 | 0 | FALSE |  |  |  | FALSE
BET-N6-2639 | 004-0095-R, KP Kethelplein - KP Benelux | Rijksweg 4 | 37G-302-01, Beneluxtunnel (A4) |  | 41 Rijstrooksignalering MTM | KM 74.xxx | Signaalgever 74.737E/41/S4 |  |  | BET-N2-001 | BET-N3-041 | Tunnel | Verkeersdetectie-installatie | 1587 | 00012 | RWS TOP WNZ | WNZ district noord | 0 | 2000-01-01 |  |  |  | WNZ (West-Nederland Zuid) | 37G-302, Oeververbinding in de rijksweg onder de Nieuwe Maas | TRUE | Verkeersdetectie-installatie, Algemeen |  |  | VITOP |  |  |  | 0 | 0 | [6 empty] | 0 | 0 |  |  |  | GTI |  | GTI | SGM_3.7.3 | 3e gen. |  |  |  | 41 | 000101731 | 0 | 0 | [10 empty] | 0 |  |  |  |  | BR | 0 | Rijkswaterstaat West Nederland Noord |  | 226 |  |  | 0 | 0 | 0 | [8 empty] | FALSE | 0 |  |  |  |  | 0 | 0 | 0 | 0 | FALSE |  |  |  | FALSE
BET-N6-2640 | 004-0095-R, KP Kethelplein - KP Benelux | Rijksweg 4 | 37G-302-01, Beneluxtunnel (A4) |  | 41 Rijstrooksignalering MTM | KM 74.xxx | Signaalgever 74.737E/41/S5 |  |  | BET-N2-001 | BET-N3-041 | Tunnel | Verkeersdetectie-installatie | 1587 | 00012 | RWS TOP WNZ | WNZ district noord | 0 | 2000-01-01 |  |  |  | WNZ (West-Nederland Zuid) | 37G-302, Oeververbinding in de rijksweg onder de Nieuwe Maas | TRUE | Verkeersdetectie-installatie, Algemeen |  |  | VITOP |  |  |  | 0 | 0 | [6 empty] | 0 | 0 |  |  |  | GTI |  | GTI | SGM_3.7.3 | 3e gen. |  |  |  | 41 | 000101732 | 0 | 0 | [10 empty] | 0 |  |  |  |  | BR | 0 | Rijkswaterstaat West Nederland Noord |  | 226 |  |  | 0 | 0 | 0 | [8 empty] | FALSE | 0 |  |  |  |  | 0 | 0 | 0 | 0 | FALSE |  |  |  | FALSE
BET-N6-2641 | 004-0095-R, KP Kethelplein - KP Benelux | Rijksweg 4 | 37G-302-01, Beneluxtunnel (A4) |  | 41 Rijstrooksignalering MTM | KM 74.xxx | Signaalgever 74.737W/41/S1 |  |  | BET-N2-001 | BET-N3-041 | Tunnel | Verkeersdetectie-installatie | 1587 | 00012 | RWS TOP WNZ | WNZ district noord | 0 | 2000-01-01 |  |  |  | WNZ (West-Nederland Zuid) | 37G-302, Oeververbinding in de rijksweg onder de Nieuwe Maas | TRUE | Verkeersdetectie-installatie, Algemeen |  |  | VITOP |  |  |  | 0 | 0 | [6 empty] | 0 | 0 |  |  |  | GTI |  | GTI | SGM_3.7.3 | 3e gen. |  |  |  | 41 | 000101733 | 0 | 0 | [10 empty] | 0 |  |  |  |  | BR | 0 | Rijkswaterstaat West Nederland Noord |  | 226 |  |  | 0 | 0 | 0 | [8 empty] | FALSE | 0 |  |  |  |  | 0 | 0 | 0 | 0 | FALSE |  |  |  | FALSE
BET-N6-2642 | 004-0095-R, KP Kethelplein - KP Benelux | Rijksweg 4 | 37G-302-01, Beneluxtunnel (A4) |  | 41 Rijstrooksignalering MTM | KM 74.xxx | Signaalgever 74.737W/41/S2 |  |  | BET-N2-001 | BET-N3-041 | Tunnel | Verkeersdetectie-installatie | 1587 | 00012 | RWS TOP WNZ | WNZ district noord | 0 | 2000-01-01 |  |  |  | WNZ (West-Nederland Zuid) | 37G-302, Oeververbinding in de rijksweg onder de Nieuwe Maas | TRUE | Verkeersdetectie-installatie, Algemeen |  |  | VITOP |  |  |  | 0 | 0 | [6 empty] | 0 | 0 |  |  |  | GTI |  | GTI | SGM_3.7.3 | 3e gen. |  |  |  | 41 | 000101734 | 0 | 0 | [10 empty] | 0 |  |  |  |  | BR | 0 | Rijkswaterstaat West Nederland Noord |  | 226 |  |  | 0 | 0 | 0 | [8 empty] | FALSE | 0 |  |  |  |  | 0 | 0 | 0 | 0 | FALSE |  |  |  | FALSE
BET-N6-2643 | 004-0095-R, KP Kethelplein - KP Benelux | Rijksweg 4 | 37G-302-01, Beneluxtunnel (A4) |  | 41 Rijstrooksignalering MTM | KM 74.xxx | Signaalgever 74.737W/41/S3 |  |  | BET-N2-001 | BET-N3-041 | Tunnel | Verkeersdetectie-installatie | 1587 | 00012 | RWS TOP WNZ | WNZ district noord | 0 | 2000-01-01 |  |  |  | WNZ (West-Nederland Zuid) | 37G-302, Oeververbinding in de rijksweg onder de Nieuwe Maas | TRUE | Verkeersdetectie-installatie, Algemeen |  |  | VITOP |  |  |  | 0 | 0 | [6 empty] | 0 | 0 |  |  |  | GTI |  | GTI | SGM_3.7.3 | 3e gen. |  |  |  | 41 | 000101735 | 0 | 0 | [10 empty] | 0 |  |  |  |  | BR | 0 | Rijkswaterstaat West Nederland Noord |  | 226 |  |  | 0 | 0 | 0 | [8 empty] | FALSE | 0 |  |  |  |  | 0 | 0 | 0 | 0 | FALSE |  |  |  | FALSE
BET-N6-2644 | 004-0095-R, KP Kethelplein - KP Benelux | Rijksweg 4 | 37G-302-01, Beneluxtunnel (A4) |  | 41 Rijstrooksignalering MTM | KM 74.xxx | Signaalgever 74.737W/41/S4 |  |  | BET-N2-001 | BET-N3-041 | Tunnel | Verkeersdetectie-installatie | 1587 | 00012 | RWS TOP WNZ | WNZ district noord | 0 | 2000-01-01 |  |  |  | WNZ (West-Nederland Zuid) | 37G-302, Oeververbinding in de rijksweg onder de Nieuwe Maas | TRUE | Verkeersdetectie-installatie, Algemeen |  |  | VITOP |  |  |  | 0 | 0 | [6 empty] | 0 | 0 |  |  |  | GTI |  | GTI | SGM_3.7.3 | 3e gen. |  |  |  | 41 | 000101736 | 0 | 0 | [10 empty] | 0 |  |  |  |  | BR | 0 | Rijkswaterstaat West Nederland Noord |  | 226 |  |  | 0 | 0 | 0 | [8 empty] | FALSE | 0 |  |  |  |  | 0 | 0 | 0 | 0 | FALSE |  |  |  | FALSE
BET-N6-2645 | 004-0095-R, KP Kethelplein - KP Benelux | Rijksweg 4 | 37G-302-01, Beneluxtunnel (A4) |  | 41 Rijstrooksignalering MTM | KM 74.xxx | Signaalgever 74.737W/41/S5 |  |  | BET-N2-001 | BET-N3-041 | Tunnel | Verkeersdetectie-installatie | 1587 | 00012 | RWS TOP WNZ | WNZ district noord | 0 | 2000-01-01 |  |  |  | WNZ (West-Nederland Zuid) | 37G-302, Oeververbinding in de rijksweg onder de Nieuwe Maas | TRUE | Verkeersdetectie-installatie, Algemeen |  |  | VITOP |  |  |  | 0 | 0 | [6 empty] | 0 | 0 |  |  |  | GTI |  | GTI | SGM_3.7.3 | 3e gen. |  |  |  | 41 | 000101737 | 0 | 0 | [10 empty] | 0 |  |  |  |  | BR | 0 | Rijkswaterstaat West Nederland Noord |  | 226 |  |  | 0 | 0 | 0 | [8 empty] | FALSE | 0 |  |  |  |  | 0 | 0 | 0 | 0 | FALSE |  |  |  | FALSE
BET-N6-2646 | 004-0095-R, KP Kethelplein - KP Benelux | Rijksweg 4 | 37G-302-01, Beneluxtunnel (A4) |  | 41 Rijstrooksignalering MTM | KM 75.xxx | Signaalgever 75.102E/41/S1 |  |  | BET-N2-001 | BET-N3-041 | Tunnel | Verkeersdetectie-installatie | 1587 | 00012 | RWS TOP WNZ | WNZ district noord | 0 | 2000-01-01 |  |  |  | WNZ (West-Nederland Zuid) | 37G-302, Oeververbinding in de rijksweg onder de Nieuwe Maas | TRUE | Verkeersdetectie-installatie, Algemeen |  |  | VITOP |  |  |  | 0 | 0 | [6 empty] | 0 | 0 |  |  |  | GTI |  | GTI | SGM_3.7.3 | 3e gen. |  |  |  | 41 | 000101738 | 0 | 0 | [10 empty] | 0 |  |  |  |  | BR | 0 | Rijkswaterstaat West Nederland Noord |  | 226 |  |  | 0 | 0 | 0 | [8 empty] | FALSE | 0 |  |  |  |  | 0 | 0 | 0 | 0 | FALSE |  |  |  | FALSE
BET-N6-2647 | 004-0095-R, KP Kethelplein - KP Benelux | Rijksweg 4 | 37G-302-01, Beneluxtunnel (A4) |  | 41 Rijstrooksignalering MTM | KM 75.xxx | Signaalgever 75.102E/41/S2 |  |  | BET-N2-001 | BET-N3-041 | Tunnel | Verkeersdetectie-installatie | 1587 | 00012 | RWS TOP WNZ | WNZ district noord | 0 | 2000-01-01 |  |  |  | WNZ (West-Nederland Zuid) | 37G-302, Oeververbinding in de rijksweg onder de Nieuwe Maas | TRUE | Verkeersdetectie-installatie, Algemeen |  |  | VITOP |  |  |  | 0 | 0 | [6 empty] | 0 | 0 |  |  |  | GTI |  | GTI | SGM_3.7.3 | 3e gen. |  |  |  | 41 | 000101739 | 0 | 0 | [10 empty] | 0 |  |  |  |  | BR | 0 | Rijkswaterstaat West Nederland Noord |  | 226 |  |  | 0 | 0 | 0 | [8 empty] | FALSE | 0 |  |  |  |  | 0 | 0 | 0 | 0 | FALSE |  |  |  | FALSE
BET-N6-2648 | 004-0095-R, KP Kethelplein - KP Benelux | Rijksweg 4 | 37G-302-01, Beneluxtunnel (A4) |  | 41 Rijstrooksignalering MTM | KM 75.xxx | Signaalgever 75.102E/41/S3 |  |  | BET-N2-001 | BET-N3-041 | Tunnel | Verkeersdetectie-installatie | 1587 | 00012 | RWS TOP WNZ | WNZ district noord | 0 | 2000-01-01 |  |  |  | WNZ (West-Nederland Zuid) | 37G-302, Oeververbinding in de rijksweg onder de Nieuwe Maas | TRUE | Verkeersdetectie-installatie, Algemeen |  |  | VITOP |  |  |  | 0 | 0 | [6 empty] | 0 | 0 |  |  |  | GTI |  | GTI | SGM_3.7.3 | 3e gen. |  |  |  | 41 | 000101740 | 0 | 0 | [10 empty] | 0 |  |  |  |  | BR | 0 | Rijkswaterstaat West Nederland Noord |  | 226 |  |  | 0 | 0 | 0 | [8 empty] | FALSE | 0 |  |  |  |  | 0 | 0 | 0 | 0 | FALSE |  |  |  | FALSE
BET-N6-2649 | 004-0095-R, KP Kethelplein - KP Benelux | Rijksweg 4 | 37G-302-01, Beneluxtunnel (A4) |  | 41 Rijstrooksignalering MTM | KM 75.xxx | Signaalgever 75.102E/41/S4 |  |  | BET-N2-001 | BET-N3-041 | Tunnel | Verkeersdetectie-installatie | 1587 | 00012 | RWS TOP WNZ | WNZ district noord | 0 | 2000-01-01 |  |  |  | WNZ (West-Nederland Zuid) | 37G-302, Oeververbinding in de rijksweg onder de Nieuwe Maas | TRUE | Verkeersdetectie-installatie, Algemeen |  |  | VITOP |  |  |  | 0 | 0 | [6 empty] | 0 | 0 |  |  |  | GTI |  | GTI | SGM_3.7.3 | 3e gen. |  |  |  | 41 | 000101741 | 0 | 0 | [10 empty] | 0 |  |  |  |  | BR | 0 | Rijkswaterstaat West Nederland Noord |  | 226 |  |  | 0 | 0 | 0 | [8 empty] | FALSE | 0 |  |  |  |  | 0 | 0 | 0 | 0 | FALSE |  |  |  | FALSE
BET-N6-2650 | 004-0095-R, KP Kethelplein - KP Benelux | Rijksweg 4 | 37G-302-01, Beneluxtunnel (A4) |  | 41 Rijstrooksignalering MTM | KM 75.xxx | Signaalgever 75.102E/41/S5 |  |  | BET-N2-001 | BET-N3-041 | Tunnel | Verkeersdetectie-installatie | 1587 | 00012 | RWS TOP WNZ | WNZ district noord | 0 | 2000-01-01 |  |  |  | WNZ (West-Nederland Zuid) | 37G-302, Oeververbinding in de rijksweg onder de Nieuwe Maas | TRUE | Verkeersdetectie-installatie, Algemeen |  |  | VITOP |  |  |  | 0 | 0 | [6 empty] | 0 | 0 |  |  |  | GTI |  | GTI | SGM_3.7.3 | 3e gen. |  |  |  | 41 | 000101742 | 0 | 0 | [10 empty] | 0 |  |  |  |  | BR | 0 | Rijkswaterstaat West Nederland Noord |  | 226 |  |  | 0 | 0 | 0 | [8 empty] | FALSE | 0 |  |  |  |  | 0 | 0 | 0 | 0 | FALSE |  |  |  | FALSE
BET-N6-2651 | 004-0095-R, KP Kethelplein - KP Benelux | Rijksweg 4 | 37G-302-01, Beneluxtunnel (A4) |  | 41 Rijstrooksignalering MTM | KM 75.xxx | Signaalgever 75.214W/41/S1 |  |  | BET-N2-001 | BET-N3-041 | Tunnel | Verkeersdetectie-installatie | 1587 | 00012 | RWS TOP WNZ | WNZ district noord | 0 | 2000-01-01 |  |  |  | WNZ (West-Nederland Zuid) | 37G-302, Oeververbinding in de rijksweg onder de Nieuwe Maas | TRUE | Verkeersdetectie-installatie, Algemeen |  |  | VITOP |  |  |  | 0 | 0 | [6 empty] | 0 | 0 |  |  |  | GTI |  | GTI | SGM_3.7.3 | 3e gen. |  |  |  | 41 | 000101743 | 0 | 0 | [10 empty] | 0 |  |  |  |  | BR | 0 | Rijkswaterstaat West Nederland Noord |  | 226 |  |  | 0 | 0 | 0 | [8 empty] | FALSE | 0 |  |  |  |  | 0 | 0 | 0 | 0 | FALSE |  |  |  | FALSE
BET-N6-2652 | 004-0095-R, KP Kethelplein - KP Benelux | Rijksweg 4 | 37G-302-01, Beneluxtunnel (A4) |  | 41 Rijstrooksignalering MTM | KM 75.xxx | Signaalgever 75.214W/41/S2 |  |  | BET-N2-001 | BET-N3-041 | Tunnel | Verkeersdetectie-installatie | 1587 | 00012 | RWS TOP WNZ | WNZ district noord | 0 | 2000-01-01 |  |  |  | WNZ (West-Nederland Zuid) | 37G-302, Oeververbinding in de rijksweg onder de Nieuwe Maas | TRUE | Verkeersdetectie-installatie, Algemeen |  |  | VITOP |  |  |  | 0 | 0 | [6 empty] | 0 | 0 |  |  |  | GTI |  | GTI | SGM_3.7.3 | 3e gen. |  |  |  | 41 | 000101744 | 0 | 0 | [10 empty] | 0 |  |  |  |  | BR | 0 | Rijkswaterstaat West Nederland Noord |  | 226 |  |  | 0 | 0 | 0 | [8 empty] | FALSE | 0 |  |  |  |  | 0 | 0 | 0 | 0 | FALSE |  |  |  | FALSE
BET-N6-2653 | 004-0095-R, KP Kethelplein - KP Benelux | Rijksweg 4 | 37G-302-01, Beneluxtunnel (A4) |  | 41 Rijstrooksignalering MTM | KM 75.xxx | Signaalgever 75.214W/41/S3 |  |  | BET-N2-001 | BET-N3-041 | Tunnel | Verkeersdetectie-installatie | 1587 | 00012 | RWS TOP WNZ | WNZ district noord | 0 | 2000-01-01 |  |  |  | WNZ (West-Nederland Zuid) | 37G-302, Oeververbinding in de rijksweg onder de Nieuwe Maas | TRUE | Verkeersdetectie-installatie, Algemeen |  |  | VITOP |  |  |  | 0 | 0 | [6 empty] | 0 | 0 |  |  |  | GTI |  | GTI | SGM_3.7.3 | 3e gen. |  |  |  | 41 | 000101745 | 0 | 0 | [10 empty] | 0 |  |  |  |  | BR | 0 | Rijkswaterstaat West Nederland Noord |  | 226 |  |  | 0 | 0 | 0 | [8 empty] | FALSE | 0 |  |  |  |  | 0 | 0 | 0 | 0 | FALSE |  |  |  | FALSE
BET-N6-2654 | 004-0095-R, KP Kethelplein - KP Benelux | Rijksweg 4 | 37G-302-01, Beneluxtunnel (A4) |  | 41 Rijstrooksignalering MTM | KM 75.xxx | Signaalgever 75.214W/41/S4 |  |  | BET-N2-001 | BET-N3-041 | Tunnel | Verkeersdetectie-installatie | 1587 | 00012 | RWS TOP WNZ | WNZ district noord | 0 | 2000-01-01 |  |  |  | WNZ (West-Nederland Zuid) | 37G-302, Oeververbinding in de rijksweg onder de Nieuwe Maas | TRUE | Verkeersdetectie-installatie, Algemeen |  |  | VITOP |  |  |  | 0 | 0 | [6 empty] | 0 | 0 |  |  |  | GTI |  | GTI | SGM_3.7.3 | 3e gen. |  |  |  | 41 | 000101746 | 0 | 0 | [10 empty] | 0 |  |  |  |  | BR | 0 | Rijkswaterstaat West Nederland Noord |  | 226 |  |  | 0 | 0 | 0 | [8 empty] | FALSE | 0 |  |  |  |  | 0 | 0 | 0 | 0 | FALSE |  |  |  | FALSE
BET-N6-2655 | 004-0095-R, KP Kethelplein - KP Benelux | Rijksweg 4 | 37G-302-01, Beneluxtunnel (A4) |  | 41 Rijstrooksignalering MTM | KM 75.xxx | Signaalgever 75.214W/41/S5 |  |  | BET-N2-001 | BET-N3-041 | Tunnel | Verkeersdetectie-installatie | 1587 | 00012 | RWS TOP WNZ | WNZ district noord | 0 | 2000-01-01 |  |  |  | WNZ (West-Nederland Zuid) | 37G-302, Oeververbinding in de rijksweg onder de Nieuwe Maas | TRUE | Verkeersdetectie-installatie, Algemeen |  |  | VITOP |  |  |  | 0 | 0 | [6 empty] | 0 | 0 |  |  |  | GTI |  | GTI | SGM_3.7.3 | 3e gen. |  |  |  | 41 | 000101747 | 0 | 0 | [10 empty] | 0 |  |  |  |  | BR | 0 | Rijkswaterstaat West Nederland Noord |  | 226 |  |  | 0 | 0 | 0 | [8 empty] | FALSE | 0 |  |  |  |  | 0 | 0 | 0 | 0 | FALSE |  |  |  | FALSE
BET-N6-2656 | 004-0095-R, KP Kethelplein - KP Benelux | Rijksweg 4 | 37G-302-01, Beneluxtunnel (A4) |  | 41 Rijstrooksignalering MTM | KM 75.xxx | Signaalgever 75.503E/41/S1 |  |  | BET-N2-001 | BET-N3-041 | Tunnel | Verkeersdetectie-installatie | 1587 | 00012 | RWS TOP WNZ | WNZ district noord | 0 | 2000-01-01 |  |  |  | WNZ (West-Nederland Zuid) | 37G-302, Oeververbinding in de rijksweg onder de Nieuwe Maas | TRUE | Verkeersdetectie-installatie, Algemeen |  |  | VITOP |  |  |  | 0 | 0 | [6 empty] | 0 | 0 |  |  |  | GTI |  | GTI | SGM_3.7.3 | 3e gen. |  |  |  | 41 | 000101748 | 0 | 0 | [10 empty] | 0 |  |  |  |  | BR | 0 | Rijkswaterstaat West Nederland Noord |  | 226 |  |  | 0 | 0 | 0 | [8 empty] | FALSE | 0 |  |  |  |  | 0 | 0 | 0 | 0 | FALSE |  |  |  | FALSE
BET-N6-2657 | 004-0095-R, KP Kethelplein - KP Benelux | Rijksweg 4 | 37G-302-01, Beneluxtunnel (A4) |  | 41 Rijstrooksignalering MTM | KM 75.xxx | Signaalgever 75.503E/41/S2 |  |  | BET-N2-001 | BET-N3-041 | Tunnel | Verkeersdetectie-installatie | 1587 | 00012 | RWS TOP WNZ | WNZ district noord | 0 | 2000-01-01 |  |  |  | WNZ (West-Nederland Zuid) | 37G-302, Oeververbinding in de rijksweg onder de Nieuwe Maas | TRUE | Verkeersdetectie-installatie, Algemeen |  |  | VITOP |  |  |  | 0 | 0 | [6 empty] | 0 | 0 |  |  |  | GTI |  | GTI | SGM_3.7.3 | 3e gen. |  |  |  | 41 | 000101749 | 0 | 0 | [10 empty] | 0 |  |  |  |  | BR | 0 | Rijkswaterstaat West Nederland Noord |  | 226 |  |  | 0 | 0 | 0 | [8 empty] | FALSE | 0 |  |  |  |  | 0 | 0 | 0 | 0 | FALSE |  |  |  | FALSE
BET-N6-2658 | 004-0095-R, KP Kethelplein - KP Benelux | Rijksweg 4 | 37G-302-01, Beneluxtunnel (A4) |  | 41 Rijstrooksignalering MTM | KM 75.xxx | Signaalgever 75.503E/41/S3 |  |  | BET-N2-001 | BET-N3-041 | Tunnel | Verkeersdetectie-installatie | 1587 | 00012 | RWS TOP WNZ | WNZ district noord | 0 | 2000-01-01 |  |  |  | WNZ (West-Nederland Zuid) | 37G-302, Oeververbinding in de rijksweg onder de Nieuwe Maas | TRUE | Verkeersdetectie-installatie, Algemeen |  |  | VITOP |  |  |  | 0 | 0 | [6 empty] | 0 | 0 |  |  |  | GTI |  | GTI | SGM_3.7.3 | 3e gen. |  |  |  | 41 | 000101750 | 0 | 0 | [10 empty] | 0 |  |  |  |  | BR | 0 | Rijkswaterstaat West Nederland Noord |  | 226 |  |  | 0 | 0 | 0 | [8 empty] | FALSE | 0 |  |  |  |  | 0 | 0 | 0 | 0 | FALSE |  |  |  | FALSE
BET-N6-2659 | 004-0095-R, KP Kethelplein - KP Benelux | Rijksweg 4 | 37G-302-01, Beneluxtunnel (A4) |  | 41 Rijstrooksignalering MTM | KM 75.xxx | Signaalgever 75.503E/41/S4 |  |  | BET-N2-001 | BET-N3-041 | Tunnel | Verkeersdetectie-installatie | 1587 | 00012 | RWS TOP WNZ | WNZ district noord | 0 | 2000-01-01 |  |  |  | WNZ (West-Nederland Zuid) | 37G-302, Oeververbinding in de rijksweg onder de Nieuwe Maas | TRUE | Verkeersdetectie-installatie, Algemeen |  |  | VITOP |  |  |  | 0 | 0 | [6 empty] | 0 | 0 |  |  |  | GTI |  | GTI | SGM_3.7.3 | 3e gen. |  |  |  | 41 | 000101751 | 0 | 0 | [10 empty] | 0 |  |  |  |  | BR | 0 | Rijkswaterstaat West Nederland Noord |  | 226 |  |  | 0 | 0 | 0 | [8 empty] | FALSE | 0 |  |  |  |  | 0 | 0 | 0 | 0 | FALSE |  |  |  | FALSE
BET-N6-2660 | 004-0095-R, KP Kethelplein - KP Benelux | Rijksweg 4 | 37G-302-01, Beneluxtunnel (A4) |  | 41 Rijstrooksignalering MTM | KM 75.xxx | Signaalgever 75.503E/41/S5 |  |  | BET-N2-001 | BET-N3-041 | Tunnel | Verkeersdetectie-installatie | 1587 | 00012 | RWS TOP WNZ | WNZ district noord | 0 | 2000-01-01 |  |  |  | WNZ (West-Nederland Zuid) | 37G-302, Oeververbinding in de rijksweg onder de Nieuwe Maas | TRUE | Verkeersdetectie-installatie, Algemeen |  |  | VITOP |  |  |  | 0 | 0 | [6 empty] | 0 | 0 |  |  |  | GTI |  | GTI | SGM_3.7.3 | 3e gen. |  |  |  | 41 | 000101752 | 0 | 0 | [10 empty] | 0 |  |  |  |  | BR | 0 | Rijkswaterstaat West Nederland Noord |  | 226 |  |  | 0 | 0 | 0 | [8 empty] | FALSE | 0 |  |  |  |  | 0 | 0 | 0 | 0 | FALSE |  |  |  | FALSE
BET-N6-2661 | 004-0095-R, KP Kethelplein - KP Benelux | Rijksweg 4 | 37G-302-01, Beneluxtunnel (A4) |  | 41 Rijstrooksignalering MTM | KM 75.xxx | Signaalgever 75.530eW/41/S1 |  |  | BET-N2-001 | BET-N3-041 | Tunnel | Verkeersdetectie-installatie | 1587 | 00012 | RWS TOP WNZ | WNZ district noord | 0 | 2000-01-01 |  |  |  | WNZ (West-Nederland Zuid) | 37G-302, Oeververbinding in de rijksweg onder de Nieuwe Maas | TRUE | Verkeersdetectie-installatie, Algemeen |  |  | VITOP |  |  |  | 0 | 0 | [6 empty] | 0 | 0 |  |  |  | GTI |  | GTI | SGM_3.7.3 | 3e gen. |  |  |  | 41 | 000101753 | 0 | 0 | [10 empty] | 0 |  |  |  |  | BR | 0 | Rijkswaterstaat West Nederland Noord |  | 226 |  |  | 0 | 0 | 0 | [8 empty] | FALSE | 0 |  |  |  |  | 0 | 0 | 0 | 0 | FALSE |  |  |  | FALSE
BET-N6-2662 | 004-0095-R, KP Kethelplein - KP Benelux | Rijksweg 4 | 37G-302-01, Beneluxtunnel (A4) |  | 41 Rijstrooksignalering MTM | KM 75.xxx | Signaalgever 75.530eW/41/S2 |  |  | BET-N2-001 | BET-N3-041 | Tunnel | Verkeersdetectie-installatie | 1587 | 00012 | RWS TOP WNZ | WNZ district noord | 0 | 2000-01-01 |  |  |  | WNZ (West-Nederland Zuid) | 37G-302, Oeververbinding in de rijksweg onder de Nieuwe Maas | TRUE | Verkeersdetectie-installatie, Algemeen |  |  | VITOP |  |  |  | 0 | 0 | [6 empty] | 0 | 0 |  |  |  | GTI |  | GTI | SGM_3.7.3 | 3e gen. |  |  |  | 41 | 000101754 | 0 | 0 | [10 empty] | 0 |  |  |  |  | BR | 0 | Rijkswaterstaat West Nederland Noord |  | 226 |  |  | 0 | 0 | 0 | [8 empty] | FALSE | 0 |  |  |  |  | 0 | 0 | 0 | 0 | FALSE |  |  |  | FALSE
BET-N6-2663 | 004-0095-R, KP Kethelplein - KP Benelux | Rijksweg 4 | 37G-302-01, Beneluxtunnel (A4) |  | 41 Rijstrooksignalering MTM | KM 75.xxx | Signaalgever 75.530eW/41/S3 |  |  | BET-N2-001 | BET-N3-041 | Tunnel | Verkeersdetectie-installatie | 1587 | 00012 | RWS TOP WNZ | WNZ district noord | 0 | 2000-01-01 |  |  |  | WNZ (West-Nederland Zuid) | 37G-302, Oeververbinding in de rijksweg onder de Nieuwe Maas | TRUE | Verkeersdetectie-installatie, Algemeen |  |  | VITOP |  |  |  | 0 | 0 | [6 empty] | 0 | 0 |  |  |  | GTI |  | GTI | SGM_3.7.3 | 3e gen. |  |  |  | 41 | 000101755 | 0 | 0 | [10 empty] | 0 |  |  |  |  | BR | 0 | Rijkswaterstaat West Nederland Noord |  | 226 |  |  | 0 | 0 | 0 | [8 empty] | FALSE | 0 |  |  |  |  | 0 | 0 | 0 | 0 | FALSE |  |  |  | FALSE
BET-N6-2664 | 004-0095-R, KP Kethelplein - KP Benelux | Rijksweg 4 | 37G-302-01, Beneluxtunnel (A4) |  | 41 Rijstrooksignalering MTM | KM 75.xxx | Signaalgever 75.705W/41/S1 |  |  | BET-N2-001 | BET-N3-041 | Tunnel | Verkeersdetectie-installatie | 1587 | 00012 | RWS TOP WNZ | WNZ district noord | 0 | 2000-01-01 |  |  |  | WNZ (West-Nederland Zuid) | 37G-302, Oeververbinding in de rijksweg onder de Nieuwe Maas | TRUE | Verkeersdetectie-installatie, Algemeen |  |  | VITOP |  |  |  | 0 | 0 | [6 empty] | 0 | 0 |  |  |  | GTI |  | GTI | SGM_3.7.3 | 3e gen. |  |  |  | 41 | 000101756 | 0 | 0 | [10 empty] | 0 |  |  |  |  | BR | 0 | Rijkswaterstaat West Nederland Noord |  | 226 |  |  | 0 | 0 | 0 | [8 empty] | FALSE | 0 |  |  |  |  | 0 | 0 | 0 | 0 | FALSE |  |  |  | FALSE
BET-N6-2665 | 004-0095-R, KP Kethelplein - KP Benelux | Rijksweg 4 | 37G-302-01, Beneluxtunnel (A4) |  | 41 Rijstrooksignalering MTM | KM 75.xxx | Signaalgever 75.705W/41/S2 |  |  | BET-N2-001 | BET-N3-041 | Tunnel | Verkeersdetectie-installatie | 1587 | 00012 | RWS TOP WNZ | WNZ district noord | 0 | 2000-01-01 |  |  |  | WNZ (West-Nederland Zuid) | 37G-302, Oeververbinding in de rijksweg onder de Nieuwe Maas | TRUE | Verkeersdetectie-installatie, Algemeen |  |  | VITOP |  |  |  | 0 | 0 | [6 empty] | 0 | 0 |  |  |  | GTI |  | GTI | SGM_3.7.3 | 3e gen. |  |  |  | 41 | 000101757 | 0 | 0 | [10 empty] | 0 |  |  |  |  | BR | 0 | Rijkswaterstaat West Nederland Noord |  | 226 |  |  | 0 | 0 | 0 | [8 empty] | FALSE | 0 |  |  |  |  | 0 | 0 | 0 | 0 | FALSE |  |  |  | FALSE
BET-N6-2666 | 004-0095-R, KP Kethelplein - KP Benelux | Rijksweg 4 | 37G-302-01, Beneluxtunnel (A4) |  | 41 Rijstrooksignalering MTM | KM 75.xxx | Signaalgever 75.898E/41/S1 |  |  | BET-N2-001 | BET-N3-041 | Tunnel | Verkeersdetectie-installatie | 1587 | 00012 | RWS TOP WNZ | WNZ district noord | 0 | 2000-01-01 |  |  |  | WNZ (West-Nederland Zuid) | 37G-302, Oeververbinding in de rijksweg onder de Nieuwe Maas | TRUE | Verkeersdetectie-installatie, Algemeen |  |  | VITOP |  |  |  | 0 | 0 | [6 empty] | 0 | 0 |  |  |  | GTI |  | GTI | SGM_3.7.3 | 3e gen. |  |  |  | 41 | 000101758 | 0 | 0 | [10 empty] | 0 |  |  |  |  | BR | 0 | Rijkswaterstaat West Nederland Noord |  | 226 |  |  | 0 | 0 | 0 | [8 empty] | FALSE | 0 |  |  |  |  | 0 | 0 | 0 | 0 | FALSE |  |  |  | FALSE
BET-N6-2667 | 004-0095-R, KP Kethelplein - KP Benelux | Rijksweg 4 | 37G-302-01, Beneluxtunnel (A4) |  | 41 Rijstrooksignalering MTM | KM 75.xxx | Signaalgever 75.898E/41/S2 |  |  | BET-N2-001 | BET-N3-041 | Tunnel | Verkeersdetectie-installatie | 1587 | 00012 | RWS TOP WNZ | WNZ district noord | 0 | 2000-01-01 |  |  |  | WNZ (West-Nederland Zuid) | 37G-302, Oeververbinding in de rijksweg onder de Nieuwe Maas | TRUE | Verkeersdetectie-installatie, Algemeen |  |  | VITOP |  |  |  | 0 | 0 | [6 empty] | 0 | 0 |  |  |  | GTI |  | GTI | SGM_3.7.3 | 3e gen. |  |  |  | 41 | 000101759 | 0 | 0 | [10 empty] | 0 |  |  |  |  | BR | 0 | Rijkswaterstaat West Nederland Noord |  | 226 |  |  | 0 | 0 | 0 | [8 empty] | FALSE | 0 |  |  |  |  | 0 | 0 | 0 | 0 | FALSE |  |  |  | FALSE
BET-N6-2668 | 004-0095-R, KP Kethelplein - KP Benelux | Rijksweg 4 | 37G-302-01, Beneluxtunnel (A4) |  | 41 Rijstrooksignalering MTM | KM 75.xxx | Signaalgever 75.918E/41/S1 |  |  | BET-N2-001 | BET-N3-041 | Tunnel | Verkeersdetectie-installatie | 1587 | 00012 | RWS TOP WNZ | WNZ district noord | 0 | 2000-01-01 |  |  |  | WNZ (West-Nederland Zuid) | 37G-302, Oeververbinding in de rijksweg onder de Nieuwe Maas | TRUE | Verkeersdetectie-installatie, Algemeen |  |  | VITOP |  |  |  | 0 | 0 | [6 empty] | 0 | 0 |  |  |  | GTI |  | GTI | SGM_3.7.3 | 3e gen. |  |  |  | 41 | 000101760 | 0 | 0 | [10 empty] | 0 |  |  |  |  | BR | 0 | Rijkswaterstaat West Nederland Noord |  | 226 |  |  | 0 | 0 | 0 | [8 empty] | FALSE | 0 |  |  |  |  | 0 | 0 | 0 | 0 | FALSE |  |  |  | FALSE
BET-N6-2669 | 004-0095-R, KP Kethelplein - KP Benelux | Rijksweg 4 | 37G-302-01, Beneluxtunnel (A4) |  | 41 Rijstrooksignalering MTM | KM 75.xxx | Signaalgever 75.918E/41/S2 |  |  | BET-N2-001 | BET-N3-041 | Tunnel | Verkeersdetectie-installatie | 1587 | 00012 | RWS TOP WNZ | WNZ district noord | 0 | 2000-01-01 |  |  |  | WNZ (West-Nederland Zuid) | 37G-302, Oeververbinding in de rijksweg onder de Nieuwe Maas | TRUE | Verkeersdetectie-installatie, Algemeen |  |  | VITOP |  |  |  | 0 | 0 | [6 empty] | 0 | 0 |  |  |  | GTI |  | GTI | SGM_3.7.3 | 3e gen. |  |  |  | 41 | 000101761 | 0 | 0 | [10 empty] | 0 |  |  |  |  | BR | 0 | Rijkswaterstaat West Nederland Noord |  | 226 |  |  | 0 | 0 | 0 | [8 empty] | FALSE | 0 |  |  |  |  | 0 | 0 | 0 | 0 | FALSE |  |  |  | FALSE
BET-N6-2670 | 004-0095-R, KP Kethelplein - KP Benelux | Rijksweg 4 | 37G-302-01, Beneluxtunnel (A4) |  | 41 Rijstrooksignalering MTM | KM 75.xxx | Signaalgever 75.918E/41/S3 |  |  | BET-N2-001 | BET-N3-041 | Tunnel | Verkeersdetectie-installatie | 1587 | 00012 | RWS TOP WNZ | WNZ district noord | 0 | 2000-01-01 |  |  |  | WNZ (West-Nederland Zuid) | 37G-302, Oeververbinding in de rijksweg onder de Nieuwe Maas | TRUE | Verkeersdetectie-installatie, Algemeen |  |  | VITOP |  |  |  | 0 | 0 | [6 empty] | 0 | 0 |  |  |  | GTI |  | GTI | SGM_3.7.3 | 3e gen. |  |  |  | 41 | 000101762 | 0 | 0 | [10 empty] | 0 |  |  |  |  | BR | 0 | Rijkswaterstaat West Nederland Noord |  | 226 |  |  | 0 | 0 | 0 | [8 empty] | FALSE | 0 |  |  |  |  | 0 | 0 | 0 | 0 | FALSE |  |  |  | FALSE
BET-N6-2671 | 004-0095-R, KP Kethelplein - KP Benelux | Rijksweg 4 | 37G-302-01, Beneluxtunnel (A4) |  | 42 Verkeersdetectie | Camera's Buis A | Meetunit camera - 01 |  |  | BET-N2-001 | BET-N3-042 | Tunnel | Verkeersdetectie-installatie |  | 00012 | RWS TOP WNZ | WNZ district noord | 0 |  |  |  |  | WNZ (West-Nederland Zuid) | 37G-302, Oeververbinding in de rijksweg onder de Nieuwe Maas | TRUE |  |  |  | VITOP |  |  |  | 0 | 0 | [6 empty] | 0 | 0 | [11 empty] | 42 | 000101763 | 0 | 0 | [10 empty] | 0 |  |  |  |  | BR | 0 | Rijkswaterstaat West Nederland Noord |  | 226 |  |  | 0 | 0 | 0 | [8 empty] | FALSE | 0 |  |  |  |  | 0 | 0 | 0 | 0 | FALSE |  |  |  | FALSE
BET-N6-2672 | 004-0095-R, KP Kethelplein - KP Benelux | Rijksweg 4 | 37G-302-01, Beneluxtunnel (A4) |  | 42 Verkeersdetectie | Camera's Buis A | Meetunit camera - 02 |  |  | BET-N2-001 | BET-N3-042 | Tunnel | Verkeersdetectie-installatie |  | 00012 | RWS TOP WNZ | WNZ district noord | 0 |  |  |  |  | WNZ (West-Nederland Zuid) | 37G-302, Oeververbinding in de rijksweg onder de Nieuwe Maas | TRUE |  |  |  | VITOP |  |  |  | 0 | 0 | [6 empty] | 0 | 0 | [11 empty] | 42 | 000101764 | 0 | 0 | [10 empty] | 0 |  |  |  |  | BR | 0 | Rijkswaterstaat West Nederland Noord |  | 226 |  |  | 0 | 0 | 0 | [8 empty] | FALSE | 0 |  |  |  |  | 0 | 0 | 0 | 0 | FALSE |  |  |  | FALSE
BET-N6-2673 | 004-0095-R, KP Kethelplein - KP Benelux | Rijksweg 4 | 37G-302-01, Beneluxtunnel (A4) |  | 42 Verkeersdetectie | Camera's Buis A | Meetunit camera - 03 |  |  | BET-N2-001 | BET-N3-042 | Tunnel | Verkeersdetectie-installatie |  | 00012 | RWS TOP WNZ | WNZ district noord | 0 |  |  |  |  | WNZ (West-Nederland Zuid) | 37G-302, Oeververbinding in de rijksweg onder de Nieuwe Maas | TRUE |  |  |  | VITOP |  |  |  | 0 | 0 | [6 empty] | 0 | 0 | [11 empty] | 42 | 000101765 | 0 | 0 | [10 empty] | 0 |  |  |  |  | BR | 0 | Rijkswaterstaat West Nederland Noord |  | 226 |  |  | 0 | 0 | 0 | [8 empty] | FALSE | 0 |  |  |  |  | 0 | 0 | 0 | 0 | FALSE |  |  |  | FALSE
BET-N6-2674 | 004-0095-R, KP Kethelplein - KP Benelux | Rijksweg 4 | 37G-302-01, Beneluxtunnel (A4) |  | 42 Verkeersdetectie | Camera's Buis A | Meetunit camera - 04 |  |  | BET-N2-001 | BET-N3-042 | Tunnel | Verkeersdetectie-installatie |  | 00012 | RWS TOP WNZ | WNZ district noord | 0 |  |  |  |  | WNZ (West-Nederland Zuid) | 37G-302, Oeververbinding in de rijksweg onder de Nieuwe Maas | TRUE |  |  |  | VITOP |  |  |  | 0 | 0 | [6 empty] | 0 | 0 | [11 empty] | 42 | 000101766 | 0 | 0 | [10 empty] | 0 |  |  |  |  | BR | 0 | Rijkswaterstaat West Nederland Noord |  | 226 |  |  | 0 | 0 | 0 | [8 empty] | FALSE | 0 |  |  |  |  | 0 | 0 | 0 | 0 | FALSE |  |  |  | FALSE
BET-N6-2675 | 004-0095-R, KP Kethelplein - KP Benelux | Rijksweg 4 | 37G-302-01, Beneluxtunnel (A4) |  | 42 Verkeersdetectie | Camera's Buis A | Meetunit camera - 05 |  |  | BET-N2-001 | BET-N3-042 | Tunnel | Verkeersdetectie-installatie |  | 00012 | RWS TOP WNZ | WNZ district noord | 0 |  |  |  |  | WNZ (West-Nederland Zuid) | 37G-302, Oeververbinding in de rijksweg onder de Nieuwe Maas | TRUE |  |  |  | VITOP |  |  |  | 0 | 0 | [6 empty] | 0 | 0 | [11 empty] | 42 | 000101767 | 0 | 0 | [10 empty] | 0 |  |  |  |  | BR | 0 | Rijkswaterstaat West Nederland Noord |  | 226 |  |  | 0 | 0 | 0 | [8 empty] | FALSE | 0 |  |  |  |  | 0 | 0 | 0 | 0 | FALSE |  |  |  | FALSE
BET-N6-2676 | 004-0095-R, KP Kethelplein - KP Benelux | Rijksweg 4 | 37G-302-01, Beneluxtunnel (A4) |  | 42 Verkeersdetectie | Camera's Buis A | Meetunit camera - 06 |  |  | BET-N2-001 | BET-N3-042 | Tunnel | Verkeersdetectie-installatie |  | 00012 | RWS TOP WNZ | WNZ district noord | 0 |  |  |  |  | WNZ (West-Nederland Zuid) | 37G-302, Oeververbinding in de rijksweg onder de Nieuwe Maas | TRUE |  |  |  | VITOP |  |  |  | 0 | 0 | [6 empty] | 0 | 0 | [11 empty] | 42 | 000101768 | 0 | 0 | [10 empty] | 0 |  |  |  |  | BR | 0 | Rijkswaterstaat West Nederland Noord |  | 226 |  |  | 0 | 0 | 0 | [8 empty] | FALSE | 0 |  |  |  |  | 0 | 0 | 0 | 0 | FALSE |  |  |  | FALSE
BET-N6-2677 | 004-0095-R, KP Kethelplein - KP Benelux | Rijksweg 4 | 37G-302-01, Beneluxtunnel (A4) |  | 42 Verkeersdetectie | Camera's Buis A | Meetunit camera - 07 |  |  | BET-N2-001 | BET-N3-042 | Tunnel | Verkeersdetectie-installatie |  | 00012 | RWS TOP WNZ | WNZ district noord | 0 |  |  |  |  | WNZ (West-Nederland Zuid) | 37G-302, Oeververbinding in de rijksweg onder de Nieuwe Maas | TRUE |  |  |  | VITOP |  |  |  | 0 | 0 | [6 empty] | 0 | 0 | [11 empty] | 42 | 000101769 | 0 | 0 | [10 empty] | 0 |  |  |  |  | BR | 0 | Rijkswaterstaat West Nederland Noord |  | 226 |  |  | 0 | 0 | 0 | [8 empty] | FALSE | 0 |  |  |  |  | 0 | 0 | 0 | 0 | FALSE |  |  |  | FALSE
BET-N6-2678 | 004-0095-R, KP Kethelplein - KP Benelux | Rijksweg 4 | 37G-302-01, Beneluxtunnel (A4) |  | 42 Verkeersdetectie | Camera's Buis A | Meetunit camera - 08 |  |  | BET-N2-001 | BET-N3-042 | Tunnel | Verkeersdetectie-installatie |  | 00012 | RWS TOP WNZ | WNZ district noord | 0 |  |  |  |  | WNZ (West-Nederland Zuid) | 37G-302, Oeververbinding in de rijksweg onder de Nieuwe Maas | TRUE |  |  |  | VITOP |  |  |  | 0 | 0 | [6 empty] | 0 | 0 | [11 empty] | 42 | 000101770 | 0 | 0 | [10 empty] | 0 |  |  |  |  | BR | 0 | Rijkswaterstaat West Nederland Noord |  | 226 |  |  | 0 | 0 | 0 | [8 empty] | FALSE | 0 |  |  |  |  | 0 | 0 | 0 | 0 | FALSE |  |  |  | FALSE
BET-N6-2679 | 004-0095-R, KP Kethelplein - KP Benelux | Rijksweg 4 | 37G-302-01, Beneluxtunnel (A4) |  | 42 Verkeersdetectie | Camera's Buis A | Meetunit camera - 09 |  |  | BET-N2-001 | BET-N3-042 | Tunnel | Verkeersdetectie-installatie |  | 00012 | RWS TOP WNZ | WNZ district noord | 0 |  |  |  |  | WNZ (West-Nederland Zuid) | 37G-302, Oeververbinding in de rijksweg onder de Nieuwe Maas | TRUE |  |  |  | VITOP |  |  |  | 0 | 0 | [6 empty] | 0 | 0 | [11 empty] | 42 | 000101771 | 0 | 0 | [10 empty] | 0 |  |  |  |  | BR | 0 | Rijkswaterstaat West Nederland Noord |  | 226 |  |  | 0 | 0 | 0 | [8 empty] | FALSE | 0 |  |  |  |  | 0 | 0 | 0 | 0 | FALSE |  |  |  | FALSE
BET-N6-2680 | 004-0095-R, KP Kethelplein - KP Benelux | Rijksweg 4 | 37G-302-01, Beneluxtunnel (A4) |  | 42 Verkeersdetectie | Camera's Buis A | Meetunit camera - 10 |  |  | BET-N2-001 | BET-N3-042 | Tunnel | Verkeersdetectie-installatie |  | 00012 | RWS TOP WNZ | WNZ district noord | 0 |  |  |  |  | WNZ (West-Nederland Zuid) | 37G-302, Oeververbinding in de rijksweg onder de Nieuwe Maas | TRUE |  |  |  | VITOP |  |  |  | 0 | 0 | [6 empty] | 0 | 0 | [11 empty] | 42 | 000101772 | 0 | 0 | [10 empty] | 0 |  |  |  |  | BR | 0 | Rijkswaterstaat West Nederland Noord |  | 226 |  |  | 0 | 0 | 0 | [8 empty] | FALSE | 0 |  |  |  |  | 0 | 0 | 0 | 0 | FALSE |  |  |  | FALSE
BET-N6-2681 | 004-0095-R, KP Kethelplein - KP Benelux | Rijksweg 4 | 37G-302-01, Beneluxtunnel (A4) |  | 42 Verkeersdetectie | Camera's Buis B | Meetunit camera - 01 |  |  | BET-N2-001 | BET-N3-042 | Tunnel | Verkeersdetectie-installatie |  | 00012 | RWS TOP WNZ | WNZ district noord | 0 |  |  |  |  | WNZ (West-Nederland Zuid) | 37G-302, Oeververbinding in de rijksweg onder de Nieuwe Maas | TRUE |  |  |  | VITOP |  |  |  | 0 | 0 | [6 empty] | 0 | 0 | [11 empty] | 42 | 000101773 | 0 | 0 | [10 empty] | 0 |  |  |  |  | BR | 0 | Rijkswaterstaat West Nederland Noord |  | 226 |  |  | 0 | 0 | 0 | [8 empty] | FALSE | 0 |  |  |  |  | 0 | 0 | 0 | 0 | FALSE |  |  |  | FALSE
BET-N6-2682 | 004-0095-R, KP Kethelplein - KP Benelux | Rijksweg 4 | 37G-302-01, Beneluxtunnel (A4) |  | 42 Verkeersdetectie | Camera's Buis B | Meetunit camera - 02 |  |  | BET-N2-001 | BET-N3-042 | Tunnel | Verkeersdetectie-installatie |  | 00012 | RWS TOP WNZ | WNZ district noord | 0 |  |  |  |  | WNZ (West-Nederland Zuid) | 37G-302, Oeververbinding in de rijksweg onder de Nieuwe Maas | TRUE |  |  |  | VITOP |  |  |  | 0 | 0 | [6 empty] | 0 | 0 | [11 empty] | 42 | 000101774 | 0 | 0 | [10 empty] | 0 |  |  |  |  | BR | 0 | Rijkswaterstaat West Nederland Noord |  | 226 |  |  | 0 | 0 | 0 | [8 empty] | FALSE | 0 |  |  |  |  | 0 | 0 | 0 | 0 | FALSE |  |  |  | FALSE
BET-N6-2683 | 004-0095-R, KP Kethelplein - KP Benelux | Rijksweg 4 | 37G-302-01, Beneluxtunnel (A4) |  | 42 Verkeersdetectie | Camera's Buis B | Meetunit camera - 03 |  |  | BET-N2-001 | BET-N3-042 | Tunnel | Verkeersdetectie-installatie |  | 00012 | RWS TOP WNZ | WNZ district noord | 0 |  |  |  |  | WNZ (West-Nederland Zuid) | 37G-302, Oeververbinding in de rijksweg onder de Nieuwe Maas | TRUE |  |  |  | VITOP |  |  |  | 0 | 0 | [6 empty] | 0 | 0 | [11 empty] | 42 | 000101775 | 0 | 0 | [10 empty] | 0 |  |  |  |  | BR | 0 | Rijkswaterstaat West Nederland Noord |  | 226 |  |  | 0 | 0 | 0 | [8 empty] | FALSE | 0 |  |  |  |  | 0 | 0 | 0 | 0 | FALSE |  |  |  | FALSE
BET-N6-2684 | 004-0095-R, KP Kethelplein - KP Benelux | Rijksweg 4 | 37G-302-01, Beneluxtunnel (A4) |  | 42 Verkeersdetectie | Camera's Buis B | Meetunit camera - 04 |  |  | BET-N2-001 | BET-N3-042 | Tunnel | Verkeersdetectie-installatie |  | 00012 | RWS TOP WNZ | WNZ district noord | 0 |  |  |  |  | WNZ (West-Nederland Zuid) | 37G-302, Oeververbinding in de rijksweg onder de Nieuwe Maas | TRUE |  |  |  | VITOP |  |  |  | 0 | 0 | [6 empty] | 0 | 0 | [11 empty] | 42 | 000101776 | 0 | 0 | [10 empty] | 0 |  |  |  |  | BR | 0 | Rijkswaterstaat West Nederland Noord |  | 226 |  |  | 0 | 0 | 0 | [8 empty] | FALSE | 0 |  |  |  |  | 0 | 0 | 0 | 0 | FALSE |  |  |  | FALSE
BET-N6-2685 | 004-0095-R, KP Kethelplein - KP Benelux | Rijksweg 4 | 37G-302-01, Beneluxtunnel (A4) |  | 42 Verkeersdetectie | Camera's Buis B | Meetunit camera - 05 |  |  | BET-N2-001 | BET-N3-042 | Tunnel | Verkeersdetectie-installatie |  | 00012 | RWS TOP WNZ | WNZ district noord | 0 |  |  |  |  | WNZ (West-Nederland Zuid) | 37G-302, Oeververbinding in de rijksweg onder de Nieuwe Maas | TRUE |  |  |  | VITOP |  |  |  | 0 | 0 | [6 empty] | 0 | 0 | [11 empty] | 42 | 000101777 | 0 | 0 | [10 empty] | 0 |  |  |  |  | BR | 0 | Rijkswaterstaat West Nederland Noord |  | 226 |  |  | 0 | 0 | 0 | [8 empty] | FALSE | 0 |  |  |  |  | 0 | 0 | 0 | 0 | FALSE |  |  |  | FALSE
BET-N6-2686 | 004-0095-R, KP Kethelplein - KP Benelux | Rijksweg 4 | 37G-302-01, Beneluxtunnel (A4) |  | 42 Verkeersdetectie | Camera's Buis B | Meetunit camera - 06 |  |  | BET-N2-001 | BET-N3-042 | Tunnel | Verkeersdetectie-installatie |  | 00012 | RWS TOP WNZ | WNZ district noord | 0 |  |  |  |  | WNZ (West-Nederland Zuid) | 37G-302, Oeververbinding in de rijksweg onder de Nieuwe Maas | TRUE |  |  |  | VITOP |  |  |  | 0 | 0 | [6 empty] | 0 | 0 | [11 empty] | 42 | 000101778 | 0 | 0 | [10 empty] | 0 |  |  |  |  | BR | 0 | Rijkswaterstaat West Nederland Noord |  | 226 |  |  | 0 | 0 | 0 | [8 empty] | FALSE | 0 |  |  |  |  | 0 | 0 | 0 | 0 | FALSE |  |  |  | FALSE
BET-N6-2687 | 004-0095-R, KP Kethelplein - KP Benelux | Rijksweg 4 | 37G-302-01, Beneluxtunnel (A4) |  | 42 Verkeersdetectie | Camera's Buis B | Meetunit camera - 07 |  |  | BET-N2-001 | BET-N3-042 | Tunnel | Verkeersdetectie-installatie |  | 00012 | RWS TOP WNZ | WNZ district noord | 0 |  |  |  |  | WNZ (West-Nederland Zuid) | 37G-302, Oeververbinding in de rijksweg onder de Nieuwe Maas | TRUE |  |  |  | VITOP |  |  |  | 0 | 0 | [6 empty] | 0 | 0 | [11 empty] | 42 | 000101779 | 0 | 0 | [10 empty] | 0 |  |  |  |  | BR | 0 | Rijkswaterstaat West Nederland Noord |  | 226 |  |  | 0 | 0 | 0 | [8 empty] | FALSE | 0 |  |  |  |  | 0 | 0 | 0 | 0 | FALSE |  |  |  | FALSE
BET-N6-2688 | 004-0095-R, KP Kethelplein - KP Benelux | Rijksweg 4 | 37G-302-01, Beneluxtunnel (A4) |  | 42 Verkeersdetectie | Camera's Buis B | Meetunit camera - 08 |  |  | BET-N2-001 | BET-N3-042 | Tunnel | Verkeersdetectie-installatie |  | 00012 | RWS TOP WNZ | WNZ district noord | 0 |  |  |  |  | WNZ (West-Nederland Zuid) | 37G-302, Oeververbinding in de rijksweg onder de Nieuwe Maas | TRUE |  |  |  | VITOP |  |  |  | 0 | 0 | [6 empty] | 0 | 0 | [11 empty] | 42 | 000101780 | 0 | 0 | [10 empty] | 0 |  |  |  |  | BR | 0 | Rijkswaterstaat West Nederland Noord |  | 226 |  |  | 0 | 0 | 0 | [8 empty] | FALSE | 0 |  |  |  |  | 0 | 0 | 0 | 0 | FALSE |  |  |  | FALSE
BET-N6-2689 | 004-0095-R, KP Kethelplein - KP Benelux | Rijksweg 4 | 37G-302-01, Beneluxtunnel (A4) |  | 42 Verkeersdetectie | Camera's Buis B | Meetunit camera - 09 |  |  | BET-N2-001 | BET-N3-042 | Tunnel | Verkeersdetectie-installatie |  | 00012 | RWS TOP WNZ | WNZ district noord | 0 |  |  |  |  | WNZ (West-Nederland Zuid) | 37G-302, Oeververbinding in de rijksweg onder de Nieuwe Maas | TRUE |  |  |  | VITOP |  |  |  | 0 | 0 | [6 empty] | 0 | 0 | [11 empty] | 42 | 000101781 | 0 | 0 | [10 empty] | 0 |  |  |  |  | BR | 0 | Rijkswaterstaat West Nederland Noord |  | 226 |  |  | 0 | 0 | 0 | [8 empty] | FALSE | 0 |  |  |  |  | 0 | 0 | 0 | 0 | FALSE |  |  |  | FALSE
BET-N6-2690 | 004-0095-R, KP Kethelplein - KP Benelux | Rijksweg 4 | 37G-302-01, Beneluxtunnel (A4) |  | 42 Verkeersdetectie | Camera's Buis B | Meetunit camera - 10 |  |  | BET-N2-001 | BET-N3-042 | Tunnel | Verkeersdetectie-installatie |  | 00012 | RWS TOP WNZ | WNZ district noord | 0 |  |  |  |  | WNZ (West-Nederland Zuid) | 37G-302, Oeververbinding in de rijksweg onder de Nieuwe Maas | TRUE |  |  |  | VITOP |  |  |  | 0 | 0 | [6 empty] | 0 | 0 | [11 empty] | 42 | 000101782 | 0 | 0 | [10 empty] | 0 |  |  |  |  | BR | 0 | Rijkswaterstaat West Nederland Noord |  | 226 |  |  | 0 | 0 | 0 | [8 empty] | FALSE | 0 |  |  |  |  | 0 | 0 | 0 | 0 | FALSE |  |  |  | FALSE
BET-N6-2691 | 004-0095-R, KP Kethelplein - KP Benelux | Rijksweg 4 | 37G-302-01, Beneluxtunnel (A4) |  | 42 Verkeersdetectie | Camera's Buis C | Meetunit camera - 01 |  |  | BET-N2-001 | BET-N3-042 | Tunnel | Verkeersdetectie-installatie |  | 00012 | RWS TOP WNZ | WNZ district noord | 0 |  |  |  |  | WNZ (West-Nederland Zuid) | 37G-302, Oeververbinding in de rijksweg onder de Nieuwe Maas | TRUE |  |  |  | VITOP |  |  |  | 0 | 0 | [6 empty] | 0 | 0 | [11 empty] | 42 | 000101783 | 0 | 0 | [10 empty] | 0 |  |  |  |  | BR | 0 | Rijkswaterstaat West Nederland Noord |  | 226 |  |  | 0 | 0 | 0 | [8 empty] | FALSE | 0 |  |  |  |  | 0 | 0 | 0 | 0 | FALSE |  |  |  | FALSE
BET-N6-2692 | 004-0095-R, KP Kethelplein - KP Benelux | Rijksweg 4 | 37G-302-01, Beneluxtunnel (A4) |  | 42 Verkeersdetectie | Camera's Buis C | Meetunit camera - 02 |  |  | BET-N2-001 | BET-N3-042 | Tunnel | Verkeersdetectie-installatie |  | 00012 | RWS TOP WNZ | WNZ district noord | 0 |  |  |  |  | WNZ (West-Nederland Zuid) | 37G-302, Oeververbinding in de rijksweg onder de Nieuwe Maas | TRUE |  |  |  | VITOP |  |  |  | 0 | 0 | [6 empty] | 0 | 0 | [11 empty] | 42 | 000101784 | 0 | 0 | [10 empty] | 0 |  |  |  |  | BR | 0 | Rijkswaterstaat West Nederland Noord |  | 226 |  |  | 0 | 0 | 0 | [8 empty] | FALSE | 0 |  |  |  |  | 0 | 0 | 0 | 0 | FALSE |  |  |  | FALSE
BET-N6-2693 | 004-0095-R, KP Kethelplein - KP Benelux | Rijksweg 4 | 37G-302-01, Beneluxtunnel (A4) |  | 42 Verkeersdetectie | Camera's Buis C | Meetunit camera - 03 |  |  | BET-N2-001 | BET-N3-042 | Tunnel | Verkeersdetectie-installatie |  | 00012 | RWS TOP WNZ | WNZ district noord | 0 |  |  |  |  | WNZ (West-Nederland Zuid) | 37G-302, Oeververbinding in de rijksweg onder de Nieuwe Maas | TRUE |  |  |  | VITOP |  |  |  | 0 | 0 | [6 empty] | 0 | 0 | [11 empty] | 42 | 000101785 | 0 | 0 | [10 empty] | 0 |  |  |  |  | BR | 0 | Rijkswaterstaat West Nederland Noord |  | 226 |  |  | 0 | 0 | 0 | [8 empty] | FALSE | 0 |  |  |  |  | 0 | 0 | 0 | 0 | FALSE |  |  |  | FALSE
BET-N6-2694 | 004-0095-R, KP Kethelplein - KP Benelux | Rijksweg 4 | 37G-302-01, Beneluxtunnel (A4) |  | 42 Verkeersdetectie | Camera's Buis C | Meetunit camera - 04 |  |  | BET-N2-001 | BET-N3-042 | Tunnel | Verkeersdetectie-installatie |  | 00012 | RWS TOP WNZ | WNZ district noord | 0 |  |  |  |  | WNZ (West-Nederland Zuid) | 37G-302, Oeververbinding in de rijksweg onder de Nieuwe Maas | TRUE |  |  |  | VITOP |  |  |  | 0 | 0 | [6 empty] | 0 | 0 | [11 empty] | 42 | 000101786 | 0 | 0 | [10 empty] | 0 |  |  |  |  | BR | 0 | Rijkswaterstaat West Nederland Noord |  | 226 |  |  | 0 | 0 | 0 | [8 empty] | FALSE | 0 |  |  |  |  | 0 | 0 | 0 | 0 | FALSE |  |  |  | FALSE
BET-N6-2695 | 004-0095-R, KP Kethelplein - KP Benelux | Rijksweg 4 | 37G-302-01, Beneluxtunnel (A4) |  | 42 Verkeersdetectie | Camera's Buis C | Meetunit camera - 05 |  |  | BET-N2-001 | BET-N3-042 | Tunnel | Verkeersdetectie-installatie |  | 00012 | RWS TOP WNZ | WNZ district noord | 0 |  |  |  |  | WNZ (West-Nederland Zuid) | 37G-302, Oeververbinding in de rijksweg onder de Nieuwe Maas | TRUE |  |  |  | VITOP |  |  |  | 0 | 0 | [6 empty] | 0 | 0 | [11 empty] | 42 | 000101787 | 0 | 0 | [10 empty] | 0 |  |  |  |  | BR | 0 | Rijkswaterstaat West Nederland Noord |  | 226 |  |  | 0 | 0 | 0 | [8 empty] | FALSE | 0 |  |  |  |  | 0 | 0 | 0 | 0 | FALSE |  |  |  | FALSE
BET-N6-2696 | 004-0095-R, KP Kethelplein - KP Benelux | Rijksweg 4 | 37G-302-01, Beneluxtunnel (A4) |  | 42 Verkeersdetectie | Camera's Buis C | Meetunit camera - 06 |  |  | BET-N2-001 | BET-N3-042 | Tunnel | Verkeersdetectie-installatie |  | 00012 | RWS TOP WNZ | WNZ district noord | 0 |  |  |  |  | WNZ (West-Nederland Zuid) | 37G-302, Oeververbinding in de rijksweg onder de Nieuwe Maas | TRUE |  |  |  | VITOP |  |  |  | 0 | 0 | [6 empty] | 0 | 0 | [11 empty] | 42 | 000101788 | 0 | 0 | [10 empty] | 0 |  |  |  |  | BR | 0 | Rijkswaterstaat West Nederland Noord |  | 226 |  |  | 0 | 0 | 0 | [8 empty] | FALSE | 0 |  |  |  |  | 0 | 0 | 0 | 0 | FALSE |  |  |  | FALSE
BET-N6-2697 | 004-0095-R, KP Kethelplein - KP Benelux | Rijksweg 4 | 37G-302-01, Beneluxtunnel (A4) |  | 42 Verkeersdetectie | Camera's Buis C | Meetunit camera - 07 |  |  | BET-N2-001 | BET-N3-042 | Tunnel | Verkeersdetectie-installatie |  | 00012 | RWS TOP WNZ | WNZ district noord | 0 |  |  |  |  | WNZ (West-Nederland Zuid) | 37G-302, Oeververbinding in de rijksweg onder de Nieuwe Maas | TRUE |  |  |  | VITOP |  |  |  | 0 | 0 | [6 empty] | 0 | 0 | [11 empty] | 42 | 000101789 | 0 | 0 | [10 empty] | 0 |  |  |  |  | BR | 0 | Rijkswaterstaat West Nederland Noord |  | 226 |  |  | 0 | 0 | 0 | [8 empty] | FALSE | 0 |  |  |  |  | 0 | 0 | 0 | 0 | FALSE |  |  |  | FALSE
BET-N6-2698 | 004-0095-R, KP Kethelplein - KP Benelux | Rijksweg 4 | 37G-302-01, Beneluxtunnel (A4) |  | 42 Verkeersdetectie | Camera's Buis C | Meetunit camera - 08 |  |  | BET-N2-001 | BET-N3-042 | Tunnel | Verkeersdetectie-installatie |  | 00012 | RWS TOP WNZ | WNZ district noord | 0 |  |  |  |  | WNZ (West-Nederland Zuid) | 37G-302, Oeververbinding in de rijksweg onder de Nieuwe Maas | TRUE |  |  |  | VITOP |  |  |  | 0 | 0 | [6 empty] | 0 | 0 | [11 empty] | 42 | 000101790 | 0 | 0 | [10 empty] | 0 |  |  |  |  | BR | 0 | Rijkswaterstaat West Nederland Noord |  | 226 |  |  | 0 | 0 | 0 | [8 empty] | FALSE | 0 |  |  |  |  | 0 | 0 | 0 | 0 | FALSE |  |  |  | FALSE
BET-N6-2699 | 004-0095-R, KP Kethelplein - KP Benelux | Rijksweg 4 | 37G-302-01, Beneluxtunnel (A4) |  | 42 Verkeersdetectie | Camera's Buis C | Meetunit camera - 09 |  |  | BET-N2-001 | BET-N3-042 | Tunnel | Verkeersdetectie-installatie |  | 00012 | RWS TOP WNZ | WNZ district noord | 0 |  |  |  |  | WNZ (West-Nederland Zuid) | 37G-302, Oeververbinding in de rijksweg onder de Nieuwe Maas | TRUE |  |  |  | VITOP |  |  |  | 0 | 0 | [6 empty] | 0 | 0 | [11 empty] | 42 | 000101791 | 0 | 0 | [10 empty] | 0 |  |  |  |  | BR | 0 | Rijkswaterstaat West Nederland Noord |  | 226 |  |  | 0 | 0 | 0 | [8 empty] | FALSE | 0 |  |  |  |  | 0 | 0 | 0 | 0 | FALSE |  |  |  | FALSE
BET-N6-2700 | 004-0095-R, KP Kethelplein - KP Benelux | Rijksweg 4 | 37G-302-01, Beneluxtunnel (A4) |  | 42 Verkeersdetectie | Camera's Buis C | Meetunit camera - 10 |  |  | BET-N2-001 | BET-N3-042 | Tunnel | Verkeersdetectie-installatie |  | 00012 | RWS TOP WNZ | WNZ district noord | 0 |  |  |  |  | WNZ (West-Nederland Zuid) | 37G-302, Oeververbinding in de rijksweg onder de Nieuwe Maas | TRUE |  |  |  | VITOP |  |  |  | 0 | 0 | [6 empty] | 0 | 0 | [11 empty] | 42 | 000101792 | 0 | 0 | [10 empty] | 0 |  |  |  |  | BR | 0 | Rijkswaterstaat West Nederland Noord |  | 226 |  |  | 0 | 0 | 0 | [8 empty] | FALSE | 0 |  |  |  |  | 0 | 0 | 0 | 0 | FALSE |  |  |  | FALSE
BET-N6-2701 | 004-0095-R, KP Kethelplein - KP Benelux | Rijksweg 4 | 37G-302-01, Beneluxtunnel (A4) |  | 42 Verkeersdetectie | Camera's Buis C | Meetunit camera - 11 |  |  | BET-N2-001 | BET-N3-042 | Tunnel | Verkeersdetectie-installatie |  | 00012 | RWS TOP WNZ | WNZ district noord | 0 |  |  |  |  | WNZ (West-Nederland Zuid) | 37G-302, Oeververbinding in de rijksweg onder de Nieuwe Maas | TRUE |  |  |  | VITOP |  |  |  | 0 | 0 | [6 empty] | 0 | 0 | [11 empty] | 42 | 000101793 | 0 | 0 | [10 empty] | 0 |  |  |  |  | BR | 0 | Rijkswaterstaat West Nederland Noord |  | 226 |  |  | 0 | 0 | 0 | [8 empty] | FALSE | 0 |  |  |  |  | 0 | 0 | 0 | 0 | FALSE |  |  |  | FALSE
BET-N6-2702 | 004-0095-R, KP Kethelplein - KP Benelux | Rijksweg 4 | 37G-302-01, Beneluxtunnel (A4) |  | 42 Verkeersdetectie | Camera's Buis C | Meetunit camera - 12 |  |  | BET-N2-001 | BET-N3-042 | Tunnel | Verkeersdetectie-installatie |  | 00012 | RWS TOP WNZ | WNZ district noord | 0 |  |  |  |  | WNZ (West-Nederland Zuid) | 37G-302, Oeververbinding in de rijksweg onder de Nieuwe Maas | TRUE |  |  |  | VITOP |  |  |  | 0 | 0 | [6 empty] | 0 | 0 | [11 empty] | 42 | 000101794 | 0 | 0 | [10 empty] | 0 |  |  |  |  | BR | 0 | Rijkswaterstaat West Nederland Noord |  | 226 |  |  | 0 | 0 | 0 | [8 empty] | FALSE | 0 |  |  |  |  | 0 | 0 | 0 | 0 | FALSE |  |  |  | FALSE
BET-N6-2703 | 004-0095-R, KP Kethelplein - KP Benelux | Rijksweg 4 | 37G-302-01, Beneluxtunnel (A4) |  | 42 Verkeersdetectie | Camera's Buis D | Meetunit camera - 01 |  |  | BET-N2-001 | BET-N3-042 | Tunnel | Verkeersdetectie-installatie |  | 00012 | RWS TOP WNZ | WNZ district noord | 0 |  |  |  |  | WNZ (West-Nederland Zuid) | 37G-302, Oeververbinding in de rijksweg onder de Nieuwe Maas | TRUE |  |  |  | VITOP |  |  |  | 0 | 0 | [6 empty] | 0 | 0 | [11 empty] | 42 | 000101795 | 0 | 0 | [10 empty] | 0 |  |  |  |  | BR | 0 | Rijkswaterstaat West Nederland Noord |  | 226 |  |  | 0 | 0 | 0 | [8 empty] | FALSE | 0 |  |  |  |  | 0 | 0 | 0 | 0 | FALSE |  |  |  | FALSE
BET-N6-2704 | 004-0095-R, KP Kethelplein - KP Benelux | Rijksweg 4 | 37G-302-01, Beneluxtunnel (A4) |  | 42 Verkeersdetectie | Camera's Buis D | Meetunit camera - 02 |  |  | BET-N2-001 | BET-N3-042 | Tunnel | Verkeersdetectie-installatie |  | 00012 | RWS TOP WNZ | WNZ district noord | 0 |  |  |  |  | WNZ (West-Nederland Zuid) | 37G-302, Oeververbinding in de rijksweg onder de Nieuwe Maas | TRUE |  |  |  | VITOP |  |  |  | 0 | 0 | [6 empty] | 0 | 0 | [11 empty] | 42 | 000101796 | 0 | 0 | [10 empty] | 0 |  |  |  |  | BR | 0 | Rijkswaterstaat West Nederland Noord |  | 226 |  |  | 0 | 0 | 0 | [8 empty] | FALSE | 0 |  |  |  |  | 0 | 0 | 0 | 0 | FALSE |  |  |  | FALSE
BET-N6-2705 | 004-0095-R, KP Kethelplein - KP Benelux | Rijksweg 4 | 37G-302-01, Beneluxtunnel (A4) |  | 42 Verkeersdetectie | Camera's Buis D | Meetunit camera - 03 |  |  | BET-N2-001 | BET-N3-042 | Tunnel | Verkeersdetectie-installatie |  | 00012 | RWS TOP WNZ | WNZ district noord | 0 |  |  |  |  | WNZ (West-Nederland Zuid) | 37G-302, Oeververbinding in de rijksweg onder de Nieuwe Maas | TRUE |  |  |  | VITOP |  |  |  | 0 | 0 | [6 empty] | 0 | 0 | [11 empty] | 42 | 000101797 | 0 | 0 | [10 empty] | 0 |  |  |  |  | BR | 0 | Rijkswaterstaat West Nederland Noord |  | 226 |  |  | 0 | 0 | 0 | [8 empty] | FALSE | 0 |  |  |  |  | 0 | 0 | 0 | 0 | FALSE |  |  |  | FALSE
BET-N6-2706 | 004-0095-R, KP Kethelplein - KP Benelux | Rijksweg 4 | 37G-302-01, Beneluxtunnel (A4) |  | 42 Verkeersdetectie | Camera's Buis D | Meetunit camera - 04 |  |  | BET-N2-001 | BET-N3-042 | Tunnel | Verkeersdetectie-installatie |  | 00012 | RWS TOP WNZ | WNZ district noord | 0 |  |  |  |  | WNZ (West-Nederland Zuid) | 37G-302, Oeververbinding in de rijksweg onder de Nieuwe Maas | TRUE |  |  |  | VITOP |  |  |  | 0 | 0 | [6 empty] | 0 | 0 | [11 empty] | 42 | 000101798 | 0 | 0 | [10 empty] | 0 |  |  |  |  | BR | 0 | Rijkswaterstaat West Nederland Noord |  | 226 |  |  | 0 | 0 | 0 | [8 empty] | FALSE | 0 |  |  |  |  | 0 | 0 | 0 | 0 | FALSE |  |  |  | FALSE
BET-N6-2707 | 004-0095-R, KP Kethelplein - KP Benelux | Rijksweg 4 | 37G-302-01, Beneluxtunnel (A4) |  | 42 Verkeersdetectie | Camera's Buis D | Meetunit camera - 05 |  |  | BET-N2-001 | BET-N3-042 | Tunnel | Verkeersdetectie-installatie |  | 00012 | RWS TOP WNZ | WNZ district noord | 0 |  |  |  |  | WNZ (West-Nederland Zuid) | 37G-302, Oeververbinding in de rijksweg onder de Nieuwe Maas | TRUE |  |  |  | VITOP |  |  |  | 0 | 0 | [6 empty] | 0 | 0 | [11 empty] | 42 | 000101799 | 0 | 0 | [10 empty] | 0 |  |  |  |  | BR | 0 | Rijkswaterstaat West Nederland Noord |  | 226 |  |  | 0 | 0 | 0 | [8 empty] | FALSE | 0 |  |  |  |  | 0 | 0 | 0 | 0 | FALSE |  |  |  | FALSE
BET-N6-2708 | 004-0095-R, KP Kethelplein - KP Benelux | Rijksweg 4 | 37G-302-01, Beneluxtunnel (A4) |  | 42 Verkeersdetectie | Camera's Buis D | Meetunit camera - 06 |  |  | BET-N2-001 | BET-N3-042 | Tunnel | Verkeersdetectie-installatie |  | 00012 | RWS TOP WNZ | WNZ district noord | 0 |  |  |  |  | WNZ (West-Nederland Zuid) | 37G-302, Oeververbinding in de rijksweg onder de Nieuwe Maas | TRUE |  |  |  | VITOP |  |  |  | 0 | 0 | [6 empty] | 0 | 0 | [11 empty] | 42 | 000101800 | 0 | 0 | [10 empty] | 0 |  |  |  |  | BR | 0 | Rijkswaterstaat West Nederland Noord |  | 226 |  |  | 0 | 0 | 0 | [8 empty] | FALSE | 0 |  |  |  |  | 0 | 0 | 0 | 0 | FALSE |  |  |  | FALSE
BET-N6-2709 | 004-0095-R, KP Kethelplein - KP Benelux | Rijksweg 4 | 37G-302-01, Beneluxtunnel (A4) |  | 42 Verkeersdetectie | Camera's Buis D | Meetunit camera - 07 |  |  | BET-N2-001 | BET-N3-042 | Tunnel | Verkeersdetectie-installatie |  | 00012 | RWS TOP WNZ | WNZ district noord | 0 |  |  |  |  | WNZ (West-Nederland Zuid) | 37G-302, Oeververbinding in de rijksweg onder de Nieuwe Maas | TRUE |  |  |  | VITOP |  |  |  | 0 | 0 | [6 empty] | 0 | 0 | [11 empty] | 42 | 000101801 | 0 | 0 | [10 empty] | 0 |  |  |  |  | BR | 0 | Rijkswaterstaat West Nederland Noord |  | 226 |  |  | 0 | 0 | 0 | [8 empty] | FALSE | 0 |  |  |  |  | 0 | 0 | 0 | 0 | FALSE |  |  |  | FALSE
BET-N6-2710 | 004-0095-R, KP Kethelplein - KP Benelux | Rijksweg 4 | 37G-302-01, Beneluxtunnel (A4) |  | 42 Verkeersdetectie | Camera's Buis D | Meetunit camera - 08 |  |  | BET-N2-001 | BET-N3-042 | Tunnel | Verkeersdetectie-installatie |  | 00012 | RWS TOP WNZ | WNZ district noord | 0 |  |  |  |  | WNZ (West-Nederland Zuid) | 37G-302, Oeververbinding in de rijksweg onder de Nieuwe Maas | TRUE |  |  |  | VITOP |  |  |  | 0 | 0 | [6 empty] | 0 | 0 | [11 empty] | 42 | 000101802 | 0 | 0 | [10 empty] | 0 |  |  |  |  | BR | 0 | Rijkswaterstaat West Nederland Noord |  | 226 |  |  | 0 | 0 | 0 | [8 empty] | FALSE | 0 |  |  |  |  | 0 | 0 | 0 | 0 | FALSE |  |  |  | FALSE
BET-N6-2711 | 004-0095-R, KP Kethelplein - KP Benelux | Rijksweg 4 | 37G-302-01, Beneluxtunnel (A4) |  | 42 Verkeersdetectie | Camera's Buis D | Meetunit camera - 09 |  |  | BET-N2-001 | BET-N3-042 | Tunnel | Verkeersdetectie-installatie |  | 00012 | RWS TOP WNZ | WNZ district noord | 0 |  |  |  |  | WNZ (West-Nederland Zuid) | 37G-302, Oeververbinding in de rijksweg onder de Nieuwe Maas | TRUE |  |  |  | VITOP |  |  |  | 0 | 0 | [6 empty] | 0 | 0 | [11 empty] | 42 | 000101803 | 0 | 0 | [10 empty] | 0 |  |  |  |  | BR | 0 | Rijkswaterstaat West Nederland Noord |  | 226 |  |  | 0 | 0 | 0 | [8 empty] | FALSE | 0 |  |  |  |  | 0 | 0 | 0 | 0 | FALSE |  |  |  | FALSE
BET-N6-2712 | 004-0095-R, KP Kethelplein - KP Benelux | Rijksweg 4 | 37G-302-01, Beneluxtunnel (A4) |  | 42 Verkeersdetectie | Camera's Buis D | Meetunit camera - 10 |  |  | BET-N2-001 | BET-N3-042 | Tunnel | Verkeersdetectie-installatie |  | 00012 | RWS TOP WNZ | WNZ district noord | 0 |  |  |  |  | WNZ (West-Nederland Zuid) | 37G-302, Oeververbinding in de rijksweg onder de Nieuwe Maas | TRUE |  |  |  | VITOP |  |  |  | 0 | 0 | [6 empty] | 0 | 0 | [11 empty] | 42 | 000101804 | 0 | 0 | [10 empty] | 0 |  |  |  |  | BR | 0 | Rijkswaterstaat West Nederland Noord |  | 226 |  |  | 0 | 0 | 0 | [8 empty] | FALSE | 0 |  |  |  |  | 0 | 0 | 0 | 0 | FALSE |  |  |  | FALSE
BET-N6-2713 | 004-0095-R, KP Kethelplein - KP Benelux | Rijksweg 4 | 37G-302-01, Beneluxtunnel (A4) |  | 42 Verkeersdetectie | Camera's Buis D | Meetunit camera - 11 |  |  | BET-N2-001 | BET-N3-042 | Tunnel | Verkeersdetectie-installatie |  | 00012 | RWS TOP WNZ | WNZ district noord | 0 |  |  |  |  | WNZ (West-Nederland Zuid) | 37G-302, Oeververbinding in de rijksweg onder de Nieuwe Maas | TRUE |  |  |  | VITOP |  |  |  | 0 | 0 | [6 empty] | 0 | 0 | [11 empty] | 42 | 000101805 | 0 | 0 | [10 empty] | 0 |  |  |  |  | BR | 0 | Rijkswaterstaat West Nederland Noord |  | 226 |  |  | 0 | 0 | 0 | [8 empty] | FALSE | 0 |  |  |  |  | 0 | 0 | 0 | 0 | FALSE |  |  |  | FALSE
BET-N6-2714 | 004-0095-R, KP Kethelplein - KP Benelux | Rijksweg 4 | 37G-302-01, Beneluxtunnel (A4) |  | 42 Verkeersdetectie | Camera's Buis E | Meetunit camera - 01 |  |  | BET-N2-001 | BET-N3-042 | Tunnel | Verkeersdetectie-installatie |  | 00012 | RWS TOP WNZ | WNZ district noord | 0 |  |  |  |  | WNZ (West-Nederland Zuid) | 37G-302, Oeververbinding in de rijksweg onder de Nieuwe Maas | TRUE |  |  |  | VITOP |  |  |  | 0 | 0 | [6 empty] | 0 | 0 | [11 empty] | 42 | 000101806 | 0 | 0 | [10 empty] | 0 |  |  |  |  | BR | 0 | Rijkswaterstaat West Nederland Noord |  | 226 |  |  | 0 | 0 | 0 | [8 empty] | FALSE | 0 |  |  |  |  | 0 | 0 | 0 | 0 | FALSE |  |  |  | FALSE
BET-N6-2715 | 004-0095-R, KP Kethelplein - KP Benelux | Rijksweg 4 | 37G-302-01, Beneluxtunnel (A4) |  | 42 Verkeersdetectie | Camera's Buis E | Meetunit camera - 02 |  |  | BET-N2-001 | BET-N3-042 | Tunnel | Verkeersdetectie-installatie |  | 00012 | RWS TOP WNZ | WNZ district noord | 0 |  |  |  |  | WNZ (West-Nederland Zuid) | 37G-302, Oeververbinding in de rijksweg onder de Nieuwe Maas | TRUE |  |  |  | VITOP |  |  |  | 0 | 0 | [6 empty] | 0 | 0 | [11 empty] | 42 | 000101807 | 0 | 0 | [10 empty] | 0 |  |  |  |  | BR | 0 | Rijkswaterstaat West Nederland Noord |  | 226 |  |  | 0 | 0 | 0 | [8 empty] | FALSE | 0 |  |  |  |  | 0 | 0 | 0 | 0 | FALSE |  |  |  | FALSE
BET-N6-2716 | 004-0095-R, KP Kethelplein - KP Benelux | Rijksweg 4 | 37G-302-01, Beneluxtunnel (A4) |  | 42 Verkeersdetectie | Camera's Buis E | Meetunit camera - 03 |  |  | BET-N2-001 | BET-N3-042 | Tunnel | Verkeersdetectie-installatie |  | 00012 | RWS TOP WNZ | WNZ district noord | 0 |  |  |  |  | WNZ (West-Nederland Zuid) | 37G-302, Oeververbinding in de rijksweg onder de Nieuwe Maas | TRUE |  |  |  | VITOP |  |  |  | 0 | 0 | [6 empty] | 0 | 0 | [11 empty] | 42 | 000101808 | 0 | 0 | [10 empty] | 0 |  |  |  |  | BR | 0 | Rijkswaterstaat West Nederland Noord |  | 226 |  |  | 0 | 0 | 0 | [8 empty] | FALSE | 0 |  |  |  |  | 0 | 0 | 0 | 0 | FALSE |  |  |  | FALSE
BET-N6-2717 | 004-0095-R, KP Kethelplein - KP Benelux | Rijksweg 4 | 37G-302-01, Beneluxtunnel (A4) |  | 42 Verkeersdetectie | Camera's Buis E | Meetunit camera - 04 |  |  | BET-N2-001 | BET-N3-042 | Tunnel | Verkeersdetectie-installatie |  | 00012 | RWS TOP WNZ | WNZ district noord | 0 |  |  |  |  | WNZ (West-Nederland Zuid) | 37G-302, Oeververbinding in de rijksweg onder de Nieuwe Maas | TRUE |  |  |  | VITOP |  |  |  | 0 | 0 | [6 empty] | 0 | 0 | [11 empty] | 42 | 000101809 | 0 | 0 | [10 empty] | 0 |  |  |  |  | BR | 0 | Rijkswaterstaat West Nederland Noord |  | 226 |  |  | 0 | 0 | 0 | [8 empty] | FALSE | 0 |  |  |  |  | 0 | 0 | 0 | 0 | FALSE |  |  |  | FALSE
BET-N6-2718 | 004-0095-R, KP Kethelplein - KP Benelux | Rijksweg 4 | 37G-302-01, Beneluxtunnel (A4) |  | 42 Verkeersdetectie | Camera's Buis E | Meetunit camera - 05 |  |  | BET-N2-001 | BET-N3-042 | Tunnel | Verkeersdetectie-installatie |  | 00012 | RWS TOP WNZ | WNZ district noord | 0 |  |  |  |  | WNZ (West-Nederland Zuid) | 37G-302, Oeververbinding in de rijksweg onder de Nieuwe Maas | TRUE |  |  |  | VITOP |  |  |  | 0 | 0 | [6 empty] | 0 | 0 | [11 empty] | 42 | 000101810 | 0 | 0 | [10 empty] | 0 |  |  |  |  | BR | 0 | Rijkswaterstaat West Nederland Noord |  | 226 |  |  | 0 | 0 | 0 | [8 empty] | FALSE | 0 |  |  |  |  | 0 | 0 | 0 | 0 | FALSE |  |  |  | FALSE
BET-N6-2719 | 004-0095-R, KP Kethelplein - KP Benelux | Rijksweg 4 | 37G-302-01, Beneluxtunnel (A4) |  | 42 Verkeersdetectie | Camera's Buis E | Meetunit camera - 06 |  |  | BET-N2-001 | BET-N3-042 | Tunnel | Verkeersdetectie-installatie |  | 00012 | RWS TOP WNZ | WNZ district noord | 0 |  |  |  |  | WNZ (West-Nederland Zuid) | 37G-302, Oeververbinding in de rijksweg onder de Nieuwe Maas | TRUE |  |  |  | VITOP |  |  |  | 0 | 0 | [6 empty] | 0 | 0 | [11 empty] | 42 | 000101811 | 0 | 0 | [10 empty] | 0 |  |  |  |  | BR | 0 | Rijkswaterstaat West Nederland Noord |  | 226 |  |  | 0 | 0 | 0 | [8 empty] | FALSE | 0 |  |  |  |  | 0 | 0 | 0 | 0 | FALSE |  |  |  | FALSE
BET-N6-2720 | 004-0095-R, KP Kethelplein - KP Benelux | Rijksweg 4 | 37G-302-01, Beneluxtunnel (A4) |  | 42 Verkeersdetectie | Camera's Buis E | Meetunit camera - 07 |  |  | BET-N2-001 | BET-N3-042 | Tunnel | Verkeersdetectie-installatie |  | 00012 | RWS TOP WNZ | WNZ district noord | 0 |  |  |  |  | WNZ (West-Nederland Zuid) | 37G-302, Oeververbinding in de rijksweg onder de Nieuwe Maas | TRUE |  |  |  | VITOP |  |  |  | 0 | 0 | [6 empty] | 0 | 0 | [11 empty] | 42 | 000101812 | 0 | 0 | [10 empty] | 0 |  |  |  |  | BR | 0 | Rijkswaterstaat West Nederland Noord |  | 226 |  |  | 0 | 0 | 0 | [8 empty] | FALSE | 0 |  |  |  |  | 0 | 0 | 0 | 0 | FALSE |  |  |  | FALSE
BET-N6-2721 | 004-0095-R, KP Kethelplein - KP Benelux | Rijksweg 4 | 37G-302-01, Beneluxtunnel (A4) |  | 42 Verkeersdetectie | Camera's Buis E | Meetunit camera - 08 |  |  | BET-N2-001 | BET-N3-042 | Tunnel | Verkeersdetectie-installatie |  | 00012 | RWS TOP WNZ | WNZ district noord | 0 |  |  |  |  | WNZ (West-Nederland Zuid) | 37G-302, Oeververbinding in de rijksweg onder de Nieuwe Maas | TRUE |  |  |  | VITOP |  |  |  | 0 | 0 | [6 empty] | 0 | 0 | [11 empty] | 42 | 000101813 | 0 | 0 | [10 empty] | 0 |  |  |  |  | BR | 0 | Rijkswaterstaat West Nederland Noord |  | 226 |  |  | 0 | 0 | 0 | [8 empty] | FALSE | 0 |  |  |  |  | 0 | 0 | 0 | 0 | FALSE |  |  |  | FALSE
BET-N6-2722 | 004-0095-R, KP Kethelplein - KP Benelux | Rijksweg 4 | 37G-302-01, Beneluxtunnel (A4) |  | 42 Verkeersdetectie | Camera's Buis E | Meetunit camera - 09 |  |  | BET-N2-001 | BET-N3-042 | Tunnel | Verkeersdetectie-installatie |  | 00012 | RWS TOP WNZ | WNZ district noord | 0 |  |  |  |  | WNZ (West-Nederland Zuid) | 37G-302, Oeververbinding in de rijksweg onder de Nieuwe Maas | TRUE |  |  |  | VITOP |  |  |  | 0 | 0 | [6 empty] | 0 | 0 | [11 empty] | 42 | 000101814 | 0 | 0 | [10 empty] | 0 |  |  |  |  | BR | 0 | Rijkswaterstaat West Nederland Noord |  | 226 |  |  | 0 | 0 | 0 | [8 empty] | FALSE | 0 |  |  |  |  | 0 | 0 | 0 | 0 | FALSE |  |  |  | FALSE
BET-N6-2723 | 004-0095-R, KP Kethelplein - KP Benelux | Rijksweg 4 | 37G-302-01, Beneluxtunnel (A4) |  | 42 Verkeersdetectie | Camera's Buis E | Meetunit camera - 10 |  |  | BET-N2-001 | BET-N3-042 | Tunnel | Verkeersdetectie-installatie |  | 00012 | RWS TOP WNZ | WNZ district noord | 0 |  |  |  |  | WNZ (West-Nederland Zuid) | 37G-302, Oeververbinding in de rijksweg onder de Nieuwe Maas | TRUE |  |  |  | VITOP |  |  |  | 0 | 0 | [6 empty] | 0 | 0 | [11 empty] | 42 | 000101815 | 0 | 0 | [10 empty] | 0 |  |  |  |  | BR | 0 | Rijkswaterstaat West Nederland Noord |  | 226 |  |  | 0 | 0 | 0 | [8 empty] | FALSE | 0 |  |  |  |  | 0 | 0 | 0 | 0 | FALSE |  |  |  | FALSE
BET-N6-2724 | 004-0095-R, KP Kethelplein - KP Benelux | Rijksweg 4 | 37G-302-01, Beneluxtunnel (A4) |  | 42 Verkeersdetectie | Camera's Buis F | Meetunit camera - 01 |  |  | BET-N2-001 | BET-N3-042 | Tunnel | Verkeersdetectie-installatie |  | 00012 | RWS TOP WNZ | WNZ district noord | 0 |  |  |  |  | WNZ (West-Nederland Zuid) | 37G-302, Oeververbinding in de rijksweg onder de Nieuwe Maas | TRUE |  |  |  | VITOP |  |  |  | 0 | 0 | [6 empty] | 0 | 0 | [11 empty] | 42 | 000101816 | 0 | 0 | [10 empty] | 0 |  |  |  |  | BR | 0 | Rijkswaterstaat West Nederland Noord |  | 226 |  |  | 0 | 0 | 0 | [8 empty] | FALSE | 0 |  |  |  |  | 0 | 0 | 0 | 0 | FALSE |  |  |  | FALSE
BET-N6-2725 | 004-0095-R, KP Kethelplein - KP Benelux | Rijksweg 4 | 37G-302-01, Beneluxtunnel (A4) |  | 42 Verkeersdetectie | Camera's Buis F | Meetunit camera - 02 |  |  | BET-N2-001 | BET-N3-042 | Tunnel | Verkeersdetectie-installatie |  | 00012 | RWS TOP WNZ | WNZ district noord | 0 |  |  |  |  | WNZ (West-Nederland Zuid) | 37G-302, Oeververbinding in de rijksweg onder de Nieuwe Maas | TRUE |  |  |  | VITOP |  |  |  | 0 | 0 | [6 empty] | 0 | 0 | [11 empty] | 42 | 000101817 | 0 | 0 | [10 empty] | 0 |  |  |  |  | BR | 0 | Rijkswaterstaat West Nederland Noord |  | 226 |  |  | 0 | 0 | 0 | [8 empty] | FALSE | 0 |  |  |  |  | 0 | 0 | 0 | 0 | FALSE |  |  |  | FALSE
BET-N6-2726 | 004-0095-R, KP Kethelplein - KP Benelux | Rijksweg 4 | 37G-302-01, Beneluxtunnel (A4) |  | 42 Verkeersdetectie | Camera's Buis F | Meetunit camera - 03 |  |  | BET-N2-001 | BET-N3-042 | Tunnel | Verkeersdetectie-installatie |  | 00012 | RWS TOP WNZ | WNZ district noord | 0 |  |  |  |  | WNZ (West-Nederland Zuid) | 37G-302, Oeververbinding in de rijksweg onder de Nieuwe Maas | TRUE |  |  |  | VITOP |  |  |  | 0 | 0 | [6 empty] | 0 | 0 | [11 empty] | 42 | 000101818 | 0 | 0 | [10 empty] | 0 |  |  |  |  | BR | 0 | Rijkswaterstaat West Nederland Noord |  | 226 |  |  | 0 | 0 | 0 | [8 empty] | FALSE | 0 |  |  |  |  | 0 | 0 | 0 | 0 | FALSE |  |  |  | FALSE
BET-N6-2727 | 004-0095-R, KP Kethelplein - KP Benelux | Rijksweg 4 | 37G-302-01, Beneluxtunnel (A4) |  | 42 Verkeersdetectie | Camera's Buis F | Meetunit camera - 04 |  |  | BET-N2-001 | BET-N3-042 | Tunnel | Verkeersdetectie-installatie |  | 00012 | RWS TOP WNZ | WNZ district noord | 0 |  |  |  |  | WNZ (West-Nederland Zuid) | 37G-302, Oeververbinding in de rijksweg onder de Nieuwe Maas | TRUE |  |  |  | VITOP |  |  |  | 0 | 0 | [6 empty] | 0 | 0 | [11 empty] | 42 | 000101819 | 0 | 0 | [10 empty] | 0 |  |  |  |  | BR | 0 | Rijkswaterstaat West Nederland Noord |  | 226 |  |  | 0 | 0 | 0 | [8 empty] | FALSE | 0 |  |  |  |  | 0 | 0 | 0 | 0 | FALSE |  |  |  | FALSE
BET-N6-2728 | 004-0095-R, KP Kethelplein - KP Benelux | Rijksweg 4 | 37G-302-01, Beneluxtunnel (A4) |  | 42 Verkeersdetectie | Camera's Buis F | Meetunit camera - 05 |  |  | BET-N2-001 | BET-N3-042 | Tunnel | Verkeersdetectie-installatie |  | 00012 | RWS TOP WNZ | WNZ district noord | 0 |  |  |  |  | WNZ (West-Nederland Zuid) | 37G-302, Oeververbinding in de rijksweg onder de Nieuwe Maas | TRUE |  |  |  | VITOP |  |  |  | 0 | 0 | [6 empty] | 0 | 0 | [11 empty] | 42 | 000101820 | 0 | 0 | [10 empty] | 0 |  |  |  |  | BR | 0 | Rijkswaterstaat West Nederland Noord |  | 226 |  |  | 0 | 0 | 0 | [8 empty] | FALSE | 0 |  |  |  |  | 0 | 0 | 0 | 0 | FALSE |  |  |  | FALSE
BET-N6-2729 | 004-0095-R, KP Kethelplein - KP Benelux | Rijksweg 4 | 37G-302-01, Beneluxtunnel (A4) |  | 42 Verkeersdetectie | Camera's Buis F | Meetunit camera - 06 |  |  | BET-N2-001 | BET-N3-042 | Tunnel | Verkeersdetectie-installatie |  | 00012 | RWS TOP WNZ | WNZ district noord | 0 |  |  |  |  | WNZ (West-Nederland Zuid) | 37G-302, Oeververbinding in de rijksweg onder de Nieuwe Maas | TRUE |  |  |  | VITOP |  |  |  | 0 | 0 | [6 empty] | 0 | 0 | [11 empty] | 42 | 000101821 | 0 | 0 | [10 empty] | 0 |  |  |  |  | BR | 0 | Rijkswaterstaat West Nederland Noord |  | 226 |  |  | 0 | 0 | 0 | [8 empty] | FALSE | 0 |  |  |  |  | 0 | 0 | 0 | 0 | FALSE |  |  |  | FALSE
BET-N6-2730 | 004-0095-R, KP Kethelplein - KP Benelux | Rijksweg 4 | 37G-302-01, Beneluxtunnel (A4) |  | 42 Verkeersdetectie | Camera's Buis F | Meetunit camera - 07 |  |  | BET-N2-001 | BET-N3-042 | Tunnel | Verkeersdetectie-installatie |  | 00012 | RWS TOP WNZ | WNZ district noord | 0 |  |  |  |  | WNZ (West-Nederland Zuid) | 37G-302, Oeververbinding in de rijksweg onder de Nieuwe Maas | TRUE |  |  |  | VITOP |  |  |  | 0 | 0 | [6 empty] | 0 | 0 | [11 empty] | 42 | 000101822 | 0 | 0 | [10 empty] | 0 |  |  |  |  | BR | 0 | Rijkswaterstaat West Nederland Noord |  | 226 |  |  | 0 | 0 | 0 | [8 empty] | FALSE | 0 |  |  |  |  | 0 | 0 | 0 | 0 | FALSE |  |  |  | FALSE
BET-N6-2731 | 004-0095-R, KP Kethelplein - KP Benelux | Rijksweg 4 | 37G-302-01, Beneluxtunnel (A4) |  | 42 Verkeersdetectie | Camera's Buis F | Meetunit camera - 08 |  |  | BET-N2-001 | BET-N3-042 | Tunnel | Verkeersdetectie-installatie |  | 00012 | RWS TOP WNZ | WNZ district noord | 0 |  |  |  |  | WNZ (West-Nederland Zuid) | 37G-302, Oeververbinding in de rijksweg onder de Nieuwe Maas | TRUE |  |  |  | VITOP |  |  |  | 0 | 0 | [6 empty] | 0 | 0 | [11 empty] | 42 | 000101823 | 0 | 0 | [10 empty] | 0 |  |  |  |  | BR | 0 | Rijkswaterstaat West Nederland Noord |  | 226 |  |  | 0 | 0 | 0 | [8 empty] | FALSE | 0 |  |  |  |  | 0 | 0 | 0 | 0 | FALSE |  |  |  | FALSE
BET-N6-2732 | 004-0095-R, KP Kethelplein - KP Benelux | Rijksweg 4 | 37G-302-01, Beneluxtunnel (A4) |  | 42 Verkeersdetectie | Camera's Buis F | Meetunit camera - 09 |  |  | BET-N2-001 | BET-N3-042 | Tunnel | Verkeersdetectie-installatie |  | 00012 | RWS TOP WNZ | WNZ district noord | 0 |  |  |  |  | WNZ (West-Nederland Zuid) | 37G-302, Oeververbinding in de rijksweg onder de Nieuwe Maas | TRUE |  |  |  | VITOP |  |  |  | 0 | 0 | [6 empty] | 0 | 0 | [11 empty] | 42 | 000101824 | 0 | 0 | [10 empty] | 0 |  |  |  |  | BR | 0 | Rijkswaterstaat West Nederland Noord |  | 226 |  |  | 0 | 0 | 0 | [8 empty] | FALSE | 0 |  |  |  |  | 0 | 0 | 0 | 0 | FALSE |  |  |  | FALSE
BET-N6-2733 | 004-0095-R, KP Kethelplein - KP Benelux | Rijksweg 4 | 37G-302-01, Beneluxtunnel (A4) |  | 42 Verkeersdetectie | Camera's Buis F | Meetunit camera - 10 |  |  | BET-N2-001 | BET-N3-042 | Tunnel | Verkeersdetectie-installatie |  | 00012 | RWS TOP WNZ | WNZ district noord | 0 |  |  |  |  | WNZ (West-Nederland Zuid) | 37G-302, Oeververbinding in de rijksweg onder de Nieuwe Maas | TRUE |  |  |  | VITOP |  |  |  | 0 | 0 | [6 empty] | 0 | 0 | [11 empty] | 42 | 000101825 | 0 | 0 | [10 empty] | 0 |  |  |  |  | BR | 0 | Rijkswaterstaat West Nederland Noord |  | 226 |  |  | 0 | 0 | 0 | [8 empty] | FALSE | 0 |  |  |  |  | 0 | 0 | 0 | 0 | FALSE |  |  |  | FALSE
BET-N6-2734 | 004-0095-R, KP Kethelplein - KP Benelux | Rijksweg 4 | 37G-302-01, Beneluxtunnel (A4) |  | 42 Verkeersdetectie | Camera's Buis F | Meetunit camera - 11 |  |  | BET-N2-001 | BET-N3-042 | Tunnel | Verkeersdetectie-installatie |  | 00012 | RWS TOP WNZ | WNZ district noord | 0 |  |  |  |  | WNZ (West-Nederland Zuid) | 37G-302, Oeververbinding in de rijksweg onder de Nieuwe Maas | TRUE |  |  |  | VITOP |  |  |  | 0 | 0 | [6 empty] | 0 | 0 | [11 empty] | 42 | 000101826 | 0 | 0 | [10 empty] | 0 |  |  |  |  | BR | 0 | Rijkswaterstaat West Nederland Noord |  | 226 |  |  | 0 | 0 | 0 | [8 empty] | FALSE | 0 |  |  |  |  | 0 | 0 | 0 | 0 | FALSE |  |  |  | FALSE
BET-N6-2735 | 004-0095-R, KP Kethelplein - KP Benelux | Rijksweg 4 | 37G-302-01, Beneluxtunnel (A4) |  | 42 Verkeersdetectie | Camera's Buis F | Meetunit camera - 01 |  |  | BET-N2-001 | BET-N3-042 | Tunnel | Verkeersdetectie-installatie |  | 00012 | RWS TOP WNZ | WNZ district noord | 0 |  |  |  |  | WNZ (West-Nederland Zuid) | 37G-302, Oeververbinding in de rijksweg onder de Nieuwe Maas | TRUE |  |  |  | VITOP |  |  |  | 0 | 0 | [6 empty] | 0 | 0 | [11 empty] | 42 | 000101827 | 0 | 0 | [10 empty] | 0 |  |  |  |  | BR | 0 | Rijkswaterstaat West Nederland Noord |  | 226 |  |  | 0 | 0 | 0 | [8 empty] | FALSE | 0 |  |  |  |  | 0 | 0 | 0 | 0 | FALSE |  |  |  | FALSE
BET-N6-2736 | 004-0095-R, KP Kethelplein - KP Benelux | Rijksweg 4 | 37G-302-01, Beneluxtunnel (A4) |  | 42 Verkeersdetectie | Camera's Buis F | Meetunit camera - 02 |  |  | BET-N2-001 | BET-N3-042 | Tunnel | Verkeersdetectie-installatie |  | 00012 | RWS TOP WNZ | WNZ district noord | 0 |  |  |  |  | WNZ (West-Nederland Zuid) | 37G-302, Oeververbinding in de rijksweg onder de Nieuwe Maas | TRUE |  |  |  | VITOP |  |  |  | 0 | 0 | [6 empty] | 0 | 0 | [11 empty] | 42 | 000101828 | 0 | 0 | [10 empty] | 0 |  |  |  |  | BR | 0 | Rijkswaterstaat West Nederland Noord |  | 226 |  |  | 0 | 0 | 0 | [8 empty] | FALSE | 0 |  |  |  |  | 0 | 0 | 0 | 0 | FALSE |  |  |  | FALSE
BET-N6-2737 | 004-0095-R, KP Kethelplein - KP Benelux | Rijksweg 4 | 37G-302-01, Beneluxtunnel (A4) |  | 42 Verkeersdetectie | Camera's Buis F | Meetunit camera - 03 |  |  | BET-N2-001 | BET-N3-042 | Tunnel | Verkeersdetectie-installatie |  | 00012 | RWS TOP WNZ | WNZ district noord | 0 |  |  |  |  | WNZ (West-Nederland Zuid) | 37G-302, Oeververbinding in de rijksweg onder de Nieuwe Maas | TRUE |  |  |  | VITOP |  |  |  | 0 | 0 | [6 empty] | 0 | 0 | [11 empty] | 42 | 000101829 | 0 | 0 | [10 empty] | 0 |  |  |  |  | BR | 0 | Rijkswaterstaat West Nederland Noord |  | 226 |  |  | 0 | 0 | 0 | [8 empty] | FALSE | 0 |  |  |  |  | 0 | 0 | 0 | 0 | FALSE |  |  |  | FALSE
BET-N6-2738 | 004-0095-R, KP Kethelplein - KP Benelux | Rijksweg 4 | 37G-302-01, Beneluxtunnel (A4) |  | 42 Verkeersdetectie | Camera's Buis F | Meetunit camera - 04 |  |  | BET-N2-001 | BET-N3-042 | Tunnel | Verkeersdetectie-installatie |  | 00012 | RWS TOP WNZ | WNZ district noord | 0 |  |  |  |  | WNZ (West-Nederland Zuid) | 37G-302, Oeververbinding in de rijksweg onder de Nieuwe Maas | TRUE |  |  |  | VITOP |  |  |  | 0 | 0 | [6 empty] | 0 | 0 | [11 empty] | 42 | 000101830 | 0 | 0 | [10 empty] | 0 |  |  |  |  | BR | 0 | Rijkswaterstaat West Nederland Noord |  | 226 |  |  | 0 | 0 | 0 | [8 empty] | FALSE | 0 |  |  |  |  | 0 | 0 | 0 | 0 | FALSE |  |  |  | FALSE
BET-N6-2739 | 004-0095-R, KP Kethelplein - KP Benelux | Rijksweg 4 | 37G-302-01, Beneluxtunnel (A4) |  | 42 Verkeersdetectie | Camera's Buis F | Meetunit camera - 05 |  |  | BET-N2-001 | BET-N3-042 | Tunnel | Verkeersdetectie-installatie |  | 00012 | RWS TOP WNZ | WNZ district noord | 0 |  |  |  |  | WNZ (West-Nederland Zuid) | 37G-302, Oeververbinding in de rijksweg onder de Nieuwe Maas | TRUE |  |  |  | VITOP |  |  |  | 0 | 0 | [6 empty] | 0 | 0 | [11 empty] | 42 | 000101831 | 0 | 0 | [10 empty] | 0 |  |  |  |  | BR | 0 | Rijkswaterstaat West Nederland Noord |  | 226 |  |  | 0 | 0 | 0 | [8 empty] | FALSE | 0 |  |  |  |  | 0 | 0 | 0 | 0 | FALSE |  |  |  | FALSE
BET-N6-2740 | 004-0095-R, KP Kethelplein - KP Benelux | Rijksweg 4 | 37G-302-01, Beneluxtunnel (A4) |  | 42 Verkeersdetectie | Camera's Buis F | Meetunit camera - 06 |  |  | BET-N2-001 | BET-N3-042 | Tunnel | Verkeersdetectie-installatie |  | 00012 | RWS TOP WNZ | WNZ district noord | 0 |  |  |  |  | WNZ (West-Nederland Zuid) | 37G-302, Oeververbinding in de rijksweg onder de Nieuwe Maas | TRUE |  |  |  | VITOP |  |  |  | 0 | 0 | [6 empty] | 0 | 0 | [11 empty] | 42 | 000101832 | 0 | 0 | [10 empty] | 0 |  |  |  |  | BR | 0 | Rijkswaterstaat West Nederland Noord |  | 226 |  |  | 0 | 0 | 0 | [8 empty] | FALSE | 0 |  |  |  |  | 0 | 0 | 0 | 0 | FALSE |  |  |  | FALSE
BET-N6-2741 | 004-0095-R, KP Kethelplein - KP Benelux | Rijksweg 4 | 37G-302-01, Beneluxtunnel (A4) |  | 42 Verkeersdetectie | Camera's Buis F | Meetunit camera - 07 |  |  | BET-N2-001 | BET-N3-042 | Tunnel | Verkeersdetectie-installatie |  | 00012 | RWS TOP WNZ | WNZ district noord | 0 |  |  |  |  | WNZ (West-Nederland Zuid) | 37G-302, Oeververbinding in de rijksweg onder de Nieuwe Maas | TRUE |  |  |  | VITOP |  |  |  | 0 | 0 | [6 empty] | 0 | 0 | [11 empty] | 42 | 000101833 | 0 | 0 | [10 empty] | 0 |  |  |  |  | BR | 0 | Rijkswaterstaat West Nederland Noord |  | 226 |  |  | 0 | 0 | 0 | [8 empty] | FALSE | 0 |  |  |  |  | 0 | 0 | 0 | 0 | FALSE |  |  |  | FALSE
BET-N6-2742 | 004-0095-R, KP Kethelplein - KP Benelux | Rijksweg 4 | 37G-302-01, Beneluxtunnel (A4) |  | 42 Verkeersdetectie | Camera's Buis F | Meetunit camera - 08 |  |  | BET-N2-001 | BET-N3-042 | Tunnel | Verkeersdetectie-installatie |  | 00012 | RWS TOP WNZ | WNZ district noord | 0 |  |  |  |  | WNZ (West-Nederland Zuid) | 37G-302, Oeververbinding in de rijksweg onder de Nieuwe Maas | TRUE |  |  |  | VITOP |  |  |  | 0 | 0 | [6 empty] | 0 | 0 | [11 empty] | 42 | 000101834 | 0 | 0 | [10 empty] | 0 |  |  |  |  | BR | 0 | Rijkswaterstaat West Nederland Noord |  | 226 |  |  | 0 | 0 | 0 | [8 empty] | FALSE | 0 |  |  |  |  | 0 | 0 | 0 | 0 | FALSE |  |  |  | FALSE
BET-N6-2743 | 004-0095-R, KP Kethelplein - KP Benelux | Rijksweg 4 | 37G-302-01, Beneluxtunnel (A4) |  | 42 Verkeersdetectie | Camera's Buis F | Meetunit camera - 09 |  |  | BET-N2-001 | BET-N3-042 | Tunnel | Verkeersdetectie-installatie |  | 00012 | RWS TOP WNZ | WNZ district noord | 0 |  |  |  |  | WNZ (West-Nederland Zuid) | 37G-302, Oeververbinding in de rijksweg onder de Nieuwe Maas | TRUE |  |  |  | VITOP |  |  |  | 0 | 0 | [6 empty] | 0 | 0 | [11 empty] | 42 | 000101835 | 0 | 0 | [10 empty] | 0 |  |  |  |  | BR | 0 | Rijkswaterstaat West Nederland Noord |  | 226 |  |  | 0 | 0 | 0 | [8 empty] | FALSE | 0 |  |  |  |  | 0 | 0 | 0 | 0 | FALSE |  |  |  | FALSE
BET-N6-2744 | 004-0095-R, KP Kethelplein - KP Benelux | Rijksweg 4 | 37G-302-01, Beneluxtunnel (A4) |  | 42 Verkeersdetectie | Camera's Buis F | Meetunit camera - 10 |  |  | BET-N2-001 | BET-N3-042 | Tunnel | Verkeersdetectie-installatie |  | 00012 | RWS TOP WNZ | WNZ district noord | 0 |  |  |  |  | WNZ (West-Nederland Zuid) | 37G-302, Oeververbinding in de rijksweg onder de Nieuwe Maas | TRUE |  |  |  | VITOP |  |  |  | 0 | 0 | [6 empty] | 0 | 0 | [11 empty] | 42 | 000101836 | 0 | 0 | [10 empty] | 0 |  |  |  |  | BR | 0 | Rijkswaterstaat West Nederland Noord |  | 226 |  |  | 0 | 0 | 0 | [8 empty] | FALSE | 0 |  |  |  |  | 0 | 0 | 0 | 0 | FALSE |  |  |  | FALSE
BET-N6-2745 | 004-0095-R, KP Kethelplein - KP Benelux | Rijksweg 4 | 37G-302-01, Beneluxtunnel (A4) |  | 42 Verkeersdetectie | Camera's Buis F | Meetunit camera - 11 |  |  | BET-N2-001 | BET-N3-042 | Tunnel | Verkeersdetectie-installatie |  | 00012 | RWS TOP WNZ | WNZ district noord | 0 |  |  |  |  | WNZ (West-Nederland Zuid) | 37G-302, Oeververbinding in de rijksweg onder de Nieuwe Maas | TRUE |  |  |  | VITOP |  |  |  | 0 | 0 | [6 empty] | 0 | 0 | [11 empty] | 42 | 000101837 | 0 | 0 | [10 empty] | 0 |  |  |  |  | BR | 0 | Rijkswaterstaat West Nederland Noord |  | 226 |  |  | 0 | 0 | 0 | [8 empty] | FALSE | 0 |  |  |  |  | 0 | 0 | 0 | 0 | FALSE |  |  |  | FALSE
BET-N6-2746 | 004-0095-R, KP Kethelplein - KP Benelux | Rijksweg 4 | 37G-302-01, Beneluxtunnel (A4) |  | 42 Verkeersdetectie | Camera's Noord-oost | Meetunit camera - 01 |  |  | BET-N2-001 | BET-N3-042 | Tunnel | Verkeersdetectie-installatie |  | 00012 | RWS TOP WNZ | WNZ district noord | 0 |  |  |  |  | WNZ (West-Nederland Zuid) | 37G-302, Oeververbinding in de rijksweg onder de Nieuwe Maas | TRUE |  |  |  | VITOP |  |  |  | 0 | 0 | [6 empty] | 0 | 0 | [11 empty] | 42 | 000101838 | 0 | 0 | [10 empty] | 0 |  |  |  |  | BR | 0 | Rijkswaterstaat West Nederland Noord |  | 226 |  |  | 0 | 0 | 0 | [8 empty] | FALSE | 0 |  |  |  |  | 0 | 0 | 0 | 0 | FALSE |  |  |  | FALSE
BET-N6-2747 | 004-0095-R, KP Kethelplein - KP Benelux | Rijksweg 4 | 37G-302-01, Beneluxtunnel (A4) |  | 42 Verkeersdetectie | Camera's Noord-oost | Meetunit camera - 02 |  |  | BET-N2-001 | BET-N3-042 | Tunnel | Verkeersdetectie-installatie |  | 00012 | RWS TOP WNZ | WNZ district noord | 0 |  |  |  |  | WNZ (West-Nederland Zuid) | 37G-302, Oeververbinding in de rijksweg onder de Nieuwe Maas | TRUE |  |  |  | VITOP |  |  |  | 0 | 0 | [6 empty] | 0 | 0 | [11 empty] | 42 | 000101839 | 0 | 0 | [10 empty] | 0 |  |  |  |  | BR | 0 | Rijkswaterstaat West Nederland Noord |  | 226 |  |  | 0 | 0 | 0 | [8 empty] | FALSE | 0 |  |  |  |  | 0 | 0 | 0 | 0 | FALSE |  |  |  | FALSE
BET-N6-2748 | 004-0095-R, KP Kethelplein - KP Benelux | Rijksweg 4 | 37G-302-01, Beneluxtunnel (A4) |  | 42 Verkeersdetectie | Camera's Noord-oost | Meetunit camera - 03 |  |  | BET-N2-001 | BET-N3-042 | Tunnel | Verkeersdetectie-installatie |  | 00012 | RWS TOP WNZ | WNZ district noord | 0 |  |  |  |  | WNZ (West-Nederland Zuid) | 37G-302, Oeververbinding in de rijksweg onder de Nieuwe Maas | TRUE |  |  |  | VITOP |  |  |  | 0 | 0 | [6 empty] | 0 | 0 | [11 empty] | 42 | 000101840 | 0 | 0 | [10 empty] | 0 |  |  |  |  | BR | 0 | Rijkswaterstaat West Nederland Noord |  | 226 |  |  | 0 | 0 | 0 | [8 empty] | FALSE | 0 |  |  |  |  | 0 | 0 | 0 | 0 | FALSE |  |  |  | FALSE
BET-N6-2749 | 004-0095-R, KP Kethelplein - KP Benelux | Rijksweg 4 | 37G-302-01, Beneluxtunnel (A4) |  | 42 Verkeersdetectie | Camera's Noord-oost | Meetunit camera - 05 |  |  | BET-N2-001 | BET-N3-042 | Tunnel | Verkeersdetectie-installatie |  | 00012 | RWS TOP WNZ | WNZ district noord | 0 |  |  |  |  | WNZ (West-Nederland Zuid) | 37G-302, Oeververbinding in de rijksweg onder de Nieuwe Maas | TRUE |  |  |  | VITOP |  |  |  | 0 | 0 | [6 empty] | 0 | 0 | [11 empty] | 42 | 000101841 | 0 | 0 | [10 empty] | 0 |  |  |  |  | BR | 0 | Rijkswaterstaat West Nederland Noord |  | 226 |  |  | 0 | 0 | 0 | [8 empty] | FALSE | 0 |  |  |  |  | 0 | 0 | 0 | 0 | FALSE |  |  |  | FALSE
BET-N6-2750 | 004-0095-R, KP Kethelplein - KP Benelux | Rijksweg 4 | 37G-302-01, Beneluxtunnel (A4) |  | 42 Verkeersdetectie | Camera's Noord-oost | Camera - 01 |  |  | BET-N2-001 | BET-N3-042 | Tunnel | Verkeersdetectie-installatie | 2080 | 00012 | RWS TOP WNZ | WNZ district noord | 0 |  |  |  |  | WNZ (West-Nederland Zuid) | 37G-302, Oeververbinding in de rijksweg onder de Nieuwe Maas | FALSE | Camera (beweegbaar) |  |  | VITOP |  |  |  | 0 | 0 | [6 empty] | 0 | 0 | [11 empty] | 42 | 000101842 | 0 | 0 | [10 empty] | 0 |  |  |  |  | BR | 0 | Rijkswaterstaat West Nederland Noord |  | 226 |  |  | 0 | 0 | 0 | [8 empty] | FALSE | 0 |  |  |  |  | 0 | 0 | 0 | 0 | FALSE |  |  | TUN LFV CCTV verkeersbuis | FALSE
BET-N6-2751 | 004-0095-R, KP Kethelplein - KP Benelux | Rijksweg 4 | 37G-302-01, Beneluxtunnel (A4) |  | 42 Verkeersdetectie | Camera's Noord-oost | Camera - 02 |  |  | BET-N2-001 | BET-N3-042 | Tunnel | Verkeersdetectie-installatie | 2080 | 00012 | RWS TOP WNZ | WNZ district noord | 0 |  |  |  |  | WNZ (West-Nederland Zuid) | 37G-302, Oeververbinding in de rijksweg onder de Nieuwe Maas | FALSE | Camera (beweegbaar) |  |  | VITOP |  |  |  | 0 | 0 | [6 empty] | 0 | 0 | [11 empty] | 42 | 000101843 | 0 | 0 | [10 empty] | 0 |  |  |  |  | BR | 0 | Rijkswaterstaat West Nederland Noord |  | 226 |  |  | 0 | 0 | 0 | [8 empty] | FALSE | 0 |  |  |  |  | 0 | 0 | 0 | 0 | FALSE |  |  | TUN LFV CCTV verkeersbuis | FALSE
BET-N6-2752 | 004-0095-R, KP Kethelplein - KP Benelux | Rijksweg 4 | 37G-302-01, Beneluxtunnel (A4) |  | 42 Verkeersdetectie | Camera's Noord-oost | Camera - 03 |  |  | BET-N2-001 | BET-N3-042 | Tunnel | Verkeersdetectie-installatie | 2080 | 00012 | RWS TOP WNZ | WNZ district noord | 0 |  |  |  |  | WNZ (West-Nederland Zuid) | 37G-302, Oeververbinding in de rijksweg onder de Nieuwe Maas | FALSE | Camera (beweegbaar) |  |  | VITOP |  |  |  | 0 | 0 | [6 empty] | 0 | 0 | [11 empty] | 42 | 000101844 | 0 | 0 | [10 empty] | 0 |  |  |  |  | BR | 0 | Rijkswaterstaat West Nederland Noord |  | 226 |  |  | 0 | 0 | 0 | [8 empty] | FALSE | 0 |  |  |  |  | 0 | 0 | 0 | 0 | FALSE |  |  | TUN LFV CCTV verkeersbuis | FALSE
BET-N6-2753 | 004-0095-R, KP Kethelplein - KP Benelux | Rijksweg 4 | 37G-302-01, Beneluxtunnel (A4) |  | 42 Verkeersdetectie | Camera's Noord-oost | Camera - 05 |  |  | BET-N2-001 | BET-N3-042 | Tunnel | Verkeersdetectie-installatie | 2080 | 00012 | RWS TOP WNZ | WNZ district noord | 0 |  |  |  |  | WNZ (West-Nederland Zuid) | 37G-302, Oeververbinding in de rijksweg onder de Nieuwe Maas | FALSE | Camera (beweegbaar) |  |  | VITOP |  |  |  | 0 | 0 | [6 empty] | 0 | 0 | [11 empty] | 42 | 000101845 | 0 | 0 | [10 empty] | 0 |  |  |  |  | BR | 0 | Rijkswaterstaat West Nederland Noord |  | 226 |  |  | 0 | 0 | 0 | [8 empty] | FALSE | 0 |  |  |  |  | 0 | 0 | 0 | 0 | FALSE |  |  | TUN LFV CCTV verkeersbuis | FALSE
BET-N6-2754 | 004-0095-R, KP Kethelplein - KP Benelux | Rijksweg 4 | 37G-302-01, Beneluxtunnel (A4) |  | 42 Verkeersdetectie | Kabelkoker Zuid | Kast - 01 |  |  | BET-N2-001 | BET-N3-042 | Tunnel | Verkeersdetectie-installatie | 1292 | 00012 | RWS TOP WNZ | WNZ district noord | 0 |  |  |  |  | WNZ (West-Nederland Zuid) | 37G-302, Oeververbinding in de rijksweg onder de Nieuwe Maas | TRUE | Kast |  |  | VITOP |  |  |  | 0 | 0 | [6 empty] | 0 | 0 | [11 empty] | 42 | 000101846 | 0 | 0 | [10 empty] | 0 |  |  |  |  | BR | 0 | Rijkswaterstaat West Nederland Noord |  | 226 |  |  | 0 | 0 | 0 | [8 empty] | FALSE | 0 |  |  |  |  | 0 | 0 | 0 | 0 | FALSE |  |  |  | FALSE
BET-N6-2755 | 004-0095-R, KP Kethelplein - KP Benelux | Rijksweg 4 | 37G-302-01, Beneluxtunnel (A4) |  | 42 Verkeersdetectie | Kabelkoker Zuid | Kast - 01 |  |  | BET-N2-001 | BET-N3-042 | Tunnel | Verkeersdetectie-installatie | 1292 | 00012 | RWS TOP WNZ | WNZ district noord | 0 |  |  |  |  | WNZ (West-Nederland Zuid) | 37G-302, Oeververbinding in de rijksweg onder de Nieuwe Maas | TRUE | Kast |  |  | VITOP |  |  |  | 0 | 0 | [6 empty] | 0 | 0 | [11 empty] | 42 | 000101847 | 0 | 0 | [10 empty] | 0 |  |  |  |  | BR | 0 | Rijkswaterstaat West Nederland Noord |  | 226 |  |  | 0 | 0 | 0 | [8 empty] | FALSE | 0 |  |  |  |  | 0 | 0 | 0 | 0 | FALSE |  |  |  | FALSE
BET-N6-2756 | 004-0095-R, KP Kethelplein - KP Benelux | Rijksweg 4 | 37G-302-01, Beneluxtunnel (A4) |  | 42 Verkeersdetectie | Kabelkoker Zuid | Centrale VIP-kast ZO2.09/42/W001 |  |  | BET-N2-001 | BET-N3-042 | Tunnel | Verkeersdetectie-installatie | 1292 | 00012 | RWS TOP WNZ | WNZ district noord | 0 |  |  |  |  | WNZ (West-Nederland Zuid) | 37G-302, Oeververbinding in de rijksweg onder de Nieuwe Maas | TRUE | Kast |  |  | VITOP |  |  |  | 0 | 0 | [6 empty] | 0 | 0 | [11 empty] | 42 | 000101848 | 0 | 0 | [10 empty] | 0 |  |  |  |  | BR | 0 | Rijkswaterstaat West Nederland Noord |  | 226 |  |  | 0 | 0 | 0 | [8 empty] | FALSE | 0 |  |  |  |  | 0 | 0 | 0 | 0 | FALSE |  |  |  | FALSE
BET-N6-2757 | 004-0095-R, KP Kethelplein - KP Benelux | Rijksweg 4 | 37G-302-01, Beneluxtunnel (A4) |  | 42 Verkeersdetectie | Kabelkoker Zuid | Watts Server ZO2.09/42/W002 |  |  | BET-N2-001 | BET-N3-042 | Tunnel | Verkeersdetectie-installatie | 1597 | 00012 | RWS TOP WNZ | WNZ district noord | 0 |  |  |  |  | WNZ (West-Nederland Zuid) | 37G-302, Oeververbinding in de rijksweg onder de Nieuwe Maas | TRUE | Verwerkingseenheid |  |  | VITOP |  |  |  | 0 | 0 | [6 empty] | 0 | 0 | [11 empty] | 42 | 000101849 | 0 | 0 | [10 empty] | 0 |  |  |  |  | BR | 0 | Rijkswaterstaat West Nederland Noord |  | 226 |  |  | 0 | 0 | 0 | [8 empty] | FALSE | 0 |  |  |  |  | 0 | 0 | 0 | 0 | FALSE |  |  |  | FALSE
BET-N6-2758 | 004-0095-R, KP Kethelplein - KP Benelux | Rijksweg 4 | 37G-302-01, Beneluxtunnel (A4) |  | 43 Hoogte of breedtemelding | KM 70.964W | Detectielus +70.964W/43/DL001 Buis C |  |  | BET-N2-001 | BET-N3-043 | Tunnel | Hoogtedetectie-installatie | 1146 | 00012 | RWS TOP WNZ | WNZ district noord | 0 |  |  |  |  | WNZ (West-Nederland Zuid) | 37G-302, Oeververbinding in de rijksweg onder de Nieuwe Maas | TRUE | Detector |  |  | VITOP |  |  |  | 0 | 0 | [6 empty] | 0 | 0 | [11 empty] | 43 | 000101850 | 0 | 0 | [10 empty] | 0 |  |  |  |  | BR | 0 | Rijkswaterstaat West Nederland Noord |  | 150 |  |  | 0 | 0 | 0 | [8 empty] | FALSE | 0 |  |  |  |  | 0 | 0 | 0 | 0 | FALSE |  |  |  | FALSE
BET-N6-2759 | 004-0095-R, KP Kethelplein - KP Benelux | Rijksweg 4 | 37G-302-01, Beneluxtunnel (A4) |  | 43 Hoogte of breedtemelding | KM 70.964W | Detectielus +70.964W/43/DL002 Buis C |  |  | BET-N2-001 | BET-N3-043 | Tunnel | Hoogtedetectie-installatie | 1146 | 00012 | RWS TOP WNZ | WNZ district noord | 0 |  |  |  |  | WNZ (West-Nederland Zuid) | 37G-302, Oeververbinding in de rijksweg onder de Nieuwe Maas | TRUE | Detector |  |  | VITOP |  |  |  | 0 | 0 | [6 empty] | 0 | 0 | [11 empty] | 43 | 000101851 | 0 | 0 | [10 empty] | 0 |  |  |  |  | BR | 0 | Rijkswaterstaat West Nederland Noord |  | 150 |  |  | 0 | 0 | 0 | [8 empty] | FALSE | 0 |  |  |  |  | 0 | 0 | 0 | 0 | FALSE |  |  |  | FALSE
BET-N6-2760 | 004-0095-R, KP Kethelplein - KP Benelux | Rijksweg 4 | 37G-302-01, Beneluxtunnel (A4) |  | 43 Hoogte of breedtemelding | KM 70.964W | Detectielus +70.964W/43/DL003 Buis B |  |  | BET-N2-001 | BET-N3-043 | Tunnel | Hoogtedetectie-installatie | 1146 | 00012 | RWS TOP WNZ | WNZ district noord | 0 |  |  |  |  | WNZ (West-Nederland Zuid) | 37G-302, Oeververbinding in de rijksweg onder de Nieuwe Maas | TRUE | Detector |  |  | VITOP |  |  |  | 0 | 0 | [6 empty] | 0 | 0 | [11 empty] | 43 | 000101852 | 0 | 0 | [10 empty] | 0 |  |  |  |  | BR | 0 | Rijkswaterstaat West Nederland Noord |  | 150 |  |  | 0 | 0 | 0 | [8 empty] | FALSE | 0 |  |  |  |  | 0 | 0 | 0 | 0 | FALSE |  |  |  | FALSE
BET-N6-2761 | 004-0095-R, KP Kethelplein - KP Benelux | Rijksweg 4 | 37G-302-01, Beneluxtunnel (A4) |  | 43 Hoogte of breedtemelding | KM 70.964W | Detectielus +70.964W/43/DL004 Buis B |  |  | BET-N2-001 | BET-N3-043 | Tunnel | Hoogtedetectie-installatie | 1146 | 00012 | RWS TOP WNZ | WNZ district noord | 0 |  |  |  |  | WNZ (West-Nederland Zuid) | 37G-302, Oeververbinding in de rijksweg onder de Nieuwe Maas | TRUE | Detector |  |  | VITOP |  |  |  | 0 | 0 | [6 empty] | 0 | 0 | [11 empty] | 43 | 000101853 | 0 | 0 | [10 empty] | 0 |  |  |  |  | BR | 0 | Rijkswaterstaat West Nederland Noord |  | 150 |  |  | 0 | 0 | 0 | [8 empty] | FALSE | 0 |  |  |  |  | 0 | 0 | 0 | 0 | FALSE |  |  |  | FALSE
BET-N6-2762 | 004-0095-R, KP Kethelplein - KP Benelux | Rijksweg 4 | 37G-302-01, Beneluxtunnel (A4) |  | 43 Hoogte of breedtemelding | KM 70.964W | Detectielus +70.964W/43/DL005 Buis A |  |  | BET-N2-001 | BET-N3-043 | Tunnel | Hoogtedetectie-installatie | 1146 | 00012 | RWS TOP WNZ | WNZ district noord | 0 |  |  |  |  | WNZ (West-Nederland Zuid) | 37G-302, Oeververbinding in de rijksweg onder de Nieuwe Maas | TRUE | Detector |  |  | VITOP |  |  |  | 0 | 0 | [6 empty] | 0 | 0 | [11 empty] | 43 | 000101854 | 0 | 0 | [10 empty] | 0 |  |  |  |  | BR | 0 | Rijkswaterstaat West Nederland Noord |  | 150 |  |  | 0 | 0 | 0 | [8 empty] | FALSE | 0 |  |  |  |  | 0 | 0 | 0 | 0 | FALSE |  |  |  | FALSE
BET-N6-2763 | 004-0095-R, KP Kethelplein - KP Benelux | Rijksweg 4 | 37G-302-01, Beneluxtunnel (A4) |  | 43 Hoogte of breedtemelding | KM 70.964W | Detectielus +70.964W/43/DL006 Buis A |  |  | BET-N2-001 | BET-N3-043 | Tunnel | Hoogtedetectie-installatie | 1146 | 00012 | RWS TOP WNZ | WNZ district noord | 0 |  |  |  |  | WNZ (West-Nederland Zuid) | 37G-302, Oeververbinding in de rijksweg onder de Nieuwe Maas | TRUE | Detector |  |  | VITOP |  |  |  | 0 | 0 | [6 empty] | 0 | 0 | [11 empty] | 43 | 000101855 | 0 | 0 | [10 empty] | 0 |  |  |  |  | BR | 0 | Rijkswaterstaat West Nederland Noord |  | 150 |  |  | 0 | 0 | 0 | [8 empty] | FALSE | 0 |  |  |  |  | 0 | 0 | 0 | 0 | FALSE |  |  |  | FALSE
BET-N6-2764 | 004-0095-R, KP Kethelplein - KP Benelux | Rijksweg 4 | 37G-302-01, Beneluxtunnel (A4) |  | 43 Hoogte of breedtemelding | KM 70.964W | Detectielus +70.964W/43/DL007 Buis A |  |  | BET-N2-001 | BET-N3-043 | Tunnel | Hoogtedetectie-installatie | 1146 | 00012 | RWS TOP WNZ | WNZ district noord | 0 |  |  |  |  | WNZ (West-Nederland Zuid) | 37G-302, Oeververbinding in de rijksweg onder de Nieuwe Maas | TRUE | Detector |  |  | VITOP |  |  |  | 0 | 0 | [6 empty] | 0 | 0 | [11 empty] | 43 | 000101856 | 0 | 0 | [10 empty] | 0 |  |  |  |  | BR | 0 | Rijkswaterstaat West Nederland Noord |  | 150 |  |  | 0 | 0 | 0 | [8 empty] | FALSE | 0 |  |  |  |  | 0 | 0 | 0 | 0 | FALSE |  |  |  | FALSE
BET-N6-2765 | 004-0095-R, KP Kethelplein - KP Benelux | Rijksweg 4 | 37G-302-01, Beneluxtunnel (A4) |  | 43 Hoogte of breedtemelding | KM 70.964W | Luskoppelkast 70.964W/43/N001 |  |  | BET-N2-001 | BET-N3-043 | Tunnel | Hoogtedetectie-installatie | 1292 | 00012 | RWS TOP WNZ | WNZ district noord | 0 |  |  |  |  | WNZ (West-Nederland Zuid) | 37G-302, Oeververbinding in de rijksweg onder de Nieuwe Maas | TRUE | Kast |  |  | VITOP |  |  |  | 0 | 0 | [6 empty] | 0 | 0 | [11 empty] | 43 | 000101857 | 0 | 0 | [10 empty] | 0 |  |  |  |  | BR | 0 | Rijkswaterstaat West Nederland Noord |  | 150 |  |  | 0 | 0 | 0 | [8 empty] | FALSE | 0 |  |  |  |  | 0 | 0 | 0 | 0 | FALSE |  |  |  | FALSE
BET-N6-2766 | 004-0095-R, KP Kethelplein - KP Benelux | Rijksweg 4 | 37G-302-01, Beneluxtunnel (A4) |  | 43 Hoogte of breedtemelding | KM 70.964W | Schakelkast 70.964W/43/R001 |  |  | BET-N2-001 | BET-N3-043 | Tunnel | Hoogtedetectie-installatie | 1292 | 00012 | RWS TOP WNZ | WNZ district noord | 0 |  |  |  |  | WNZ (West-Nederland Zuid) | 37G-302, Oeververbinding in de rijksweg onder de Nieuwe Maas | TRUE | Kast |  |  | VITOP |  |  |  | 0 | 0 | [6 empty] | 0 | 0 | [11 empty] | 43 | 000101858 | 0 | 0 | [10 empty] | 0 |  |  |  |  | BR | 0 | Rijkswaterstaat West Nederland Noord |  | 150 |  |  | 0 | 0 | 0 | [8 empty] | FALSE | 0 |  |  |  |  | 0 | 0 | 0 | 0 | FALSE |  |  |  | FALSE
BET-N6-2767 | 004-0095-R, KP Kethelplein - KP Benelux | Rijksweg 4 | 37G-302-01, Beneluxtunnel (A4) |  | 43 Hoogte of breedtemelding | KM 70.964W | Sensor 70.964W/43/SEN001 |  |  | BET-N2-001 | BET-N3-043 | Tunnel | Hoogtedetectie-installatie | 1146 | 00012 | RWS TOP WNZ | WNZ district noord | 0 |  |  |  |  | WNZ (West-Nederland Zuid) | 37G-302, Oeververbinding in de rijksweg onder de Nieuwe Maas | TRUE | Detector |  |  | VITOP |  |  |  | 0 | 0 | [6 empty] | 0 | 0 | [11 empty] | 43 | 000101859 | 0 | 0 | [10 empty] | 0 |  |  |  |  | BR | 0 | Rijkswaterstaat West Nederland Noord |  | 150 |  |  | 0 | 0 | 0 | [8 empty] | FALSE | 0 |  |  |  |  | 0 | 0 | 0 | 0 | FALSE |  |  |  | FALSE
BET-N6-2768 | 004-0095-R, KP Kethelplein - KP Benelux | Rijksweg 4 | 37G-302-01, Beneluxtunnel (A4) |  | 43 Hoogte of breedtemelding | KM 70.964W | Sensor 70.964W/43/SEN002 |  |  | BET-N2-001 | BET-N3-043 | Tunnel | Hoogtedetectie-installatie | 1146 | 00012 | RWS TOP WNZ | WNZ district noord | 0 |  |  |  |  | WNZ (West-Nederland Zuid) | 37G-302, Oeververbinding in de rijksweg onder de Nieuwe Maas | TRUE | Detector |  |  | VITOP |  |  |  | 0 | 0 | [6 empty] | 0 | 0 | [11 empty] | 43 | 000101860 | 0 | 0 | [10 empty] | 0 |  |  |  |  | BR | 0 | Rijkswaterstaat West Nederland Noord |  | 150 |  |  | 0 | 0 | 0 | [8 empty] | FALSE | 0 |  |  |  |  | 0 | 0 | 0 | 0 | FALSE |  |  |  | FALSE
BET-N6-2769 | 004-0095-R, KP Kethelplein - KP Benelux | Rijksweg 4 | 37G-302-01, Beneluxtunnel (A4) |  | 43 Hoogte of breedtemelding | KM 71.210W | Detectielus +71.210W/43/DL001 Buis C |  |  | BET-N2-001 | BET-N3-043 | Tunnel | Hoogtedetectie-installatie | 1146 | 00012 | RWS TOP WNZ | WNZ district noord | 0 |  |  |  |  | WNZ (West-Nederland Zuid) | 37G-302, Oeververbinding in de rijksweg onder de Nieuwe Maas | TRUE | Detector |  |  | VITOP |  |  |  | 0 | 0 | [6 empty] | 0 | 0 | [11 empty] | 43 | 000101861 | 0 | 0 | [10 empty] | 0 |  |  |  |  | BR | 0 | Rijkswaterstaat West Nederland Noord |  | 150 |  |  | 0 | 0 | 0 | [8 empty] | FALSE | 0 |  |  |  |  | 0 | 0 | 0 | 0 | FALSE |  |  |  | FALSE
BET-N6-2770 | 004-0095-R, KP Kethelplein - KP Benelux | Rijksweg 4 | 37G-302-01, Beneluxtunnel (A4) |  | 43 Hoogte of breedtemelding | KM 71.210W | Detectielus +71.210W/43/DL002 Buis C |  |  | BET-N2-001 | BET-N3-043 | Tunnel | Hoogtedetectie-installatie | 1146 | 00012 | RWS TOP WNZ | WNZ district noord | 0 |  |  |  |  | WNZ (West-Nederland Zuid) | 37G-302, Oeververbinding in de rijksweg onder de Nieuwe Maas | TRUE | Detector |  |  | VITOP |  |  |  | 0 | 0 | [6 empty] | 0 | 0 | [11 empty] | 43 | 000101862 | 0 | 0 | [10 empty] | 0 |  |  |  |  | BR | 0 | Rijkswaterstaat West Nederland Noord |  | 150 |  |  | 0 | 0 | 0 | [8 empty] | FALSE | 0 |  |  |  |  | 0 | 0 | 0 | 0 | FALSE |  |  |  | FALSE
BET-N6-2771 | 004-0095-R, KP Kethelplein - KP Benelux | Rijksweg 4 | 37G-302-01, Beneluxtunnel (A4) |  | 43 Hoogte of breedtemelding | KM 71.210W | Detectielus +71.210W/43/DL003 Buis B |  |  | BET-N2-001 | BET-N3-043 | Tunnel | Hoogtedetectie-installatie | 1146 | 00012 | RWS TOP WNZ | WNZ district noord | 0 |  |  |  |  | WNZ (West-Nederland Zuid) | 37G-302, Oeververbinding in de rijksweg onder de Nieuwe Maas | TRUE | Detector |  |  | VITOP |  |  |  | 0 | 0 | [6 empty] | 0 | 0 | [11 empty] | 43 | 000101863 | 0 | 0 | [10 empty] | 0 |  |  |  |  | BR | 0 | Rijkswaterstaat West Nederland Noord |  | 150 |  |  | 0 | 0 | 0 | [8 empty] | FALSE | 0 |  |  |  |  | 0 | 0 | 0 | 0 | FALSE |  |  |  | FALSE
BET-N6-2772 | 004-0095-R, KP Kethelplein - KP Benelux | Rijksweg 4 | 37G-302-01, Beneluxtunnel (A4) |  | 43 Hoogte of breedtemelding | KM 71.210W | Detectielus +71.210W/43/DL004 Buis B |  |  | BET-N2-001 | BET-N3-043 | Tunnel | Hoogtedetectie-installatie | 1146 | 00012 | RWS TOP WNZ | WNZ district noord | 0 |  |  |  |  | WNZ (West-Nederland Zuid) | 37G-302, Oeververbinding in de rijksweg onder de Nieuwe Maas | TRUE | Detector |  |  | VITOP |  |  |  | 0 | 0 | [6 empty] | 0 | 0 | [11 empty] | 43 | 000101864 | 0 | 0 | [10 empty] | 0 |  |  |  |  | BR | 0 | Rijkswaterstaat West Nederland Noord |  | 150 |  |  | 0 | 0 | 0 | [8 empty] | FALSE | 0 |  |  |  |  | 0 | 0 | 0 | 0 | FALSE |  |  |  | FALSE
BET-N6-2773 | 004-0095-R, KP Kethelplein - KP Benelux | Rijksweg 4 | 37G-302-01, Beneluxtunnel (A4) |  | 43 Hoogte of breedtemelding | KM 71.210W | Detectielus +71.210W/43/DL005 Buis A |  |  | BET-N2-001 | BET-N3-043 | Tunnel | Hoogtedetectie-installatie | 1146 | 00012 | RWS TOP WNZ | WNZ district noord | 0 |  |  |  |  | WNZ (West-Nederland Zuid) | 37G-302, Oeververbinding in de rijksweg onder de Nieuwe Maas | TRUE | Detector |  |  | VITOP |  |  |  | 0 | 0 | [6 empty] | 0 | 0 | [11 empty] | 43 | 000101865 | 0 | 0 | [10 empty] | 0 |  |  |  |  | BR | 0 | Rijkswaterstaat West Nederland Noord |  | 150 |  |  | 0 | 0 | 0 | [8 empty] | FALSE | 0 |  |  |  |  | 0 | 0 | 0 | 0 | FALSE |  |  |  | FALSE
BET-N6-2774 | 004-0095-R, KP Kethelplein - KP Benelux | Rijksweg 4 | 37G-302-01, Beneluxtunnel (A4) |  | 43 Hoogte of breedtemelding | KM 71.210W | Detectielus +71.210W/43/DL006 Buis A |  |  | BET-N2-001 | BET-N3-043 | Tunnel | Hoogtedetectie-installatie | 1146 | 00012 | RWS TOP WNZ | WNZ district noord | 0 |  |  |  |  | WNZ (West-Nederland Zuid) | 37G-302, Oeververbinding in de rijksweg onder de Nieuwe Maas | TRUE | Detector |  |  | VITOP |  |  |  | 0 | 0 | [6 empty] | 0 | 0 | [11 empty] | 43 | 000101866 | 0 | 0 | [10 empty] | 0 |  |  |  |  | BR | 0 | Rijkswaterstaat West Nederland Noord |  | 150 |  |  | 0 | 0 | 0 | [8 empty] | FALSE | 0 |  |  |  |  | 0 | 0 | 0 | 0 | FALSE |  |  |  | FALSE
BET-N6-2775 | 004-0095-R, KP Kethelplein - KP Benelux | Rijksweg 4 | 37G-302-01, Beneluxtunnel (A4) |  | 43 Hoogte of breedtemelding | KM 71.210W | Detectielus +71.210W/43/DL007 Buis A |  |  | BET-N2-001 | BET-N3-043 | Tunnel | Hoogtedetectie-installatie | 1146 | 00012 | RWS TOP WNZ | WNZ district noord | 0 |  |  |  |  | WNZ (West-Nederland Zuid) | 37G-302, Oeververbinding in de rijksweg onder de Nieuwe Maas | TRUE | Detector |  |  | VITOP |  |  |  | 0 | 0 | [6 empty] | 0 | 0 | [11 empty] | 43 | 000101867 | 0 | 0 | [10 empty] | 0 |  |  |  |  | BR | 0 | Rijkswaterstaat West Nederland Noord |  | 150 |  |  | 0 | 0 | 0 | [8 empty] | FALSE | 0 |  |  |  |  | 0 | 0 | 0 | 0 | FALSE |  |  |  | FALSE
BET-N6-2776 | 004-0095-R, KP Kethelplein - KP Benelux | Rijksweg 4 | 37G-302-01, Beneluxtunnel (A4) |  | 43 Hoogte of breedtemelding | KM 71.210W | Luskoppelkast 71.210W/43/N001 |  |  | BET-N2-001 | BET-N3-043 | Tunnel | Hoogtedetectie-installatie | 1292 | 00012 | RWS TOP WNZ | WNZ district noord | 0 |  |  |  |  | WNZ (West-Nederland Zuid) | 37G-302, Oeververbinding in de rijksweg onder de Nieuwe Maas | TRUE | Kast |  |  | VITOP |  |  |  | 0 | 0 | [6 empty] | 0 | 0 | [11 empty] | 43 | 000101868 | 0 | 0 | [10 empty] | 0 |  |  |  |  | BR | 0 | Rijkswaterstaat West Nederland Noord |  | 150 |  |  | 0 | 0 | 0 | [8 empty] | FALSE | 0 |  |  |  |  | 0 | 0 | 0 | 0 | FALSE |  |  |  | FALSE
BET-N6-2777 | 004-0095-R, KP Kethelplein - KP Benelux | Rijksweg 4 | 37G-302-01, Beneluxtunnel (A4) |  | 43 Hoogte of breedtemelding | KM 71.210W | Schakelkast 71.210W/43/R001 |  |  | BET-N2-001 | BET-N3-043 | Tunnel | Hoogtedetectie-installatie | 1292 | 00012 | RWS TOP WNZ | WNZ district noord | 0 |  |  |  |  | WNZ (West-Nederland Zuid) | 37G-302, Oeververbinding in de rijksweg onder de Nieuwe Maas | TRUE | Kast |  |  | VITOP |  |  |  | 0 | 0 | [6 empty] | 0 | 0 | [11 empty] | 43 | 000101869 | 0 | 0 | [10 empty] | 0 |  |  |  |  | BR | 0 | Rijkswaterstaat West Nederland Noord |  | 150 |  |  | 0 | 0 | 0 | [8 empty] | FALSE | 0 |  |  |  |  | 0 | 0 | 0 | 0 | FALSE |  |  |  | FALSE
BET-N6-2778 | 004-0095-R, KP Kethelplein - KP Benelux | Rijksweg 4 | 37G-302-01, Beneluxtunnel (A4) |  | 43 Hoogte of breedtemelding | KM 71.210W | Sensor 71.210W/43/SEN001 |  |  | BET-N2-001 | BET-N3-043 | Tunnel | Hoogtedetectie-installatie | 1146 | 00012 | RWS TOP WNZ | WNZ district noord | 0 |  |  |  |  | WNZ (West-Nederland Zuid) | 37G-302, Oeververbinding in de rijksweg onder de Nieuwe Maas | TRUE | Detector |  |  | VITOP |  |  |  | 0 | 0 | [6 empty] | 0 | 0 | [11 empty] | 43 | 000101870 | 0 | 0 | [10 empty] | 0 |  |  |  |  | BR | 0 | Rijkswaterstaat West Nederland Noord |  | 150 |  |  | 0 | 0 | 0 | [8 empty] | FALSE | 0 |  |  |  |  | 0 | 0 | 0 | 0 | FALSE |  |  |  | FALSE
BET-N6-2779 | 004-0095-R, KP Kethelplein - KP Benelux | Rijksweg 4 | 37G-302-01, Beneluxtunnel (A4) |  | 43 Hoogte of breedtemelding | KM 71.210W | Sensor 71.210W/43/SEN002 |  |  | BET-N2-001 | BET-N3-043 | Tunnel | Hoogtedetectie-installatie | 1146 | 00012 | RWS TOP WNZ | WNZ district noord | 0 |  |  |  |  | WNZ (West-Nederland Zuid) | 37G-302, Oeververbinding in de rijksweg onder de Nieuwe Maas | TRUE | Detector |  |  | VITOP |  |  |  | 0 | 0 | [6 empty] | 0 | 0 | [11 empty] | 43 | 000101871 | 0 | 0 | [10 empty] | 0 |  |  |  |  | BR | 0 | Rijkswaterstaat West Nederland Noord |  | 150 |  |  | 0 | 0 | 0 | [8 empty] | FALSE | 0 |  |  |  |  | 0 | 0 | 0 | 0 | FALSE |  |  |  | FALSE
BET-N6-2780 | 004-0095-R, KP Kethelplein - KP Benelux | Rijksweg 4 | 37G-302-01, Beneluxtunnel (A4) |  | 43 Hoogte of breedtemelding | KM 71.726W | Detectielus +71.726W/43/DL001 Buis B |  |  | BET-N2-001 | BET-N3-043 | Tunnel | Hoogtedetectie-installatie | 1146 | 00012 | RWS TOP WNZ | WNZ district noord | 0 |  |  |  |  | WNZ (West-Nederland Zuid) | 37G-302, Oeververbinding in de rijksweg onder de Nieuwe Maas | TRUE | Detector |  |  | VITOP |  |  |  | 0 | 0 | [6 empty] | 0 | 0 | [11 empty] | 43 | 000101872 | 0 | 0 | [10 empty] | 0 |  |  |  |  | BR | 0 | Rijkswaterstaat West Nederland Noord |  | 150 |  |  | 0 | 0 | 0 | [8 empty] | FALSE | 0 |  |  |  |  | 0 | 0 | 0 | 0 | FALSE |  |  |  | FALSE
BET-N6-2781 | 004-0095-R, KP Kethelplein - KP Benelux | Rijksweg 4 | 37G-302-01, Beneluxtunnel (A4) |  | 43 Hoogte of breedtemelding | KM 71.726W | Detectielus +71.726W/43/DL002 Buis B |  |  | BET-N2-001 | BET-N3-043 | Tunnel | Hoogtedetectie-installatie | 1146 | 00012 | RWS TOP WNZ | WNZ district noord | 0 |  |  |  |  | WNZ (West-Nederland Zuid) | 37G-302, Oeververbinding in de rijksweg onder de Nieuwe Maas | TRUE | Detector |  |  | VITOP |  |  |  | 0 | 0 | [6 empty] | 0 | 0 | [11 empty] | 43 | 000101873 | 0 | 0 | [10 empty] | 0 |  |  |  |  | BR | 0 | Rijkswaterstaat West Nederland Noord |  | 150 |  |  | 0 | 0 | 0 | [8 empty] | FALSE | 0 |  |  |  |  | 0 | 0 | 0 | 0 | FALSE |  |  |  | FALSE
BET-N6-2782 | 004-0095-R, KP Kethelplein - KP Benelux | Rijksweg 4 | 37G-302-01, Beneluxtunnel (A4) |  | 43 Hoogte of breedtemelding | KM 71.726W | Detectielus +71.726W/43/DL003 Buis B |  |  | BET-N2-001 | BET-N3-043 | Tunnel | Hoogtedetectie-installatie | 1146 | 00012 | RWS TOP WNZ | WNZ district noord | 0 |  |  |  |  | WNZ (West-Nederland Zuid) | 37G-302, Oeververbinding in de rijksweg onder de Nieuwe Maas | TRUE | Detector |  |  | VITOP |  |  |  | 0 | 0 | [6 empty] | 0 | 0 | [11 empty] | 43 | 000101874 | 0 | 0 | [10 empty] | 0 |  |  |  |  | BR | 0 | Rijkswaterstaat West Nederland Noord |  | 150 |  |  | 0 | 0 | 0 | [8 empty] | FALSE | 0 |  |  |  |  | 0 | 0 | 0 | 0 | FALSE |  |  |  | FALSE
BET-N6-2783 | 004-0095-R, KP Kethelplein - KP Benelux | Rijksweg 4 | 37G-302-01, Beneluxtunnel (A4) |  | 43 Hoogte of breedtemelding | KM 71.726W | Detectielus +71.726W/43/DL004 Buis B |  |  | BET-N2-001 | BET-N3-043 | Tunnel | Hoogtedetectie-installatie | 1146 | 00012 | RWS TOP WNZ | WNZ district noord | 0 |  |  |  |  | WNZ (West-Nederland Zuid) | 37G-302, Oeververbinding in de rijksweg onder de Nieuwe Maas | TRUE | Detector |  |  | VITOP |  |  |  | 0 | 0 | [6 empty] | 0 | 0 | [11 empty] | 43 | 000101875 | 0 | 0 | [10 empty] | 0 |  |  |  |  | BR | 0 | Rijkswaterstaat West Nederland Noord |  | 150 |  |  | 0 | 0 | 0 | [8 empty] | FALSE | 0 |  |  |  |  | 0 | 0 | 0 | 0 | FALSE |  |  |  | FALSE
BET-N6-2784 | 004-0095-R, KP Kethelplein - KP Benelux | Rijksweg 4 | 37G-302-01, Beneluxtunnel (A4) |  | 43 Hoogte of breedtemelding | KM 71.726W | Detectielus +71.726W/43/DL005 Buis A |  |  | BET-N2-001 | BET-N3-043 | Tunnel | Hoogtedetectie-installatie | 1146 | 00012 | RWS TOP WNZ | WNZ district noord | 0 |  |  |  |  | WNZ (West-Nederland Zuid) | 37G-302, Oeververbinding in de rijksweg onder de Nieuwe Maas | TRUE | Detector |  |  | VITOP |  |  |  | 0 | 0 | [6 empty] | 0 | 0 | [11 empty] | 43 | 000101876 | 0 | 0 | [10 empty] | 0 |  |  |  |  | BR | 0 | Rijkswaterstaat West Nederland Noord |  | 150 |  |  | 0 | 0 | 0 | [8 empty] | FALSE | 0 |  |  |  |  | 0 | 0 | 0 | 0 | FALSE |  |  |  | FALSE
BET-N6-2785 | 004-0095-R, KP Kethelplein - KP Benelux | Rijksweg 4 | 37G-302-01, Beneluxtunnel (A4) |  | 43 Hoogte of breedtemelding | KM 71.726W | Detectielus +71.726W/43/DL006 Buis A |  |  | BET-N2-001 | BET-N3-043 | Tunnel | Hoogtedetectie-installatie | 1146 | 00012 | RWS TOP WNZ | WNZ district noord | 0 |  |  |  |  | WNZ (West-Nederland Zuid) | 37G-302, Oeververbinding in de rijksweg onder de Nieuwe Maas | TRUE | Detector |  |  | VITOP |  |  |  | 0 | 0 | [6 empty] | 0 | 0 | [11 empty] | 43 | 000101877 | 0 | 0 | [10 empty] | 0 |  |  |  |  | BR | 0 | Rijkswaterstaat West Nederland Noord |  | 150 |  |  | 0 | 0 | 0 | [8 empty] | FALSE | 0 |  |  |  |  | 0 | 0 | 0 | 0 | FALSE |  |  |  | FALSE
BET-N6-2786 | 004-0095-R, KP Kethelplein - KP Benelux | Rijksweg 4 | 37G-302-01, Beneluxtunnel (A4) |  | 43 Hoogte of breedtemelding | KM 71.726W | Detectielus +71.726W/43/DL007 Buis A |  |  | BET-N2-001 | BET-N3-043 | Tunnel | Hoogtedetectie-installatie | 1146 | 00012 | RWS TOP WNZ | WNZ district noord | 0 |  |  |  |  | WNZ (West-Nederland Zuid) | 37G-302, Oeververbinding in de rijksweg onder de Nieuwe Maas | TRUE | Detector |  |  | VITOP |  |  |  | 0 | 0 | [6 empty] | 0 | 0 | [11 empty] | 43 | 000101878 | 0 | 0 | [10 empty] | 0 |  |  |  |  | BR | 0 | Rijkswaterstaat West Nederland Noord |  | 150 |  |  | 0 | 0 | 0 | [8 empty] | FALSE | 0 |  |  |  |  | 0 | 0 | 0 | 0 | FALSE |  |  |  | FALSE
BET-N6-2787 | 004-0095-R, KP Kethelplein - KP Benelux | Rijksweg 4 | 37G-302-01, Beneluxtunnel (A4) |  | 43 Hoogte of breedtemelding | KM 71.726W | Naderingsschakelaar +71.726W/54/NC001 |  |  | BET-N2-001 | BET-N3-043 | Tunnel | Hoogtedetectie-installatie | 1146 | 00012 | RWS TOP WNZ | WNZ district noord | 0 |  |  |  |  | WNZ (West-Nederland Zuid) | 37G-302, Oeververbinding in de rijksweg onder de Nieuwe Maas | TRUE | Detector |  |  | VITOP |  |  |  | 0 | 0 | [6 empty] | 0 | 0 | [11 empty] | 43 | 000101879 | 0 | 0 | [10 empty] | 0 |  |  |  |  | BR | 0 | Rijkswaterstaat West Nederland Noord |  | 150 |  |  | 0 | 0 | 0 | [8 empty] | FALSE | 0 |  |  |  |  | 0 | 0 | 0 | 0 | FALSE |  |  |  | FALSE
BET-N6-2788 | 004-0095-R, KP Kethelplein - KP Benelux | Rijksweg 4 | 37G-302-01, Beneluxtunnel (A4) |  | 43 Hoogte of breedtemelding | KM 71.726W | Naderingsschakelaar +71.726W/54/NC002 |  |  | BET-N2-001 | BET-N3-043 | Tunnel | Hoogtedetectie-installatie | 1146 | 00012 | RWS TOP WNZ | WNZ district noord | 0 |  |  |  |  | WNZ (West-Nederland Zuid) | 37G-302, Oeververbinding in de rijksweg onder de Nieuwe Maas | TRUE | Detector |  |  | VITOP |  |  |  | 0 | 0 | [6 empty] | 0 | 0 | [11 empty] | 43 | 000101880 | 0 | 0 | [10 empty] | 0 |  |  |  |  | BR | 0 | Rijkswaterstaat West Nederland Noord |  | 150 |  |  | 0 | 0 | 0 | [8 empty] | FALSE | 0 |  |  |  |  | 0 | 0 | 0 | 0 | FALSE |  |  |  | FALSE
BET-N6-2789 | 004-0095-R, KP Kethelplein - KP Benelux | Rijksweg 4 | 37G-302-01, Beneluxtunnel (A4) |  | 43 Hoogte of breedtemelding | KM 71.726W | Naderingsschakelaar +71.726W/54/NC003 |  |  | BET-N2-001 | BET-N3-043 | Tunnel | Hoogtedetectie-installatie | 1146 | 00012 | RWS TOP WNZ | WNZ district noord | 0 |  |  |  |  | WNZ (West-Nederland Zuid) | 37G-302, Oeververbinding in de rijksweg onder de Nieuwe Maas | TRUE | Detector |  |  | VITOP |  |  |  | 0 | 0 | [6 empty] | 0 | 0 | [11 empty] | 43 | 000101881 | 0 | 0 | [10 empty] | 0 |  |  |  |  | BR | 0 | Rijkswaterstaat West Nederland Noord |  | 150 |  |  | 0 | 0 | 0 | [8 empty] | FALSE | 0 |  |  |  |  | 0 | 0 | 0 | 0 | FALSE |  |  |  | FALSE
BET-N6-2790 | 004-0095-R, KP Kethelplein - KP Benelux | Rijksweg 4 | 37G-302-01, Beneluxtunnel (A4) |  | 43 Hoogte of breedtemelding | KM 71.726W | Naderingsschakelaar +71.726W/54/NC004 |  |  | BET-N2-001 | BET-N3-043 | Tunnel | Hoogtedetectie-installatie | 1146 | 00012 | RWS TOP WNZ | WNZ district noord | 0 |  |  |  |  | WNZ (West-Nederland Zuid) | 37G-302, Oeververbinding in de rijksweg onder de Nieuwe Maas | TRUE | Detector |  |  | VITOP |  |  |  | 0 | 0 | [6 empty] | 0 | 0 | [11 empty] | 43 | 000101882 | 0 | 0 | [10 empty] | 0 |  |  |  |  | BR | 0 | Rijkswaterstaat West Nederland Noord |  | 150 |  |  | 0 | 0 | 0 | [8 empty] | FALSE | 0 |  |  |  |  | 0 | 0 | 0 | 0 | FALSE |  |  |  | FALSE
BET-N6-2791 | 004-0095-R, KP Kethelplein - KP Benelux | Rijksweg 4 | 37G-302-01, Beneluxtunnel (A4) |  | 43 Hoogte of breedtemelding | KM 71.726W | Hoogtekoord |  |  | BET-N2-001 | BET-N3-043 | Tunnel | Hoogtedetectie-installatie | 1146 | 00012 | RWS TOP WNZ | WNZ district noord | 0 |  |  |  |  | WNZ (West-Nederland Zuid) | 37G-302, Oeververbinding in de rijksweg onder de Nieuwe Maas | TRUE | Detector |  |  | VITOP |  |  |  | 0 | 0 | [6 empty] | 0 | 0 | [11 empty] | 43 | 000101883 | 0 | 0 | [10 empty] | 0 |  |  |  |  | BR | 0 | Rijkswaterstaat West Nederland Noord |  | 150 |  |  | 0 | 0 | 0 | [8 empty] | FALSE | 0 |  |  |  |  | 0 | 0 | 0 | 0 | FALSE |  |  |  | FALSE
BET-N6-2792 | 004-0095-R, KP Kethelplein - KP Benelux | Rijksweg 4 | 37G-302-01, Beneluxtunnel (A4) |  | 43 Hoogte of breedtemelding | KM 71.726W | Luskoppelkast 71.726W/43/N001 |  |  | BET-N2-001 | BET-N3-043 | Tunnel | Hoogtedetectie-installatie | 1292 | 00012 | RWS TOP WNZ | WNZ district noord | 0 |  |  |  |  | WNZ (West-Nederland Zuid) | 37G-302, Oeververbinding in de rijksweg onder de Nieuwe Maas | TRUE | Kast |  |  | VITOP |  |  |  | 0 | 0 | [6 empty] | 0 | 0 | [11 empty] | 43 | 000101884 | 0 | 0 | [10 empty] | 0 |  |  |  |  | BR | 0 | Rijkswaterstaat West Nederland Noord |  | 150 |  |  | 0 | 0 | 0 | [8 empty] | FALSE | 0 |  |  |  |  | 0 | 0 | 0 | 0 | FALSE |  |  |  | FALSE
BET-N6-2793 | 004-0095-R, KP Kethelplein - KP Benelux | Rijksweg 4 | 37G-302-01, Beneluxtunnel (A4) |  | 43 Hoogte of breedtemelding | KM 71.726W | Schakelkast 71.726W/43/R001 |  |  | BET-N2-001 | BET-N3-043 | Tunnel | Hoogtedetectie-installatie | 1292 | 00012 | RWS TOP WNZ | WNZ district noord | 0 |  |  |  |  | WNZ (West-Nederland Zuid) | 37G-302, Oeververbinding in de rijksweg onder de Nieuwe Maas | TRUE | Kast |  |  | VITOP |  |  |  | 0 | 0 | [6 empty] | 0 | 0 | [11 empty] | 43 | 000101885 | 0 | 0 | [10 empty] | 0 |  |  |  |  | BR | 0 | Rijkswaterstaat West Nederland Noord |  | 150 |  |  | 0 | 0 | 0 | [8 empty] | FALSE | 0 |  |  |  |  | 0 | 0 | 0 | 0 | FALSE |  |  |  | FALSE
BET-N6-2794 | 004-0095-R, KP Kethelplein - KP Benelux | Rijksweg 4 | 37G-302-01, Beneluxtunnel (A4) |  | 43 Hoogte of breedtemelding | KM 71.726W | Sensor 71.726W/43/SEN001 |  |  | BET-N2-001 | BET-N3-043 | Tunnel | Hoogtedetectie-installatie | 1146 | 00012 | RWS TOP WNZ | WNZ district noord | 0 |  |  |  |  | WNZ (West-Nederland Zuid) | 37G-302, Oeververbinding in de rijksweg onder de Nieuwe Maas | TRUE | Detector |  |  | VITOP |  |  |  | 0 | 0 | [6 empty] | 0 | 0 | [11 empty] | 43 | 000101886 | 0 | 0 | [10 empty] | 0 |  |  |  |  | BR | 0 | Rijkswaterstaat West Nederland Noord |  | 150 |  |  | 0 | 0 | 0 | [8 empty] | FALSE | 0 |  |  |  |  | 0 | 0 | 0 | 0 | FALSE |  |  |  | FALSE
BET-N6-2795 | 004-0095-R, KP Kethelplein - KP Benelux | Rijksweg 4 | 37G-302-01, Beneluxtunnel (A4) |  | 43 Hoogte of breedtemelding | KM 71.726W | Sensor 71.726W/43/SEN002 |  |  | BET-N2-001 | BET-N3-043 | Tunnel | Hoogtedetectie-installatie | 1146 | 00012 | RWS TOP WNZ | WNZ district noord | 0 |  |  |  |  | WNZ (West-Nederland Zuid) | 37G-302, Oeververbinding in de rijksweg onder de Nieuwe Maas | TRUE | Detector |  |  | VITOP |  |  |  | 0 | 0 | [6 empty] | 0 | 0 | [11 empty] | 43 | 000101887 | 0 | 0 | [10 empty] | 0 |  |  |  |  | BR | 0 | Rijkswaterstaat West Nederland Noord |  | 150 |  |  | 0 | 0 | 0 | [8 empty] | FALSE | 0 |  |  |  |  | 0 | 0 | 0 | 0 | FALSE |  |  |  | FALSE
BET-N6-2796 | 004-0095-R, KP Kethelplein - KP Benelux | Rijksweg 4 | 37G-302-01, Beneluxtunnel (A4) |  | 43 Hoogte of breedtemelding | Toerit West KM 71.790b | Detectielus +71.790b/43/DL001 |  |  | BET-N2-001 | BET-N3-043 | Tunnel | Hoogtedetectie-installatie | 1146 | 00012 | RWS TOP WNZ | WNZ district noord | 0 |  |  |  |  | WNZ (West-Nederland Zuid) | 37G-302, Oeververbinding in de rijksweg onder de Nieuwe Maas | TRUE | Detector |  |  | VITOP |  |  |  | 0 | 0 | [6 empty] | 0 | 0 | [11 empty] | 43 | 000101888 | 0 | 0 | [10 empty] | 0 |  |  |  |  | BR | 0 | Rijkswaterstaat West Nederland Noord |  | 150 |  |  | 0 | 0 | 0 | [8 empty] | FALSE | 0 |  |  |  |  | 0 | 0 | 0 | 0 | FALSE |  |  |  | FALSE
BET-N6-2797 | 004-0095-R, KP Kethelplein - KP Benelux | Rijksweg 4 | 37G-302-01, Beneluxtunnel (A4) |  | 43 Hoogte of breedtemelding | Toerit West KM 71.790b | Detectielus +71.790b/43/DL002 |  |  | BET-N2-001 | BET-N3-043 | Tunnel | Hoogtedetectie-installatie | 1146 | 00012 | RWS TOP WNZ | WNZ district noord | 0 |  |  |  |  | WNZ (West-Nederland Zuid) | 37G-302, Oeververbinding in de rijksweg onder de Nieuwe Maas | TRUE | Detector |  |  | VITOP |  |  |  | 0 | 0 | [6 empty] | 0 | 0 | [11 empty] | 43 | 000101889 | 0 | 0 | [10 empty] | 0 |  |  |  |  | BR | 0 | Rijkswaterstaat West Nederland Noord |  | 150 |  |  | 0 | 0 | 0 | [8 empty] | FALSE | 0 |  |  |  |  | 0 | 0 | 0 | 0 | FALSE |  |  |  | FALSE
BET-N6-2798 | 004-0095-R, KP Kethelplein - KP Benelux | Rijksweg 4 | 37G-302-01, Beneluxtunnel (A4) |  | 43 Hoogte of breedtemelding | Toerit West KM 71.790b | Schakelkast 71.790b/43/R001 |  |  | BET-N2-001 | BET-N3-043 | Tunnel | Hoogtedetectie-installatie | 1292 | 00012 | RWS TOP WNZ | WNZ district noord | 0 |  |  |  |  | WNZ (West-Nederland Zuid) | 37G-302, Oeververbinding in de rijksweg onder de Nieuwe Maas | TRUE | Kast |  |  | VITOP |  |  |  | 0 | 0 | [6 empty] | 0 | 0 | [11 empty] | 43 | 000101890 | 0 | 0 | [10 empty] | 0 |  |  |  |  | BR | 0 | Rijkswaterstaat West Nederland Noord |  | 150 |  |  | 0 | 0 | 0 | [8 empty] | FALSE | 0 |  |  |  |  | 0 | 0 | 0 | 0 | FALSE |  |  |  | FALSE
BET-N6-2799 | 004-0095-R, KP Kethelplein - KP Benelux | Rijksweg 4 | 37G-302-01, Beneluxtunnel (A4) |  | 43 Hoogte of breedtemelding | Toerit West KM 71.790b | Hoogtedetectie 71.790b/43/SEN001 |  |  | BET-N2-001 | BET-N3-043 | Tunnel | Hoogtedetectie-installatie | 1146 | 00012 | RWS TOP WNZ | WNZ district noord | 0 |  |  |  |  | WNZ (West-Nederland Zuid) | 37G-302, Oeververbinding in de rijksweg onder de Nieuwe Maas | TRUE | Detector |  |  | VITOP |  |  |  | 0 | 0 | [6 empty] | 0 | 0 | [11 empty] | 43 | 000101891 | 0 | 0 | [10 empty] | 0 |  |  |  |  | BR | 0 | Rijkswaterstaat West Nederland Noord |  | 150 |  |  | 0 | 0 | 0 | [8 empty] | FALSE | 0 |  |  |  |  | 0 | 0 | 0 | 0 | FALSE |  |  |  | FALSE
BET-N6-2800 | 004-0095-R, KP Kethelplein - KP Benelux | Rijksweg 4 | 37G-302-01, Beneluxtunnel (A4) |  | 43 Hoogte of breedtemelding | Toerit West KM 71.790b | Hoogtedetectie 71.790b/43/SEN002 |  |  | BET-N2-001 | BET-N3-043 | Tunnel | Hoogtedetectie-installatie | 1146 | 00012 | RWS TOP WNZ | WNZ district noord | 0 |  |  |  |  | WNZ (West-Nederland Zuid) | 37G-302, Oeververbinding in de rijksweg onder de Nieuwe Maas | TRUE | Detector |  |  | VITOP |  |  |  | 0 | 0 | [6 empty] | 0 | 0 | [11 empty] | 43 | 000101892 | 0 | 0 | [10 empty] | 0 |  |  |  |  | BR | 0 | Rijkswaterstaat West Nederland Noord |  | 150 |  |  | 0 | 0 | 0 | [8 empty] | FALSE | 0 |  |  |  |  | 0 | 0 | 0 | 0 | FALSE |  |  |  | FALSE
BET-N6-2801 | 004-0095-R, KP Kethelplein - KP Benelux | Rijksweg 4 | 37G-302-01, Beneluxtunnel (A4) |  | 43 Hoogte of breedtemelding | KM 72.281W | Detectielus +72.281W/43/DL001 Buis C |  |  | BET-N2-001 | BET-N3-043 | Tunnel | Hoogtedetectie-installatie | 1146 | 00012 | RWS TOP WNZ | WNZ district noord | 0 |  |  |  |  | WNZ (West-Nederland Zuid) | 37G-302, Oeververbinding in de rijksweg onder de Nieuwe Maas | TRUE | Detector |  |  | VITOP |  |  |  | 0 | 0 | [6 empty] | 0 | 0 | [11 empty] | 43 | 000101893 | 0 | 0 | [10 empty] | 0 |  |  |  |  | BR | 0 | Rijkswaterstaat West Nederland Noord |  | 150 |  |  | 0 | 0 | 0 | [8 empty] | FALSE | 0 |  |  |  |  | 0 | 0 | 0 | 0 | FALSE |  |  |  | FALSE
BET-N6-2802 | 004-0095-R, KP Kethelplein - KP Benelux | Rijksweg 4 | 37G-302-01, Beneluxtunnel (A4) |  | 43 Hoogte of breedtemelding | KM 72.281W | Detectielus +72.281W/43/DL002 Buis C |  |  | BET-N2-001 | BET-N3-043 | Tunnel | Hoogtedetectie-installatie | 1146 | 00012 | RWS TOP WNZ | WNZ district noord | 0 |  |  |  |  | WNZ (West-Nederland Zuid) | 37G-302, Oeververbinding in de rijksweg onder de Nieuwe Maas | TRUE | Detector |  |  | VITOP |  |  |  | 0 | 0 | [6 empty] | 0 | 0 | [11 empty] | 43 | 000101894 | 0 | 0 | [10 empty] | 0 |  |  |  |  | BR | 0 | Rijkswaterstaat West Nederland Noord |  | 150 |  |  | 0 | 0 | 0 | [8 empty] | FALSE | 0 |  |  |  |  | 0 | 0 | 0 | 0 | FALSE |  |  |  | FALSE
BET-N6-2803 | 004-0095-R, KP Kethelplein - KP Benelux | Rijksweg 4 | 37G-302-01, Beneluxtunnel (A4) |  | 43 Hoogte of breedtemelding | KM 72.281W | Schakelkast 72.281W/43/R001 |  |  | BET-N2-001 | BET-N3-043 | Tunnel | Hoogtedetectie-installatie | 1292 | 00012 | RWS TOP WNZ | WNZ district noord | 0 |  |  |  |  | WNZ (West-Nederland Zuid) | 37G-302, Oeververbinding in de rijksweg onder de Nieuwe Maas | TRUE | Kast |  |  | VITOP |  |  |  | 0 | 0 | [6 empty] | 0 | 0 | [11 empty] | 43 | 000101895 | 0 | 0 | [10 empty] | 0 |  |  |  |  | BR | 0 | Rijkswaterstaat West Nederland Noord |  | 150 |  |  | 0 | 0 | 0 | [8 empty] | FALSE | 0 |  |  |  |  | 0 | 0 | 0 | 0 | FALSE |  |  |  | FALSE
BET-N6-2804 | 004-0095-R, KP Kethelplein - KP Benelux | Rijksweg 4 | 37G-302-01, Beneluxtunnel (A4) |  | 43 Hoogte of breedtemelding | KM 72.281W | Sensor 72.281W/43/SEN001 |  |  | BET-N2-001 | BET-N3-043 | Tunnel | Hoogtedetectie-installatie | 1146 | 00012 | RWS TOP WNZ | WNZ district noord | 0 |  |  |  |  | WNZ (West-Nederland Zuid) | 37G-302, Oeververbinding in de rijksweg onder de Nieuwe Maas | TRUE | Detector |  |  | VITOP |  |  |  | 0 | 0 | [6 empty] | 0 | 0 | [11 empty] | 43 | 000101896 | 0 | 0 | [10 empty] | 0 |  |  |  |  | BR | 0 | Rijkswaterstaat West Nederland Noord |  | 150 |  |  | 0 | 0 | 0 | [8 empty] | FALSE | 0 |  |  |  |  | 0 | 0 | 0 | 0 | FALSE |  |  |  | FALSE
BET-N6-2805 | 004-0095-R, KP Kethelplein - KP Benelux | Rijksweg 4 | 37G-302-01, Beneluxtunnel (A4) |  | 43 Hoogte of breedtemelding | KM 72.281W | Sensor 72.281W/43/SEN002 |  |  | BET-N2-001 | BET-N3-043 | Tunnel | Hoogtedetectie-installatie | 1146 | 00012 | RWS TOP WNZ | WNZ district noord | 0 |  |  |  |  | WNZ (West-Nederland Zuid) | 37G-302, Oeververbinding in de rijksweg onder de Nieuwe Maas | TRUE | Detector |  |  | VITOP |  |  |  | 0 | 0 | [6 empty] | 0 | 0 | [11 empty] | 43 | 000101897 | 0 | 0 | [10 empty] | 0 |  |  |  |  | BR | 0 | Rijkswaterstaat West Nederland Noord |  | 150 |  |  | 0 | 0 | 0 | [8 empty] | FALSE | 0 |  |  |  |  | 0 | 0 | 0 | 0 | FALSE |  |  |  | FALSE
BET-N6-2806 | 004-0095-R, KP Kethelplein - KP Benelux | Rijksweg 4 | 37G-302-01, Beneluxtunnel (A4) |  | 43 Hoogte of breedtemelding | KM 73.734O | Detectielus +73.734O/43/DL001 Buis C |  |  | BET-N2-001 | BET-N3-043 | Tunnel | Hoogtedetectie-installatie | 1146 | 00012 | RWS TOP WNZ | WNZ district noord | 0 |  |  |  |  | WNZ (West-Nederland Zuid) | 37G-302, Oeververbinding in de rijksweg onder de Nieuwe Maas | TRUE | Detector |  |  | VITOP |  |  |  | 0 | 0 | [6 empty] | 0 | 0 | [11 empty] | 43 | 000101898 | 0 | 0 | [10 empty] | 0 |  |  |  |  | BR | 0 | Rijkswaterstaat West Nederland Noord |  | 150 |  |  | 0 | 0 | 0 | [8 empty] | FALSE | 0 |  |  |  |  | 0 | 0 | 0 | 0 | FALSE |  |  |  | FALSE
BET-N6-2807 | 004-0095-R, KP Kethelplein - KP Benelux | Rijksweg 4 | 37G-302-01, Beneluxtunnel (A4) |  | 43 Hoogte of breedtemelding | KM 73.734O | Detectielus +73.734O/43/DL002 Buis C |  |  | BET-N2-001 | BET-N3-043 | Tunnel | Hoogtedetectie-installatie | 1146 | 00012 | RWS TOP WNZ | WNZ district noord | 0 |  |  |  |  | WNZ (West-Nederland Zuid) | 37G-302, Oeververbinding in de rijksweg onder de Nieuwe Maas | TRUE | Detector |  |  | VITOP |  |  |  | 0 | 0 | [6 empty] | 0 | 0 | [11 empty] | 43 | 000101899 | 0 | 0 | [10 empty] | 0 |  |  |  |  | BR | 0 | Rijkswaterstaat West Nederland Noord |  | 150 |  |  | 0 | 0 | 0 | [8 empty] | FALSE | 0 |  |  |  |  | 0 | 0 | 0 | 0 | FALSE |  |  |  | FALSE
BET-N6-2808 | 004-0095-R, KP Kethelplein - KP Benelux | Rijksweg 4 | 37G-302-01, Beneluxtunnel (A4) |  | 43 Hoogte of breedtemelding | KM 73.734O | Sensor 73.734O/43/SEN001 |  |  | BET-N2-001 | BET-N3-043 | Tunnel | Hoogtedetectie-installatie | 1146 | 00012 | RWS TOP WNZ | WNZ district noord | 0 |  |  |  |  | WNZ (West-Nederland Zuid) | 37G-302, Oeververbinding in de rijksweg onder de Nieuwe Maas | TRUE | Detector |  |  | VITOP |  |  |  | 0 | 0 | [6 empty] | 0 | 0 | [11 empty] | 43 | 000101900 | 0 | 0 | [10 empty] | 0 |  |  |  |  | BR | 0 | Rijkswaterstaat West Nederland Noord |  | 150 |  |  | 0 | 0 | 0 | [8 empty] | FALSE | 0 |  |  |  |  | 0 | 0 | 0 | 0 | FALSE |  |  |  | FALSE
BET-N6-2809 | 004-0095-R, KP Kethelplein - KP Benelux | Rijksweg 4 | 37G-302-01, Beneluxtunnel (A4) |  | 43 Hoogte of breedtemelding | KM 73.734O | Sensor 73.734O/43/SEN002 |  |  | BET-N2-001 | BET-N3-043 | Tunnel | Hoogtedetectie-installatie | 1146 | 00012 | RWS TOP WNZ | WNZ district noord | 0 |  |  |  |  | WNZ (West-Nederland Zuid) | 37G-302, Oeververbinding in de rijksweg onder de Nieuwe Maas | TRUE | Detector |  |  | VITOP |  |  |  | 0 | 0 | [6 empty] | 0 | 0 | [11 empty] | 43 | 000101901 | 0 | 0 | [10 empty] | 0 |  |  |  |  | BR | 0 | Rijkswaterstaat West Nederland Noord |  | 150 |  |  | 0 | 0 | 0 | [8 empty] | FALSE | 0 |  |  |  |  | 0 | 0 | 0 | 0 | FALSE |  |  |  | FALSE
BET-N6-2810 | 004-0095-R, KP Kethelplein - KP Benelux | Rijksweg 4 | 37G-302-01, Beneluxtunnel (A4) |  | 43 Hoogte of breedtemelding | KM 73.734O | Luskoppelkast 74.734O/43/N001 |  |  | BET-N2-001 | BET-N3-043 | Tunnel | Hoogtedetectie-installatie | 1292 | 00012 | RWS TOP WNZ | WNZ district noord | 0 |  |  |  |  | WNZ (West-Nederland Zuid) | 37G-302, Oeververbinding in de rijksweg onder de Nieuwe Maas | TRUE | Kast |  |  | VITOP |  |  |  | 0 | 0 | [6 empty] | 0 | 0 | [11 empty] | 43 | 000101902 | 0 | 0 | [10 empty] | 0 |  |  |  |  | BR | 0 | Rijkswaterstaat West Nederland Noord |  | 150 |  |  | 0 | 0 | 0 | [8 empty] | FALSE | 0 |  |  |  |  | 0 | 0 | 0 | 0 | FALSE |  |  |  | FALSE
BET-N6-2811 | 004-0095-R, KP Kethelplein - KP Benelux | Rijksweg 4 | 37G-302-01, Beneluxtunnel (A4) |  | 43 Hoogte of breedtemelding | KM 73.734O | Schakelkast 74.734O/43/R001 |  |  | BET-N2-001 | BET-N3-043 | Tunnel | Hoogtedetectie-installatie | 1292 | 00012 | RWS TOP WNZ | WNZ district noord | 0 |  |  |  |  | WNZ (West-Nederland Zuid) | 37G-302, Oeververbinding in de rijksweg onder de Nieuwe Maas | TRUE | Kast |  |  | VITOP |  |  |  | 0 | 0 | [6 empty] | 0 | 0 | [11 empty] | 43 | 000101903 | 0 | 0 | [10 empty] | 0 |  |  |  |  | BR | 0 | Rijkswaterstaat West Nederland Noord |  | 150 |  |  | 0 | 0 | 0 | [8 empty] | FALSE | 0 |  |  |  |  | 0 | 0 | 0 | 0 | FALSE |  |  |  | FALSE
BET-N6-2812 | 004-0095-R, KP Kethelplein - KP Benelux | Rijksweg 4 | 37G-302-01, Beneluxtunnel (A4) |  | 43 Hoogte of breedtemelding | KM 74.737O | Detectielus +74.737O/43/DL001 Buis C |  |  | BET-N2-001 | BET-N3-043 | Tunnel | Hoogtedetectie-installatie | 1146 | 00012 | RWS TOP WNZ | WNZ district noord | 0 |  |  |  |  | WNZ (West-Nederland Zuid) | 37G-302, Oeververbinding in de rijksweg onder de Nieuwe Maas | TRUE | Detector |  |  | VITOP |  |  |  | 0 | 0 | [6 empty] | 0 | 0 | [11 empty] | 43 | 000101904 | 0 | 0 | [10 empty] | 0 |  |  |  |  | BR | 0 | Rijkswaterstaat West Nederland Noord |  | 150 |  |  | 0 | 0 | 0 | [8 empty] | FALSE | 0 |  |  |  |  | 0 | 0 | 0 | 0 | FALSE |  |  |  | FALSE
BET-N6-2813 | 004-0095-R, KP Kethelplein - KP Benelux | Rijksweg 4 | 37G-302-01, Beneluxtunnel (A4) |  | 43 Hoogte of breedtemelding | KM 74.737O | Detectielus +74.737O/43/DL002 Buis C |  |  | BET-N2-001 | BET-N3-043 | Tunnel | Hoogtedetectie-installatie | 1146 | 00012 | RWS TOP WNZ | WNZ district noord | 0 |  |  |  |  | WNZ (West-Nederland Zuid) | 37G-302, Oeververbinding in de rijksweg onder de Nieuwe Maas | TRUE | Detector |  |  | VITOP |  |  |  | 0 | 0 | [6 empty] | 0 | 0 | [11 empty] | 43 | 000101905 | 0 | 0 | [10 empty] | 0 |  |  |  |  | BR | 0 | Rijkswaterstaat West Nederland Noord |  | 150 |  |  | 0 | 0 | 0 | [8 empty] | FALSE | 0 |  |  |  |  | 0 | 0 | 0 | 0 | FALSE |  |  |  | FALSE
BET-N6-2814 | 004-0095-R, KP Kethelplein - KP Benelux | Rijksweg 4 | 37G-302-01, Beneluxtunnel (A4) |  | 43 Hoogte of breedtemelding | KM 74.737O | Detectielus +74.737O/43/DL003 Buis D |  |  | BET-N2-001 | BET-N3-043 | Tunnel | Hoogtedetectie-installatie | 1146 | 00012 | RWS TOP WNZ | WNZ district noord | 0 |  |  |  |  | WNZ (West-Nederland Zuid) | 37G-302, Oeververbinding in de rijksweg onder de Nieuwe Maas | TRUE | Detector |  |  | VITOP |  |  |  | 0 | 0 | [6 empty] | 0 | 0 | [11 empty] | 43 | 000101906 | 0 | 0 | [10 empty] | 0 |  |  |  |  | BR | 0 | Rijkswaterstaat West Nederland Noord |  | 150 |  |  | 0 | 0 | 0 | [8 empty] | FALSE | 0 |  |  |  |  | 0 | 0 | 0 | 0 | FALSE |  |  |  | FALSE
BET-N6-2815 | 004-0095-R, KP Kethelplein - KP Benelux | Rijksweg 4 | 37G-302-01, Beneluxtunnel (A4) |  | 43 Hoogte of breedtemelding | KM 74.737O | Detectielus +74.737O/43/DL004 Buis D |  |  | BET-N2-001 | BET-N3-043 | Tunnel | Hoogtedetectie-installatie | 1146 | 00012 | RWS TOP WNZ | WNZ district noord | 0 |  |  |  |  | WNZ (West-Nederland Zuid) | 37G-302, Oeververbinding in de rijksweg onder de Nieuwe Maas | TRUE | Detector |  |  | VITOP |  |  |  | 0 | 0 | [6 empty] | 0 | 0 | [11 empty] | 43 | 000101907 | 0 | 0 | [10 empty] | 0 |  |  |  |  | BR | 0 | Rijkswaterstaat West Nederland Noord |  | 150 |  |  | 0 | 0 | 0 | [8 empty] | FALSE | 0 |  |  |  |  | 0 | 0 | 0 | 0 | FALSE |  |  |  | FALSE
BET-N6-2816 | 004-0095-R, KP Kethelplein - KP Benelux | Rijksweg 4 | 37G-302-01, Beneluxtunnel (A4) |  | 43 Hoogte of breedtemelding | KM 74.737O | Detectielus +74.737O/43/DL005 Buis E |  |  | BET-N2-001 | BET-N3-043 | Tunnel | Hoogtedetectie-installatie | 1146 | 00012 | RWS TOP WNZ | WNZ district noord | 0 |  |  |  |  | WNZ (West-Nederland Zuid) | 37G-302, Oeververbinding in de rijksweg onder de Nieuwe Maas | TRUE | Detector |  |  | VITOP |  |  |  | 0 | 0 | [6 empty] | 0 | 0 | [11 empty] | 43 | 000101908 | 0 | 0 | [10 empty] | 0 |  |  |  |  | BR | 0 | Rijkswaterstaat West Nederland Noord |  | 150 |  |  | 0 | 0 | 0 | [8 empty] | FALSE | 0 |  |  |  |  | 0 | 0 | 0 | 0 | FALSE |  |  |  | FALSE
BET-N6-2817 | 004-0095-R, KP Kethelplein - KP Benelux | Rijksweg 4 | 37G-302-01, Beneluxtunnel (A4) |  | 43 Hoogte of breedtemelding | KM 74.737O | Detectielus +74.737O/43/DL006 Buis E |  |  | BET-N2-001 | BET-N3-043 | Tunnel | Hoogtedetectie-installatie | 1146 | 00012 | RWS TOP WNZ | WNZ district noord | 0 |  |  |  |  | WNZ (West-Nederland Zuid) | 37G-302, Oeververbinding in de rijksweg onder de Nieuwe Maas | TRUE | Detector |  |  | VITOP |  |  |  | 0 | 0 | [6 empty] | 0 | 0 | [11 empty] | 43 | 000101909 | 0 | 0 | [10 empty] | 0 |  |  |  |  | BR | 0 | Rijkswaterstaat West Nederland Noord |  | 150 |  |  | 0 | 0 | 0 | [8 empty] | FALSE | 0 |  |  |  |  | 0 | 0 | 0 | 0 | FALSE |  |  |  | FALSE
BET-N6-2818 | 004-0095-R, KP Kethelplein - KP Benelux | Rijksweg 4 | 37G-302-01, Beneluxtunnel (A4) |  | 43 Hoogte of breedtemelding | KM 74.737O | Detectielus +74.737O/43/DL007 Buis E |  |  | BET-N2-001 | BET-N3-043 | Tunnel | Hoogtedetectie-installatie | 1146 | 00012 | RWS TOP WNZ | WNZ district noord | 0 |  |  |  |  | WNZ (West-Nederland Zuid) | 37G-302, Oeververbinding in de rijksweg onder de Nieuwe Maas | TRUE | Detector |  |  | VITOP |  |  |  | 0 | 0 | [6 empty] | 0 | 0 | [11 empty] | 43 | 000101910 | 0 | 0 | [10 empty] | 0 |  |  |  |  | BR | 0 | Rijkswaterstaat West Nederland Noord |  | 150 |  |  | 0 | 0 | 0 | [8 empty] | FALSE | 0 |  |  |  |  | 0 | 0 | 0 | 0 | FALSE |  |  |  | FALSE
BET-N6-2819 | 004-0095-R, KP Kethelplein - KP Benelux | Rijksweg 4 | 37G-302-01, Beneluxtunnel (A4) |  | 43 Hoogte of breedtemelding | KM 74.737O | Luskoppelkast 74.737O/43/N001 |  |  | BET-N2-001 | BET-N3-043 | Tunnel | Hoogtedetectie-installatie | 1292 | 00012 | RWS TOP WNZ | WNZ district noord | 0 |  |  |  |  | WNZ (West-Nederland Zuid) | 37G-302, Oeververbinding in de rijksweg onder de Nieuwe Maas | TRUE | Kast |  |  | VITOP |  |  |  | 0 | 0 | [6 empty] | 0 | 0 | [11 empty] | 43 | 000101911 | 0 | 0 | [10 empty] | 0 |  |  |  |  | BR | 0 | Rijkswaterstaat West Nederland Noord |  | 150 |  |  | 0 | 0 | 0 | [8 empty] | FALSE | 0 |  |  |  |  | 0 | 0 | 0 | 0 | FALSE |  |  |  | FALSE
BET-N6-2820 | 004-0095-R, KP Kethelplein - KP Benelux | Rijksweg 4 | 37G-302-01, Beneluxtunnel (A4) |  | 43 Hoogte of breedtemelding | KM 74.737O | Schakelkast 74.737O/43/R001 |  |  | BET-N2-001 | BET-N3-043 | Tunnel | Hoogtedetectie-installatie | 1292 | 00012 | RWS TOP WNZ | WNZ district noord | 0 |  |  |  |  | WNZ (West-Nederland Zuid) | 37G-302, Oeververbinding in de rijksweg onder de Nieuwe Maas | TRUE | Kast |  |  | VITOP |  |  |  | 0 | 0 | [6 empty] | 0 | 0 | [11 empty] | 43 | 000101912 | 0 | 0 | [10 empty] | 0 |  |  |  |  | BR | 0 | Rijkswaterstaat West Nederland Noord |  | 150 |  |  | 0 | 0 | 0 | [8 empty] | FALSE | 0 |  |  |  |  | 0 | 0 | 0 | 0 | FALSE |  |  |  | FALSE
BET-N6-2821 | 004-0095-R, KP Kethelplein - KP Benelux | Rijksweg 4 | 37G-302-01, Beneluxtunnel (A4) |  | 43 Hoogte of breedtemelding | KM 74.737O | Sensor 74.737O/43/SEN00 |  |  | BET-N2-001 | BET-N3-043 | Tunnel | Hoogtedetectie-installatie | 1146 | 00012 | RWS TOP WNZ | WNZ district noord | 0 |  |  |  |  | WNZ (West-Nederland Zuid) | 37G-302, Oeververbinding in de rijksweg onder de Nieuwe Maas | TRUE | Detector |  |  | VITOP |  |  |  | 0 | 0 | [6 empty] | 0 | 0 | [11 empty] | 43 | 000101913 | 0 | 0 | [10 empty] | 0 |  |  |  |  | BR | 0 | Rijkswaterstaat West Nederland Noord |  | 150 |  |  | 0 | 0 | 0 | [8 empty] | FALSE | 0 |  |  |  |  | 0 | 0 | 0 | 0 | FALSE |  |  |  | FALSE
BET-N6-2822 | 004-0095-R, KP Kethelplein - KP Benelux | Rijksweg 4 | 37G-302-01, Beneluxtunnel (A4) |  | 43 Hoogte of breedtemelding | KM 74.737O | Sensor 74.737O/43/SEN002 |  |  | BET-N2-001 | BET-N3-043 | Tunnel | Hoogtedetectie-installatie | 1146 | 00012 | RWS TOP WNZ | WNZ district noord | 0 |  |  |  |  | WNZ (West-Nederland Zuid) | 37G-302, Oeververbinding in de rijksweg onder de Nieuwe Maas | TRUE | Detector |  |  | VITOP |  |  |  | 0 | 0 | [6 empty] | 0 | 0 | [11 empty] | 43 | 000101914 | 0 | 0 | [10 empty] | 0 |  |  |  |  | BR | 0 | Rijkswaterstaat West Nederland Noord |  | 150 |  |  | 0 | 0 | 0 | [8 empty] | FALSE | 0 |  |  |  |  | 0 | 0 | 0 | 0 | FALSE |  |  |  | FALSE
BET-N6-2823 | 004-0095-R, KP Kethelplein - KP Benelux | Rijksweg 4 | 37G-302-01, Beneluxtunnel (A4) |  | 44 Afsluitbomen tunnels en wegen | Buis A | Detectielus +72.015/44/DL004 |  |  | BET-N2-001 | BET-N3-044 | Tunnel | Afsluitboominstallatie | 1144 | 00012 | RWS TOP WNZ | WNZ district noord | 0 |  |  |  |  | WNZ (West-Nederland Zuid) | 37G-302, Oeververbinding in de rijksweg onder de Nieuwe Maas | TRUE | Detectielus |  |  | VITOP |  |  |  | 0 | 0 | [6 empty] | 0 | 0 | [11 empty] | 44 | 000101915 | 0 | 0 | [10 empty] | 0 |  |  |  |  | BR | 0 | Rijkswaterstaat West Nederland Noord |  | 107 |  |  | 0 | 0 | 0 | [8 empty] | FALSE | 0 |  |  |  |  | 0 | 0 | 0 | 0 | FALSE |  |  |  | FALSE
BET-N6-2824 | 004-0095-R, KP Kethelplein - KP Benelux | Rijksweg 4 | 37G-302-01, Beneluxtunnel (A4) |  | 44 Afsluitbomen tunnels en wegen | Buis A | Detectielus +72.015/44/DL005 |  |  | BET-N2-001 | BET-N3-044 | Tunnel | Afsluitboominstallatie | 1144 | 00012 | RWS TOP WNZ | WNZ district noord | 0 |  |  |  |  | WNZ (West-Nederland Zuid) | 37G-302, Oeververbinding in de rijksweg onder de Nieuwe Maas | TRUE | Detectielus |  |  | VITOP |  |  |  | 0 | 0 | [6 empty] | 0 | 0 | [11 empty] | 44 | 000101916 | 0 | 0 | [10 empty] | 0 |  |  |  |  | BR | 0 | Rijkswaterstaat West Nederland Noord |  | 107 |  |  | 0 | 0 | 0 | [8 empty] | FALSE | 0 |  |  |  |  | 0 | 0 | 0 | 0 | FALSE |  |  |  | FALSE
BET-N6-2825 | 004-0095-R, KP Kethelplein - KP Benelux | Rijksweg 4 | 37G-302-01, Beneluxtunnel (A4) |  | 44 Afsluitbomen tunnels en wegen | Buis A | Detectielus +72.015/44/DL006 |  |  | BET-N2-001 | BET-N3-044 | Tunnel | Afsluitboominstallatie | 1144 | 00012 | RWS TOP WNZ | WNZ district noord | 0 |  |  |  |  | WNZ (West-Nederland Zuid) | 37G-302, Oeververbinding in de rijksweg onder de Nieuwe Maas | TRUE | Detectielus |  |  | VITOP |  |  |  | 0 | 0 | [6 empty] | 0 | 0 | [11 empty] | 44 | 000101917 | 0 | 0 | [10 empty] | 0 |  |  |  |  | BR | 0 | Rijkswaterstaat West Nederland Noord |  | 107 |  |  | 0 | 0 | 0 | [8 empty] | FALSE | 0 |  |  |  |  | 0 | 0 | 0 | 0 | FALSE |  |  |  | FALSE
BET-N6-2826 | 004-0095-R, KP Kethelplein - KP Benelux | Rijksweg 4 | 37G-302-01, Beneluxtunnel (A4) |  | 44 Afsluitbomen tunnels en wegen | Buis A | Detectielus +72.015/44/DL007 |  |  | BET-N2-001 | BET-N3-044 | Tunnel | Afsluitboominstallatie | 1144 | 00012 | RWS TOP WNZ | WNZ district noord | 0 |  |  |  |  | WNZ (West-Nederland Zuid) | 37G-302, Oeververbinding in de rijksweg onder de Nieuwe Maas | TRUE | Detectielus |  |  | VITOP |  |  |  | 0 | 0 | [6 empty] | 0 | 0 | [11 empty] | 44 | 000101918 | 0 | 0 | [10 empty] | 0 |  |  |  |  | BR | 0 | Rijkswaterstaat West Nederland Noord |  | 107 |  |  | 0 | 0 | 0 | [8 empty] | FALSE | 0 |  |  |  |  | 0 | 0 | 0 | 0 | FALSE |  |  |  | FALSE
BET-N6-2827 | 004-0095-R, KP Kethelplein - KP Benelux | Rijksweg 4 | 37G-302-01, Beneluxtunnel (A4) |  | 44 Afsluitbomen tunnels en wegen | Buis A | Afsluitboom 72.015W/44/SB003 |  |  | BET-N2-001 | BET-N3-044 | Tunnel | Afsluitboominstallatie | 1094 | 00012 | RWS TOP WNZ | WNZ district noord | 0 |  |  |  |  | WNZ (West-Nederland Zuid) | 37G-302, Oeververbinding in de rijksweg onder de Nieuwe Maas | TRUE | Afsluitboom |  |  | VITOP |  |  |  | 0 | 0 | [6 empty] | 0 | 0 | [11 empty] | 44 | 000101919 | 0 | 0 | [10 empty] | 0 |  |  |  |  | BR | 0 | Rijkswaterstaat West Nederland Noord |  | 107 |  |  | 0 | 0 | 0 | [8 empty] | FALSE | 0 |  |  |  |  | 0 | 0 | 0 | 0 | FALSE |  |  |  | FALSE
BET-N6-2828 | 004-0095-R, KP Kethelplein - KP Benelux | Rijksweg 4 | 37G-302-01, Beneluxtunnel (A4) |  | 44 Afsluitbomen tunnels en wegen | Buis A | Afsluitboom 72.015W/44/SB004 |  |  | BET-N2-001 | BET-N3-044 | Tunnel | Afsluitboominstallatie | 1094 | 00012 | RWS TOP WNZ | WNZ district noord | 0 |  |  |  |  | WNZ (West-Nederland Zuid) | 37G-302, Oeververbinding in de rijksweg onder de Nieuwe Maas | TRUE | Afsluitboom |  |  | VITOP |  |  |  | 0 | 0 | [6 empty] | 0 | 0 | [11 empty] | 44 | 000101920 | 0 | 0 | [10 empty] | 0 |  |  |  |  | BR | 0 | Rijkswaterstaat West Nederland Noord |  | 107 |  |  | 0 | 0 | 0 | [8 empty] | FALSE | 0 |  |  |  |  | 0 | 0 | 0 | 0 | FALSE |  |  |  | FALSE
BET-N6-2829 | 004-0095-R, KP Kethelplein - KP Benelux | Rijksweg 4 | 37G-302-01, Beneluxtunnel (A4) |  | 44 Afsluitbomen tunnels en wegen | Buis B | Detectielus +72.015/44/DL002 |  |  | BET-N2-001 | BET-N3-044 | Tunnel | Afsluitboominstallatie | 1144 | 00012 | RWS TOP WNZ | WNZ district noord | 0 |  |  |  |  | WNZ (West-Nederland Zuid) | 37G-302, Oeververbinding in de rijksweg onder de Nieuwe Maas | TRUE | Detectielus |  |  | VITOP |  |  |  | 0 | 0 | [6 empty] | 0 | 0 | [11 empty] | 44 | 000101921 | 0 | 0 | [10 empty] | 0 |  |  |  |  | BR | 0 | Rijkswaterstaat West Nederland Noord |  | 107 |  |  | 0 | 0 | 0 | [8 empty] | FALSE | 0 |  |  |  |  | 0 | 0 | 0 | 0 | FALSE |  |  |  | FALSE
BET-N6-2830 | 004-0095-R, KP Kethelplein - KP Benelux | Rijksweg 4 | 37G-302-01, Beneluxtunnel (A4) |  | 44 Afsluitbomen tunnels en wegen | Buis B | Detectielus +72.015/44/DL003 |  |  | BET-N2-001 | BET-N3-044 | Tunnel | Afsluitboominstallatie | 1144 | 00012 | RWS TOP WNZ | WNZ district noord | 0 |  |  |  |  | WNZ (West-Nederland Zuid) | 37G-302, Oeververbinding in de rijksweg onder de Nieuwe Maas | TRUE | Detectielus |  |  | VITOP |  |  |  | 0 | 0 | [6 empty] | 0 | 0 | [11 empty] | 44 | 000101922 | 0 | 0 | [10 empty] | 0 |  |  |  |  | BR | 0 | Rijkswaterstaat West Nederland Noord |  | 107 |  |  | 0 | 0 | 0 | [8 empty] | FALSE | 0 |  |  |  |  | 0 | 0 | 0 | 0 | FALSE |  |  |  | FALSE
BET-N6-2831 | 004-0095-R, KP Kethelplein - KP Benelux | Rijksweg 4 | 37G-302-01, Beneluxtunnel (A4) |  | 44 Afsluitbomen tunnels en wegen | Buis B | Afsluitboom 72.015W/44/SB002 |  |  | BET-N2-001 | BET-N3-044 | Tunnel | Afsluitboominstallatie | 1094 | 00012 | RWS TOP WNZ | WNZ district noord | 0 |  |  |  |  | WNZ (West-Nederland Zuid) | 37G-302, Oeververbinding in de rijksweg onder de Nieuwe Maas | TRUE | Afsluitboom |  |  | VITOP |  |  |  | 0 | 0 | [6 empty] | 0 | 0 | [11 empty] | 44 | 000101923 | 0 | 0 | [10 empty] | 0 |  |  |  |  | BR | 0 | Rijkswaterstaat West Nederland Noord |  | 107 |  |  | 0 | 0 | 0 | [8 empty] | FALSE | 0 |  |  |  |  | 0 | 0 | 0 | 0 | FALSE |  |  |  | FALSE
BET-N6-2832 | 004-0095-R, KP Kethelplein - KP Benelux | Rijksweg 4 | 37G-302-01, Beneluxtunnel (A4) |  | 44 Afsluitbomen tunnels en wegen | Buis C | Detectielus +72.015/44/DL001 |  |  | BET-N2-001 | BET-N3-044 | Tunnel | Afsluitboominstallatie | 1144 | 00012 | RWS TOP WNZ | WNZ district noord | 0 |  |  |  |  | WNZ (West-Nederland Zuid) | 37G-302, Oeververbinding in de rijksweg onder de Nieuwe Maas | TRUE | Detectielus |  |  | VITOP |  |  |  | 0 | 0 | [6 empty] | 0 | 0 | [11 empty] | 44 | 000101924 | 0 | 0 | [10 empty] | 0 |  |  |  |  | BR | 0 | Rijkswaterstaat West Nederland Noord |  | 107 |  |  | 0 | 0 | 0 | [8 empty] | FALSE | 0 |  |  |  |  | 0 | 0 | 0 | 0 | FALSE |  |  |  | FALSE
BET-N6-2833 | 004-0095-R, KP Kethelplein - KP Benelux | Rijksweg 4 | 37G-302-01, Beneluxtunnel (A4) |  | 44 Afsluitbomen tunnels en wegen | Buis C | Afsluitboom 72.015W/44/SB001 |  |  | BET-N2-001 | BET-N3-044 | Tunnel | Afsluitboominstallatie | 1094 | 00012 | RWS TOP WNZ | WNZ district noord | 0 |  |  |  |  | WNZ (West-Nederland Zuid) | 37G-302, Oeververbinding in de rijksweg onder de Nieuwe Maas | TRUE | Afsluitboom |  |  | VITOP |  |  |  | 0 | 0 | [6 empty] | 0 | 0 | [11 empty] | 44 | 000101925 | 0 | 0 | [10 empty] | 0 |  |  |  |  | BR | 0 | Rijkswaterstaat West Nederland Noord |  | 107 |  |  | 0 | 0 | 0 | [8 empty] | FALSE | 0 |  |  |  |  | 0 | 0 | 0 | 0 | FALSE |  |  |  | FALSE
BET-N6-2834 | 004-0095-R, KP Kethelplein - KP Benelux | Rijksweg 4 | 37G-302-01, Beneluxtunnel (A4) |  | 44 Afsluitbomen tunnels en wegen | Buis C | Detectielus +73.942O/44/DL001 |  |  | BET-N2-001 | BET-N3-044 | Tunnel | Afsluitboominstallatie | 1144 | 00012 | RWS TOP WNZ | WNZ district noord | 0 |  |  |  |  | WNZ (West-Nederland Zuid) | 37G-302, Oeververbinding in de rijksweg onder de Nieuwe Maas | TRUE | Detectielus |  |  | VITOP |  |  |  | 0 | 0 | [6 empty] | 0 | 0 | [11 empty] | 44 | 000101926 | 0 | 0 | [10 empty] | 0 |  |  |  |  | BR | 0 | Rijkswaterstaat West Nederland Noord |  | 107 |  |  | 0 | 0 | 0 | [8 empty] | FALSE | 0 |  |  |  |  | 0 | 0 | 0 | 0 | FALSE |  |  |  | FALSE
BET-N6-2835 | 004-0095-R, KP Kethelplein - KP Benelux | Rijksweg 4 | 37G-302-01, Beneluxtunnel (A4) |  | 44 Afsluitbomen tunnels en wegen | Buis C | Afsluitboom 73.942O/44/SB001 |  |  | BET-N2-001 | BET-N3-044 | Tunnel | Afsluitboominstallatie | 1094 | 00012 | RWS TOP WNZ | WNZ district noord | 0 |  |  |  |  | WNZ (West-Nederland Zuid) | 37G-302, Oeververbinding in de rijksweg onder de Nieuwe Maas | TRUE | Afsluitboom |  |  | VITOP |  |  |  | 0 | 0 | [6 empty] | 0 | 0 | [11 empty] | 44 | 000101927 | 0 | 0 | [10 empty] | 0 |  |  |  |  | BR | 0 | Rijkswaterstaat West Nederland Noord |  | 107 |  |  | 0 | 0 | 0 | [8 empty] | FALSE | 0 |  |  |  |  | 0 | 0 | 0 | 0 | FALSE |  |  |  | FALSE
BET-N6-2836 | 004-0095-R, KP Kethelplein - KP Benelux | Rijksweg 4 | 37G-302-01, Beneluxtunnel (A4) |  | 44 Afsluitbomen tunnels en wegen | Buis D | Detectielus +73.942O/44/DL002 |  |  | BET-N2-001 | BET-N3-044 | Tunnel | Afsluitboominstallatie | 1144 | 00012 | RWS TOP WNZ | WNZ district noord | 0 |  |  |  |  | WNZ (West-Nederland Zuid) | 37G-302, Oeververbinding in de rijksweg onder de Nieuwe Maas | TRUE | Detectielus |  |  | VITOP |  |  |  | 0 | 0 | [6 empty] | 0 | 0 | [11 empty] | 44 | 000101928 | 0 | 0 | [10 empty] | 0 |  |  |  |  | BR | 0 | Rijkswaterstaat West Nederland Noord |  | 107 |  |  | 0 | 0 | 0 | [8 empty] | FALSE | 0 |  |  |  |  | 0 | 0 | 0 | 0 | FALSE |  |  |  | FALSE
BET-N6-2837 | 004-0095-R, KP Kethelplein - KP Benelux | Rijksweg 4 | 37G-302-01, Beneluxtunnel (A4) |  | 44 Afsluitbomen tunnels en wegen | Buis D | Detectielus +73.942O/44/DL003 |  |  | BET-N2-001 | BET-N3-044 | Tunnel | Afsluitboominstallatie | 1144 | 00012 | RWS TOP WNZ | WNZ district noord | 0 |  |  |  |  | WNZ (West-Nederland Zuid) | 37G-302, Oeververbinding in de rijksweg onder de Nieuwe Maas | TRUE | Detectielus |  |  | VITOP |  |  |  | 0 | 0 | [6 empty] | 0 | 0 | [11 empty] | 44 | 000101929 | 0 | 0 | [10 empty] | 0 |  |  |  |  | BR | 0 | Rijkswaterstaat West Nederland Noord |  | 107 |  |  | 0 | 0 | 0 | [8 empty] | FALSE | 0 |  |  |  |  | 0 | 0 | 0 | 0 | FALSE |  |  |  | FALSE
BET-N6-2838 | 004-0095-R, KP Kethelplein - KP Benelux | Rijksweg 4 | 37G-302-01, Beneluxtunnel (A4) |  | 44 Afsluitbomen tunnels en wegen | Buis D | Afsluitboom 73.942O/44/SB002 |  |  | BET-N2-001 | BET-N3-044 | Tunnel | Afsluitboominstallatie | 1094 | 00012 | RWS TOP WNZ | WNZ district noord | 0 |  |  |  |  | WNZ (West-Nederland Zuid) | 37G-302, Oeververbinding in de rijksweg onder de Nieuwe Maas | TRUE | Afsluitboom |  |  | VITOP |  |  |  | 0 | 0 | [6 empty] | 0 | 0 | [11 empty] | 44 | 000101930 | 0 | 0 | [10 empty] | 0 |  |  |  |  | BR | 0 | Rijkswaterstaat West Nederland Noord |  | 107 |  |  | 0 | 0 | 0 | [8 empty] | FALSE | 0 |  |  |  |  | 0 | 0 | 0 | 0 | FALSE |  |  |  | FALSE
BET-N6-2839 | 004-0095-R, KP Kethelplein - KP Benelux | Rijksweg 4 | 37G-302-01, Beneluxtunnel (A4) |  | 44 Afsluitbomen tunnels en wegen | Buis E | Detectielus +73.942O/44/DL004 |  |  | BET-N2-001 | BET-N3-044 | Tunnel | Afsluitboominstallatie | 1144 | 00012 | RWS TOP WNZ | WNZ district noord | 0 |  |  |  |  | WNZ (West-Nederland Zuid) | 37G-302, Oeververbinding in de rijksweg onder de Nieuwe Maas | TRUE | Detectielus |  |  | VITOP |  |  |  | 0 | 0 | [6 empty] | 0 | 0 | [11 empty] | 44 | 000101931 | 0 | 0 | [10 empty] | 0 |  |  |  |  | BR | 0 | Rijkswaterstaat West Nederland Noord |  | 107 |  |  | 0 | 0 | 0 | [8 empty] | FALSE | 0 |  |  |  |  | 0 | 0 | 0 | 0 | FALSE |  |  |  | FALSE
BET-N6-2840 | 004-0095-R, KP Kethelplein - KP Benelux | Rijksweg 4 | 37G-302-01, Beneluxtunnel (A4) |  | 44 Afsluitbomen tunnels en wegen | Buis E | Detectielus +73.942O/44/DL005 |  |  | BET-N2-001 | BET-N3-044 | Tunnel | Afsluitboominstallatie | 1144 | 00012 | RWS TOP WNZ | WNZ district noord | 0 |  |  |  |  | WNZ (West-Nederland Zuid) | 37G-302, Oeververbinding in de rijksweg onder de Nieuwe Maas | TRUE | Detectielus |  |  | VITOP |  |  |  | 0 | 0 | [6 empty] | 0 | 0 | [11 empty] | 44 | 000101932 | 0 | 0 | [10 empty] | 0 |  |  |  |  | BR | 0 | Rijkswaterstaat West Nederland Noord |  | 107 |  |  | 0 | 0 | 0 | [8 empty] | FALSE | 0 |  |  |  |  | 0 | 0 | 0 | 0 | FALSE |  |  |  | FALSE
BET-N6-2841 | 004-0095-R, KP Kethelplein - KP Benelux | Rijksweg 4 | 37G-302-01, Beneluxtunnel (A4) |  | 44 Afsluitbomen tunnels en wegen | Buis E | Afsluitboom 73.942O/44/SB003 |  |  | BET-N2-001 | BET-N3-044 | Tunnel | Afsluitboominstallatie | 1094 | 00012 | RWS TOP WNZ | WNZ district noord | 0 |  |  |  |  | WNZ (West-Nederland Zuid) | 37G-302, Oeververbinding in de rijksweg onder de Nieuwe Maas | TRUE | Afsluitboom |  |  | VITOP |  |  |  | 0 | 0 | [6 empty] | 0 | 0 | [11 empty] | 44 | 000101933 | 0 | 0 | [10 empty] | 0 |  |  |  |  | BR | 0 | Rijkswaterstaat West Nederland Noord |  | 107 |  |  | 0 | 0 | 0 | [8 empty] | FALSE | 0 |  |  |  |  | 0 | 0 | 0 | 0 | FALSE |  |  |  | FALSE
BET-N6-2842 | 004-0095-R, KP Kethelplein - KP Benelux | Rijksweg 4 | 37G-302-01, Beneluxtunnel (A4) |  | 44 Afsluitbomen tunnels en wegen | Dienstengebouw Noordoost | Relaiskast NO2.40/44/R001 |  |  | BET-N2-001 | BET-N3-044 | Tunnel | Afsluitboominstallatie | 1292 | 00012 | RWS TOP WNZ | WNZ district noord | 0 |  |  |  |  | WNZ (West-Nederland Zuid) | 37G-302, Oeververbinding in de rijksweg onder de Nieuwe Maas | TRUE | Kast |  |  | VITOP |  |  |  | 0 | 0 | [6 empty] | 0 | 0 | [11 empty] | 44 | 000101934 | 0 | 0 | [10 empty] | 0 |  |  |  |  | BR | 0 | Rijkswaterstaat West Nederland Noord |  | 107 |  |  | 0 | 0 | 0 | [8 empty] | FALSE | 0 |  |  |  |  | 0 | 0 | 0 | 0 | FALSE |  |  |  | FALSE
BET-N6-2843 | 004-0095-R, KP Kethelplein - KP Benelux | Rijksweg 4 | 37G-302-01, Beneluxtunnel (A4) |  | 44 Afsluitbomen tunnels en wegen | Dienstengebouw Zuidoost | Relaiskast ZO2.40/44/R001 |  |  | BET-N2-001 | BET-N3-044 | Tunnel | Afsluitboominstallatie | 1292 | 00012 | RWS TOP WNZ | WNZ district noord | 0 |  |  |  |  | WNZ (West-Nederland Zuid) | 37G-302, Oeververbinding in de rijksweg onder de Nieuwe Maas | TRUE | Kast |  |  | VITOP |  |  |  | 0 | 0 | [6 empty] | 0 | 0 | [11 empty] | 44 | 000101935 | 0 | 0 | [10 empty] | 0 |  |  |  |  | BR | 0 | Rijkswaterstaat West Nederland Noord |  | 107 |  |  | 0 | 0 | 0 | [8 empty] | FALSE | 0 |  |  |  |  | 0 | 0 | 0 | 0 | FALSE |  |  |  | FALSE
BET-N6-2844 | 004-0095-R, KP Kethelplein - KP Benelux | Rijksweg 4 | 37G-302-01, Beneluxtunnel (A4) |  | 44 Afsluitbomen tunnels en wegen | Kast Oostbuizen | Schakelkast 73.942O/44/R001 |  |  | BET-N2-001 | BET-N3-044 | Tunnel | Afsluitboominstallatie | 1292 | 00012 | RWS TOP WNZ | WNZ district noord | 0 |  |  |  |  | WNZ (West-Nederland Zuid) | 37G-302, Oeververbinding in de rijksweg onder de Nieuwe Maas | TRUE | Kast |  |  | VITOP |  |  |  | 0 | 0 | [6 empty] | 0 | 0 | [11 empty] | 44 | 000101936 | 0 | 0 | [10 empty] | 0 |  |  |  |  | BR | 0 | Rijkswaterstaat West Nederland Noord |  | 107 |  |  | 0 | 0 | 0 | [8 empty] | FALSE | 0 |  |  |  |  | 0 | 0 | 0 | 0 | FALSE |  |  |  | FALSE
BET-N6-2845 | 004-0095-R, KP Kethelplein - KP Benelux | Rijksweg 4 | 37G-302-01, Beneluxtunnel (A4) |  | 44 Afsluitbomen tunnels en wegen | Kast Westbuizen | Schakelkast 72.015W/44/R001 |  |  | BET-N2-001 | BET-N3-044 | Tunnel | Afsluitboominstallatie | 1292 | 00012 | RWS TOP WNZ | WNZ district noord | 0 |  |  |  |  | WNZ (West-Nederland Zuid) | 37G-302, Oeververbinding in de rijksweg onder de Nieuwe Maas | TRUE | Kast |  |  | VITOP |  |  |  | 0 | 0 | [6 empty] | 0 | 0 | [11 empty] | 44 | 000101937 | 0 | 0 | [10 empty] | 0 |  |  |  |  | BR | 0 | Rijkswaterstaat West Nederland Noord |  | 107 |  |  | 0 | 0 | 0 | [8 empty] | FALSE | 0 |  |  |  |  | 0 | 0 | 0 | 0 | FALSE |  |  |  | FALSE
BET-N6-2846 | 004-0095-R, KP Kethelplein - KP Benelux | Rijksweg 4 | 37G-302-01, Beneluxtunnel (A4) |  | 44 Afsluitbomen tunnels en wegen | Kast Westbuizen | Schakelkast 72.084W/44/R001 |  |  | BET-N2-001 | BET-N3-044 | Tunnel | Afsluitboominstallatie | 1292 | 00012 | RWS TOP WNZ | WNZ district noord | 0 |  |  |  |  | WNZ (West-Nederland Zuid) | 37G-302, Oeververbinding in de rijksweg onder de Nieuwe Maas | TRUE | Kast |  |  | VITOP |  |  |  | 0 | 0 | [6 empty] | 0 | 0 | [11 empty] | 44 | 000101938 | 0 | 0 | [10 empty] | 0 |  |  |  |  | BR | 0 | Rijkswaterstaat West Nederland Noord |  | 107 |  |  | 0 | 0 | 0 | [8 empty] | FALSE | 0 |  |  |  |  | 0 | 0 | 0 | 0 | FALSE |  |  |  | FALSE
BET-N6-2847 | 004-0095-R, KP Kethelplein - KP Benelux | Rijksweg 4 | 37G-302-01, Beneluxtunnel (A4) |  | 44 Afsluitbomen tunnels en wegen | Rolluiken C buis | Rolluik CT1/44/X001 |  |  | BET-N2-001 | BET-N3-044 | Tunnel | Afsluitboominstallatie | 1032 | 00012 | RWS TOP WNZ | WNZ district noord | 0 |  |  |  |  | WNZ (West-Nederland Zuid) | 37G-302, Oeververbinding in de rijksweg onder de Nieuwe Maas | TRUE | Afsluitboominstallatie, Algemeen |  |  | VITOP |  |  |  | 0 | 0 | [6 empty] | 0 | 0 | [11 empty] | 44 | 000101939 | 0 | 0 | [10 empty] | 0 |  |  |  |  | BR | 0 | Rijkswaterstaat West Nederland Noord |  | 107 |  |  | 0 | 0 | 0 | [8 empty] | FALSE | 0 |  |  |  |  | 0 | 0 | 0 | 0 | FALSE |  |  |  | FALSE
BET-N6-2848 | 004-0095-R, KP Kethelplein - KP Benelux | Rijksweg 4 | 37G-302-01, Beneluxtunnel (A4) |  | 44 Afsluitbomen tunnels en wegen | Rolluiken C buis | Rolluik CT6/44/X001 |  |  | BET-N2-001 | BET-N3-044 | Tunnel | Afsluitboominstallatie | 1032 | 00012 | RWS TOP WNZ | WNZ district noord | 0 |  |  |  |  | WNZ (West-Nederland Zuid) | 37G-302, Oeververbinding in de rijksweg onder de Nieuwe Maas | TRUE | Afsluitboominstallatie, Algemeen |  |  | VITOP |  |  |  | 0 | 0 | [6 empty] | 0 | 0 | [11 empty] | 44 | 000101940 | 0 | 0 | [10 empty] | 0 |  |  |  |  | BR | 0 | Rijkswaterstaat West Nederland Noord |  | 107 |  |  | 0 | 0 | 0 | [8 empty] | FALSE | 0 |  |  |  |  | 0 | 0 | 0 | 0 | FALSE |  |  |  | FALSE
BET-N6-2849 | 004-0095-R, KP Kethelplein - KP Benelux | Rijksweg 4 | 37G-302-01, Beneluxtunnel (A4) |  | 44 Afsluitbomen tunnels en wegen | Rolluiken F buis | Rolluik FT1/44/X001 |  |  | BET-N2-001 | BET-N3-044 | Tunnel | Afsluitboominstallatie | 1032 | 00012 | RWS TOP WNZ | WNZ district noord | 0 |  |  |  |  | WNZ (West-Nederland Zuid) | 37G-302, Oeververbinding in de rijksweg onder de Nieuwe Maas | TRUE | Afsluitboominstallatie, Algemeen |  |  | VITOP |  |  |  | 0 | 0 | [6 empty] | 0 | 0 | [11 empty] | 44 | 000101941 | 0 | 0 | [10 empty] | 0 |  |  |  |  | BR | 0 | Rijkswaterstaat West Nederland Noord |  | 107 |  |  | 0 | 0 | 0 | [8 empty] | FALSE | 0 |  |  |  |  | 0 | 0 | 0 | 0 | FALSE |  |  |  | FALSE
BET-N6-2850 | 004-0095-R, KP Kethelplein - KP Benelux | Rijksweg 4 | 37G-302-01, Beneluxtunnel (A4) |  | 44 Afsluitbomen tunnels en wegen | Rolluiken F buis | Rolluik FT1/44/X002 |  |  | BET-N2-001 | BET-N3-044 | Tunnel | Afsluitboominstallatie | 1032 | 00012 | RWS TOP WNZ | WNZ district noord | 0 |  |  |  |  | WNZ (West-Nederland Zuid) | 37G-302, Oeververbinding in de rijksweg onder de Nieuwe Maas | TRUE | Afsluitboominstallatie, Algemeen |  |  | VITOP |  |  |  | 0 | 0 | [6 empty] | 0 | 0 | [11 empty] | 44 | 000101942 | 0 | 0 | [10 empty] | 0 |  |  |  |  | BR | 0 | Rijkswaterstaat West Nederland Noord |  | 107 |  |  | 0 | 0 | 0 | [8 empty] | FALSE | 0 |  |  |  |  | 0 | 0 | 0 | 0 | FALSE |  |  |  | FALSE
BET-N6-2851 | 004-0095-R, KP Kethelplein - KP Benelux | Rijksweg 4 | 37G-302-01, Beneluxtunnel (A4) |  | 44 Afsluitbomen tunnels en wegen | Rolluiken F buis | Rolluik FT6/44/X001 |  |  | BET-N2-001 | BET-N3-044 | Tunnel | Afsluitboominstallatie | 1032 | 00012 | RWS TOP WNZ | WNZ district noord | 0 |  |  |  |  | WNZ (West-Nederland Zuid) | 37G-302, Oeververbinding in de rijksweg onder de Nieuwe Maas | TRUE | Afsluitboominstallatie, Algemeen |  |  | VITOP |  |  |  | 0 | 0 | [6 empty] | 0 | 0 | [11 empty] | 44 | 000101943 | 0 | 0 | [10 empty] | 0 |  |  |  |  | BR | 0 | Rijkswaterstaat West Nederland Noord |  | 107 |  |  | 0 | 0 | 0 | [8 empty] | FALSE | 0 |  |  |  |  | 0 | 0 | 0 | 0 | FALSE |  |  |  | FALSE
BET-N6-2852 | 004-0095-R, KP Kethelplein - KP Benelux | Rijksweg 4 | 37G-302-01, Beneluxtunnel (A4) |  | 44 Afsluitbomen tunnels en wegen | Rolluiken F buis | Rolluik FT6/44/X002 |  |  | BET-N2-001 | BET-N3-044 | Tunnel | Afsluitboominstallatie | 1032 | 00012 | RWS TOP WNZ | WNZ district noord | 0 |  |  |  |  | WNZ (West-Nederland Zuid) | 37G-302, Oeververbinding in de rijksweg onder de Nieuwe Maas | TRUE | Afsluitboominstallatie, Algemeen |  |  | VITOP |  |  |  | 0 | 0 | [6 empty] | 0 | 0 | [11 empty] | 44 | 000101944 | 0 | 0 | [10 empty] | 0 |  |  |  |  | BR | 0 | Rijkswaterstaat West Nederland Noord |  | 107 |  |  | 0 | 0 | 0 | [8 empty] | FALSE | 0 |  |  |  |  | 0 | 0 | 0 | 0 | FALSE |  |  |  | FALSE
BET-N6-2853 | 004-0095-R, KP Kethelplein - KP Benelux | Rijksweg 4 | 37G-302-01, Beneluxtunnel (A4) |  | 44 Afsluitbomen tunnels en wegen | Schuifhek Noord-Oost | Detectielus NO/44/DL001 |  |  | BET-N2-001 | BET-N3-044 | Tunnel | Afsluitboominstallatie | 1144 | 00012 | RWS TOP WNZ | WNZ district noord | 0 |  |  |  |  | WNZ (West-Nederland Zuid) | 37G-302, Oeververbinding in de rijksweg onder de Nieuwe Maas | TRUE | Detectielus |  |  | VITOP |  |  |  | 0 | 0 | [6 empty] | 0 | 0 | [11 empty] | 44 | 000101945 | 0 | 0 | [10 empty] | 0 |  |  |  |  | BR | 0 | Rijkswaterstaat West Nederland Noord |  | 107 |  |  | 0 | 0 | 0 | [8 empty] | FALSE | 0 |  |  |  |  | 0 | 0 | 0 | 0 | FALSE |  |  |  | FALSE
BET-N6-2854 | 004-0095-R, KP Kethelplein - KP Benelux | Rijksweg 4 | 37G-302-01, Beneluxtunnel (A4) |  | 44 Afsluitbomen tunnels en wegen | Schuifhek Noord-Oost | Detectielus NO/44/DL002 |  |  | BET-N2-001 | BET-N3-044 | Tunnel | Afsluitboominstallatie | 1144 | 00012 | RWS TOP WNZ | WNZ district noord | 0 |  |  |  |  | WNZ (West-Nederland Zuid) | 37G-302, Oeververbinding in de rijksweg onder de Nieuwe Maas | TRUE | Detectielus |  |  | VITOP |  |  |  | 0 | 0 | [6 empty] | 0 | 0 | [11 empty] | 44 | 000101946 | 0 | 0 | [10 empty] | 0 |  |  |  |  | BR | 0 | Rijkswaterstaat West Nederland Noord |  | 107 |  |  | 0 | 0 | 0 | [8 empty] | FALSE | 0 |  |  |  |  | 0 | 0 | 0 | 0 | FALSE |  |  |  | FALSE
BET-N6-2855 | 004-0095-R, KP Kethelplein - KP Benelux | Rijksweg 4 | 37G-302-01, Beneluxtunnel (A4) |  | 44 Afsluitbomen tunnels en wegen | Schuifhek Noord-Oost | Schakelkast Schuifhek NO/44/R001 |  |  | BET-N2-001 | BET-N3-044 | Tunnel | Afsluitboominstallatie | 1292 | 00012 | RWS TOP WNZ | WNZ district noord | 0 |  |  |  |  | WNZ (West-Nederland Zuid) | 37G-302, Oeververbinding in de rijksweg onder de Nieuwe Maas | TRUE | Kast |  |  | VITOP |  |  |  | 0 | 0 | [6 empty] | 0 | 0 | [11 empty] | 44 | 000101947 | 0 | 0 | [10 empty] | 0 |  |  |  |  | BR | 0 | Rijkswaterstaat West Nederland Noord |  | 107 |  |  | 0 | 0 | 0 | [8 empty] | FALSE | 0 |  |  |  |  | 0 | 0 | 0 | 0 | FALSE |  |  |  | FALSE
BET-N6-2856 | 004-0095-R, KP Kethelplein - KP Benelux | Rijksweg 4 | 37G-302-01, Beneluxtunnel (A4) |  | 44 Afsluitbomen tunnels en wegen | Schuifhek Noord-Oost | Schuifhek NO/44/TGH001 |  |  | BET-N2-001 | BET-N3-044 | Tunnel | Afsluitboominstallatie | 1032 | 00012 | RWS TOP WNZ | WNZ district noord | 0 |  |  |  |  | WNZ (West-Nederland Zuid) | 37G-302, Oeververbinding in de rijksweg onder de Nieuwe Maas | TRUE | Afsluitboominstallatie, Algemeen |  |  | VITOP |  |  |  | 0 | 0 | [6 empty] | 0 | 0 | [11 empty] | 44 | 000101948 | 0 | 0 | [10 empty] | 0 |  |  |  |  | BR | 0 | Rijkswaterstaat West Nederland Noord |  | 107 |  |  | 0 | 0 | 0 | [8 empty] | FALSE | 0 |  |  |  |  | 0 | 0 | 0 | 0 | FALSE |  |  |  | FALSE
BET-N6-2857 | 004-0095-R, KP Kethelplein - KP Benelux | Rijksweg 4 | 37G-302-01, Beneluxtunnel (A4) |  | 44 Afsluitbomen tunnels en wegen | Schuifhek Zuid-Oost | Detectielus ZO/44/DL001 |  |  | BET-N2-001 | BET-N3-044 | Tunnel | Afsluitboominstallatie | 1144 | 00012 | RWS TOP WNZ | WNZ district noord | 0 |  |  |  |  | WNZ (West-Nederland Zuid) | 37G-302, Oeververbinding in de rijksweg onder de Nieuwe Maas | TRUE | Detectielus |  |  | VITOP |  |  |  | 0 | 0 | [6 empty] | 0 | 0 | [11 empty] | 44 | 000101949 | 0 | 0 | [10 empty] | 0 |  |  |  |  | BR | 0 | Rijkswaterstaat West Nederland Noord |  | 107 |  |  | 0 | 0 | 0 | [8 empty] | FALSE | 0 |  |  |  |  | 0 | 0 | 0 | 0 | FALSE |  |  |  | FALSE
BET-N6-2858 | 004-0095-R, KP Kethelplein - KP Benelux | Rijksweg 4 | 37G-302-01, Beneluxtunnel (A4) |  | 44 Afsluitbomen tunnels en wegen | Schuifhek Zuid-Oost | Detectielus ZO/44/DL002 |  |  | BET-N2-001 | BET-N3-044 | Tunnel | Afsluitboominstallatie | 1144 | 00012 | RWS TOP WNZ | WNZ district noord | 0 |  |  |  |  | WNZ (West-Nederland Zuid) | 37G-302, Oeververbinding in de rijksweg onder de Nieuwe Maas | TRUE | Detectielus |  |  | VITOP |  |  |  | 0 | 0 | [6 empty] | 0 | 0 | [11 empty] | 44 | 000101950 | 0 | 0 | [10 empty] | 0 |  |  |  |  | BR | 0 | Rijkswaterstaat West Nederland Noord |  | 107 |  |  | 0 | 0 | 0 | [8 empty] | FALSE | 0 |  |  |  |  | 0 | 0 | 0 | 0 | FALSE |  |  |  | FALSE
BET-N6-2859 | 004-0095-R, KP Kethelplein - KP Benelux | Rijksweg 4 | 37G-302-01, Beneluxtunnel (A4) |  | 44 Afsluitbomen tunnels en wegen | Schuifhek Zuid-Oost | Schakelkast Schuifhek ZO/44/R001 |  |  | BET-N2-001 | BET-N3-044 | Tunnel | Afsluitboominstallatie | 1292 | 00012 | RWS TOP WNZ | WNZ district noord | 0 |  |  |  |  | WNZ (West-Nederland Zuid) | 37G-302, Oeververbinding in de rijksweg onder de Nieuwe Maas | TRUE | Kast |  |  | VITOP |  |  |  | 0 | 0 | [6 empty] | 0 | 0 | [11 empty] | 44 | 000101951 | 0 | 0 | [10 empty] | 0 |  |  |  |  | BR | 0 | Rijkswaterstaat West Nederland Noord |  | 107 |  |  | 0 | 0 | 0 | [8 empty] | FALSE | 0 |  |  |  |  | 0 | 0 | 0 | 0 | FALSE |  |  |  | FALSE
BET-N6-2860 | 004-0095-R, KP Kethelplein - KP Benelux | Rijksweg 4 | 37G-302-01, Beneluxtunnel (A4) |  | 44 Afsluitbomen tunnels en wegen | Schuifhek Zuid-Oost | Toegangsschuifhek ZO/44/TGH001 |  |  | BET-N2-001 | BET-N3-044 | Tunnel | Afsluitboominstallatie | 1032 | 00012 | RWS TOP WNZ | WNZ district noord | 0 |  |  |  |  | WNZ (West-Nederland Zuid) | 37G-302, Oeververbinding in de rijksweg onder de Nieuwe Maas | TRUE | Afsluitboominstallatie, Algemeen |  |  | VITOP |  |  |  | 0 | 0 | [6 empty] | 0 | 0 | [11 empty] | 44 | 000101952 | 0 | 0 | [10 empty] | 0 |  |  |  |  | BR | 0 | Rijkswaterstaat West Nederland Noord |  | 107 |  |  | 0 | 0 | 0 | [8 empty] | FALSE | 0 |  |  |  |  | 0 | 0 | 0 | 0 | FALSE |  |  |  | FALSE
BET-N6-2861 | 004-0095-R, KP Kethelplein - KP Benelux | Rijksweg 4 | 37G-302-01, Beneluxtunnel (A4) |  | 44 Afsluitbomen tunnels en wegen | Schuifhek Zuid-West | Detectielus ZW/44/DL001 |  |  | BET-N2-001 | BET-N3-044 | Tunnel | Afsluitboominstallatie | 1144 | 00012 | RWS TOP WNZ | WNZ district noord | 0 |  |  |  |  | WNZ (West-Nederland Zuid) | 37G-302, Oeververbinding in de rijksweg onder de Nieuwe Maas | TRUE | Detectielus |  |  | VITOP |  |  |  | 0 | 0 | [6 empty] | 0 | 0 | [11 empty] | 44 | 000101953 | 0 | 0 | [10 empty] | 0 |  |  |  |  | BR | 0 | Rijkswaterstaat West Nederland Noord |  | 107 |  |  | 0 | 0 | 0 | [8 empty] | FALSE | 0 |  |  |  |  | 0 | 0 | 0 | 0 | FALSE |  |  |  | FALSE
BET-N6-2862 | 004-0095-R, KP Kethelplein - KP Benelux | Rijksweg 4 | 37G-302-01, Beneluxtunnel (A4) |  | 44 Afsluitbomen tunnels en wegen | Schuifhek Zuid-West | Detectielus ZW/44/DL002 |  |  | BET-N2-001 | BET-N3-044 | Tunnel | Afsluitboominstallatie | 1144 | 00012 | RWS TOP WNZ | WNZ district noord | 0 |  |  |  |  | WNZ (West-Nederland Zuid) | 37G-302, Oeververbinding in de rijksweg onder de Nieuwe Maas | TRUE | Detectielus |  |  | VITOP |  |  |  | 0 | 0 | [6 empty] | 0 | 0 | [11 empty] | 44 | 000101954 | 0 | 0 | [10 empty] | 0 |  |  |  |  | BR | 0 | Rijkswaterstaat West Nederland Noord |  | 107 |  |  | 0 | 0 | 0 | [8 empty] | FALSE | 0 |  |  |  |  | 0 | 0 | 0 | 0 | FALSE |  |  |  | FALSE
BET-N6-2863 | 004-0095-R, KP Kethelplein - KP Benelux | Rijksweg 4 | 37G-302-01, Beneluxtunnel (A4) |  | 44 Afsluitbomen tunnels en wegen | Schuifhek Zuid-West | Schakelkast Schuifhek ZW/44/R001 |  |  | BET-N2-001 | BET-N3-044 | Tunnel | Afsluitboominstallatie | 1292 | 00012 | RWS TOP WNZ | WNZ district noord | 0 |  |  |  |  | WNZ (West-Nederland Zuid) | 37G-302, Oeververbinding in de rijksweg onder de Nieuwe Maas | TRUE | Kast |  |  | VITOP |  |  |  | 0 | 0 | [6 empty] | 0 | 0 | [11 empty] | 44 | 000101955 | 0 | 0 | [10 empty] | 0 |  |  |  |  | BR | 0 | Rijkswaterstaat West Nederland Noord |  | 107 |  |  | 0 | 0 | 0 | [8 empty] | FALSE | 0 |  |  |  |  | 0 | 0 | 0 | 0 | FALSE |  |  |  | FALSE
BET-N6-2864 | 004-0095-R, KP Kethelplein - KP Benelux | Rijksweg 4 | 37G-302-01, Beneluxtunnel (A4) |  | 44 Afsluitbomen tunnels en wegen | Schuifhek Zuid-West | Schuifhek ZW/44/TGH001 |  |  | BET-N2-001 | BET-N3-044 | Tunnel | Afsluitboominstallatie | 1032 | 00012 | RWS TOP WNZ | WNZ district noord | 0 |  |  |  |  | WNZ (West-Nederland Zuid) | 37G-302, Oeververbinding in de rijksweg onder de Nieuwe Maas | TRUE | Afsluitboominstallatie, Algemeen |  |  | VITOP |  |  |  | 0 | 0 | [6 empty] | 0 | 0 | [11 empty] | 44 | 000101956 | 0 | 0 | [10 empty] | 0 |  |  |  |  | BR | 0 | Rijkswaterstaat West Nederland Noord |  | 107 |  |  | 0 | 0 | 0 | [8 empty] | FALSE | 0 |  |  |  |  | 0 | 0 | 0 | 0 | FALSE |  |  |  | FALSE
BET-N6-2865 | 004-0095-R, KP Kethelplein - KP Benelux | Rijksweg 4 | 37G-302-01, Beneluxtunnel (A4) |  | 44 Afsluitbomen tunnels en wegen | Westbuizen Dienstweg | Detectielus +72.075/44/DL001 |  |  | BET-N2-001 | BET-N3-044 | Tunnel | Afsluitboominstallatie | 1144 | 00012 | RWS TOP WNZ | WNZ district noord | 0 |  |  |  |  | WNZ (West-Nederland Zuid) | 37G-302, Oeververbinding in de rijksweg onder de Nieuwe Maas | TRUE | Detectielus |  |  | VITOP |  |  |  | 0 | 0 | [6 empty] | 0 | 0 | [11 empty] | 44 | 000101957 | 0 | 0 | [10 empty] | 0 |  |  |  |  | BR | 0 | Rijkswaterstaat West Nederland Noord |  | 107 |  |  | 0 | 0 | 0 | [8 empty] | FALSE | 0 |  |  |  |  | 0 | 0 | 0 | 0 | FALSE |  |  |  | FALSE
BET-N6-2866 | 004-0095-R, KP Kethelplein - KP Benelux | Rijksweg 4 | 37G-302-01, Beneluxtunnel (A4) |  | 44 Afsluitbomen tunnels en wegen | Westbuizen Dienstweg | Detectielus +72.075/44/DL002 |  |  | BET-N2-001 | BET-N3-044 | Tunnel | Afsluitboominstallatie | 1144 | 00012 | RWS TOP WNZ | WNZ district noord | 0 |  |  |  |  | WNZ (West-Nederland Zuid) | 37G-302, Oeververbinding in de rijksweg onder de Nieuwe Maas | TRUE | Detectielus |  |  | VITOP |  |  |  | 0 | 0 | [6 empty] | 0 | 0 | [11 empty] | 44 | 000101958 | 0 | 0 | [10 empty] | 0 |  |  |  |  | BR | 0 | Rijkswaterstaat West Nederland Noord |  | 107 |  |  | 0 | 0 | 0 | [8 empty] | FALSE | 0 |  |  |  |  | 0 | 0 | 0 | 0 | FALSE |  |  |  | FALSE
BET-N6-2867 | 004-0095-R, KP Kethelplein - KP Benelux | Rijksweg 4 | 37G-302-01, Beneluxtunnel (A4) |  | 44 Afsluitbomen tunnels en wegen | Westbuizen Dienstweg | Afsluitboom 72.075W/44/SB001 |  |  | BET-N2-001 | BET-N3-044 | Tunnel | Afsluitboominstallatie | 1094 | 00012 | RWS TOP WNZ | WNZ district noord | 0 |  |  |  |  | WNZ (West-Nederland Zuid) | 37G-302, Oeververbinding in de rijksweg onder de Nieuwe Maas | TRUE | Afsluitboom |  |  | VITOP |  |  |  | 0 | 0 | [6 empty] | 0 | 0 | [11 empty] | 44 | 000101959 | 0 | 0 | [10 empty] | 0 |  |  |  |  | BR | 0 | Rijkswaterstaat West Nederland Noord |  | 107 |  |  | 0 | 0 | 0 | [8 empty] | FALSE | 0 |  |  |  |  | 0 | 0 | 0 | 0 | FALSE |  |  |  | FALSE
BET-N6-2868 | 004-0095-R, KP Kethelplein - KP Benelux | Rijksweg 4 | 37G-302-01, Beneluxtunnel (A4) |  | 45 Verkeerslichten | Buis A | Verkeerslicht 72.012W/45/VL006 |  |  | BET-N2-001 | BET-N3-045 | Tunnel | Verkeersregelinstallatie (VRI) | 1327 | 00012 | RWS TOP WNZ | WNZ district noord | 0 | 1999-01-01 |  |  |  | WNZ (West-Nederland Zuid) | 37G-302, Oeververbinding in de rijksweg onder de Nieuwe Maas | TRUE | Landverkeerssein |  |  | VITOP |  |  |  | 0 | 0 | [6 empty] | 0 | 0 |  |  |  | GTI |  | GTI INDUSTRIE | G92 |  |  |  |  | 45 | 000101960 | 0 | 0 | [10 empty] | 0 |  |  |  |  | BR | 0 | Rijkswaterstaat West Nederland Noord |  | 227 |  |  | 0 | 0 | 0 | [8 empty] | FALSE | 0 |  |  |  |  | 0 | 0 | 0 | 0 | FALSE |  |  |  | FALSE
BET-N6-2869 | 004-0095-R, KP Kethelplein - KP Benelux | Rijksweg 4 | 37G-302-01, Beneluxtunnel (A4) |  | 45 Verkeerslichten | Buis A | Signaalgever 73.691W/45/MSG003 |  |  | BET-N2-001 | BET-N3-045 | Tunnel | Verkeersregelinstallatie (VRI) | 1327 | 00012 | RWS TOP WNZ | WNZ district noord | 0 | 1999-01-01 |  |  |  | WNZ (West-Nederland Zuid) | 37G-302, Oeververbinding in de rijksweg onder de Nieuwe Maas | TRUE | Landverkeerssein |  |  | VITOP |  |  |  | 0 | 0 | [6 empty] | 0 | 0 |  |  |  | GTI |  | GTI | RSI_3.7.3 |  |  |  |  | 45 | 000101961 | 0 | 0 | [10 empty] | 0 |  |  |  |  | BR | 0 | Rijkswaterstaat West Nederland Noord |  | 227 |  |  | 0 | 0 | 0 | [8 empty] | FALSE | 0 |  |  |  |  | 0 | 0 | 0 | 0 | FALSE |  |  |  | FALSE
BET-N6-2870 | 004-0095-R, KP Kethelplein - KP Benelux | Rijksweg 4 | 37G-302-01, Beneluxtunnel (A4) |  | 45 Verkeerslichten | Buis A | Verkeerslicht 72.012W/45/VL004 |  |  | BET-N2-001 | BET-N3-045 | Tunnel | Verkeersregelinstallatie (VRI) | 1327 | 00012 | RWS TOP WNZ | WNZ district noord | 0 | 1999-01-01 |  |  |  | WNZ (West-Nederland Zuid) | 37G-302, Oeververbinding in de rijksweg onder de Nieuwe Maas | TRUE | Landverkeerssein |  |  | VITOP |  |  |  | 0 | 0 | [6 empty] | 0 | 0 |  |  |  | GTI |  | GTI INDUSTRIE | G92 |  |  |  |  | 45 | 000101962 | 0 | 0 | [10 empty] | 0 |  |  |  |  | BR | 0 | Rijkswaterstaat West Nederland Noord |  | 227 |  |  | 0 | 0 | 0 | [8 empty] | FALSE | 0 |  |  |  |  | 0 | 0 | 0 | 0 | FALSE |  |  |  | FALSE
BET-N6-2871 | 004-0095-R, KP Kethelplein - KP Benelux | Rijksweg 4 | 37G-302-01, Beneluxtunnel (A4) |  | 45 Verkeerslichten | Buis A | Signaalgever 73.691W/45/MSG004 |  |  | BET-N2-001 | BET-N3-045 | Tunnel | Verkeersregelinstallatie (VRI) | 1327 | 00012 | RWS TOP WNZ | WNZ district noord | 0 | 1999-01-01 |  |  |  | WNZ (West-Nederland Zuid) | 37G-302, Oeververbinding in de rijksweg onder de Nieuwe Maas | TRUE | Landverkeerssein |  |  | VITOP |  |  |  | 0 | 0 | [6 empty] | 0 | 0 |  |  |  | GTI |  | GTI | RSI_3.7.3 |  |  |  |  | 45 | 000101963 | 0 | 0 | [10 empty] | 0 |  |  |  |  | BR | 0 | Rijkswaterstaat West Nederland Noord |  | 227 |  |  | 0 | 0 | 0 | [8 empty] | FALSE | 0 |  |  |  |  | 0 | 0 | 0 | 0 | FALSE |  |  |  | FALSE
BET-N6-2872 | 004-0095-R, KP Kethelplein - KP Benelux | Rijksweg 4 | 37G-302-01, Beneluxtunnel (A4) |  | 45 Verkeerslichten | Buis A | Verkeerslicht 72.012W/45/VL005 |  |  | BET-N2-001 | BET-N3-045 | Tunnel | Verkeersregelinstallatie (VRI) | 1327 | 00012 | RWS TOP WNZ | WNZ district noord | 0 | 1999-01-01 |  |  |  | WNZ (West-Nederland Zuid) | 37G-302, Oeververbinding in de rijksweg onder de Nieuwe Maas | TRUE | Landverkeerssein |  |  | VITOP |  |  |  | 0 | 0 | [6 empty] | 0 | 0 |  |  |  | GTI |  | GTI INDUSTRIE | G92 |  |  |  |  | 45 | 000101964 | 0 | 0 | [10 empty] | 0 |  |  |  |  | BR | 0 | Rijkswaterstaat West Nederland Noord |  | 227 |  |  | 0 | 0 | 0 | [8 empty] | FALSE | 0 |  |  |  |  | 0 | 0 | 0 | 0 | FALSE |  |  |  | FALSE
BET-N6-2873 | 004-0095-R, KP Kethelplein - KP Benelux | Rijksweg 4 | 37G-302-01, Beneluxtunnel (A4) |  | 45 Verkeerslichten | Buis A | Signaalgever 73.691W/45/MSG005 |  |  | BET-N2-001 | BET-N3-045 | Tunnel | Verkeersregelinstallatie (VRI) | 1327 | 00012 | RWS TOP WNZ | WNZ district noord | 0 | 1999-01-01 |  |  |  | WNZ (West-Nederland Zuid) | 37G-302, Oeververbinding in de rijksweg onder de Nieuwe Maas | TRUE | Landverkeerssein |  |  | VITOP |  |  |  | 0 | 0 | [6 empty] | 0 | 0 |  |  |  | GTI |  | GTI | RSI_3.7.3 |  |  |  |  | 45 | 000101965 | 0 | 0 | [10 empty] | 0 |  |  |  |  | BR | 0 | Rijkswaterstaat West Nederland Noord |  | 227 |  |  | 0 | 0 | 0 | [8 empty] | FALSE | 0 |  |  |  |  | 0 | 0 | 0 | 0 | FALSE |  |  |  | FALSE
BET-N6-2874 | 004-0095-R, KP Kethelplein - KP Benelux | Rijksweg 4 | 37G-302-01, Beneluxtunnel (A4) |  | 45 Verkeerslichten | Buis B | Verkeerslicht 72.012W/45/VL002 |  |  | BET-N2-001 | BET-N3-045 | Tunnel | Verkeersregelinstallatie (VRI) | 1327 | 00012 | RWS TOP WNZ | WNZ district noord | 0 | 1999-01-01 |  |  |  | WNZ (West-Nederland Zuid) | 37G-302, Oeververbinding in de rijksweg onder de Nieuwe Maas | TRUE | Landverkeerssein |  |  | VITOP |  |  |  | 0 | 0 | [6 empty] | 0 | 0 |  |  |  | GTI |  | GTI INDUSTRIE | G92 |  |  |  |  | 45 | 000101966 | 0 | 0 | [10 empty] | 0 |  |  |  |  | BR | 0 | Rijkswaterstaat West Nederland Noord |  | 227 |  |  | 0 | 0 | 0 | [8 empty] | FALSE | 0 |  |  |  |  | 0 | 0 | 0 | 0 | FALSE |  |  |  | FALSE
BET-N6-2875 | 004-0095-R, KP Kethelplein - KP Benelux | Rijksweg 4 | 37G-302-01, Beneluxtunnel (A4) |  | 45 Verkeerslichten | Buis B | Signaalgever 73.691W/45/MSG001 |  |  | BET-N2-001 | BET-N3-045 | Tunnel | Verkeersregelinstallatie (VRI) | 1327 | 00012 | RWS TOP WNZ | WNZ district noord | 0 | 1999-01-01 |  |  |  | WNZ (West-Nederland Zuid) | 37G-302, Oeververbinding in de rijksweg onder de Nieuwe Maas | TRUE | Landverkeerssein |  |  | VITOP |  |  |  | 0 | 0 | [6 empty] | 0 | 0 |  |  |  | GTI |  | GTI | RSI_3.7.3 |  |  |  |  | 45 | 000101967 | 0 | 0 | [10 empty] | 0 |  |  |  |  | BR | 0 | Rijkswaterstaat West Nederland Noord |  | 227 |  |  | 0 | 0 | 0 | [8 empty] | FALSE | 0 |  |  |  |  | 0 | 0 | 0 | 0 | FALSE |  |  |  | FALSE
BET-N6-2876 | 004-0095-R, KP Kethelplein - KP Benelux | Rijksweg 4 | 37G-302-01, Beneluxtunnel (A4) |  | 45 Verkeerslichten | Buis B | Signaalgever 73.691W/45/MSG002 |  |  | BET-N2-001 | BET-N3-045 | Tunnel | Verkeersregelinstallatie (VRI) | 1327 | 00012 | RWS TOP WNZ | WNZ district noord | 0 | 1999-01-01 |  |  |  | WNZ (West-Nederland Zuid) | 37G-302, Oeververbinding in de rijksweg onder de Nieuwe Maas | TRUE | Landverkeerssein |  |  | VITOP |  |  |  | 0 | 0 | [6 empty] | 0 | 0 |  |  |  | GTI |  | GTI | RSI_3.7.3 |  |  |  |  | 45 | 000101968 | 0 | 0 | [10 empty] | 0 |  |  |  |  | BR | 0 | Rijkswaterstaat West Nederland Noord |  | 227 |  |  | 0 | 0 | 0 | [8 empty] | FALSE | 0 |  |  |  |  | 0 | 0 | 0 | 0 | FALSE |  |  |  | FALSE
BET-N6-2877 | 004-0095-R, KP Kethelplein - KP Benelux | Rijksweg 4 | 37G-302-01, Beneluxtunnel (A4) |  | 45 Verkeerslichten | Buis B | Verkeerslicht 72.012W/45/VL003 |  |  | BET-N2-001 | BET-N3-045 | Tunnel | Verkeersregelinstallatie (VRI) | 1327 | 00012 | RWS TOP WNZ | WNZ district noord | 0 | 1999-01-01 |  |  |  | WNZ (West-Nederland Zuid) | 37G-302, Oeververbinding in de rijksweg onder de Nieuwe Maas | TRUE | Landverkeerssein |  |  | VITOP |  |  |  | 0 | 0 | [6 empty] | 0 | 0 |  |  |  | GTI |  | GTI INDUSTRIE | G92 |  |  |  |  | 45 | 000101969 | 0 | 0 | [10 empty] | 0 |  |  |  |  | BR | 0 | Rijkswaterstaat West Nederland Noord |  | 227 |  |  | 0 | 0 | 0 | [8 empty] | FALSE | 0 |  |  |  |  | 0 | 0 | 0 | 0 | FALSE |  |  |  | FALSE
BET-N6-2878 | 004-0095-R, KP Kethelplein - KP Benelux | Rijksweg 4 | 37G-302-01, Beneluxtunnel (A4) |  | 45 Verkeerslichten | Buis C | Verkeerslicht 73.954O/45/VL001 |  |  | BET-N2-001 | BET-N3-045 | Tunnel | Verkeersregelinstallatie (VRI) | 1327 | 00012 | RWS TOP WNZ | WNZ district noord | 0 | 1999-01-01 |  |  |  | WNZ (West-Nederland Zuid) | 37G-302, Oeververbinding in de rijksweg onder de Nieuwe Maas | TRUE | Landverkeerssein |  |  | VITOP |  |  |  | 0 | 0 | [6 empty] | 0 | 0 |  |  |  | GTI |  | GTI INDUSTRIE | G92 |  |  |  |  | 45 | 000101970 | 0 | 0 | [10 empty] | 0 |  |  |  |  | BR | 0 | Rijkswaterstaat West Nederland Noord |  | 227 |  |  | 0 | 0 | 0 | [8 empty] | FALSE | 0 |  |  |  |  | 0 | 0 | 0 | 0 | FALSE |  |  |  | FALSE
BET-N6-2879 | 004-0095-R, KP Kethelplein - KP Benelux | Rijksweg 4 | 37G-302-01, Beneluxtunnel (A4) |  | 45 Verkeerslichten | Buis C | Verkeerslicht 74.204O/45/VL001 |  |  | BET-N2-001 | BET-N3-045 | Tunnel | Verkeersregelinstallatie (VRI) | 1327 | 00012 | RWS TOP WNZ | WNZ district noord | 0 | 1999-01-01 |  |  |  | WNZ (West-Nederland Zuid) | 37G-302, Oeververbinding in de rijksweg onder de Nieuwe Maas | TRUE | Landverkeerssein |  |  | VITOP |  |  |  | 0 | 0 | [6 empty] | 0 | 0 |  |  |  | GTI |  | GTI INDUSTRIE | G92 |  |  |  |  | 45 | 000101971 | 0 | 0 | [10 empty] | 0 |  |  |  |  | BR | 0 | Rijkswaterstaat West Nederland Noord |  | 227 |  |  | 0 | 0 | 0 | [8 empty] | FALSE | 0 |  |  |  |  | 0 | 0 | 0 | 0 | FALSE |  |  |  | FALSE
BET-N6-2880 | 004-0095-R, KP Kethelplein - KP Benelux | Rijksweg 4 | 37G-302-01, Beneluxtunnel (A4) |  | 45 Verkeerslichten | Buis C | Verkeerslicht 72.012W/45/VL001 |  |  | BET-N2-001 | BET-N3-045 | Tunnel | Verkeersregelinstallatie (VRI) | 1327 | 00012 | RWS TOP WNZ | WNZ district noord | 0 | 1999-01-01 |  |  |  | WNZ (West-Nederland Zuid) | 37G-302, Oeververbinding in de rijksweg onder de Nieuwe Maas | TRUE | Landverkeerssein |  |  | VITOP |  |  |  | 0 | 0 | [6 empty] | 0 | 0 |  |  |  | GTI |  | GTI INDUSTRIE | G92 |  |  |  |  | 45 | 000101972 | 0 | 0 | [10 empty] | 0 |  |  |  |  | BR | 0 | Rijkswaterstaat West Nederland Noord |  | 227 |  |  | 0 | 0 | 0 | [8 empty] | FALSE | 0 |  |  |  |  | 0 | 0 | 0 | 0 | FALSE |  |  |  | FALSE
BET-N6-2881 | 004-0095-R, KP Kethelplein - KP Benelux | Rijksweg 4 | 37G-302-01, Beneluxtunnel (A4) |  | 45 Verkeerslichten | Buis C | Verkeerslicht CT1/45/VL001 |  |  | BET-N2-001 | BET-N3-045 | Tunnel | Verkeersregelinstallatie (VRI) | 1327 | 00012 | RWS TOP WNZ | WNZ district noord | 0 | 1999-01-01 |  |  |  | WNZ (West-Nederland Zuid) | 37G-302, Oeververbinding in de rijksweg onder de Nieuwe Maas | TRUE | Landverkeerssein |  |  | VITOP |  |  |  | 0 | 0 | [6 empty] | 0 | 0 |  |  |  | GTI |  | GTI INDUSTRIE | G92 |  |  |  |  | 45 | 000101973 | 0 | 0 | [10 empty] | 0 |  |  |  |  | BR | 0 | Rijkswaterstaat West Nederland Noord |  | 227 |  |  | 0 | 0 | 0 | [8 empty] | FALSE | 0 |  |  |  |  | 0 | 0 | 0 | 0 | FALSE |  |  |  | FALSE
BET-N6-2882 | 004-0095-R, KP Kethelplein - KP Benelux | Rijksweg 4 | 37G-302-01, Beneluxtunnel (A4) |  | 45 Verkeerslichten | Buis C | Verkeerslicht CT6/45/VL001 |  |  | BET-N2-001 | BET-N3-045 | Tunnel | Verkeersregelinstallatie (VRI) | 1327 | 00012 | RWS TOP WNZ | WNZ district noord | 0 | 1999-01-01 |  |  |  | WNZ (West-Nederland Zuid) | 37G-302, Oeververbinding in de rijksweg onder de Nieuwe Maas | TRUE | Landverkeerssein |  |  | VITOP |  |  |  | 0 | 0 | [6 empty] | 0 | 0 |  |  |  | GTI |  | GTI INDUSTRIE | G92 |  |  |  |  | 45 | 000101974 | 0 | 0 | [10 empty] | 0 |  |  |  |  | BR | 0 | Rijkswaterstaat West Nederland Noord |  | 227 |  |  | 0 | 0 | 0 | [8 empty] | FALSE | 0 |  |  |  |  | 0 | 0 | 0 | 0 | FALSE |  |  |  | FALSE
BET-N6-2883 | 004-0095-R, KP Kethelplein - KP Benelux | Rijksweg 4 | 37G-302-01, Beneluxtunnel (A4) |  | 45 Verkeerslichten | Buis D | Signaalgever 72.591O/45/MSG001 |  |  | BET-N2-001 | BET-N3-045 | Tunnel | Verkeersregelinstallatie (VRI) | 1327 | 00012 | RWS TOP WNZ | WNZ district noord | 0 | 1999-01-01 |  |  |  | WNZ (West-Nederland Zuid) | 37G-302, Oeververbinding in de rijksweg onder de Nieuwe Maas | TRUE | Landverkeerssein |  |  | VITOP |  |  |  | 0 | 0 | [6 empty] | 0 | 0 |  |  |  | GTI |  | GTI | RSI_3.7.3 |  |  |  |  | 45 | 000101975 | 0 | 0 | [10 empty] | 0 |  |  |  |  | BR | 0 | Rijkswaterstaat West Nederland Noord |  | 227 |  |  | 0 | 0 | 0 | [8 empty] | FALSE | 0 |  |  |  |  | 0 | 0 | 0 | 0 | FALSE |  |  |  | FALSE
BET-N6-2884 | 004-0095-R, KP Kethelplein - KP Benelux | Rijksweg 4 | 37G-302-01, Beneluxtunnel (A4) |  | 45 Verkeerslichten | Buis D | Signaalgever 72.591O/45/MSG002 |  |  | BET-N2-001 | BET-N3-045 | Tunnel | Verkeersregelinstallatie (VRI) | 1327 | 00012 | RWS TOP WNZ | WNZ district noord | 0 | 1999-01-01 |  |  |  | WNZ (West-Nederland Zuid) | 37G-302, Oeververbinding in de rijksweg onder de Nieuwe Maas | TRUE | Landverkeerssein |  |  | VITOP |  |  |  | 0 | 0 | [6 empty] | 0 | 0 |  |  |  | GTI |  | GTI | RSI_3.7.3 |  |  |  |  | 45 | 000101976 | 0 | 0 | [10 empty] | 0 |  |  |  |  | BR | 0 | Rijkswaterstaat West Nederland Noord |  | 227 |  |  | 0 | 0 | 0 | [8 empty] | FALSE | 0 |  |  |  |  | 0 | 0 | 0 | 0 | FALSE |  |  |  | FALSE
BET-N6-2885 | 004-0095-R, KP Kethelplein - KP Benelux | Rijksweg 4 | 37G-302-01, Beneluxtunnel (A4) |  | 45 Verkeerslichten | Buis D | Verkeerslicht 73.954O/45/VL002 |  |  | BET-N2-001 | BET-N3-045 | Tunnel | Verkeersregelinstallatie (VRI) | 1327 | 00012 | RWS TOP WNZ | WNZ district noord | 0 | 1999-01-01 |  |  |  | WNZ (West-Nederland Zuid) | 37G-302, Oeververbinding in de rijksweg onder de Nieuwe Maas | TRUE | Landverkeerssein |  |  | VITOP |  |  |  | 0 | 0 | [6 empty] | 0 | 0 |  |  |  | GTI |  | GTI INDUSTRIE | G92 |  |  |  |  | 45 | 000101977 | 0 | 0 | [10 empty] | 0 |  |  |  |  | BR | 0 | Rijkswaterstaat West Nederland Noord |  | 227 |  |  | 0 | 0 | 0 | [8 empty] | FALSE | 0 |  |  |  |  | 0 | 0 | 0 | 0 | FALSE |  |  |  | FALSE
BET-N6-2886 | 004-0095-R, KP Kethelplein - KP Benelux | Rijksweg 4 | 37G-302-01, Beneluxtunnel (A4) |  | 45 Verkeerslichten | Buis D | Verkeerslicht 74.204O/45/VL002 |  |  | BET-N2-001 | BET-N3-045 | Tunnel | Verkeersregelinstallatie (VRI) | 1327 | 00012 | RWS TOP WNZ | WNZ district noord | 0 | 1999-01-01 |  |  |  | WNZ (West-Nederland Zuid) | 37G-302, Oeververbinding in de rijksweg onder de Nieuwe Maas | TRUE | Landverkeerssein |  |  | VITOP |  |  |  | 0 | 0 | [6 empty] | 0 | 0 |  |  |  | GTI |  | GTI INDUSTRIE | G92 |  |  |  |  | 45 | 000101978 | 0 | 0 | [10 empty] | 0 |  |  |  |  | BR | 0 | Rijkswaterstaat West Nederland Noord |  | 227 |  |  | 0 | 0 | 0 | [8 empty] | FALSE | 0 |  |  |  |  | 0 | 0 | 0 | 0 | FALSE |  |  |  | FALSE
BET-N6-2887 | 004-0095-R, KP Kethelplein - KP Benelux | Rijksweg 4 | 37G-302-01, Beneluxtunnel (A4) |  | 45 Verkeerslichten | Buis D | Verkeerslicht 73.954O/45/VL003 |  |  | BET-N2-001 | BET-N3-045 | Tunnel | Verkeersregelinstallatie (VRI) | 1327 | 00012 | RWS TOP WNZ | WNZ district noord | 0 | 1999-01-01 |  |  |  | WNZ (West-Nederland Zuid) | 37G-302, Oeververbinding in de rijksweg onder de Nieuwe Maas | TRUE | Landverkeerssein |  |  | VITOP |  |  |  | 0 | 0 | [6 empty] | 0 | 0 |  |  |  | GTI |  | GTI INDUSTRIE | G92 |  |  |  |  | 45 | 000101979 | 0 | 0 | [10 empty] | 0 |  |  |  |  | BR | 0 | Rijkswaterstaat West Nederland Noord |  | 227 |  |  | 0 | 0 | 0 | [8 empty] | FALSE | 0 |  |  |  |  | 0 | 0 | 0 | 0 | FALSE |  |  |  | FALSE
BET-N6-2888 | 004-0095-R, KP Kethelplein - KP Benelux | Rijksweg 4 | 37G-302-01, Beneluxtunnel (A4) |  | 45 Verkeerslichten | Buis D | Verkeerslicht 74.204O/45/VL003 |  |  | BET-N2-001 | BET-N3-045 | Tunnel | Verkeersregelinstallatie (VRI) | 1327 | 00012 | RWS TOP WNZ | WNZ district noord | 0 | 1999-01-01 |  |  |  | WNZ (West-Nederland Zuid) | 37G-302, Oeververbinding in de rijksweg onder de Nieuwe Maas | TRUE | Landverkeerssein |  |  | VITOP |  |  |  | 0 | 0 | [6 empty] | 0 | 0 |  |  |  | GTI |  | GTI INDUSTRIE | G92 |  |  |  |  | 45 | 000101980 | 0 | 0 | [10 empty] | 0 |  |  |  |  | BR | 0 | Rijkswaterstaat West Nederland Noord |  | 227 |  |  | 0 | 0 | 0 | [8 empty] | FALSE | 0 |  |  |  |  | 0 | 0 | 0 | 0 | FALSE |  |  |  | FALSE
BET-N6-2889 | 004-0095-R, KP Kethelplein - KP Benelux | Rijksweg 4 | 37G-302-01, Beneluxtunnel (A4) |  | 45 Verkeerslichten | Buis E | Signaalgever 72.591O/45/MSG003 |  |  | BET-N2-001 | BET-N3-045 | Tunnel | Verkeersregelinstallatie (VRI) | 1327 | 00012 | RWS TOP WNZ | WNZ district noord | 0 | 1999-01-01 |  |  |  | WNZ (West-Nederland Zuid) | 37G-302, Oeververbinding in de rijksweg onder de Nieuwe Maas | TRUE | Landverkeerssein |  |  | VITOP |  |  |  | 0 | 0 | [6 empty] | 0 | 0 |  |  |  | GTI |  | GTI | RSI_3.7.3 |  |  |  |  | 45 | 000101981 | 0 | 0 | [10 empty] | 0 |  |  |  |  | BR | 0 | Rijkswaterstaat West Nederland Noord |  | 227 |  |  | 0 | 0 | 0 | [8 empty] | FALSE | 0 |  |  |  |  | 0 | 0 | 0 | 0 | FALSE |  |  |  | FALSE
BET-N6-2890 | 004-0095-R, KP Kethelplein - KP Benelux | Rijksweg 4 | 37G-302-01, Beneluxtunnel (A4) |  | 45 Verkeerslichten | Buis E | Signaalgever 72.591O/45/MSG004 |  |  | BET-N2-001 | BET-N3-045 | Tunnel | Verkeersregelinstallatie (VRI) | 1327 | 00012 | RWS TOP WNZ | WNZ district noord | 0 | 1999-01-01 |  |  |  | WNZ (West-Nederland Zuid) | 37G-302, Oeververbinding in de rijksweg onder de Nieuwe Maas | TRUE | Landverkeerssein |  |  | VITOP |  |  |  | 0 | 0 | [6 empty] | 0 | 0 |  |  |  | GTI |  | GTI | RSI_3.7.3 |  |  |  |  | 45 | 000101982 | 0 | 0 | [10 empty] | 0 |  |  |  |  | BR | 0 | Rijkswaterstaat West Nederland Noord |  | 227 |  |  | 0 | 0 | 0 | [8 empty] | FALSE | 0 |  |  |  |  | 0 | 0 | 0 | 0 | FALSE |  |  |  | FALSE
BET-N6-2891 | 004-0095-R, KP Kethelplein - KP Benelux | Rijksweg 4 | 37G-302-01, Beneluxtunnel (A4) |  | 45 Verkeerslichten | Buis E | Verkeerslicht 73.954O/45/VL004 |  |  | BET-N2-001 | BET-N3-045 | Tunnel | Verkeersregelinstallatie (VRI) | 1327 | 00012 | RWS TOP WNZ | WNZ district noord | 0 | 1999-01-01 |  |  |  | WNZ (West-Nederland Zuid) | 37G-302, Oeververbinding in de rijksweg onder de Nieuwe Maas | TRUE | Landverkeerssein |  |  | VITOP |  |  |  | 0 | 0 | [6 empty] | 0 | 0 |  |  |  | GTI |  | GTI INDUSTRIE | G92 |  |  |  |  | 45 | 000101983 | 0 | 0 | [10 empty] | 0 |  |  |  |  | BR | 0 | Rijkswaterstaat West Nederland Noord |  | 227 |  |  | 0 | 0 | 0 | [8 empty] | FALSE | 0 |  |  |  |  | 0 | 0 | 0 | 0 | FALSE |  |  |  | FALSE
BET-N6-2892 | 004-0095-R, KP Kethelplein - KP Benelux | Rijksweg 4 | 37G-302-01, Beneluxtunnel (A4) |  | 45 Verkeerslichten | Buis E | Verkeerslicht 74.204O/45/VL004 |  |  | BET-N2-001 | BET-N3-045 | Tunnel | Verkeersregelinstallatie (VRI) | 1327 | 00012 | RWS TOP WNZ | WNZ district noord | 0 | 1999-01-01 |  |  |  | WNZ (West-Nederland Zuid) | 37G-302, Oeververbinding in de rijksweg onder de Nieuwe Maas | TRUE | Landverkeerssein |  |  | VITOP |  |  |  | 0 | 0 | [6 empty] | 0 | 0 |  |  |  | GTI |  | GTI INDUSTRIE | G92 |  |  |  |  | 45 | 000101984 | 0 | 0 | [10 empty] | 0 |  |  |  |  | BR | 0 | Rijkswaterstaat West Nederland Noord |  | 227 |  |  | 0 | 0 | 0 | [8 empty] | FALSE | 0 |  |  |  |  | 0 | 0 | 0 | 0 | FALSE |  |  |  | FALSE
BET-N6-2893 | 004-0095-R, KP Kethelplein - KP Benelux | Rijksweg 4 | 37G-302-01, Beneluxtunnel (A4) |  | 45 Verkeerslichten | Buis E | Verkeerslicht 73.954O/45/VL005 |  |  | BET-N2-001 | BET-N3-045 | Tunnel | Verkeersregelinstallatie (VRI) | 1327 | 00012 | RWS TOP WNZ | WNZ district noord | 0 | 1999-01-01 |  |  |  | WNZ (West-Nederland Zuid) | 37G-302, Oeververbinding in de rijksweg onder de Nieuwe Maas | TRUE | Landverkeerssein |  |  | VITOP |  |  |  | 0 | 0 | [6 empty] | 0 | 0 |  |  |  | GTI |  | GTI INDUSTRIE | G92 |  |  |  |  | 45 | 000101985 | 0 | 0 | [10 empty] | 0 |  |  |  |  | BR | 0 | Rijkswaterstaat West Nederland Noord |  | 227 |  |  | 0 | 0 | 0 | [8 empty] | FALSE | 0 |  |  |  |  | 0 | 0 | 0 | 0 | FALSE |  |  |  | FALSE
BET-N6-2894 | 004-0095-R, KP Kethelplein - KP Benelux | Rijksweg 4 | 37G-302-01, Beneluxtunnel (A4) |  | 45 Verkeerslichten | Buis E | Verkeerslicht 74.204O/45/VL005 |  |  | BET-N2-001 | BET-N3-045 | Tunnel | Verkeersregelinstallatie (VRI) | 1327 | 00012 | RWS TOP WNZ | WNZ district noord | 0 | 1999-01-01 |  |  |  | WNZ (West-Nederland Zuid) | 37G-302, Oeververbinding in de rijksweg onder de Nieuwe Maas | TRUE | Landverkeerssein |  |  | VITOP |  |  |  | 0 | 0 | [6 empty] | 0 | 0 |  |  |  | GTI |  | GTI INDUSTRIE | G92 |  |  |  |  | 45 | 000101986 | 0 | 0 | [10 empty] | 0 |  |  |  |  | BR | 0 | Rijkswaterstaat West Nederland Noord |  | 227 |  |  | 0 | 0 | 0 | [8 empty] | FALSE | 0 |  |  |  |  | 0 | 0 | 0 | 0 | FALSE |  |  |  | FALSE
BET-N6-2895 | 004-0095-R, KP Kethelplein - KP Benelux | Rijksweg 4 | 37G-302-01, Beneluxtunnel (A4) |  | 45 Verkeerslichten | Kasten | Schakelkast DGT1/45/R001 |  |  | BET-N2-001 | BET-N3-045 | Tunnel | Verkeersregelinstallatie (VRI) | 1292 | 00012 | RWS TOP WNZ | WNZ district noord | 0 |  |  |  |  | WNZ (West-Nederland Zuid) | 37G-302, Oeververbinding in de rijksweg onder de Nieuwe Maas | TRUE | Kast |  |  | VITOP |  |  |  | 0 | 0 | [6 empty] | 0 | 0 | [11 empty] | 45 | 000101987 | 0 | 0 | [10 empty] | 0 |  |  |  |  | BR | 0 | Rijkswaterstaat West Nederland Noord |  | 227 |  |  | 0 | 0 | 0 | [8 empty] | FALSE | 0 |  |  |  |  | 0 | 0 | 0 | 0 | FALSE |  |  |  | FALSE
BET-N6-2896 | 004-0095-R, KP Kethelplein - KP Benelux | Rijksweg 4 | 37G-302-01, Beneluxtunnel (A4) |  | 45 Verkeerslichten | Kasten | Schakelkast MTKT1/45/R001 |  |  | BET-N2-001 | BET-N3-045 | Tunnel | Verkeersregelinstallatie (VRI) | 1292 | 00012 | RWS TOP WNZ | WNZ district noord | 0 |  |  |  |  | WNZ (West-Nederland Zuid) | 37G-302, Oeververbinding in de rijksweg onder de Nieuwe Maas | TRUE | Kast |  |  | VITOP |  |  |  | 0 | 0 | [6 empty] | 0 | 0 | [11 empty] | 45 | 000101988 | 0 | 0 | [10 empty] | 0 |  |  |  |  | BR | 0 | Rijkswaterstaat West Nederland Noord |  | 227 |  |  | 0 | 0 | 0 | [8 empty] | FALSE | 0 |  |  |  |  | 0 | 0 | 0 | 0 | FALSE |  |  |  | FALSE
BET-N6-2897 | 004-0095-R, KP Kethelplein - KP Benelux | Rijksweg 4 | 37G-302-01, Beneluxtunnel (A4) |  | 45 Verkeerslichten | Kasten | Schakelkast 73.954O/45/R001 |  |  | BET-N2-001 | BET-N3-045 | Tunnel | Verkeersregelinstallatie (VRI) | 1292 | 00012 | RWS TOP WNZ | WNZ district noord | 0 |  |  |  |  | WNZ (West-Nederland Zuid) | 37G-302, Oeververbinding in de rijksweg onder de Nieuwe Maas | TRUE | Kast |  |  | VITOP |  |  |  | 0 | 0 | [6 empty] | 0 | 0 | [11 empty] | 45 | 000101989 | 0 | 0 | [10 empty] | 0 |  |  |  |  | BR | 0 | Rijkswaterstaat West Nederland Noord |  | 227 |  |  | 0 | 0 | 0 | [8 empty] | FALSE | 0 |  |  |  |  | 0 | 0 | 0 | 0 | FALSE |  |  |  | FALSE
BET-N6-2898 | 004-0095-R, KP Kethelplein - KP Benelux | Rijksweg 4 | 37G-302-01, Beneluxtunnel (A4) |  | 45 Verkeerslichten | Kasten | Overgangskast 72.204O/45/N001 |  |  | BET-N2-001 | BET-N3-045 | Tunnel | Verkeersregelinstallatie (VRI) | 1292 | 00012 | RWS TOP WNZ | WNZ district noord | 0 |  |  |  |  | WNZ (West-Nederland Zuid) | 37G-302, Oeververbinding in de rijksweg onder de Nieuwe Maas | TRUE | Kast |  |  | VITOP |  |  |  | 0 | 0 | [6 empty] | 0 | 0 | [11 empty] | 45 | 000101990 | 0 | 0 | [10 empty] | 0 |  |  |  |  | BR | 0 | Rijkswaterstaat West Nederland Noord |  | 227 |  |  | 0 | 0 | 0 | [8 empty] | FALSE | 0 |  |  |  |  | 0 | 0 | 0 | 0 | FALSE |  |  |  | FALSE
BET-N6-2899 | 004-0095-R, KP Kethelplein - KP Benelux | Rijksweg 4 | 37G-302-01, Beneluxtunnel (A4) |  | 45 Verkeerslichten | Kasten | Schakelkast 72.591O/45/R001 |  |  | BET-N2-001 | BET-N3-045 | Tunnel | Verkeersregelinstallatie (VRI) | 1292 | 00012 | RWS TOP WNZ | WNZ district noord | 0 |  |  |  |  | WNZ (West-Nederland Zuid) | 37G-302, Oeververbinding in de rijksweg onder de Nieuwe Maas | TRUE | Kast |  |  | VITOP |  |  |  | 0 | 0 | [6 empty] | 0 | 0 | [11 empty] | 45 | 000101991 | 0 | 0 | [10 empty] | 0 |  |  |  |  | BR | 0 | Rijkswaterstaat West Nederland Noord |  | 227 |  |  | 0 | 0 | 0 | [8 empty] | FALSE | 0 |  |  |  |  | 0 | 0 | 0 | 0 | FALSE |  |  |  | FALSE
BET-N6-2900 | 004-0095-R, KP Kethelplein - KP Benelux | Rijksweg 4 | 37G-302-01, Beneluxtunnel (A4) |  | 45 Verkeerslichten | Kasten | Overgangskast 73.691W/45/N001 |  |  | BET-N2-001 | BET-N3-045 | Tunnel | Verkeersregelinstallatie (VRI) | 1292 | 00012 | RWS TOP WNZ | WNZ district noord | 0 |  |  |  |  | WNZ (West-Nederland Zuid) | 37G-302, Oeververbinding in de rijksweg onder de Nieuwe Maas | TRUE | Kast |  |  | VITOP |  |  |  | 0 | 0 | [6 empty] | 0 | 0 | [11 empty] | 45 | 000101992 | 0 | 0 | [10 empty] | 0 |  |  |  |  | BR | 0 | Rijkswaterstaat West Nederland Noord |  | 227 |  |  | 0 | 0 | 0 | [8 empty] | FALSE | 0 |  |  |  |  | 0 | 0 | 0 | 0 | FALSE |  |  |  | FALSE
BET-N6-2901 | 004-0095-R, KP Kethelplein - KP Benelux | Rijksweg 4 | 37G-302-01, Beneluxtunnel (A4) |  | 46 Beweegbare middenbermbeveiliging VeVa | Oostbuizen Zuid | Schakelkast VeVa 73.850O/46/R001 |  |  | BET-N2-001 | BET-N3-046 | Tunnel | Calamiteiten Doorsteek installatie (CADO) | 1598 | 00012 | RWS TOP WNZ | WNZ district noord | 0 |  |  |  |  | WNZ (West-Nederland Zuid) | 37G-302, Oeververbinding in de rijksweg onder de Nieuwe Maas | FALSE | Verplaatsbare Vangrail installatie (VEVA), Algemeen |  |  | VITOP |  |  |  | 0 | 0 | [6 empty] | 0 | 0 | [11 empty] | 46 | 000101993 | 0 | 0 | [10 empty] | 0 |  |  |  |  | BR | 0 | Rijkswaterstaat West Nederland Noord |  | 121 |  |  | 0 | 0 | 0 | [8 empty] | FALSE | 0 |  |  |  |  | 0 | 0 | 0 | 0 | FALSE |  |  |  | FALSE
BET-N6-2904 | 004-0095-R, KP Kethelplein - KP Benelux | Rijksweg 4 | 37G-302-01, Beneluxtunnel (A4) |  | 46 Beweegbare middenbermbeveiliging VeVa | Oostbuizen Zuid | Motorbedienkast VeVa 73.850O/46/U001 |  |  | BET-N2-001 | BET-N3-046 | Tunnel | Calamiteiten Doorsteek installatie (CADO) | 1598 | 00012 | RWS TOP WNZ | WNZ district noord | 0 |  |  |  |  | WNZ (West-Nederland Zuid) | 37G-302, Oeververbinding in de rijksweg onder de Nieuwe Maas | FALSE | Verplaatsbare Vangrail installatie (VEVA), Algemeen |  |  | VITOP |  |  |  | 0 | 0 | [6 empty] | 0 | 0 | [11 empty] | 46 | 000101996 | 0 | 0 | [10 empty] | 0 |  |  |  |  | BR | 0 | Rijkswaterstaat West Nederland Noord |  | 121 |  |  | 0 | 0 | 0 | [8 empty] | FALSE | 0 |  |  |  |  | 0 | 0 | 0 | 0 | FALSE |  |  |  | FALSE
BET-N6-2906 | 004-0095-R, KP Kethelplein - KP Benelux | Rijksweg 4 | 37G-302-01, Beneluxtunnel (A4) |  | 46 Beweegbare middenbermbeveiliging VeVa | Oostbuizen Noord | Schakelkast VeVa 72.379O/46/R001 |  |  | BET-N2-001 | BET-N3-046 | Tunnel | Calamiteiten Doorsteek installatie (CADO) | 1598 | 00012 | RWS TOP WNZ | WNZ district noord | 0 |  |  |  |  | WNZ (West-Nederland Zuid) | 37G-302, Oeververbinding in de rijksweg onder de Nieuwe Maas | FALSE | Verplaatsbare Vangrail installatie (VEVA), Algemeen |  |  | VITOP |  |  |  | 0 | 0 | [6 empty] | 0 | 0 | [11 empty] | 46 | 000101998 | 0 | 0 | [10 empty] | 0 |  |  |  |  | BR | 0 | Rijkswaterstaat West Nederland Noord |  | 121 |  |  | 0 | 0 | 0 | [8 empty] | FALSE | 0 |  |  |  |  | 0 | 0 | 0 | 0 | FALSE |  |  |  | FALSE
BET-N6-2909 | 004-0095-R, KP Kethelplein - KP Benelux | Rijksweg 4 | 37G-302-01, Beneluxtunnel (A4) |  | 46 Beweegbare middenbermbeveiliging VeVa | Oostbuizen Noord | Motorbedienkast VeVa 72.379O/46/U001 |  |  | BET-N2-001 | BET-N3-046 | Tunnel | Calamiteiten Doorsteek installatie (CADO) | 1598 | 00012 | RWS TOP WNZ | WNZ district noord | 0 |  |  |  |  | WNZ (West-Nederland Zuid) | 37G-302, Oeververbinding in de rijksweg onder de Nieuwe Maas | FALSE | Verplaatsbare Vangrail installatie (VEVA), Algemeen |  |  | VITOP |  |  |  | 0 | 0 | [6 empty] | 0 | 0 | [11 empty] | 46 | 000102001 | 0 | 0 | [10 empty] | 0 |  |  |  |  | BR | 0 | Rijkswaterstaat West Nederland Noord |  | 121 |  |  | 0 | 0 | 0 | [8 empty] | FALSE | 0 |  |  |  |  | 0 | 0 | 0 | 0 | FALSE |  |  |  | FALSE
BET-N6-2911 | 004-0095-R, KP Kethelplein - KP Benelux | Rijksweg 4 | 37G-302-01, Beneluxtunnel (A4) |  | 48 Bijzondere borden | ANWB bord 70.012W | ANWB Kast 72.012W/48/R001 |  |  | BET-N2-001 | BET-N3-048 | Tunnel | Dynamische bewegwijzering en informatie systemen | 1292 | 00012 | RWS TOP WNZ | WNZ district noord | 0 |  |  |  |  | WNZ (West-Nederland Zuid) | 37G-302, Oeververbinding in de rijksweg onder de Nieuwe Maas | TRUE | Kast |  |  | VITOP |  |  |  | 0 | 0 | [6 empty] | 0 | 0 | [11 empty] | 48 | 000102003 | 0 | 0 | [10 empty] | 0 |  |  |  |  | BR | 0 | Rijkswaterstaat West Nederland Noord |  | 130 |  |  | 0 | 0 | 0 | [8 empty] | FALSE | 0 |  |  |  |  | 0 | 0 | 0 | 0 | FALSE |  |  |  | FALSE
BET-N6-2912 | 004-0095-R, KP Kethelplein - KP Benelux | Rijksweg 4 | 37G-302-01, Beneluxtunnel (A4) |  | 48 Bijzondere borden | ANWB bord 70.012W | Wisseltekst 72.012W/48/WT001 |  |  | BET-N2-001 | BET-N3-048 | Tunnel | Dynamische bewegwijzering en informatie systemen | 1180 | 00012 | RWS TOP WNZ | WNZ district noord | 0 |  |  |  |  | WNZ (West-Nederland Zuid) | 37G-302, Oeververbinding in de rijksweg onder de Nieuwe Maas | TRUE | Dynamische bewegwijzering en informatiesystemen, Algemeen |  |  | VITOP |  |  |  | 0 | 0 | [6 empty] | 0 | 0 | [11 empty] | 48 | 000102004 | 0 | 0 | [10 empty] | 0 |  |  |  |  | BR | 0 | Rijkswaterstaat West Nederland Noord |  | 130 |  |  | 0 | 0 | 0 | [8 empty] | FALSE | 0 |  |  |  |  | 0 | 0 | 0 | 0 | FALSE |  |  |  | FALSE
BET-N6-2913 | 004-0095-R, KP Kethelplein - KP Benelux | Rijksweg 4 | 37G-302-01, Beneluxtunnel (A4) |  | 48 Bijzondere borden | ANWB bord 70.711W | ANWB Kast 70.711W/48/R001 |  |  | BET-N2-001 | BET-N3-048 | Tunnel | Dynamische bewegwijzering en informatie systemen | 1292 | 00012 | RWS TOP WNZ | WNZ district noord | 0 |  |  |  |  | WNZ (West-Nederland Zuid) | 37G-302, Oeververbinding in de rijksweg onder de Nieuwe Maas | TRUE | Kast |  |  | VITOP |  |  |  | 0 | 0 | [6 empty] | 0 | 0 | [11 empty] | 48 | 000102005 | 0 | 0 | [10 empty] | 0 |  |  |  |  | BR | 0 | Rijkswaterstaat West Nederland Noord |  | 130 |  |  | 0 | 0 | 0 | [8 empty] | FALSE | 0 |  |  |  |  | 0 | 0 | 0 | 0 | FALSE |  |  |  | FALSE
BET-N6-2914 | 004-0095-R, KP Kethelplein - KP Benelux | Rijksweg 4 | 37G-302-01, Beneluxtunnel (A4) |  | 48 Bijzondere borden | ANWB bord 70.711W | Wisseltekst 70.711W/48/R001 |  |  | BET-N2-001 | BET-N3-048 | Tunnel | Dynamische bewegwijzering en informatie systemen | 1180 | 00012 | RWS TOP WNZ | WNZ district noord | 0 |  |  |  |  | WNZ (West-Nederland Zuid) | 37G-302, Oeververbinding in de rijksweg onder de Nieuwe Maas | TRUE | Dynamische bewegwijzering en informatiesystemen, Algemeen |  |  | VITOP |  |  |  | 0 | 0 | [6 empty] | 0 | 0 | [11 empty] | 48 | 000102006 | 0 | 0 | [10 empty] | 0 |  |  |  |  | BR | 0 | Rijkswaterstaat West Nederland Noord |  | 130 |  |  | 0 | 0 | 0 | [8 empty] | FALSE | 0 |  |  |  |  | 0 | 0 | 0 | 0 | FALSE |  |  |  | FALSE
BET-N6-2915 | 004-0095-R, KP Kethelplein - KP Benelux | Rijksweg 4 | 37G-302-01, Beneluxtunnel (A4) |  | 48 Bijzondere borden | ANWB bord 70.711W | Schakelkast 70.711W/48/R002 |  |  | BET-N2-001 | BET-N3-048 | Tunnel | Dynamische bewegwijzering en informatie systemen | 1292 | 00012 | RWS TOP WNZ | WNZ district noord | 0 |  |  |  |  | WNZ (West-Nederland Zuid) | 37G-302, Oeververbinding in de rijksweg onder de Nieuwe Maas | TRUE | Kast |  |  | VITOP |  |  |  | 0 | 0 | [6 empty] | 0 | 0 | [11 empty] | 48 | 000102007 | 0 | 0 | [10 empty] | 0 |  |  |  |  | BR | 0 | Rijkswaterstaat West Nederland Noord |  | 130 |  |  | 0 | 0 | 0 | [8 empty] | FALSE | 0 |  |  |  |  | 0 | 0 | 0 | 0 | FALSE |  |  |  | FALSE
BET-N6-2916 | 004-0095-R, KP Kethelplein - KP Benelux | Rijksweg 4 | 37G-302-01, Beneluxtunnel (A4) |  | 48 Bijzondere borden | ANWB bord 70.964W | ANWB Kast 70.964W/48/R001 |  |  | BET-N2-001 | BET-N3-048 | Tunnel | Dynamische bewegwijzering en informatie systemen | 1292 | 00012 | RWS TOP WNZ | WNZ district noord | 0 |  |  |  |  | WNZ (West-Nederland Zuid) | 37G-302, Oeververbinding in de rijksweg onder de Nieuwe Maas | TRUE | Kast |  |  | VITOP |  |  |  | 0 | 0 | [6 empty] | 0 | 0 | [11 empty] | 48 | 000102008 | 0 | 0 | [10 empty] | 0 |  |  |  |  | BR | 0 | Rijkswaterstaat West Nederland Noord |  | 130 |  |  | 0 | 0 | 0 | [8 empty] | FALSE | 0 |  |  |  |  | 0 | 0 | 0 | 0 | FALSE |  |  |  | FALSE
BET-N6-2917 | 004-0095-R, KP Kethelplein - KP Benelux | Rijksweg 4 | 37G-302-01, Beneluxtunnel (A4) |  | 48 Bijzondere borden | ANWB bord 70.964W | Wisseltekst 70.964W/48/R001 |  |  | BET-N2-001 | BET-N3-048 | Tunnel | Dynamische bewegwijzering en informatie systemen | 1180 | 00012 | RWS TOP WNZ | WNZ district noord | 0 |  |  |  |  | WNZ (West-Nederland Zuid) | 37G-302, Oeververbinding in de rijksweg onder de Nieuwe Maas | TRUE | Dynamische bewegwijzering en informatiesystemen, Algemeen |  |  | VITOP |  |  |  | 0 | 0 | [6 empty] | 0 | 0 | [11 empty] | 48 | 000102009 | 0 | 0 | [10 empty] | 0 |  |  |  |  | BR | 0 | Rijkswaterstaat West Nederland Noord |  | 130 |  |  | 0 | 0 | 0 | [8 empty] | FALSE | 0 |  |  |  |  | 0 | 0 | 0 | 0 | FALSE |  |  |  | FALSE
BET-N6-2918 | 004-0095-R, KP Kethelplein - KP Benelux | Rijksweg 4 | 37G-302-01, Beneluxtunnel (A4) |  | 48 Bijzondere borden | ANWB bord 70.964W | Schakelkast 70.964W/48/R002 |  |  | BET-N2-001 | BET-N3-048 | Tunnel | Dynamische bewegwijzering en informatie systemen | 1292 | 00012 | RWS TOP WNZ | WNZ district noord | 0 |  |  |  |  | WNZ (West-Nederland Zuid) | 37G-302, Oeververbinding in de rijksweg onder de Nieuwe Maas | TRUE | Kast |  |  | VITOP |  |  |  | 0 | 0 | [6 empty] | 0 | 0 | [11 empty] | 48 | 000102010 | 0 | 0 | [10 empty] | 0 |  |  |  |  | BR | 0 | Rijkswaterstaat West Nederland Noord |  | 130 |  |  | 0 | 0 | 0 | [8 empty] | FALSE | 0 |  |  |  |  | 0 | 0 | 0 | 0 | FALSE |  |  |  | FALSE
BET-N6-2919 | 004-0095-R, KP Kethelplein - KP Benelux | Rijksweg 4 | 37G-302-01, Beneluxtunnel (A4) |  | 48 Bijzondere borden | ANWB bord 72.210W | Schakelkast 71.210W/48/R001 |  |  | BET-N2-001 | BET-N3-048 | Tunnel | Dynamische bewegwijzering en informatie systemen | 1292 | 00012 | RWS TOP WNZ | WNZ district noord | 0 |  |  |  |  | WNZ (West-Nederland Zuid) | 37G-302, Oeververbinding in de rijksweg onder de Nieuwe Maas | TRUE | Kast |  |  | VITOP |  |  |  | 0 | 0 | [6 empty] | 0 | 0 | [11 empty] | 48 | 000102011 | 0 | 0 | [10 empty] | 0 |  |  |  |  | BR | 0 | Rijkswaterstaat West Nederland Noord |  | 130 |  |  | 0 | 0 | 0 | [8 empty] | FALSE | 0 |  |  |  |  | 0 | 0 | 0 | 0 | FALSE |  |  |  | FALSE
BET-N6-2920 | 004-0095-R, KP Kethelplein - KP Benelux | Rijksweg 4 | 37G-302-01, Beneluxtunnel (A4) |  | 48 Bijzondere borden | ANWB bord 72.210W | ANWB Kast 71.210W/48/R002 |  |  | BET-N2-001 | BET-N3-048 | Tunnel | Dynamische bewegwijzering en informatie systemen | 1292 | 00012 | RWS TOP WNZ | WNZ district noord | 0 |  |  |  |  | WNZ (West-Nederland Zuid) | 37G-302, Oeververbinding in de rijksweg onder de Nieuwe Maas | TRUE | Kast |  |  | VITOP |  |  |  | 0 | 0 | [6 empty] | 0 | 0 | [11 empty] | 48 | 000102012 | 0 | 0 | [10 empty] | 0 |  |  |  |  | BR | 0 | Rijkswaterstaat West Nederland Noord |  | 130 |  |  | 0 | 0 | 0 | [8 empty] | FALSE | 0 |  |  |  |  | 0 | 0 | 0 | 0 | FALSE |  |  |  | FALSE
BET-N6-2921 | 004-0095-R, KP Kethelplein - KP Benelux | Rijksweg 4 | 37G-302-01, Beneluxtunnel (A4) |  | 48 Bijzondere borden | ANWB bord 72.210W | Schakelkast 71.210W/48/R003 |  |  | BET-N2-001 | BET-N3-048 | Tunnel | Dynamische bewegwijzering en informatie systemen | 1292 | 00012 | RWS TOP WNZ | WNZ district noord | 0 |  |  |  |  | WNZ (West-Nederland Zuid) | 37G-302, Oeververbinding in de rijksweg onder de Nieuwe Maas | TRUE | Kast |  |  | VITOP |  |  |  | 0 | 0 | [6 empty] | 0 | 0 | [11 empty] | 48 | 000102013 | 0 | 0 | [10 empty] | 0 |  |  |  |  | BR | 0 | Rijkswaterstaat West Nederland Noord |  | 130 |  |  | 0 | 0 | 0 | [8 empty] | FALSE | 0 |  |  |  |  | 0 | 0 | 0 | 0 | FALSE |  |  |  | FALSE
BET-N6-2922 | 004-0095-R, KP Kethelplein - KP Benelux | Rijksweg 4 | 37G-302-01, Beneluxtunnel (A4) |  | 48 Bijzondere borden | Portaal NN-07 71.210W | Voorwaarschuwingsbord 71.210W/48/VB001 |  |  | BET-N2-001 | BET-N3-048 | Tunnel | Dynamische bewegwijzering en informatie systemen | 1180 | 00012 | RWS TOP WNZ | WNZ district noord | 0 |  |  |  |  | WNZ (West-Nederland Zuid) | 37G-302, Oeververbinding in de rijksweg onder de Nieuwe Maas | TRUE | Dynamische bewegwijzering en informatiesystemen, Algemeen |  |  | VITOP |  |  |  | 0 | 0 | [6 empty] | 0 | 0 | [11 empty] | 48 | 000102014 | 0 | 0 | [10 empty] | 0 |  |  |  |  | BR | 0 | Rijkswaterstaat West Nederland Noord |  | 130 |  |  | 0 | 0 | 0 | [8 empty] | FALSE | 0 |  |  |  |  | 0 | 0 | 0 | 0 | FALSE |  |  |  | FALSE
BET-N6-2923 | 004-0095-R, KP Kethelplein - KP Benelux | Rijksweg 4 | 37G-302-01, Beneluxtunnel (A4) |  | 48 Bijzondere borden | Portaal NN-07 71.210W | Voorwaarschuwingsbord 71.210W/48/VB002 |  |  | BET-N2-001 | BET-N3-048 | Tunnel | Dynamische bewegwijzering en informatie systemen | 1180 | 00012 | RWS TOP WNZ | WNZ district noord | 0 |  |  |  |  | WNZ (West-Nederland Zuid) | 37G-302, Oeververbinding in de rijksweg onder de Nieuwe Maas | TRUE | Dynamische bewegwijzering en informatiesystemen, Algemeen |  |  | VITOP |  |  |  | 0 | 0 | [6 empty] | 0 | 0 | [11 empty] | 48 | 000102015 | 0 | 0 | [10 empty] | 0 |  |  |  |  | BR | 0 | Rijkswaterstaat West Nederland Noord |  | 130 |  |  | 0 | 0 | 0 | [8 empty] | FALSE | 0 |  |  |  |  | 0 | 0 | 0 | 0 | FALSE |  |  |  | FALSE
BET-N6-2924 | 004-0095-R, KP Kethelplein - KP Benelux | Rijksweg 4 | 37G-302-01, Beneluxtunnel (A4) |  | 48 Bijzondere borden | Portaal NN-07 71.210W | Voorwaarschuwingsbord 71.210W/48/VW001 |  |  | BET-N2-001 | BET-N3-048 | Tunnel | Dynamische bewegwijzering en informatie systemen | 1180 | 00012 | RWS TOP WNZ | WNZ district noord | 0 |  |  |  |  | WNZ (West-Nederland Zuid) | 37G-302, Oeververbinding in de rijksweg onder de Nieuwe Maas | TRUE | Dynamische bewegwijzering en informatiesystemen, Algemeen |  |  | VITOP |  |  |  | 0 | 0 | [6 empty] | 0 | 0 | [11 empty] | 48 | 000102016 | 0 | 0 | [10 empty] | 0 |  |  |  |  | BR | 0 | Rijkswaterstaat West Nederland Noord |  | 130 |  |  | 0 | 0 | 0 | [8 empty] | FALSE | 0 |  |  |  |  | 0 | 0 | 0 | 0 | FALSE |  |  |  | FALSE
BET-N6-2925 | 004-0095-R, KP Kethelplein - KP Benelux | Rijksweg 4 | 37G-302-01, Beneluxtunnel (A4) |  | 48 Bijzondere borden | Portaal NN-07 71.210W | Voorwaarschuwingsbord 71.210W/48/VW002 |  |  | BET-N2-001 | BET-N3-048 | Tunnel | Dynamische bewegwijzering en informatie systemen | 1180 | 00012 | RWS TOP WNZ | WNZ district noord | 0 |  |  |  |  | WNZ (West-Nederland Zuid) | 37G-302, Oeververbinding in de rijksweg onder de Nieuwe Maas | TRUE | Dynamische bewegwijzering en informatiesystemen, Algemeen |  |  | VITOP |  |  |  | 0 | 0 | [6 empty] | 0 | 0 | [11 empty] | 48 | 000102017 | 0 | 0 | [10 empty] | 0 |  |  |  |  | BR | 0 | Rijkswaterstaat West Nederland Noord |  | 130 |  |  | 0 | 0 | 0 | [8 empty] | FALSE | 0 |  |  |  |  | 0 | 0 | 0 | 0 | FALSE |  |  |  | FALSE
BET-N6-2926 | 004-0095-R, KP Kethelplein - KP Benelux | Rijksweg 4 | 37G-302-01, Beneluxtunnel (A4) |  | 48 Bijzondere borden | Portaal NN-07 71.210W | Voorwaarschuwingsbord 71.210W/48/VW003 |  |  | BET-N2-001 | BET-N3-048 | Tunnel | Dynamische bewegwijzering en informatie systemen | 1180 | 00012 | RWS TOP WNZ | WNZ district noord | 0 |  |  |  |  | WNZ (West-Nederland Zuid) | 37G-302, Oeververbinding in de rijksweg onder de Nieuwe Maas | TRUE | Dynamische bewegwijzering en informatiesystemen, Algemeen |  |  | VITOP |  |  |  | 0 | 0 | [6 empty] | 0 | 0 | [11 empty] | 48 | 000102018 | 0 | 0 | [10 empty] | 0 |  |  |  |  | BR | 0 | Rijkswaterstaat West Nederland Noord |  | 130 |  |  | 0 | 0 | 0 | [8 empty] | FALSE | 0 |  |  |  |  | 0 | 0 | 0 | 0 | FALSE |  |  |  | FALSE
BET-N6-2927 | 004-0095-R, KP Kethelplein - KP Benelux | Rijksweg 4 | 37G-302-01, Beneluxtunnel (A4) |  | 48 Bijzondere borden | Portaal NN-07 71.210W | Wisseltekst 71.210W/48/WT001 |  |  | BET-N2-001 | BET-N3-048 | Tunnel | Dynamische bewegwijzering en informatie systemen | 1180 | 00012 | RWS TOP WNZ | WNZ district noord | 0 |  |  |  |  | WNZ (West-Nederland Zuid) | 37G-302, Oeververbinding in de rijksweg onder de Nieuwe Maas | TRUE | Dynamische bewegwijzering en informatiesystemen, Algemeen |  |  | VITOP |  |  |  | 0 | 0 | [6 empty] | 0 | 0 | [11 empty] | 48 | 000102019 | 0 | 0 | [10 empty] | 0 |  |  |  |  | BR | 0 | Rijkswaterstaat West Nederland Noord |  | 130 |  |  | 0 | 0 | 0 | [8 empty] | FALSE | 0 |  |  |  |  | 0 | 0 | 0 | 0 | FALSE |  |  |  | FALSE
BET-N6-2928 | 004-0095-R, KP Kethelplein - KP Benelux | Rijksweg 4 | 37G-302-01, Beneluxtunnel (A4) |  | 48 Bijzondere borden | Portaal NN-10 75.511W | Schakelkast 71.511W/48/R001 |  |  | BET-N2-001 | BET-N3-048 | Tunnel | Dynamische bewegwijzering en informatie systemen | 1292 | 00012 | RWS TOP WNZ | WNZ district noord | 0 |  |  |  |  | WNZ (West-Nederland Zuid) | 37G-302, Oeververbinding in de rijksweg onder de Nieuwe Maas | TRUE | Kast |  |  | VITOP |  |  |  | 0 | 0 | [6 empty] | 0 | 0 | [11 empty] | 48 | 000102020 | 0 | 0 | [10 empty] | 0 |  |  |  |  | BR | 0 | Rijkswaterstaat West Nederland Noord |  | 130 |  |  | 0 | 0 | 0 | [8 empty] | FALSE | 0 |  |  |  |  | 0 | 0 | 0 | 0 | FALSE |  |  |  | FALSE
BET-N6-2929 | 004-0095-R, KP Kethelplein - KP Benelux | Rijksweg 4 | 37G-302-01, Beneluxtunnel (A4) |  | 48 Bijzondere borden | Portaal NN-10 75.511W | ANWB Kast 71.511W/48/R002 |  |  | BET-N2-001 | BET-N3-048 | Tunnel | Dynamische bewegwijzering en informatie systemen | 1292 | 00012 | RWS TOP WNZ | WNZ district noord | 0 |  |  |  |  | WNZ (West-Nederland Zuid) | 37G-302, Oeververbinding in de rijksweg onder de Nieuwe Maas | TRUE | Kast |  |  | VITOP |  |  |  | 0 | 0 | [6 empty] | 0 | 0 | [11 empty] | 48 | 000102021 | 0 | 0 | [10 empty] | 0 |  |  |  |  | BR | 0 | Rijkswaterstaat West Nederland Noord |  | 130 |  |  | 0 | 0 | 0 | [8 empty] | FALSE | 0 |  |  |  |  | 0 | 0 | 0 | 0 | FALSE |  |  |  | FALSE
BET-N6-2930 | 004-0095-R, KP Kethelplein - KP Benelux | Rijksweg 4 | 37G-302-01, Beneluxtunnel (A4) |  | 48 Bijzondere borden | Portaal NN-10 75.511W | Wisseltekst 71.511W/48/WT001 |  |  | BET-N2-001 | BET-N3-048 | Tunnel | Dynamische bewegwijzering en informatie systemen | 1180 | 00012 | RWS TOP WNZ | WNZ district noord | 0 |  |  |  |  | WNZ (West-Nederland Zuid) | 37G-302, Oeververbinding in de rijksweg onder de Nieuwe Maas | TRUE | Dynamische bewegwijzering en informatiesystemen, Algemeen |  |  | VITOP |  |  |  | 0 | 0 | [6 empty] | 0 | 0 | [11 empty] | 48 | 000102022 | 0 | 0 | [10 empty] | 0 |  |  |  |  | BR | 0 | Rijkswaterstaat West Nederland Noord |  | 130 |  |  | 0 | 0 | 0 | [8 empty] | FALSE | 0 |  |  |  |  | 0 | 0 | 0 | 0 | FALSE |  |  |  | FALSE
BET-N6-2931 | 004-0095-R, KP Kethelplein - KP Benelux | Rijksweg 4 | 37G-302-01, Beneluxtunnel (A4) |  | 48 Bijzondere borden | Portaal NN-10 75.511W | Voorwaarschuwingsbord 71.511W/48/VB001 |  |  | BET-N2-001 | BET-N3-048 | Tunnel | Dynamische bewegwijzering en informatie systemen | 1180 | 00012 | RWS TOP WNZ | WNZ district noord | 0 |  |  |  |  | WNZ (West-Nederland Zuid) | 37G-302, Oeververbinding in de rijksweg onder de Nieuwe Maas | TRUE | Dynamische bewegwijzering en informatiesystemen, Algemeen |  |  | VITOP |  |  |  | 0 | 0 | [6 empty] | 0 | 0 | [11 empty] | 48 | 000102023 | 0 | 0 | [10 empty] | 0 |  |  |  |  | BR | 0 | Rijkswaterstaat West Nederland Noord |  | 130 |  |  | 0 | 0 | 0 | [8 empty] | FALSE | 0 |  |  |  |  | 0 | 0 | 0 | 0 | FALSE |  |  |  | FALSE
BET-N6-2932 | 004-0095-R, KP Kethelplein - KP Benelux | Rijksweg 4 | 37G-302-01, Beneluxtunnel (A4) |  | 48 Bijzondere borden | Portaal NN-11 71.726W | Schakelkast 71.726W/48/R001 |  |  | BET-N2-001 | BET-N3-048 | Tunnel | Dynamische bewegwijzering en informatie systemen | 1292 | 00012 | RWS TOP WNZ | WNZ district noord | 0 |  |  |  |  | WNZ (West-Nederland Zuid) | 37G-302, Oeververbinding in de rijksweg onder de Nieuwe Maas | TRUE | Kast |  |  | VITOP |  |  |  | 0 | 0 | [6 empty] | 0 | 0 | [11 empty] | 48 | 000102024 | 0 | 0 | [10 empty] | 0 |  |  |  |  | BR | 0 | Rijkswaterstaat West Nederland Noord |  | 130 |  |  | 0 | 0 | 0 | [8 empty] | FALSE | 0 |  |  |  |  | 0 | 0 | 0 | 0 | FALSE |  |  |  | FALSE
BET-N6-2933 | 004-0095-R, KP Kethelplein - KP Benelux | Rijksweg 4 | 37G-302-01, Beneluxtunnel (A4) |  | 48 Bijzondere borden | Portaal NN-11 71.726W | ANWB Kast 71.726W/48/R002 |  |  | BET-N2-001 | BET-N3-048 | Tunnel | Dynamische bewegwijzering en informatie systemen | 1292 | 00012 | RWS TOP WNZ | WNZ district noord | 0 |  |  |  |  | WNZ (West-Nederland Zuid) | 37G-302, Oeververbinding in de rijksweg onder de Nieuwe Maas | TRUE | Kast |  |  | VITOP |  |  |  | 0 | 0 | [6 empty] | 0 | 0 | [11 empty] | 48 | 000102025 | 0 | 0 | [10 empty] | 0 |  |  |  |  | BR | 0 | Rijkswaterstaat West Nederland Noord |  | 130 |  |  | 0 | 0 | 0 | [8 empty] | FALSE | 0 |  |  |  |  | 0 | 0 | 0 | 0 | FALSE |  |  |  | FALSE
BET-N6-2934 | 004-0095-R, KP Kethelplein - KP Benelux | Rijksweg 4 | 37G-302-01, Beneluxtunnel (A4) |  | 48 Bijzondere borden | Portaal NN-11 71.726W | Wisseltekst 71.726W/48/WT001 |  |  | BET-N2-001 | BET-N3-048 | Tunnel | Dynamische bewegwijzering en informatie systemen | 1180 | 00012 | RWS TOP WNZ | WNZ district noord | 0 |  |  |  |  | WNZ (West-Nederland Zuid) | 37G-302, Oeververbinding in de rijksweg onder de Nieuwe Maas | TRUE | Dynamische bewegwijzering en informatiesystemen, Algemeen |  |  | VITOP |  |  |  | 0 | 0 | [6 empty] | 0 | 0 | [11 empty] | 48 | 000102026 | 0 | 0 | [10 empty] | 0 |  |  |  |  | BR | 0 | Rijkswaterstaat West Nederland Noord |  | 130 |  |  | 0 | 0 | 0 | [8 empty] | FALSE | 0 |  |  |  |  | 0 | 0 | 0 | 0 | FALSE |  |  |  | FALSE
BET-N6-2935 | 004-0095-R, KP Kethelplein - KP Benelux | Rijksweg 4 | 37G-302-01, Beneluxtunnel (A4) |  | 48 Bijzondere borden | Portaal NN-11 71.726W | Voorwaarschuwingsbord 71.726W/48VW001 |  |  | BET-N2-001 | BET-N3-048 | Tunnel | Dynamische bewegwijzering en informatie systemen | 1180 | 00012 | RWS TOP WNZ | WNZ district noord | 0 |  |  |  |  | WNZ (West-Nederland Zuid) | 37G-302, Oeververbinding in de rijksweg onder de Nieuwe Maas | TRUE | Dynamische bewegwijzering en informatiesystemen, Algemeen |  |  | VITOP |  |  |  | 0 | 0 | [6 empty] | 0 | 0 | [11 empty] | 48 | 000102027 | 0 | 0 | [10 empty] | 0 |  |  |  |  | BR | 0 | Rijkswaterstaat West Nederland Noord |  | 130 |  |  | 0 | 0 | 0 | [8 empty] | FALSE | 0 |  |  |  |  | 0 | 0 | 0 | 0 | FALSE |  |  |  | FALSE
BET-N6-2936 | 004-0095-R, KP Kethelplein - KP Benelux | Rijksweg 4 | 37G-302-01, Beneluxtunnel (A4) |  | 48 Bijzondere borden | Portaal NN-11 71.726W | Voorwaarschuwingsbord 71.726W/48VW002 |  |  | BET-N2-001 | BET-N3-048 | Tunnel | Dynamische bewegwijzering en informatie systemen | 1180 | 00012 | RWS TOP WNZ | WNZ district noord | 0 |  |  |  |  | WNZ (West-Nederland Zuid) | 37G-302, Oeververbinding in de rijksweg onder de Nieuwe Maas | TRUE | Dynamische bewegwijzering en informatiesystemen, Algemeen |  |  | VITOP |  |  |  | 0 | 0 | [6 empty] | 0 | 0 | [11 empty] | 48 | 000102028 | 0 | 0 | [10 empty] | 0 |  |  |  |  | BR | 0 | Rijkswaterstaat West Nederland Noord |  | 130 |  |  | 0 | 0 | 0 | [8 empty] | FALSE | 0 |  |  |  |  | 0 | 0 | 0 | 0 | FALSE |  |  |  | FALSE
BET-N6-2937 | 004-0095-R, KP Kethelplein - KP Benelux | Rijksweg 4 | 37G-302-01, Beneluxtunnel (A4) |  | 48 Bijzondere borden | Portaal NN-11 71.726W | Voorwaarschuwingsbord 71.726W/48VW003 |  |  | BET-N2-001 | BET-N3-048 | Tunnel | Dynamische bewegwijzering en informatie systemen | 1180 | 00012 | RWS TOP WNZ | WNZ district noord | 0 |  |  |  |  | WNZ (West-Nederland Zuid) | 37G-302, Oeververbinding in de rijksweg onder de Nieuwe Maas | TRUE | Dynamische bewegwijzering en informatiesystemen, Algemeen |  |  | VITOP |  |  |  | 0 | 0 | [6 empty] | 0 | 0 | [11 empty] | 48 | 000102029 | 0 | 0 | [10 empty] | 0 |  |  |  |  | BR | 0 | Rijkswaterstaat West Nederland Noord |  | 130 |  |  | 0 | 0 | 0 | [8 empty] | FALSE | 0 |  |  |  |  | 0 | 0 | 0 | 0 | FALSE |  |  |  | FALSE
BET-N6-2938 | 004-0095-R, KP Kethelplein - KP Benelux | Rijksweg 4 | 37G-302-01, Beneluxtunnel (A4) |  | 48 Bijzondere borden | Portaal NZ-03 73.954O | ANWB Kast 73.954O/48/R002 |  |  | BET-N2-001 | BET-N3-048 | Tunnel | Dynamische bewegwijzering en informatie systemen | 1292 | 00012 | RWS TOP WNZ | WNZ district noord | 0 |  |  |  |  | WNZ (West-Nederland Zuid) | 37G-302, Oeververbinding in de rijksweg onder de Nieuwe Maas | TRUE | Kast |  |  | VITOP |  |  |  | 0 | 0 | [6 empty] | 0 | 0 | [11 empty] | 48 | 000102030 | 0 | 0 | [10 empty] | 0 |  |  |  |  | BR | 0 | Rijkswaterstaat West Nederland Noord |  | 130 |  |  | 0 | 0 | 0 | [8 empty] | FALSE | 0 |  |  |  |  | 0 | 0 | 0 | 0 | FALSE |  |  |  | FALSE
BET-N6-2939 | 004-0095-R, KP Kethelplein - KP Benelux | Rijksweg 4 | 37G-302-01, Beneluxtunnel (A4) |  | 48 Bijzondere borden | Portaal NZ-03 73.954O | Motorbedienkast 73.954O/48/U001 |  |  | BET-N2-001 | BET-N3-048 | Tunnel | Dynamische bewegwijzering en informatie systemen | 1292 | 00012 | RWS TOP WNZ | WNZ district noord | 0 |  |  |  |  | WNZ (West-Nederland Zuid) | 37G-302, Oeververbinding in de rijksweg onder de Nieuwe Maas | TRUE | Kast |  |  | VITOP |  |  |  | 0 | 0 | [6 empty] | 0 | 0 | [11 empty] | 48 | 000102031 | 0 | 0 | [10 empty] | 0 |  |  |  |  | BR | 0 | Rijkswaterstaat West Nederland Noord |  | 130 |  |  | 0 | 0 | 0 | [8 empty] | FALSE | 0 |  |  |  |  | 0 | 0 | 0 | 0 | FALSE |  |  |  | FALSE
BET-N6-2940 | 004-0095-R, KP Kethelplein - KP Benelux | Rijksweg 4 | 37G-302-01, Beneluxtunnel (A4) |  | 48 Bijzondere borden | Portaal NZ-03 73.954O | Wisseltekst 73.954O/48/WT001 |  |  | BET-N2-001 | BET-N3-048 | Tunnel | Dynamische bewegwijzering en informatie systemen | 1180 | 00012 | RWS TOP WNZ | WNZ district noord | 0 |  |  |  |  | WNZ (West-Nederland Zuid) | 37G-302, Oeververbinding in de rijksweg onder de Nieuwe Maas | TRUE | Dynamische bewegwijzering en informatiesystemen, Algemeen |  |  | VITOP |  |  |  | 0 | 0 | [6 empty] | 0 | 0 | [11 empty] | 48 | 000102032 | 0 | 0 | [10 empty] | 0 |  |  |  |  | BR | 0 | Rijkswaterstaat West Nederland Noord |  | 130 |  |  | 0 | 0 | 0 | [8 empty] | FALSE | 0 |  |  |  |  | 0 | 0 | 0 | 0 | FALSE |  |  |  | FALSE
BET-N6-2941 | 004-0095-R, KP Kethelplein - KP Benelux | Rijksweg 4 | 37G-302-01, Beneluxtunnel (A4) |  | 48 Bijzondere borden | Portaal NZ-04 74.204O | ANWB Kast 74.204O/48/R002 |  |  | BET-N2-001 | BET-N3-048 | Tunnel | Dynamische bewegwijzering en informatie systemen | 1292 | 00012 | RWS TOP WNZ | WNZ district noord | 0 |  |  |  |  | WNZ (West-Nederland Zuid) | 37G-302, Oeververbinding in de rijksweg onder de Nieuwe Maas | TRUE | Kast |  |  | VITOP |  |  |  | 0 | 0 | [6 empty] | 0 | 0 | [11 empty] | 48 | 000102033 | 0 | 0 | [10 empty] | 0 |  |  |  |  | BR | 0 | Rijkswaterstaat West Nederland Noord |  | 130 |  |  | 0 | 0 | 0 | [8 empty] | FALSE | 0 |  |  |  |  | 0 | 0 | 0 | 0 | FALSE |  |  |  | FALSE
BET-N6-2942 | 004-0095-R, KP Kethelplein - KP Benelux | Rijksweg 4 | 37G-302-01, Beneluxtunnel (A4) |  | 48 Bijzondere borden | Portaal NZ-04 74.204O | Wisseltekst 74.204O/48/WT001 |  |  | BET-N2-001 | BET-N3-048 | Tunnel | Dynamische bewegwijzering en informatie systemen | 1180 | 00012 | RWS TOP WNZ | WNZ district noord | 0 |  |  |  |  | WNZ (West-Nederland Zuid) | 37G-302, Oeververbinding in de rijksweg onder de Nieuwe Maas | TRUE | Dynamische bewegwijzering en informatiesystemen, Algemeen |  |  | VITOP |  |  |  | 0 | 0 | [6 empty] | 0 | 0 | [11 empty] | 48 | 000102034 | 0 | 0 | [10 empty] | 0 |  |  |  |  | BR | 0 | Rijkswaterstaat West Nederland Noord |  | 130 |  |  | 0 | 0 | 0 | [8 empty] | FALSE | 0 |  |  |  |  | 0 | 0 | 0 | 0 | FALSE |  |  |  | FALSE
BET-N6-2943 | 004-0095-R, KP Kethelplein - KP Benelux | Rijksweg 4 | 37G-302-01, Beneluxtunnel (A4) |  | 48 Bijzondere borden | Portaal NZ-05 74.404O | ANWB Kast 74.404O/48/R001 |  |  | BET-N2-001 | BET-N3-048 | Tunnel | Dynamische bewegwijzering en informatie systemen | 1292 | 00012 | RWS TOP WNZ | WNZ district noord | 0 |  |  |  |  | WNZ (West-Nederland Zuid) | 37G-302, Oeververbinding in de rijksweg onder de Nieuwe Maas | TRUE | Kast |  |  | VITOP |  |  |  | 0 | 0 | [6 empty] | 0 | 0 | [11 empty] | 48 | 000102035 | 0 | 0 | [10 empty] | 0 |  |  |  |  | BR | 0 | Rijkswaterstaat West Nederland Noord |  | 130 |  |  | 0 | 0 | 0 | [8 empty] | FALSE | 0 |  |  |  |  | 0 | 0 | 0 | 0 | FALSE |  |  |  | FALSE
BET-N6-2944 | 004-0095-R, KP Kethelplein - KP Benelux | Rijksweg 4 | 37G-302-01, Beneluxtunnel (A4) |  | 48 Bijzondere borden | Portaal NZ-05 74.404O | Voorwaarschuwingsbord 74.404O/48/VW001 |  |  | BET-N2-001 | BET-N3-048 | Tunnel | Dynamische bewegwijzering en informatie systemen | 1180 | 00012 | RWS TOP WNZ | WNZ district noord | 0 |  |  |  |  | WNZ (West-Nederland Zuid) | 37G-302, Oeververbinding in de rijksweg onder de Nieuwe Maas | TRUE | Dynamische bewegwijzering en informatiesystemen, Algemeen |  |  | VITOP |  |  |  | 0 | 0 | [6 empty] | 0 | 0 | [11 empty] | 48 | 000102036 | 0 | 0 | [10 empty] | 0 |  |  |  |  | BR | 0 | Rijkswaterstaat West Nederland Noord |  | 130 |  |  | 0 | 0 | 0 | [8 empty] | FALSE | 0 |  |  |  |  | 0 | 0 | 0 | 0 | FALSE |  |  |  | FALSE
BET-N6-2945 | 004-0095-R, KP Kethelplein - KP Benelux | Rijksweg 4 | 37G-302-01, Beneluxtunnel (A4) |  | 48 Bijzondere borden | Portaal NZ-05 74.404O | Voorwaarschuwingsbord 74.404O/48/VW002 |  |  | BET-N2-001 | BET-N3-048 | Tunnel | Dynamische bewegwijzering en informatie systemen | 1180 | 00012 | RWS TOP WNZ | WNZ district noord | 0 |  |  |  |  | WNZ (West-Nederland Zuid) | 37G-302, Oeververbinding in de rijksweg onder de Nieuwe Maas | TRUE | Dynamische bewegwijzering en informatiesystemen, Algemeen |  |  | VITOP |  |  |  | 0 | 0 | [6 empty] | 0 | 0 | [11 empty] | 48 | 000102037 | 0 | 0 | [10 empty] | 0 |  |  |  |  | BR | 0 | Rijkswaterstaat West Nederland Noord |  | 130 |  |  | 0 | 0 | 0 | [8 empty] | FALSE | 0 |  |  |  |  | 0 | 0 | 0 | 0 | FALSE |  |  |  | FALSE
BET-N6-2946 | 004-0095-R, KP Kethelplein - KP Benelux | Rijksweg 4 | 37G-302-01, Beneluxtunnel (A4) |  | 48 Bijzondere borden | Portaal NZ-05 74.404O | Voorwaarschuwingsbord 74.404O/48/VW003 |  |  | BET-N2-001 | BET-N3-048 | Tunnel | Dynamische bewegwijzering en informatie systemen | 1180 | 00012 | RWS TOP WNZ | WNZ district noord | 0 |  |  |  |  | WNZ (West-Nederland Zuid) | 37G-302, Oeververbinding in de rijksweg onder de Nieuwe Maas | TRUE | Dynamische bewegwijzering en informatiesystemen, Algemeen |  |  | VITOP |  |  |  | 0 | 0 | [6 empty] | 0 | 0 | [11 empty] | 48 | 000102038 | 0 | 0 | [10 empty] | 0 |  |  |  |  | BR | 0 | Rijkswaterstaat West Nederland Noord |  | 130 |  |  | 0 | 0 | 0 | [8 empty] | FALSE | 0 |  |  |  |  | 0 | 0 | 0 | 0 | FALSE |  |  |  | FALSE
BET-N6-2947 | 004-0095-R, KP Kethelplein - KP Benelux | Rijksweg 4 | 37G-302-01, Beneluxtunnel (A4) |  | 48 Bijzondere borden | Portaal NZ-06 74.737O | Schakelkast 74.737O/48/R001 |  |  | BET-N2-001 | BET-N3-048 | Tunnel | Dynamische bewegwijzering en informatie systemen | 1292 | 00012 | RWS TOP WNZ | WNZ district noord | 0 |  |  |  |  | WNZ (West-Nederland Zuid) | 37G-302, Oeververbinding in de rijksweg onder de Nieuwe Maas | TRUE | Kast |  |  | VITOP |  |  |  | 0 | 0 | [6 empty] | 0 | 0 | [11 empty] | 48 | 000102039 | 0 | 0 | [10 empty] | 0 |  |  |  |  | BR | 0 | Rijkswaterstaat West Nederland Noord |  | 130 |  |  | 0 | 0 | 0 | [8 empty] | FALSE | 0 |  |  |  |  | 0 | 0 | 0 | 0 | FALSE |  |  |  | FALSE
BET-N6-2948 | 004-0095-R, KP Kethelplein - KP Benelux | Rijksweg 4 | 37G-302-01, Beneluxtunnel (A4) |  | 48 Bijzondere borden | Portaal NZ-06 74.737O | Voorwaarschuwingsbord 74.737O/48/VW001 |  |  | BET-N2-001 | BET-N3-048 | Tunnel | Dynamische bewegwijzering en informatie systemen | 1180 | 00012 | RWS TOP WNZ | WNZ district noord | 0 |  |  |  |  | WNZ (West-Nederland Zuid) | 37G-302, Oeververbinding in de rijksweg onder de Nieuwe Maas | TRUE | Dynamische bewegwijzering en informatiesystemen, Algemeen |  |  | VITOP |  |  |  | 0 | 0 | [6 empty] | 0 | 0 | [11 empty] | 48 | 000102040 | 0 | 0 | [10 empty] | 0 |  |  |  |  | BR | 0 | Rijkswaterstaat West Nederland Noord |  | 130 |  |  | 0 | 0 | 0 | [8 empty] | FALSE | 0 |  |  |  |  | 0 | 0 | 0 | 0 | FALSE |  |  |  | FALSE
BET-N6-2949 | 004-0095-R, KP Kethelplein - KP Benelux | Rijksweg 4 | 37G-302-01, Beneluxtunnel (A4) |  | 48 Bijzondere borden | Portaal NZ-06 74.737O | Voorwaarschuwingsbord 74.737O/48/VW002 |  |  | BET-N2-001 | BET-N3-048 | Tunnel | Dynamische bewegwijzering en informatie systemen | 1180 | 00012 | RWS TOP WNZ | WNZ district noord | 0 |  |  |  |  | WNZ (West-Nederland Zuid) | 37G-302, Oeververbinding in de rijksweg onder de Nieuwe Maas | TRUE | Dynamische bewegwijzering en informatiesystemen, Algemeen |  |  | VITOP |  |  |  | 0 | 0 | [6 empty] | 0 | 0 | [11 empty] | 48 | 000102041 | 0 | 0 | [10 empty] | 0 |  |  |  |  | BR | 0 | Rijkswaterstaat West Nederland Noord |  | 130 |  |  | 0 | 0 | 0 | [8 empty] | FALSE | 0 |  |  |  |  | 0 | 0 | 0 | 0 | FALSE |  |  |  | FALSE
BET-N6-2950 | 004-0095-R, KP Kethelplein - KP Benelux | Rijksweg 4 | 37G-302-01, Beneluxtunnel (A4) |  | 48 Bijzondere borden | Portaal NZ-06 74.737O | Voorwaarschuwingsbord 74.737O/48/VW003 |  |  | BET-N2-001 | BET-N3-048 | Tunnel | Dynamische bewegwijzering en informatie systemen | 1180 | 00012 | RWS TOP WNZ | WNZ district noord | 0 |  |  |  |  | WNZ (West-Nederland Zuid) | 37G-302, Oeververbinding in de rijksweg onder de Nieuwe Maas | TRUE | Dynamische bewegwijzering en informatiesystemen, Algemeen |  |  | VITOP |  |  |  | 0 | 0 | [6 empty] | 0 | 0 | [11 empty] | 48 | 000102042 | 0 | 0 | [10 empty] | 0 |  |  |  |  | BR | 0 | Rijkswaterstaat West Nederland Noord |  | 130 |  |  | 0 | 0 | 0 | [8 empty] | FALSE | 0 |  |  |  |  | 0 | 0 | 0 | 0 | FALSE |  |  |  | FALSE
BET-N6-2951 | 004-0095-R, KP Kethelplein - KP Benelux | Rijksweg 4 | 37G-302-01, Beneluxtunnel (A4) |  | 48 Bijzondere borden | UDB's Oost | Motorbedienkast 72.379O/48/U001 |  |  | BET-N2-001 | BET-N3-048 | Tunnel | Dynamische bewegwijzering en informatie systemen | 1292 | 00012 | RWS TOP WNZ | WNZ district noord | 0 |  |  |  |  | WNZ (West-Nederland Zuid) | 37G-302, Oeververbinding in de rijksweg onder de Nieuwe Maas | TRUE | Kast |  |  | VITOP |  |  |  | 0 | 0 | [6 empty] | 0 | 0 | [11 empty] | 48 | 000102043 | 0 | 0 | [10 empty] | 0 |  |  |  |  | BR | 0 | Rijkswaterstaat West Nederland Noord |  | 130 |  |  | 0 | 0 | 0 | [8 empty] | FALSE | 0 |  |  |  |  | 0 | 0 | 0 | 0 | FALSE |  |  |  | FALSE
BET-N6-2952 | 004-0095-R, KP Kethelplein - KP Benelux | Rijksweg 4 | 37G-302-01, Beneluxtunnel (A4) |  | 48 Bijzondere borden | UDB's Oost | Motoraandrijfkast 72.415O/48/X001 |  |  | BET-N2-001 | BET-N3-048 | Tunnel | Dynamische bewegwijzering en informatie systemen | 1292 | 00012 | RWS TOP WNZ | WNZ district noord | 0 |  |  |  |  | WNZ (West-Nederland Zuid) | 37G-302, Oeververbinding in de rijksweg onder de Nieuwe Maas | TRUE | Kast |  |  | VITOP |  |  |  | 0 | 0 | [6 empty] | 0 | 0 | [11 empty] | 48 | 000102044 | 0 | 0 | [10 empty] | 0 |  |  |  |  | BR | 0 | Rijkswaterstaat West Nederland Noord |  | 130 |  |  | 0 | 0 | 0 | [8 empty] | FALSE | 0 |  |  |  |  | 0 | 0 | 0 | 0 | FALSE |  |  |  | FALSE
BET-N6-2953 | 004-0095-R, KP Kethelplein - KP Benelux | Rijksweg 4 | 37G-302-01, Beneluxtunnel (A4) |  | 48 Bijzondere borden | UDB's Oost | UDB-2 72.424O/48/VW001 |  |  | BET-N2-001 | BET-N3-048 | Tunnel | Dynamische bewegwijzering en informatie systemen | 1180 | 00012 | RWS TOP WNZ | WNZ district noord | 0 |  |  |  |  | WNZ (West-Nederland Zuid) | 37G-302, Oeververbinding in de rijksweg onder de Nieuwe Maas | TRUE | Dynamische bewegwijzering en informatiesystemen, Algemeen |  |  | VITOP |  |  |  | 0 | 0 | [6 empty] | 0 | 0 | [11 empty] | 48 | 000102045 | 0 | 0 | [10 empty] | 0 |  |  |  |  | BR | 0 | Rijkswaterstaat West Nederland Noord |  | 130 |  |  | 0 | 0 | 0 | [8 empty] | FALSE | 0 |  |  |  |  | 0 | 0 | 0 | 0 | FALSE |  |  |  | FALSE
BET-N6-2954 | 004-0095-R, KP Kethelplein - KP Benelux | Rijksweg 4 | 37G-302-01, Beneluxtunnel (A4) |  | 48 Bijzondere borden | UDB's Oost | Motoraandrijfkast 72.424O/48/X001 |  |  | BET-N2-001 | BET-N3-048 | Tunnel | Dynamische bewegwijzering en informatie systemen | 1292 | 00012 | RWS TOP WNZ | WNZ district noord | 0 |  |  |  |  | WNZ (West-Nederland Zuid) | 37G-302, Oeververbinding in de rijksweg onder de Nieuwe Maas | TRUE | Kast |  |  | VITOP |  |  |  | 0 | 0 | [6 empty] | 0 | 0 | [11 empty] | 48 | 000102046 | 0 | 0 | [10 empty] | 0 |  |  |  |  | BR | 0 | Rijkswaterstaat West Nederland Noord |  | 130 |  |  | 0 | 0 | 0 | [8 empty] | FALSE | 0 |  |  |  |  | 0 | 0 | 0 | 0 | FALSE |  |  |  | FALSE
BET-N6-2955 | 004-0095-R, KP Kethelplein - KP Benelux | Rijksweg 4 | 37G-302-01, Beneluxtunnel (A4) |  | 48 Bijzondere borden | UDB's Oost | UDB-3 72.433O/48/VW001 |  |  | BET-N2-001 | BET-N3-048 | Tunnel | Dynamische bewegwijzering en informatie systemen | 1180 | 00012 | RWS TOP WNZ | WNZ district noord | 0 |  |  |  |  | WNZ (West-Nederland Zuid) | 37G-302, Oeververbinding in de rijksweg onder de Nieuwe Maas | TRUE | Dynamische bewegwijzering en informatiesystemen, Algemeen |  |  | VITOP |  |  |  | 0 | 0 | [6 empty] | 0 | 0 | [11 empty] | 48 | 000102047 | 0 | 0 | [10 empty] | 0 |  |  |  |  | BR | 0 | Rijkswaterstaat West Nederland Noord |  | 130 |  |  | 0 | 0 | 0 | [8 empty] | FALSE | 0 |  |  |  |  | 0 | 0 | 0 | 0 | FALSE |  |  |  | FALSE
BET-N6-2956 | 004-0095-R, KP Kethelplein - KP Benelux | Rijksweg 4 | 37G-302-01, Beneluxtunnel (A4) |  | 48 Bijzondere borden | UDB's Oost | Motoraandrijfkast 72.433O/48/X001 |  |  | BET-N2-001 | BET-N3-048 | Tunnel | Dynamische bewegwijzering en informatie systemen | 1292 | 00012 | RWS TOP WNZ | WNZ district noord | 0 |  |  |  |  | WNZ (West-Nederland Zuid) | 37G-302, Oeververbinding in de rijksweg onder de Nieuwe Maas | TRUE | Kast |  |  | VITOP |  |  |  | 0 | 0 | [6 empty] | 0 | 0 | [11 empty] | 48 | 000102048 | 0 | 0 | [10 empty] | 0 |  |  |  |  | BR | 0 | Rijkswaterstaat West Nederland Noord |  | 130 |  |  | 0 | 0 | 0 | [8 empty] | FALSE | 0 |  |  |  |  | 0 | 0 | 0 | 0 | FALSE |  |  |  | FALSE
BET-N6-2957 | 004-0095-R, KP Kethelplein - KP Benelux | Rijksweg 4 | 37G-302-01, Beneluxtunnel (A4) |  | 48 Bijzondere borden | UDB's Oost | UDB-4 72.443O/48/VW001 |  |  | BET-N2-001 | BET-N3-048 | Tunnel | Dynamische bewegwijzering en informatie systemen | 1180 | 00012 | RWS TOP WNZ | WNZ district noord | 0 |  |  |  |  | WNZ (West-Nederland Zuid) | 37G-302, Oeververbinding in de rijksweg onder de Nieuwe Maas | TRUE | Dynamische bewegwijzering en informatiesystemen, Algemeen |  |  | VITOP |  |  |  | 0 | 0 | [6 empty] | 0 | 0 | [11 empty] | 48 | 000102049 | 0 | 0 | [10 empty] | 0 |  |  |  |  | BR | 0 | Rijkswaterstaat West Nederland Noord |  | 130 |  |  | 0 | 0 | 0 | [8 empty] | FALSE | 0 |  |  |  |  | 0 | 0 | 0 | 0 | FALSE |  |  |  | FALSE
BET-N6-2958 | 004-0095-R, KP Kethelplein - KP Benelux | Rijksweg 4 | 37G-302-01, Beneluxtunnel (A4) |  | 48 Bijzondere borden | UDB's Oost | Motoraandrijfkast 72.443O/48/X001 |  |  | BET-N2-001 | BET-N3-048 | Tunnel | Dynamische bewegwijzering en informatie systemen | 1292 | 00012 | RWS TOP WNZ | WNZ district noord | 0 |  |  |  |  | WNZ (West-Nederland Zuid) | 37G-302, Oeververbinding in de rijksweg onder de Nieuwe Maas | TRUE | Kast |  |  | VITOP |  |  |  | 0 | 0 | [6 empty] | 0 | 0 | [11 empty] | 48 | 000102050 | 0 | 0 | [10 empty] | 0 |  |  |  |  | BR | 0 | Rijkswaterstaat West Nederland Noord |  | 130 |  |  | 0 | 0 | 0 | [8 empty] | FALSE | 0 |  |  |  |  | 0 | 0 | 0 | 0 | FALSE |  |  |  | FALSE
BET-N6-2959 | 004-0095-R, KP Kethelplein - KP Benelux | Rijksweg 4 | 37G-302-01, Beneluxtunnel (A4) |  | 48 Bijzondere borden | UDB's Oost | UDB-1 72.451O/48/VW001 |  |  | BET-N2-001 | BET-N3-048 | Tunnel | Dynamische bewegwijzering en informatie systemen | 1180 | 00012 | RWS TOP WNZ | WNZ district noord | 0 |  |  |  |  | WNZ (West-Nederland Zuid) | 37G-302, Oeververbinding in de rijksweg onder de Nieuwe Maas | TRUE | Dynamische bewegwijzering en informatiesystemen, Algemeen |  |  | VITOP |  |  |  | 0 | 0 | [6 empty] | 0 | 0 | [11 empty] | 48 | 000102051 | 0 | 0 | [10 empty] | 0 |  |  |  |  | BR | 0 | Rijkswaterstaat West Nederland Noord |  | 130 |  |  | 0 | 0 | 0 | [8 empty] | FALSE | 0 |  |  |  |  | 0 | 0 | 0 | 0 | FALSE |  |  |  | FALSE
BET-N6-2960 | 004-0095-R, KP Kethelplein - KP Benelux | Rijksweg 4 | 37G-302-01, Beneluxtunnel (A4) |  | 48 Bijzondere borden | UDB's Oost | UDB-5 72.453O/48/VW001 |  |  | BET-N2-001 | BET-N3-048 | Tunnel | Dynamische bewegwijzering en informatie systemen | 1180 | 00012 | RWS TOP WNZ | WNZ district noord | 0 |  |  |  |  | WNZ (West-Nederland Zuid) | 37G-302, Oeververbinding in de rijksweg onder de Nieuwe Maas | TRUE | Dynamische bewegwijzering en informatiesystemen, Algemeen |  |  | VITOP |  |  |  | 0 | 0 | [6 empty] | 0 | 0 | [11 empty] | 48 | 000102052 | 0 | 0 | [10 empty] | 0 |  |  |  |  | BR | 0 | Rijkswaterstaat West Nederland Noord |  | 130 |  |  | 0 | 0 | 0 | [8 empty] | FALSE | 0 |  |  |  |  | 0 | 0 | 0 | 0 | FALSE |  |  |  | FALSE
BET-N6-2961 | 004-0095-R, KP Kethelplein - KP Benelux | Rijksweg 4 | 37G-302-01, Beneluxtunnel (A4) |  | 48 Bijzondere borden | UDB's Oost | Motoraandrijfkast 72.453O/48/X001 |  |  | BET-N2-001 | BET-N3-048 | Tunnel | Dynamische bewegwijzering en informatie systemen | 1292 | 00012 | RWS TOP WNZ | WNZ district noord | 0 |  |  |  |  | WNZ (West-Nederland Zuid) | 37G-302, Oeververbinding in de rijksweg onder de Nieuwe Maas | TRUE | Kast |  |  | VITOP |  |  |  | 0 | 0 | [6 empty] | 0 | 0 | [11 empty] | 48 | 000102053 | 0 | 0 | [10 empty] | 0 |  |  |  |  | BR | 0 | Rijkswaterstaat West Nederland Noord |  | 130 |  |  | 0 | 0 | 0 | [8 empty] | FALSE | 0 |  |  |  |  | 0 | 0 | 0 | 0 | FALSE |  |  |  | FALSE
BET-N6-2962 | 004-0095-R, KP Kethelplein - KP Benelux | Rijksweg 4 | 37G-302-01, Beneluxtunnel (A4) |  | 48 Bijzondere borden | UDB's Oost | UDB-1 73.694O/48/VW001 |  |  | BET-N2-001 | BET-N3-048 | Tunnel | Dynamische bewegwijzering en informatie systemen | 1180 | 00012 | RWS TOP WNZ | WNZ district noord | 0 |  |  |  |  | WNZ (West-Nederland Zuid) | 37G-302, Oeververbinding in de rijksweg onder de Nieuwe Maas | TRUE | Dynamische bewegwijzering en informatiesystemen, Algemeen |  |  | VITOP |  |  |  | 0 | 0 | [6 empty] | 0 | 0 | [11 empty] | 48 | 000102054 | 0 | 0 | [10 empty] | 0 |  |  |  |  | BR | 0 | Rijkswaterstaat West Nederland Noord |  | 130 |  |  | 0 | 0 | 0 | [8 empty] | FALSE | 0 |  |  |  |  | 0 | 0 | 0 | 0 | FALSE |  |  |  | FALSE
BET-N6-2963 | 004-0095-R, KP Kethelplein - KP Benelux | Rijksweg 4 | 37G-302-01, Beneluxtunnel (A4) |  | 48 Bijzondere borden | UDB's Oost | Motoraandrijfkast 73.694O/48/X001 |  |  | BET-N2-001 | BET-N3-048 | Tunnel | Dynamische bewegwijzering en informatie systemen | 1292 | 00012 | RWS TOP WNZ | WNZ district noord | 0 |  |  |  |  | WNZ (West-Nederland Zuid) | 37G-302, Oeververbinding in de rijksweg onder de Nieuwe Maas | TRUE | Kast |  |  | VITOP |  |  |  | 0 | 0 | [6 empty] | 0 | 0 | [11 empty] | 48 | 000102055 | 0 | 0 | [10 empty] | 0 |  |  |  |  | BR | 0 | Rijkswaterstaat West Nederland Noord |  | 130 |  |  | 0 | 0 | 0 | [8 empty] | FALSE | 0 |  |  |  |  | 0 | 0 | 0 | 0 | FALSE |  |  |  | FALSE
BET-N6-2964 | 004-0095-R, KP Kethelplein - KP Benelux | Rijksweg 4 | 37G-302-01, Beneluxtunnel (A4) |  | 48 Bijzondere borden | UDB's Oost | UDB-2 73.709O/48/VW001 |  |  | BET-N2-001 | BET-N3-048 | Tunnel | Dynamische bewegwijzering en informatie systemen | 1180 | 00012 | RWS TOP WNZ | WNZ district noord | 0 |  |  |  |  | WNZ (West-Nederland Zuid) | 37G-302, Oeververbinding in de rijksweg onder de Nieuwe Maas | TRUE | Dynamische bewegwijzering en informatiesystemen, Algemeen |  |  | VITOP |  |  |  | 0 | 0 | [6 empty] | 0 | 0 | [11 empty] | 48 | 000102056 | 0 | 0 | [10 empty] | 0 |  |  |  |  | BR | 0 | Rijkswaterstaat West Nederland Noord |  | 130 |  |  | 0 | 0 | 0 | [8 empty] | FALSE | 0 |  |  |  |  | 0 | 0 | 0 | 0 | FALSE |  |  |  | FALSE
BET-N6-2965 | 004-0095-R, KP Kethelplein - KP Benelux | Rijksweg 4 | 37G-302-01, Beneluxtunnel (A4) |  | 48 Bijzondere borden | UDB's Oost | Motoraandrijfkast 73.709O/48/X001 |  |  | BET-N2-001 | BET-N3-048 | Tunnel | Dynamische bewegwijzering en informatie systemen | 1292 | 00012 | RWS TOP WNZ | WNZ district noord | 0 |  |  |  |  | WNZ (West-Nederland Zuid) | 37G-302, Oeververbinding in de rijksweg onder de Nieuwe Maas | TRUE | Kast |  |  | VITOP |  |  |  | 0 | 0 | [6 empty] | 0 | 0 | [11 empty] | 48 | 000102057 | 0 | 0 | [10 empty] | 0 |  |  |  |  | BR | 0 | Rijkswaterstaat West Nederland Noord |  | 130 |  |  | 0 | 0 | 0 | [8 empty] | FALSE | 0 |  |  |  |  | 0 | 0 | 0 | 0 | FALSE |  |  |  | FALSE
BET-N6-2966 | 004-0095-R, KP Kethelplein - KP Benelux | Rijksweg 4 | 37G-302-01, Beneluxtunnel (A4) |  | 48 Bijzondere borden | UDB's Oost | UDB-3 73.723O/48/VW001 |  |  | BET-N2-001 | BET-N3-048 | Tunnel | Dynamische bewegwijzering en informatie systemen | 1180 | 00012 | RWS TOP WNZ | WNZ district noord | 0 |  |  |  |  | WNZ (West-Nederland Zuid) | 37G-302, Oeververbinding in de rijksweg onder de Nieuwe Maas | TRUE | Dynamische bewegwijzering en informatiesystemen, Algemeen |  |  | VITOP |  |  |  | 0 | 0 | [6 empty] | 0 | 0 | [11 empty] | 48 | 000102058 | 0 | 0 | [10 empty] | 0 |  |  |  |  | BR | 0 | Rijkswaterstaat West Nederland Noord |  | 130 |  |  | 0 | 0 | 0 | [8 empty] | FALSE | 0 |  |  |  |  | 0 | 0 | 0 | 0 | FALSE |  |  |  | FALSE
BET-N6-2967 | 004-0095-R, KP Kethelplein - KP Benelux | Rijksweg 4 | 37G-302-01, Beneluxtunnel (A4) |  | 48 Bijzondere borden | UDB's Oost | Motoraandrijfkast 73.723O/48/X001 |  |  | BET-N2-001 | BET-N3-048 | Tunnel | Dynamische bewegwijzering en informatie systemen | 1292 | 00012 | RWS TOP WNZ | WNZ district noord | 0 |  |  |  |  | WNZ (West-Nederland Zuid) | 37G-302, Oeververbinding in de rijksweg onder de Nieuwe Maas | TRUE | Kast |  |  | VITOP |  |  |  | 0 | 0 | [6 empty] | 0 | 0 | [11 empty] | 48 | 000102059 | 0 | 0 | [10 empty] | 0 |  |  |  |  | BR | 0 | Rijkswaterstaat West Nederland Noord |  | 130 |  |  | 0 | 0 | 0 | [8 empty] | FALSE | 0 |  |  |  |  | 0 | 0 | 0 | 0 | FALSE |  |  |  | FALSE
BET-N6-2968 | 004-0095-R, KP Kethelplein - KP Benelux | Rijksweg 4 | 37G-302-01, Beneluxtunnel (A4) |  | 48 Bijzondere borden | UDB's Oost | Motorbedienkast 73.734O/48/U001 |  |  | BET-N2-001 | BET-N3-048 | Tunnel | Dynamische bewegwijzering en informatie systemen | 1292 | 00012 | RWS TOP WNZ | WNZ district noord | 0 |  |  |  |  | WNZ (West-Nederland Zuid) | 37G-302, Oeververbinding in de rijksweg onder de Nieuwe Maas | TRUE | Kast |  |  | VITOP |  |  |  | 0 | 0 | [6 empty] | 0 | 0 | [11 empty] | 48 | 000102060 | 0 | 0 | [10 empty] | 0 |  |  |  |  | BR | 0 | Rijkswaterstaat West Nederland Noord |  | 130 |  |  | 0 | 0 | 0 | [8 empty] | FALSE | 0 |  |  |  |  | 0 | 0 | 0 | 0 | FALSE |  |  |  | FALSE
BET-N6-2969 | 004-0095-R, KP Kethelplein - KP Benelux | Rijksweg 4 | 37G-302-01, Beneluxtunnel (A4) |  | 48 Bijzondere borden | UDB's Oost | UDB-4 73.736O/48/VW001 |  |  | BET-N2-001 | BET-N3-048 | Tunnel | Dynamische bewegwijzering en informatie systemen | 1180 | 00012 | RWS TOP WNZ | WNZ district noord | 0 |  |  |  |  | WNZ (West-Nederland Zuid) | 37G-302, Oeververbinding in de rijksweg onder de Nieuwe Maas | TRUE | Dynamische bewegwijzering en informatiesystemen, Algemeen |  |  | VITOP |  |  |  | 0 | 0 | [6 empty] | 0 | 0 | [11 empty] | 48 | 000102061 | 0 | 0 | [10 empty] | 0 |  |  |  |  | BR | 0 | Rijkswaterstaat West Nederland Noord |  | 130 |  |  | 0 | 0 | 0 | [8 empty] | FALSE | 0 |  |  |  |  | 0 | 0 | 0 | 0 | FALSE |  |  |  | FALSE
BET-N6-2970 | 004-0095-R, KP Kethelplein - KP Benelux | Rijksweg 4 | 37G-302-01, Beneluxtunnel (A4) |  | 48 Bijzondere borden | UDB's Oost | Motoraandrijfkast 73.736O/48/X001 |  |  | BET-N2-001 | BET-N3-048 | Tunnel | Dynamische bewegwijzering en informatie systemen | 1292 | 00012 | RWS TOP WNZ | WNZ district noord | 0 |  |  |  |  | WNZ (West-Nederland Zuid) | 37G-302, Oeververbinding in de rijksweg onder de Nieuwe Maas | TRUE | Kast |  |  | VITOP |  |  |  | 0 | 0 | [6 empty] | 0 | 0 | [11 empty] | 48 | 000102062 | 0 | 0 | [10 empty] | 0 |  |  |  |  | BR | 0 | Rijkswaterstaat West Nederland Noord |  | 130 |  |  | 0 | 0 | 0 | [8 empty] | FALSE | 0 |  |  |  |  | 0 | 0 | 0 | 0 | FALSE |  |  |  | FALSE
BET-N6-2971 | 004-0095-R, KP Kethelplein - KP Benelux | Rijksweg 4 | 37G-302-01, Beneluxtunnel (A4) |  | 48 Bijzondere borden | UDB's Oost | UDB-5 73.751O/48/VW001 |  |  | BET-N2-001 | BET-N3-048 | Tunnel | Dynamische bewegwijzering en informatie systemen | 1180 | 00012 | RWS TOP WNZ | WNZ district noord | 0 |  |  |  |  | WNZ (West-Nederland Zuid) | 37G-302, Oeververbinding in de rijksweg onder de Nieuwe Maas | TRUE | Dynamische bewegwijzering en informatiesystemen, Algemeen |  |  | VITOP |  |  |  | 0 | 0 | [6 empty] | 0 | 0 | [11 empty] | 48 | 000102063 | 0 | 0 | [10 empty] | 0 |  |  |  |  | BR | 0 | Rijkswaterstaat West Nederland Noord |  | 130 |  |  | 0 | 0 | 0 | [8 empty] | FALSE | 0 |  |  |  |  | 0 | 0 | 0 | 0 | FALSE |  |  |  | FALSE
BET-N6-2972 | 004-0095-R, KP Kethelplein - KP Benelux | Rijksweg 4 | 37G-302-01, Beneluxtunnel (A4) |  | 48 Bijzondere borden | UDB's Oost | Motoraandrijfkast 73.751O/48/X001 |  |  | BET-N2-001 | BET-N3-048 | Tunnel | Dynamische bewegwijzering en informatie systemen | 1292 | 00012 | RWS TOP WNZ | WNZ district noord | 0 |  |  |  |  | WNZ (West-Nederland Zuid) | 37G-302, Oeververbinding in de rijksweg onder de Nieuwe Maas | TRUE | Kast |  |  | VITOP |  |  |  | 0 | 0 | [6 empty] | 0 | 0 | [11 empty] | 48 | 000102064 | 0 | 0 | [10 empty] | 0 |  |  |  |  | BR | 0 | Rijkswaterstaat West Nederland Noord |  | 130 |  |  | 0 | 0 | 0 | [8 empty] | FALSE | 0 |  |  |  |  | 0 | 0 | 0 | 0 | FALSE |  |  |  | FALSE
BET-N6-2973 | 004-0095-R, KP Kethelplein - KP Benelux | Rijksweg 4 | 37G-302-01, Beneluxtunnel (A4) |  | 48 Bijzondere borden | UDB's Oost | UDB-6 73.766O/48/VW001 |  |  | BET-N2-001 | BET-N3-048 | Tunnel | Dynamische bewegwijzering en informatie systemen | 1180 | 00012 | RWS TOP WNZ | WNZ district noord | 0 |  |  |  |  | WNZ (West-Nederland Zuid) | 37G-302, Oeververbinding in de rijksweg onder de Nieuwe Maas | TRUE | Dynamische bewegwijzering en informatiesystemen, Algemeen |  |  | VITOP |  |  |  | 0 | 0 | [6 empty] | 0 | 0 | [11 empty] | 48 | 000102065 | 0 | 0 | [10 empty] | 0 |  |  |  |  | BR | 0 | Rijkswaterstaat West Nederland Noord |  | 130 |  |  | 0 | 0 | 0 | [8 empty] | FALSE | 0 |  |  |  |  | 0 | 0 | 0 | 0 | FALSE |  |  |  | FALSE
BET-N6-2974 | 004-0095-R, KP Kethelplein - KP Benelux | Rijksweg 4 | 37G-302-01, Beneluxtunnel (A4) |  | 48 Bijzondere borden | UDB's Oost | Motoraandrijfkast 73.766O/48/X001 |  |  | BET-N2-001 | BET-N3-048 | Tunnel | Dynamische bewegwijzering en informatie systemen | 1292 | 00012 | RWS TOP WNZ | WNZ district noord | 0 |  |  |  |  | WNZ (West-Nederland Zuid) | 37G-302, Oeververbinding in de rijksweg onder de Nieuwe Maas | TRUE | Kast |  |  | VITOP |  |  |  | 0 | 0 | [6 empty] | 0 | 0 | [11 empty] | 48 | 000102066 | 0 | 0 | [10 empty] | 0 |  |  |  |  | BR | 0 | Rijkswaterstaat West Nederland Noord |  | 130 |  |  | 0 | 0 | 0 | [8 empty] | FALSE | 0 |  |  |  |  | 0 | 0 | 0 | 0 | FALSE |  |  |  | FALSE
BET-N6-2975 | 004-0095-R, KP Kethelplein - KP Benelux | Rijksweg 4 | 37G-302-01, Beneluxtunnel (A4) |  | 48 Bijzondere borden | UDB's Oost | UDB-6 73.980O/48/VW001 |  |  | BET-N2-001 | BET-N3-048 | Tunnel | Dynamische bewegwijzering en informatie systemen | 1180 | 00012 | RWS TOP WNZ | WNZ district noord | 0 |  |  |  |  | WNZ (West-Nederland Zuid) | 37G-302, Oeververbinding in de rijksweg onder de Nieuwe Maas | TRUE | Dynamische bewegwijzering en informatiesystemen, Algemeen |  |  | VITOP |  |  |  | 0 | 0 | [6 empty] | 0 | 0 | [11 empty] | 48 | 000102067 | 0 | 0 | [10 empty] | 0 |  |  |  |  | BR | 0 | Rijkswaterstaat West Nederland Noord |  | 130 |  |  | 0 | 0 | 0 | [8 empty] | FALSE | 0 |  |  |  |  | 0 | 0 | 0 | 0 | FALSE |  |  |  | FALSE
BET-N6-2976 | 004-0095-R, KP Kethelplein - KP Benelux | Rijksweg 4 | 37G-302-01, Beneluxtunnel (A4) |  | 48 Bijzondere borden | UDB's Oost | Motoraandrijfkast 73.980O/48/X001 |  |  | BET-N2-001 | BET-N3-048 | Tunnel | Dynamische bewegwijzering en informatie systemen | 1292 | 00012 | RWS TOP WNZ | WNZ district noord | 0 |  |  |  |  | WNZ (West-Nederland Zuid) | 37G-302, Oeververbinding in de rijksweg onder de Nieuwe Maas | TRUE | Kast |  |  | VITOP |  |  |  | 0 | 0 | [6 empty] | 0 | 0 | [11 empty] | 48 | 000102068 | 0 | 0 | [10 empty] | 0 |  |  |  |  | BR | 0 | Rijkswaterstaat West Nederland Noord |  | 130 |  |  | 0 | 0 | 0 | [8 empty] | FALSE | 0 |  |  |  |  | 0 | 0 | 0 | 0 | FALSE |  |  |  | FALSE
BET-N6-2977 | 004-0095-R, KP Kethelplein - KP Benelux | Rijksweg 4 | 37G-302-01, Beneluxtunnel (A4) |  | 48 Bijzondere borden | UDB's Oost | UDB-5 74.010O/48/VW001 |  |  | BET-N2-001 | BET-N3-048 | Tunnel | Dynamische bewegwijzering en informatie systemen | 1180 | 00012 | RWS TOP WNZ | WNZ district noord | 0 |  |  |  |  | WNZ (West-Nederland Zuid) | 37G-302, Oeververbinding in de rijksweg onder de Nieuwe Maas | TRUE | Dynamische bewegwijzering en informatiesystemen, Algemeen |  |  | VITOP |  |  |  | 0 | 0 | [6 empty] | 0 | 0 | [11 empty] | 48 | 000102069 | 0 | 0 | [10 empty] | 0 |  |  |  |  | BR | 0 | Rijkswaterstaat West Nederland Noord |  | 130 |  |  | 0 | 0 | 0 | [8 empty] | FALSE | 0 |  |  |  |  | 0 | 0 | 0 | 0 | FALSE |  |  |  | FALSE
BET-N6-2978 | 004-0095-R, KP Kethelplein - KP Benelux | Rijksweg 4 | 37G-302-01, Beneluxtunnel (A4) |  | 48 Bijzondere borden | UDB's Oost | Motoraandrijfkast 74.010O/48/X001 |  |  | BET-N2-001 | BET-N3-048 | Tunnel | Dynamische bewegwijzering en informatie systemen | 1292 | 00012 | RWS TOP WNZ | WNZ district noord | 0 |  |  |  |  | WNZ (West-Nederland Zuid) | 37G-302, Oeververbinding in de rijksweg onder de Nieuwe Maas | TRUE | Kast |  |  | VITOP |  |  |  | 0 | 0 | [6 empty] | 0 | 0 | [11 empty] | 48 | 000102070 | 0 | 0 | [10 empty] | 0 |  |  |  |  | BR | 0 | Rijkswaterstaat West Nederland Noord |  | 130 |  |  | 0 | 0 | 0 | [8 empty] | FALSE | 0 |  |  |  |  | 0 | 0 | 0 | 0 | FALSE |  |  |  | FALSE
BET-N6-2979 | 004-0095-R, KP Kethelplein - KP Benelux | Rijksweg 4 | 37G-302-01, Beneluxtunnel (A4) |  | 48 Bijzondere borden | UDB's Oost | UDB-4 74.040O/48/VW001 |  |  | BET-N2-001 | BET-N3-048 | Tunnel | Dynamische bewegwijzering en informatie systemen | 1180 | 00012 | RWS TOP WNZ | WNZ district noord | 0 |  |  |  |  | WNZ (West-Nederland Zuid) | 37G-302, Oeververbinding in de rijksweg onder de Nieuwe Maas | TRUE | Dynamische bewegwijzering en informatiesystemen, Algemeen |  |  | VITOP |  |  |  | 0 | 0 | [6 empty] | 0 | 0 | [11 empty] | 48 | 000102071 | 0 | 0 | [10 empty] | 0 |  |  |  |  | BR | 0 | Rijkswaterstaat West Nederland Noord |  | 130 |  |  | 0 | 0 | 0 | [8 empty] | FALSE | 0 |  |  |  |  | 0 | 0 | 0 | 0 | FALSE |  |  |  | FALSE
BET-N6-2980 | 004-0095-R, KP Kethelplein - KP Benelux | Rijksweg 4 | 37G-302-01, Beneluxtunnel (A4) |  | 48 Bijzondere borden | UDB's Oost | Motoraandrijfkast 74.040O/48/X001 |  |  | BET-N2-001 | BET-N3-048 | Tunnel | Dynamische bewegwijzering en informatie systemen | 1292 | 00012 | RWS TOP WNZ | WNZ district noord | 0 |  |  |  |  | WNZ (West-Nederland Zuid) | 37G-302, Oeververbinding in de rijksweg onder de Nieuwe Maas | TRUE | Kast |  |  | VITOP |  |  |  | 0 | 0 | [6 empty] | 0 | 0 | [11 empty] | 48 | 000102072 | 0 | 0 | [10 empty] | 0 |  |  |  |  | BR | 0 | Rijkswaterstaat West Nederland Noord |  | 130 |  |  | 0 | 0 | 0 | [8 empty] | FALSE | 0 |  |  |  |  | 0 | 0 | 0 | 0 | FALSE |  |  |  | FALSE
BET-N6-2981 | 004-0095-R, KP Kethelplein - KP Benelux | Rijksweg 4 | 37G-302-01, Beneluxtunnel (A4) |  | 48 Bijzondere borden | UDB's Oost | UDB-3 74.070O/48/VW001 |  |  | BET-N2-001 | BET-N3-048 | Tunnel | Dynamische bewegwijzering en informatie systemen | 1180 | 00012 | RWS TOP WNZ | WNZ district noord | 0 |  |  |  |  | WNZ (West-Nederland Zuid) | 37G-302, Oeververbinding in de rijksweg onder de Nieuwe Maas | TRUE | Dynamische bewegwijzering en informatiesystemen, Algemeen |  |  | VITOP |  |  |  | 0 | 0 | [6 empty] | 0 | 0 | [11 empty] | 48 | 000102073 | 0 | 0 | [10 empty] | 0 |  |  |  |  | BR | 0 | Rijkswaterstaat West Nederland Noord |  | 130 |  |  | 0 | 0 | 0 | [8 empty] | FALSE | 0 |  |  |  |  | 0 | 0 | 0 | 0 | FALSE |  |  |  | FALSE
BET-N6-2982 | 004-0095-R, KP Kethelplein - KP Benelux | Rijksweg 4 | 37G-302-01, Beneluxtunnel (A4) |  | 48 Bijzondere borden | UDB's Oost | Motoraandrijfkast 74.070O/48/X001 |  |  | BET-N2-001 | BET-N3-048 | Tunnel | Dynamische bewegwijzering en informatie systemen | 1292 | 00012 | RWS TOP WNZ | WNZ district noord | 0 |  |  |  |  | WNZ (West-Nederland Zuid) | 37G-302, Oeververbinding in de rijksweg onder de Nieuwe Maas | TRUE | Kast |  |  | VITOP |  |  |  | 0 | 0 | [6 empty] | 0 | 0 | [11 empty] | 48 | 000102074 | 0 | 0 | [10 empty] | 0 |  |  |  |  | BR | 0 | Rijkswaterstaat West Nederland Noord |  | 130 |  |  | 0 | 0 | 0 | [8 empty] | FALSE | 0 |  |  |  |  | 0 | 0 | 0 | 0 | FALSE |  |  |  | FALSE
BET-N6-2983 | 004-0095-R, KP Kethelplein - KP Benelux | Rijksweg 4 | 37G-302-01, Beneluxtunnel (A4) |  | 48 Bijzondere borden | UDB's Oost | UDB-2 74.100O/48/VW001 |  |  | BET-N2-001 | BET-N3-048 | Tunnel | Dynamische bewegwijzering en informatie systemen | 1180 | 00012 | RWS TOP WNZ | WNZ district noord | 0 |  |  |  |  | WNZ (West-Nederland Zuid) | 37G-302, Oeververbinding in de rijksweg onder de Nieuwe Maas | TRUE | Dynamische bewegwijzering en informatiesystemen, Algemeen |  |  | VITOP |  |  |  | 0 | 0 | [6 empty] | 0 | 0 | [11 empty] | 48 | 000102075 | 0 | 0 | [10 empty] | 0 |  |  |  |  | BR | 0 | Rijkswaterstaat West Nederland Noord |  | 130 |  |  | 0 | 0 | 0 | [8 empty] | FALSE | 0 |  |  |  |  | 0 | 0 | 0 | 0 | FALSE |  |  |  | FALSE
BET-N6-2984 | 004-0095-R, KP Kethelplein - KP Benelux | Rijksweg 4 | 37G-302-01, Beneluxtunnel (A4) |  | 48 Bijzondere borden | UDB's Oost | Motoraandrijfkast 74.100O/48/X001 |  |  | BET-N2-001 | BET-N3-048 | Tunnel | Dynamische bewegwijzering en informatie systemen | 1292 | 00012 | RWS TOP WNZ | WNZ district noord | 0 |  |  |  |  | WNZ (West-Nederland Zuid) | 37G-302, Oeververbinding in de rijksweg onder de Nieuwe Maas | TRUE | Kast |  |  | VITOP |  |  |  | 0 | 0 | [6 empty] | 0 | 0 | [11 empty] | 48 | 000102076 | 0 | 0 | [10 empty] | 0 |  |  |  |  | BR | 0 | Rijkswaterstaat West Nederland Noord |  | 130 |  |  | 0 | 0 | 0 | [8 empty] | FALSE | 0 |  |  |  |  | 0 | 0 | 0 | 0 | FALSE |  |  |  | FALSE
BET-N6-2985 | 004-0095-R, KP Kethelplein - KP Benelux | Rijksweg 4 | 37G-302-01, Beneluxtunnel (A4) |  | 48 Bijzondere borden | UDB's Oost | UDB-1 74.130O/48/VW001 |  |  | BET-N2-001 | BET-N3-048 | Tunnel | Dynamische bewegwijzering en informatie systemen | 1180 | 00012 | RWS TOP WNZ | WNZ district noord | 0 |  |  |  |  | WNZ (West-Nederland Zuid) | 37G-302, Oeververbinding in de rijksweg onder de Nieuwe Maas | TRUE | Dynamische bewegwijzering en informatiesystemen, Algemeen |  |  | VITOP |  |  |  | 0 | 0 | [6 empty] | 0 | 0 | [11 empty] | 48 | 000102077 | 0 | 0 | [10 empty] | 0 |  |  |  |  | BR | 0 | Rijkswaterstaat West Nederland Noord |  | 130 |  |  | 0 | 0 | 0 | [8 empty] | FALSE | 0 |  |  |  |  | 0 | 0 | 0 | 0 | FALSE |  |  |  | FALSE
BET-N6-2986 | 004-0095-R, KP Kethelplein - KP Benelux | Rijksweg 4 | 37G-302-01, Beneluxtunnel (A4) |  | 48 Bijzondere borden | UDB's Oost | Motoraandrijfkast 74.130O/48/X001 |  |  | BET-N2-001 | BET-N3-048 | Tunnel | Dynamische bewegwijzering en informatie systemen | 1292 | 00012 | RWS TOP WNZ | WNZ district noord | 0 |  |  |  |  | WNZ (West-Nederland Zuid) | 37G-302, Oeververbinding in de rijksweg onder de Nieuwe Maas | TRUE | Kast |  |  | VITOP |  |  |  | 0 | 0 | [6 empty] | 0 | 0 | [11 empty] | 48 | 000102078 | 0 | 0 | [10 empty] | 0 |  |  |  |  | BR | 0 | Rijkswaterstaat West Nederland Noord |  | 130 |  |  | 0 | 0 | 0 | [8 empty] | FALSE | 0 |  |  |  |  | 0 | 0 | 0 | 0 | FALSE |  |  |  | FALSE
BET-N6-2987 | 004-0095-R, KP Kethelplein - KP Benelux | Rijksweg 4 | 37G-302-01, Beneluxtunnel (A4) |  | 48 Bijzondere borden | UDB's West | UDB-6 71.862W/48/VW001 |  |  | BET-N2-001 | BET-N3-048 | Tunnel | Dynamische bewegwijzering en informatie systemen | 1180 | 00012 | RWS TOP WNZ | WNZ district noord | 0 |  |  |  |  | WNZ (West-Nederland Zuid) | 37G-302, Oeververbinding in de rijksweg onder de Nieuwe Maas | TRUE | Dynamische bewegwijzering en informatiesystemen, Algemeen |  |  | VITOP |  |  |  | 0 | 0 | [6 empty] | 0 | 0 | [11 empty] | 48 | 000102079 | 0 | 0 | [10 empty] | 0 |  |  |  |  | BR | 0 | Rijkswaterstaat West Nederland Noord |  | 130 |  |  | 0 | 0 | 0 | [8 empty] | FALSE | 0 |  |  |  |  | 0 | 0 | 0 | 0 | FALSE |  |  |  | FALSE
BET-N6-2988 | 004-0095-R, KP Kethelplein - KP Benelux | Rijksweg 4 | 37G-302-01, Beneluxtunnel (A4) |  | 48 Bijzondere borden | UDB's West | Motoraandrijfkast 71.862W/48/X001 |  |  | BET-N2-001 | BET-N3-048 | Tunnel | Dynamische bewegwijzering en informatie systemen | 1292 | 00012 | RWS TOP WNZ | WNZ district noord | 0 |  |  |  |  | WNZ (West-Nederland Zuid) | 37G-302, Oeververbinding in de rijksweg onder de Nieuwe Maas | TRUE | Kast |  |  | VITOP |  |  |  | 0 | 0 | [6 empty] | 0 | 0 | [11 empty] | 48 | 000102080 | 0 | 0 | [10 empty] | 0 |  |  |  |  | BR | 0 | Rijkswaterstaat West Nederland Noord |  | 130 |  |  | 0 | 0 | 0 | [8 empty] | FALSE | 0 |  |  |  |  | 0 | 0 | 0 | 0 | FALSE |  |  |  | FALSE
BET-N6-2989 | 004-0095-R, KP Kethelplein - KP Benelux | Rijksweg 4 | 37G-302-01, Beneluxtunnel (A4) |  | 48 Bijzondere borden | UDB's West | UDB-5 71.892W/48/VW001 |  |  | BET-N2-001 | BET-N3-048 | Tunnel | Dynamische bewegwijzering en informatie systemen | 1180 | 00012 | RWS TOP WNZ | WNZ district noord | 0 |  |  |  |  | WNZ (West-Nederland Zuid) | 37G-302, Oeververbinding in de rijksweg onder de Nieuwe Maas | TRUE | Dynamische bewegwijzering en informatiesystemen, Algemeen |  |  | VITOP |  |  |  | 0 | 0 | [6 empty] | 0 | 0 | [11 empty] | 48 | 000102081 | 0 | 0 | [10 empty] | 0 |  |  |  |  | BR | 0 | Rijkswaterstaat West Nederland Noord |  | 130 |  |  | 0 | 0 | 0 | [8 empty] | FALSE | 0 |  |  |  |  | 0 | 0 | 0 | 0 | FALSE |  |  |  | FALSE
BET-N6-2990 | 004-0095-R, KP Kethelplein - KP Benelux | Rijksweg 4 | 37G-302-01, Beneluxtunnel (A4) |  | 48 Bijzondere borden | UDB's West | Motoraandrijfkast 71.892W/48/X001 |  |  | BET-N2-001 | BET-N3-048 | Tunnel | Dynamische bewegwijzering en informatie systemen | 1292 | 00012 | RWS TOP WNZ | WNZ district noord | 0 |  |  |  |  | WNZ (West-Nederland Zuid) | 37G-302, Oeververbinding in de rijksweg onder de Nieuwe Maas | TRUE | Kast |  |  | VITOP |  |  |  | 0 | 0 | [6 empty] | 0 | 0 | [11 empty] | 48 | 000102082 | 0 | 0 | [10 empty] | 0 |  |  |  |  | BR | 0 | Rijkswaterstaat West Nederland Noord |  | 130 |  |  | 0 | 0 | 0 | [8 empty] | FALSE | 0 |  |  |  |  | 0 | 0 | 0 | 0 | FALSE |  |  |  | FALSE
BET-N6-2991 | 004-0095-R, KP Kethelplein - KP Benelux | Rijksweg 4 | 37G-302-01, Beneluxtunnel (A4) |  | 48 Bijzondere borden | UDB's West | UDB-4 71.922W/48/VW001 |  |  | BET-N2-001 | BET-N3-048 | Tunnel | Dynamische bewegwijzering en informatie systemen | 1180 | 00012 | RWS TOP WNZ | WNZ district noord | 0 |  |  |  |  | WNZ (West-Nederland Zuid) | 37G-302, Oeververbinding in de rijksweg onder de Nieuwe Maas | TRUE | Dynamische bewegwijzering en informatiesystemen, Algemeen |  |  | VITOP |  |  |  | 0 | 0 | [6 empty] | 0 | 0 | [11 empty] | 48 | 000102083 | 0 | 0 | [10 empty] | 0 |  |  |  |  | BR | 0 | Rijkswaterstaat West Nederland Noord |  | 130 |  |  | 0 | 0 | 0 | [8 empty] | FALSE | 0 |  |  |  |  | 0 | 0 | 0 | 0 | FALSE |  |  |  | FALSE
BET-N6-2992 | 004-0095-R, KP Kethelplein - KP Benelux | Rijksweg 4 | 37G-302-01, Beneluxtunnel (A4) |  | 48 Bijzondere borden | UDB's West | Motoraandrijfkast 71.922W/48/X001 |  |  | BET-N2-001 | BET-N3-048 | Tunnel | Dynamische bewegwijzering en informatie systemen | 1292 | 00012 | RWS TOP WNZ | WNZ district noord | 0 |  |  |  |  | WNZ (West-Nederland Zuid) | 37G-302, Oeververbinding in de rijksweg onder de Nieuwe Maas | TRUE | Kast |  |  | VITOP |  |  |  | 0 | 0 | [6 empty] | 0 | 0 | [11 empty] | 48 | 000102084 | 0 | 0 | [10 empty] | 0 |  |  |  |  | BR | 0 | Rijkswaterstaat West Nederland Noord |  | 130 |  |  | 0 | 0 | 0 | [8 empty] | FALSE | 0 |  |  |  |  | 0 | 0 | 0 | 0 | FALSE |  |  |  | FALSE
BET-N6-2993 | 004-0095-R, KP Kethelplein - KP Benelux | Rijksweg 4 | 37G-302-01, Beneluxtunnel (A4) |  | 48 Bijzondere borden | UDB's West | UDB-3 71.952W/48/VW001 |  |  | BET-N2-001 | BET-N3-048 | Tunnel | Dynamische bewegwijzering en informatie systemen | 1180 | 00012 | RWS TOP WNZ | WNZ district noord | 0 |  |  |  |  | WNZ (West-Nederland Zuid) | 37G-302, Oeververbinding in de rijksweg onder de Nieuwe Maas | TRUE | Dynamische bewegwijzering en informatiesystemen, Algemeen |  |  | VITOP |  |  |  | 0 | 0 | [6 empty] | 0 | 0 | [11 empty] | 48 | 000102085 | 0 | 0 | [10 empty] | 0 |  |  |  |  | BR | 0 | Rijkswaterstaat West Nederland Noord |  | 130 |  |  | 0 | 0 | 0 | [8 empty] | FALSE | 0 |  |  |  |  | 0 | 0 | 0 | 0 | FALSE |  |  |  | FALSE
BET-N6-2994 | 004-0095-R, KP Kethelplein - KP Benelux | Rijksweg 4 | 37G-302-01, Beneluxtunnel (A4) |  | 48 Bijzondere borden | UDB's West | Motoraandrijfkast 71.952W/48/X001 |  |  | BET-N2-001 | BET-N3-048 | Tunnel | Dynamische bewegwijzering en informatie systemen | 1292 | 00012 | RWS TOP WNZ | WNZ district noord | 0 |  |  |  |  | WNZ (West-Nederland Zuid) | 37G-302, Oeververbinding in de rijksweg onder de Nieuwe Maas | TRUE | Kast |  |  | VITOP |  |  |  | 0 | 0 | [6 empty] | 0 | 0 | [11 empty] | 48 | 000102086 | 0 | 0 | [10 empty] | 0 |  |  |  |  | BR | 0 | Rijkswaterstaat West Nederland Noord |  | 130 |  |  | 0 | 0 | 0 | [8 empty] | FALSE | 0 |  |  |  |  | 0 | 0 | 0 | 0 | FALSE |  |  |  | FALSE
BET-N6-2995 | 004-0095-R, KP Kethelplein - KP Benelux | Rijksweg 4 | 37G-302-01, Beneluxtunnel (A4) |  | 48 Bijzondere borden | UDB's West | UDB-2 71.982W/48/VW001 |  |  | BET-N2-001 | BET-N3-048 | Tunnel | Dynamische bewegwijzering en informatie systemen | 1180 | 00012 | RWS TOP WNZ | WNZ district noord | 0 |  |  |  |  | WNZ (West-Nederland Zuid) | 37G-302, Oeververbinding in de rijksweg onder de Nieuwe Maas | TRUE | Dynamische bewegwijzering en informatiesystemen, Algemeen |  |  | VITOP |  |  |  | 0 | 0 | [6 empty] | 0 | 0 | [11 empty] | 48 | 000102087 | 0 | 0 | [10 empty] | 0 |  |  |  |  | BR | 0 | Rijkswaterstaat West Nederland Noord |  | 130 |  |  | 0 | 0 | 0 | [8 empty] | FALSE | 0 |  |  |  |  | 0 | 0 | 0 | 0 | FALSE |  |  |  | FALSE
BET-N6-2996 | 004-0095-R, KP Kethelplein - KP Benelux | Rijksweg 4 | 37G-302-01, Beneluxtunnel (A4) |  | 48 Bijzondere borden | UDB's West | Motoraandrijfkast 71.982W/48/X001 |  |  | BET-N2-001 | BET-N3-048 | Tunnel | Dynamische bewegwijzering en informatie systemen | 1292 | 00012 | RWS TOP WNZ | WNZ district noord | 0 |  |  |  |  | WNZ (West-Nederland Zuid) | 37G-302, Oeververbinding in de rijksweg onder de Nieuwe Maas | TRUE | Kast |  |  | VITOP |  |  |  | 0 | 0 | [6 empty] | 0 | 0 | [11 empty] | 48 | 000102088 | 0 | 0 | [10 empty] | 0 |  |  |  |  | BR | 0 | Rijkswaterstaat West Nederland Noord |  | 130 |  |  | 0 | 0 | 0 | [8 empty] | FALSE | 0 |  |  |  |  | 0 | 0 | 0 | 0 | FALSE |  |  |  | FALSE
BET-N6-2997 | 004-0095-R, KP Kethelplein - KP Benelux | Rijksweg 4 | 37G-302-01, Beneluxtunnel (A4) |  | 48 Bijzondere borden | UDB's West | Motorbedienkast 72.012W/48/U001 |  |  | BET-N2-001 | BET-N3-048 | Tunnel | Dynamische bewegwijzering en informatie systemen | 1292 | 00012 | RWS TOP WNZ | WNZ district noord | 0 |  |  |  |  | WNZ (West-Nederland Zuid) | 37G-302, Oeververbinding in de rijksweg onder de Nieuwe Maas | TRUE | Kast |  |  | VITOP |  |  |  | 0 | 0 | [6 empty] | 0 | 0 | [11 empty] | 48 | 000102089 | 0 | 0 | [10 empty] | 0 |  |  |  |  | BR | 0 | Rijkswaterstaat West Nederland Noord |  | 130 |  |  | 0 | 0 | 0 | [8 empty] | FALSE | 0 |  |  |  |  | 0 | 0 | 0 | 0 | FALSE |  |  |  | FALSE
BET-N6-2998 | 004-0095-R, KP Kethelplein - KP Benelux | Rijksweg 4 | 37G-302-01, Beneluxtunnel (A4) |  | 48 Bijzondere borden | UDB's West | UDB-1 72.012W/48/VW001 |  |  | BET-N2-001 | BET-N3-048 | Tunnel | Dynamische bewegwijzering en informatie systemen | 1180 | 00012 | RWS TOP WNZ | WNZ district noord | 0 |  |  |  |  | WNZ (West-Nederland Zuid) | 37G-302, Oeververbinding in de rijksweg onder de Nieuwe Maas | TRUE | Dynamische bewegwijzering en informatiesystemen, Algemeen |  |  | VITOP |  |  |  | 0 | 0 | [6 empty] | 0 | 0 | [11 empty] | 48 | 000102090 | 0 | 0 | [10 empty] | 0 |  |  |  |  | BR | 0 | Rijkswaterstaat West Nederland Noord |  | 130 |  |  | 0 | 0 | 0 | [8 empty] | FALSE | 0 |  |  |  |  | 0 | 0 | 0 | 0 | FALSE |  |  |  | FALSE
BET-N6-2999 | 004-0095-R, KP Kethelplein - KP Benelux | Rijksweg 4 | 37G-302-01, Beneluxtunnel (A4) |  | 48 Bijzondere borden | UDB's West | Motoraandrijfkast 72.012W/48/X001 |  |  | BET-N2-001 | BET-N3-048 | Tunnel | Dynamische bewegwijzering en informatie systemen | 1292 | 00012 | RWS TOP WNZ | WNZ district noord | 0 |  |  |  |  | WNZ (West-Nederland Zuid) | 37G-302, Oeververbinding in de rijksweg onder de Nieuwe Maas | TRUE | Kast |  |  | VITOP |  |  |  | 0 | 0 | [6 empty] | 0 | 0 | [11 empty] | 48 | 000102091 | 0 | 0 | [10 empty] | 0 |  |  |  |  | BR | 0 | Rijkswaterstaat West Nederland Noord |  | 130 |  |  | 0 | 0 | 0 | [8 empty] | FALSE | 0 |  |  |  |  | 0 | 0 | 0 | 0 | FALSE |  |  |  | FALSE
BET-N6-3000 | 004-0095-R, KP Kethelplein - KP Benelux | Rijksweg 4 | 37G-302-01, Beneluxtunnel (A4) |  | 48 Bijzondere borden | Voorwaarschuwing 71.790b (toerit west) | Schakelkast 71.790b/48/R001 |  |  | BET-N2-001 | BET-N3-048 | Tunnel | Dynamische bewegwijzering en informatie systemen | 1292 | 00012 | RWS TOP WNZ | WNZ district noord | 0 |  |  |  |  | WNZ (West-Nederland Zuid) | 37G-302, Oeververbinding in de rijksweg onder de Nieuwe Maas | TRUE | Kast |  |  | VITOP |  |  |  | 0 | 0 | [6 empty] | 0 | 0 | [11 empty] | 48 | 000102092 | 0 | 0 | [10 empty] | 0 |  |  |  |  | BR | 0 | Rijkswaterstaat West Nederland Noord |  | 130 |  |  | 0 | 0 | 0 | [8 empty] | FALSE | 0 |  |  |  |  | 0 | 0 | 0 | 0 | FALSE |  |  |  | FALSE
BET-N6-3001 | 004-0095-R, KP Kethelplein - KP Benelux | Rijksweg 4 | 37G-302-01, Beneluxtunnel (A4) |  | 48 Bijzondere borden | Voorwaarschuwing 71.790b (toerit west) | Voorwaarschuwingsbord 71.790b/48/VW001 |  |  | BET-N2-001 | BET-N3-048 | Tunnel | Dynamische bewegwijzering en informatie systemen | 1180 | 00012 | RWS TOP WNZ | WNZ district noord | 0 |  |  |  |  | WNZ (West-Nederland Zuid) | 37G-302, Oeververbinding in de rijksweg onder de Nieuwe Maas | TRUE | Dynamische bewegwijzering en informatiesystemen, Algemeen |  |  | VITOP |  |  |  | 0 | 0 | [6 empty] | 0 | 0 | [11 empty] | 48 | 000102093 | 0 | 0 | [10 empty] | 0 |  |  |  |  | BR | 0 | Rijkswaterstaat West Nederland Noord |  | 130 |  |  | 0 | 0 | 0 | [8 empty] | FALSE | 0 |  |  |  |  | 0 | 0 | 0 | 0 | FALSE |  |  |  | FALSE
BET-N6-3002 | 004-0095-R, KP Kethelplein - KP Benelux | Rijksweg 4 | 37G-302-01, Beneluxtunnel (A4) |  | 48 Bijzondere borden | Voorwaarschuwing 72.089 | Schakelkast 72.089W/48/R001 |  |  | BET-N2-001 | BET-N3-048 | Tunnel | Dynamische bewegwijzering en informatie systemen | 1292 | 00012 | RWS TOP WNZ | WNZ district noord | 0 |  |  |  |  | WNZ (West-Nederland Zuid) | 37G-302, Oeververbinding in de rijksweg onder de Nieuwe Maas | TRUE | Kast |  |  | VITOP |  |  |  | 0 | 0 | [6 empty] | 0 | 0 | [11 empty] | 48 | 000102094 | 0 | 0 | [10 empty] | 0 |  |  |  |  | BR | 0 | Rijkswaterstaat West Nederland Noord |  | 130 |  |  | 0 | 0 | 0 | [8 empty] | FALSE | 0 |  |  |  |  | 0 | 0 | 0 | 0 | FALSE |  |  |  | FALSE
BET-N6-3003 | 004-0095-R, KP Kethelplein - KP Benelux | Rijksweg 4 | 37G-302-01, Beneluxtunnel (A4) |  | 48 Bijzondere borden | Voorwaarschuwing 72.089 | Voorwaarschuwingsbord 72.089W/48/VB001 |  |  | BET-N2-001 | BET-N3-048 | Tunnel | Dynamische bewegwijzering en informatie systemen | 1180 | 00012 | RWS TOP WNZ | WNZ district noord | 0 |  |  |  |  | WNZ (West-Nederland Zuid) | 37G-302, Oeververbinding in de rijksweg onder de Nieuwe Maas | TRUE | Dynamische bewegwijzering en informatiesystemen, Algemeen |  |  | VITOP |  |  |  | 0 | 0 | [6 empty] | 0 | 0 | [11 empty] | 48 | 000102095 | 0 | 0 | [10 empty] | 0 |  |  |  |  | BR | 0 | Rijkswaterstaat West Nederland Noord |  | 130 |  |  | 0 | 0 | 0 | [8 empty] | FALSE | 0 |  |  |  |  | 0 | 0 | 0 | 0 | FALSE |  |  |  | FALSE
BET-N6-3004 | 004-0095-R, KP Kethelplein - KP Benelux | Rijksweg 4 | 37G-302-01, Beneluxtunnel (A4) |  | 49 Calamiteitendoorgang | Buis A | CADO Rijbaan A 72.055W/49/R002 |  |  | BET-N2-001 | BET-N3-049 | Tunnel | Calamiteiten Doorsteek installatie (CADO) | 1109 | 00012 | RWS TOP WNZ | WNZ district noord | 0 |  |  |  |  | WNZ (West-Nederland Zuid) | 37G-302, Oeververbinding in de rijksweg onder de Nieuwe Maas | TRUE | Calamiteiten Doorsteek installatie (CADO), Algemeen |  |  | VITOP |  |  |  | 0 | 0 | [6 empty] | 0 | 0 | [11 empty] | 49 | 000102096 | 0 | 0 | [10 empty] | 0 |  |  |  |  | BR | 0 | Rijkswaterstaat West Nederland Noord |  | 121 |  |  | 0 | 0 | 0 | [8 empty] | FALSE | 0 |  |  |  |  | 0 | 0 | 0 | 0 | FALSE |  |  | TUN LFV Cado tunnel | FALSE
BET-N6-3005 | 004-0095-R, KP Kethelplein - KP Benelux | Rijksweg 4 | 37G-302-01, Beneluxtunnel (A4) |  | 49 Calamiteitendoorgang | Buis B | CADO Rijbaan B 73.735O/49/R001 |  |  | BET-N2-001 | BET-N3-049 | Tunnel | Calamiteiten Doorsteek installatie (CADO) | 1109 | 00012 | RWS TOP WNZ | WNZ district noord | 0 |  |  |  |  | WNZ (West-Nederland Zuid) | 37G-302, Oeververbinding in de rijksweg onder de Nieuwe Maas | TRUE | Calamiteiten Doorsteek installatie (CADO), Algemeen |  |  | VITOP |  |  |  | 0 | 0 | [6 empty] | 0 | 0 | [11 empty] | 49 | 000102097 | 0 | 0 | [10 empty] | 0 |  |  |  |  | BR | 0 | Rijkswaterstaat West Nederland Noord |  | 121 |  |  | 0 | 0 | 0 | [8 empty] | FALSE | 0 |  |  |  |  | 0 | 0 | 0 | 0 | FALSE |  |  | TUN LFV Cado tunnel | FALSE
BET-N6-3006 | 004-0095-R, KP Kethelplein - KP Benelux | Rijksweg 4 | 37G-302-01, Beneluxtunnel (A4) |  | 49 Calamiteitendoorgang | Buis B | CADO Rijbaan B 73.798O/49/R002 |  |  | BET-N2-001 | BET-N3-049 | Tunnel | Calamiteiten Doorsteek installatie (CADO) | 1109 | 00012 | RWS TOP WNZ | WNZ district noord | 0 |  |  |  |  | WNZ (West-Nederland Zuid) | 37G-302, Oeververbinding in de rijksweg onder de Nieuwe Maas | TRUE | Calamiteiten Doorsteek installatie (CADO), Algemeen |  |  | VITOP |  |  |  | 0 | 0 | [6 empty] | 0 | 0 | [11 empty] | 49 | 000102098 | 0 | 0 | [10 empty] | 0 |  |  |  |  | BR | 0 | Rijkswaterstaat West Nederland Noord |  | 121 |  |  | 0 | 0 | 0 | [8 empty] | FALSE | 0 |  |  |  |  | 0 | 0 | 0 | 0 | FALSE |  |  | TUN LFV Cado tunnel | FALSE
BET-N6-3007 | 004-0095-R, KP Kethelplein - KP Benelux | Rijksweg 4 | 37G-302-01, Beneluxtunnel (A4) |  | 49 Calamiteitendoorgang | Buis B | CADO Rijbaan B 72.055W/49/R001 |  |  | BET-N2-001 | BET-N3-049 | Tunnel | Calamiteiten Doorsteek installatie (CADO) | 1109 | 00012 | RWS TOP WNZ | WNZ district noord | 0 |  |  |  |  | WNZ (West-Nederland Zuid) | 37G-302, Oeververbinding in de rijksweg onder de Nieuwe Maas | TRUE | Calamiteiten Doorsteek installatie (CADO), Algemeen |  |  | VITOP |  |  |  | 0 | 0 | [6 empty] | 0 | 0 | [11 empty] | 49 | 000102099 | 0 | 0 | [10 empty] | 0 |  |  |  |  | BR | 0 | Rijkswaterstaat West Nederland Noord |  | 121 |  |  | 0 | 0 | 0 | [8 empty] | FALSE | 0 |  |  |  |  | 0 | 0 | 0 | 0 | FALSE |  |  | TUN LFV Cado tunnel | FALSE
BET-N6-3008 | 004-0095-R, KP Kethelplein - KP Benelux | Rijksweg 4 | 37G-302-01, Beneluxtunnel (A4) |  | 49 Calamiteitendoorgang | Buis B | CADO Rijbaan B 72.287W/49/R001 |  |  | BET-N2-001 | BET-N3-049 | Tunnel | Calamiteiten Doorsteek installatie (CADO) | 1109 | 00012 | RWS TOP WNZ | WNZ district noord | 0 |  |  |  |  | WNZ (West-Nederland Zuid) | 37G-302, Oeververbinding in de rijksweg onder de Nieuwe Maas | TRUE | Calamiteiten Doorsteek installatie (CADO), Algemeen |  |  | VITOP |  |  |  | 0 | 0 | [6 empty] | 0 | 0 | [11 empty] | 49 | 000102100 | 0 | 0 | [10 empty] | 0 |  |  |  |  | BR | 0 | Rijkswaterstaat West Nederland Noord |  | 121 |  |  | 0 | 0 | 0 | [8 empty] | FALSE | 0 |  |  |  |  | 0 | 0 | 0 | 0 | FALSE |  |  | TUN LFV Cado tunnel | FALSE
BET-N6-3009 | 004-0095-R, KP Kethelplein - KP Benelux | Rijksweg 4 | 37G-302-01, Beneluxtunnel (A4) |  | 49 Calamiteitendoorgang | Buis C | CADO Rijbaan C 72.287W/49/R002 |  |  | BET-N2-001 | BET-N3-049 | Tunnel | Calamiteiten Doorsteek installatie (CADO) | 1109 | 00012 | RWS TOP WNZ | WNZ district noord | 0 |  |  |  |  | WNZ (West-Nederland Zuid) | 37G-302, Oeververbinding in de rijksweg onder de Nieuwe Maas | TRUE | Calamiteiten Doorsteek installatie (CADO), Algemeen |  |  | VITOP |  |  |  | 0 | 0 | [6 empty] | 0 | 0 | [11 empty] | 49 | 000102101 | 0 | 0 | [10 empty] | 0 |  |  |  |  | BR | 0 | Rijkswaterstaat West Nederland Noord |  | 121 |  |  | 0 | 0 | 0 | [8 empty] | FALSE | 0 |  |  |  |  | 0 | 0 | 0 | 0 | FALSE |  |  | TUN LFV Cado tunnel | FALSE
BET-N6-3010 | 004-0095-R, KP Kethelplein - KP Benelux | Rijksweg 4 | 37G-302-01, Beneluxtunnel (A4) |  | 49 Calamiteitendoorgang | Buis C | CADO Rijbaan C 72.287W/49/R003 |  |  | BET-N2-001 | BET-N3-049 | Tunnel | Calamiteiten Doorsteek installatie (CADO) | 1109 | 00012 | RWS TOP WNZ | WNZ district noord | 0 |  |  |  |  | WNZ (West-Nederland Zuid) | 37G-302, Oeververbinding in de rijksweg onder de Nieuwe Maas | TRUE | Calamiteiten Doorsteek installatie (CADO), Algemeen |  |  | VITOP |  |  |  | 0 | 0 | [6 empty] | 0 | 0 | [11 empty] | 49 | 000102102 | 0 | 0 | [10 empty] | 0 |  |  |  |  | BR | 0 | Rijkswaterstaat West Nederland Noord |  | 121 |  |  | 0 | 0 | 0 | [8 empty] | FALSE | 0 |  |  |  |  | 0 | 0 | 0 | 0 | FALSE |  |  | TUN LFV Cado tunnel | FALSE
BET-N6-3011 | 004-0095-R, KP Kethelplein - KP Benelux | Rijksweg 4 | 37G-302-01, Beneluxtunnel (A4) |  | 49 Calamiteitendoorgang | Buis C | CADO Rijbaan C 72.287W/49/R004 |  |  | BET-N2-001 | BET-N3-049 | Tunnel | Calamiteiten Doorsteek installatie (CADO) | 1109 | 00012 | RWS TOP WNZ | WNZ district noord | 0 |  |  |  |  | WNZ (West-Nederland Zuid) | 37G-302, Oeververbinding in de rijksweg onder de Nieuwe Maas | TRUE | Calamiteiten Doorsteek installatie (CADO), Algemeen |  |  | VITOP |  |  |  | 0 | 0 | [6 empty] | 0 | 0 | [11 empty] | 49 | 000102103 | 0 | 0 | [10 empty] | 0 |  |  |  |  | BR | 0 | Rijkswaterstaat West Nederland Noord |  | 121 |  |  | 0 | 0 | 0 | [8 empty] | FALSE | 0 |  |  |  |  | 0 | 0 | 0 | 0 | FALSE |  |  | TUN LFV Cado tunnel | FALSE
BET-N6-3012 | 004-0095-R, KP Kethelplein - KP Benelux | Rijksweg 4 | 37G-302-01, Beneluxtunnel (A4) |  | 49 Calamiteitendoorgang | Buis D | CADO Rijbaan D 72.287O/49/R001 |  |  | BET-N2-001 | BET-N3-049 | Tunnel | Calamiteiten Doorsteek installatie (CADO) | 1109 | 00012 | RWS TOP WNZ | WNZ district noord | 0 |  |  |  |  | WNZ (West-Nederland Zuid) | 37G-302, Oeververbinding in de rijksweg onder de Nieuwe Maas | TRUE | Calamiteiten Doorsteek installatie (CADO), Algemeen |  |  | VITOP |  |  |  | 0 | 0 | [6 empty] | 0 | 0 | [11 empty] | 49 | 000102104 | 0 | 0 | [10 empty] | 0 |  |  |  |  | BR | 0 | Rijkswaterstaat West Nederland Noord |  | 121 |  |  | 0 | 0 | 0 | [8 empty] | FALSE | 0 |  |  |  |  | 0 | 0 | 0 | 0 | FALSE |  |  | TUN LFV Cado tunnel | FALSE
BET-N6-3013 | 004-0095-R, KP Kethelplein - KP Benelux | Rijksweg 4 | 37G-302-01, Beneluxtunnel (A4) |  | 49 Calamiteitendoorgang | Buis E | CADO Rijbaan E 72.287O/49/R002 |  |  | BET-N2-001 | BET-N3-049 | Tunnel | Calamiteiten Doorsteek installatie (CADO) | 1109 | 00012 | RWS TOP WNZ | WNZ district noord | 0 |  |  |  |  | WNZ (West-Nederland Zuid) | 37G-302, Oeververbinding in de rijksweg onder de Nieuwe Maas | TRUE | Calamiteiten Doorsteek installatie (CADO), Algemeen |  |  | VITOP |  |  |  | 0 | 0 | [6 empty] | 0 | 0 | [11 empty] | 49 | 000102105 | 0 | 0 | [10 empty] | 0 |  |  |  |  | BR | 0 | Rijkswaterstaat West Nederland Noord |  | 121 |  |  | 0 | 0 | 0 | [8 empty] | FALSE | 0 |  |  |  |  | 0 | 0 | 0 | 0 | FALSE |  |  | TUN LFV Cado tunnel | FALSE
BET-N6-3014 | 004-0095-R, KP Kethelplein - KP Benelux | Rijksweg 4 | 37G-302-01, Beneluxtunnel (A4) |  | 49 Calamiteitendoorgang | Buis E | CADO Rijbaan E 73.990W/49/R001 |  |  | BET-N2-001 | BET-N3-049 | Tunnel | Calamiteiten Doorsteek installatie (CADO) | 1109 | 00012 | RWS TOP WNZ | WNZ district noord | 0 |  |  |  |  | WNZ (West-Nederland Zuid) | 37G-302, Oeververbinding in de rijksweg onder de Nieuwe Maas | TRUE | Calamiteiten Doorsteek installatie (CADO), Algemeen |  |  | VITOP |  |  |  | 0 | 0 | [6 empty] | 0 | 0 | [11 empty] | 49 | 000102106 | 0 | 0 | [10 empty] | 0 |  |  |  |  | BR | 0 | Rijkswaterstaat West Nederland Noord |  | 121 |  |  | 0 | 0 | 0 | [8 empty] | FALSE | 0 |  |  |  |  | 0 | 0 | 0 | 0 | FALSE |  |  | TUN LFV Cado tunnel | FALSE
BET-N6-3015 | 004-0095-R, KP Kethelplein - KP Benelux | Rijksweg 4 | 37G-302-01, Beneluxtunnel (A4) |  | 49 Calamiteitendoorgang | Pompen CADO | Pomp CADO's 73.970O/49/PP001 |  |  | BET-N2-001 | BET-N3-049 | Tunnel | Calamiteiten Doorsteek installatie (CADO) | 1109 | 00012 | RWS TOP WNZ | WNZ district noord | 0 |  |  |  |  | WNZ (West-Nederland Zuid) | 37G-302, Oeververbinding in de rijksweg onder de Nieuwe Maas | TRUE | Calamiteiten Doorsteek installatie (CADO), Algemeen |  |  | VITOP |  |  |  | 0 | 0 | [6 empty] | 0 | 0 | [11 empty] | 49 | 000102107 | 0 | 0 | [10 empty] | 0 |  |  |  |  | BR | 0 | Rijkswaterstaat West Nederland Noord |  | 121 |  |  | 0 | 0 | 0 | [8 empty] | FALSE | 0 |  |  |  |  | 0 | 0 | 0 | 0 | FALSE |  |  | TUN LFV Cado tunnel | FALSE
BET-N6-3016 | 004-0095-R, KP Kethelplein - KP Benelux | Rijksweg 4 | 37G-302-01, Beneluxtunnel (A4) |  | 49 Calamiteitendoorgang | Pompen CADO | Pomp CADO's 73.962W/49/PP001 |  |  | BET-N2-001 | BET-N3-049 | Tunnel | Calamiteiten Doorsteek installatie (CADO) | 1109 | 00012 | RWS TOP WNZ | WNZ district noord | 0 |  |  |  |  | WNZ (West-Nederland Zuid) | 37G-302, Oeververbinding in de rijksweg onder de Nieuwe Maas | TRUE | Calamiteiten Doorsteek installatie (CADO), Algemeen |  |  | VITOP |  |  |  | 0 | 0 | [6 empty] | 0 | 0 | [11 empty] | 49 | 000102108 | 0 | 0 | [10 empty] | 0 |  |  |  |  | BR | 0 | Rijkswaterstaat West Nederland Noord |  | 121 |  |  | 0 | 0 | 0 | [8 empty] | FALSE | 0 |  |  |  |  | 0 | 0 | 0 | 0 | FALSE |  |  | TUN LFV Cado tunnel | FALSE
BET-N6-3017 | 004-0095-R, KP Kethelplein - KP Benelux | Rijksweg 4 | 37G-302-01, Beneluxtunnel (A4) |  | 49 Calamiteitendoorgang | Buis D | CADO Rijbaan D1 +73.970O/49/R002 |  |  | BET-N2-001 | BET-N3-049 | Tunnel | Calamiteiten Doorsteek installatie (CADO) | 1109 | 00012 | RWS TOP WNZ | WNZ district noord | 0 |  |  |  |  | WNZ (West-Nederland Zuid) | 37G-302, Oeververbinding in de rijksweg onder de Nieuwe Maas | TRUE | Calamiteiten Doorsteek installatie (CADO), Algemeen |  |  | VITOP |  |  |  | 0 | 0 | [6 empty] | 0 | 0 | [11 empty] | 49 | 000102109 | 0 | 0 | [10 empty] | 0 |  |  |  |  | BR | 0 | Rijkswaterstaat West Nederland Noord |  | 121 |  |  | 0 | 0 | 0 | [8 empty] | FALSE | 0 |  |  |  |  | 0 | 0 | 0 | 0 | FALSE |  |  | TUN LFV Cado tunnel | FALSE
BET-N6-3018 | 004-0095-R, KP Kethelplein - KP Benelux | Rijksweg 4 | 37G-302-01, Beneluxtunnel (A4) |  | 49 Calamiteitendoorgang | Buis D | CADO Rijbaan D1 +73.970O/49/R003 |  |  | BET-N2-001 | BET-N3-049 | Tunnel | Calamiteiten Doorsteek installatie (CADO) | 1109 | 00012 | RWS TOP WNZ | WNZ district noord | 0 |  |  |  |  | WNZ (West-Nederland Zuid) | 37G-302, Oeververbinding in de rijksweg onder de Nieuwe Maas | TRUE | Calamiteiten Doorsteek installatie (CADO), Algemeen |  |  | VITOP |  |  |  | 0 | 0 | [6 empty] | 0 | 0 | [11 empty] | 49 | 000102110 | 0 | 0 | [10 empty] | 0 |  |  |  |  | BR | 0 | Rijkswaterstaat West Nederland Noord |  | 121 |  |  | 0 | 0 | 0 | [8 empty] | FALSE | 0 |  |  |  |  | 0 | 0 | 0 | 0 | FALSE |  |  | TUN LFV Cado tunnel | FALSE
BET-N6-3019 | 004-0095-R, KP Kethelplein - KP Benelux | Rijksweg 4 | 37G-302-01, Beneluxtunnel (A4) |  | 49 Calamiteitendoorgang | Buis E | CADO Rijbaan E3 +72.271O/49/PP001 |  |  | BET-N2-001 | BET-N3-049 | Tunnel | Calamiteiten Doorsteek installatie (CADO) | 1109 | 00012 | RWS TOP WNZ | WNZ district noord | 0 |  |  |  |  | WNZ (West-Nederland Zuid) | 37G-302, Oeververbinding in de rijksweg onder de Nieuwe Maas | TRUE | Calamiteiten Doorsteek installatie (CADO), Algemeen |  |  | VITOP |  |  |  | 0 | 0 | [6 empty] | 0 | 0 | [11 empty] | 49 | 000102111 | 0 | 0 | [10 empty] | 0 |  |  |  |  | BR | 0 | Rijkswaterstaat West Nederland Noord |  | 121 |  |  | 0 | 0 | 0 | [8 empty] | FALSE | 0 |  |  |  |  | 0 | 0 | 0 | 0 | FALSE |  |  | TUN LFV Cado tunnel | FALSE
BET-N6-3020 | 004-0095-R, KP Kethelplein - KP Benelux | Rijksweg 4 | 37G-302-01, Beneluxtunnel (A4) |  | 49 Calamiteitendoorgang | Buis E | CADO Rijbaan E2 +73.970O/49/R002 |  |  | BET-N2-001 | BET-N3-049 | Tunnel | Calamiteiten Doorsteek installatie (CADO) | 1109 | 00012 | RWS TOP WNZ | WNZ district noord | 0 |  |  |  |  | WNZ (West-Nederland Zuid) | 37G-302, Oeververbinding in de rijksweg onder de Nieuwe Maas | TRUE | Calamiteiten Doorsteek installatie (CADO), Algemeen |  |  | VITOP |  |  |  | 0 | 0 | [6 empty] | 0 | 0 | [11 empty] | 49 | 000102112 | 0 | 0 | [10 empty] | 0 |  |  |  |  | BR | 0 | Rijkswaterstaat West Nederland Noord |  | 121 |  |  | 0 | 0 | 0 | [8 empty] | FALSE | 0 |  |  |  |  | 0 | 0 | 0 | 0 | FALSE |  |  | TUN LFV Cado tunnel | FALSE
BET-N6-3021 | 004-0095-R, KP Kethelplein - KP Benelux | Rijksweg 4 | 37G-302-01, Beneluxtunnel (A4) |  | 49 Calamiteitendoorgang | Pompen CADO | Pomp CADO's +72.089W/49/PP001 |  |  | BET-N2-001 | BET-N3-049 | Tunnel | Calamiteiten Doorsteek installatie (CADO) | 1109 | 00012 | RWS TOP WNZ | WNZ district noord | 0 |  |  |  |  | WNZ (West-Nederland Zuid) | 37G-302, Oeververbinding in de rijksweg onder de Nieuwe Maas | TRUE | Calamiteiten Doorsteek installatie (CADO), Algemeen |  |  | VITOP |  |  |  | 0 | 0 | [6 empty] | 0 | 0 | [11 empty] | 49 | 000102113 | 0 | 0 | [10 empty] | 0 |  |  |  |  | BR | 0 | Rijkswaterstaat West Nederland Noord |  | 121 |  |  | 0 | 0 | 0 | [8 empty] | FALSE | 0 |  |  |  |  | 0 | 0 | 0 | 0 | FALSE |  |  | TUN LFV Cado tunnel | FALSE
BET-N6-3022 | 004-0095-R, KP Kethelplein - KP Benelux | Rijksweg 4 | 37G-302-01, Beneluxtunnel (A4) |  | 49 Calamiteitendoorgang | Pompen CADO | Pomp CADO's +72.089W/49/PP001 |  |  | BET-N2-001 | BET-N3-049 | Tunnel | Calamiteiten Doorsteek installatie (CADO) | 1109 | 00012 | RWS TOP WNZ | WNZ district noord | 0 |  |  |  |  | WNZ (West-Nederland Zuid) | 37G-302, Oeververbinding in de rijksweg onder de Nieuwe Maas | TRUE | Calamiteiten Doorsteek installatie (CADO), Algemeen |  |  | VITOP |  |  |  | 0 | 0 | [6 empty] | 0 | 0 | [11 empty] | 49 | 000102114 | 0 | 0 | [10 empty] | 0 |  |  |  |  | BR | 0 | Rijkswaterstaat West Nederland Noord |  | 121 |  |  | 0 | 0 | 0 | [8 empty] | FALSE | 0 |  |  |  |  | 0 | 0 | 0 | 0 | FALSE |  |  | TUN LFV Cado tunnel | FALSE
BET-N6-3023 | 004-0095-R, KP Kethelplein - KP Benelux | Rijksweg 4 | 37G-302-01, Beneluxtunnel (A4) |  | 49 Calamiteitendoorgang | Pompen CADO | Pomp CADO's +73.962W/49/PP001 |  |  | BET-N2-001 | BET-N3-049 | Tunnel | Calamiteiten Doorsteek installatie (CADO) | 1109 | 00012 | RWS TOP WNZ | WNZ district noord | 0 |  |  |  |  | WNZ (West-Nederland Zuid) | 37G-302, Oeververbinding in de rijksweg onder de Nieuwe Maas | TRUE | Calamiteiten Doorsteek installatie (CADO), Algemeen |  |  | VITOP |  |  |  | 0 | 0 | [6 empty] | 0 | 0 | [11 empty] | 49 | 000102115 | 0 | 0 | [10 empty] | 0 |  |  |  |  | BR | 0 | Rijkswaterstaat West Nederland Noord |  | 121 |  |  | 0 | 0 | 0 | [8 empty] | FALSE | 0 |  |  |  |  | 0 | 0 | 0 | 0 | FALSE |  |  | TUN LFV Cado tunnel | FALSE
BET-N6-3024 | 004-0095-R, KP Kethelplein - KP Benelux | Rijksweg 4 | 37G-302-01, Beneluxtunnel (A4) |  | 49 Calamiteitendoorgang | Pompen CADO | Pomp CADO's 72.271O/49/PP001 |  |  | BET-N2-001 | BET-N3-049 | Tunnel | Calamiteiten Doorsteek installatie (CADO) | 1109 | 00012 | RWS TOP WNZ | WNZ district noord | 0 |  |  |  |  | WNZ (West-Nederland Zuid) | 37G-302, Oeververbinding in de rijksweg onder de Nieuwe Maas | TRUE | Calamiteiten Doorsteek installatie (CADO), Algemeen |  |  | VITOP |  |  |  | 0 | 0 | [6 empty] | 0 | 0 | [11 empty] | 49 | 000102116 | 0 | 0 | [10 empty] | 0 |  |  |  |  | BR | 0 | Rijkswaterstaat West Nederland Noord |  | 121 |  |  | 0 | 0 | 0 | [8 empty] | FALSE | 0 |  |  |  |  | 0 | 0 | 0 | 0 | FALSE |  |  | TUN LFV Cado tunnel | FALSE
BET-N6-3025 | 004-0095-R, KP Kethelplein - KP Benelux | Rijksweg 4 | 37G-302-01, Beneluxtunnel (A4) |  | 49 Calamiteitendoorgang | Pompen CADO | Pomp CADO's 73.734O/49/PP001 |  |  | BET-N2-001 | BET-N3-049 | Tunnel | Calamiteiten Doorsteek installatie (CADO) | 1109 | 00012 | RWS TOP WNZ | WNZ district noord | 0 |  |  |  |  | WNZ (West-Nederland Zuid) | 37G-302, Oeververbinding in de rijksweg onder de Nieuwe Maas | TRUE | Calamiteiten Doorsteek installatie (CADO), Algemeen |  |  | VITOP |  |  |  | 0 | 0 | [6 empty] | 0 | 0 | [11 empty] | 49 | 000102117 | 0 | 0 | [10 empty] | 0 |  |  |  |  | BR | 0 | Rijkswaterstaat West Nederland Noord |  | 121 |  |  | 0 | 0 | 0 | [8 empty] | FALSE | 0 |  |  |  |  | 0 | 0 | 0 | 0 | FALSE |  |  | TUN LFV Cado tunnel | FALSE
BET-N6-3026 | 004-0095-R, KP Kethelplein - KP Benelux | Rijksweg 4 | 37G-302-01, Beneluxtunnel (A4) |  | 49 Calamiteitendoorgang | Pompen CADO | Pomp CADO's 73.770O/49/PP001 |  |  | BET-N2-001 | BET-N3-049 | Tunnel | Calamiteiten Doorsteek installatie (CADO) | 1109 | 00012 | RWS TOP WNZ | WNZ district noord | 0 |  |  |  |  | WNZ (West-Nederland Zuid) | 37G-302, Oeververbinding in de rijksweg onder de Nieuwe Maas | TRUE | Calamiteiten Doorsteek installatie (CADO), Algemeen |  |  | VITOP |  |  |  | 0 | 0 | [6 empty] | 0 | 0 | [11 empty] | 49 | 000102118 | 0 | 0 | [10 empty] | 0 |  |  |  |  | BR | 0 | Rijkswaterstaat West Nederland Noord |  | 121 |  |  | 0 | 0 | 0 | [8 empty] | FALSE | 0 |  |  |  |  | 0 | 0 | 0 | 0 | FALSE |  |  | TUN LFV Cado tunnel | FALSE
BET-N6-3027 | 004-0095-R, KP Kethelplein - KP Benelux | Rijksweg 4 | 37G-302-01, Beneluxtunnel (A4) |  | 49 Calamiteitendoorgang | Pompen CADO | Pomp CADO's 72.273W/49/PP001 |  |  | BET-N2-001 | BET-N3-049 | Tunnel | Calamiteiten Doorsteek installatie (CADO) | 1109 | 00012 | RWS TOP WNZ | WNZ district noord | 0 |  |  |  |  | WNZ (West-Nederland Zuid) | 37G-302, Oeververbinding in de rijksweg onder de Nieuwe Maas | TRUE | Calamiteiten Doorsteek installatie (CADO), Algemeen |  |  | VITOP |  |  |  | 0 | 0 | [6 empty] | 0 | 0 | [11 empty] | 49 | 000102119 | 0 | 0 | [10 empty] | 0 |  |  |  |  | BR | 0 | Rijkswaterstaat West Nederland Noord |  | 121 |  |  | 0 | 0 | 0 | [8 empty] | FALSE | 0 |  |  |  |  | 0 | 0 | 0 | 0 | FALSE |  |  | TUN LFV Cado tunnel | FALSE
BET-N6-3028 | 004-0095-R, KP Kethelplein - KP Benelux | Rijksweg 4 | 37G-302-01, Beneluxtunnel (A4) |  | 51 Brandblusinstallatie | Brandbluspompenkamer Zuid-Oost 0.02 | Brandbluspomp ZO0.02/51/PP001 |  |  | BET-N2-001 | BET-N3-051 | Tunnel | Brandblusinstallatie | 1434 | 00012 | RWS TOP WNZ | WNZ district noord | 0 |  |  |  |  | WNZ (West-Nederland Zuid) | 37G-302, Oeververbinding in de rijksweg onder de Nieuwe Maas | TRUE | Pomp |  |  | VITOP |  |  |  | 0 | 0 | [6 empty] | 0 | 0 | [11 empty] | 51 | 000102120 | 0 | 0 | [10 empty] | 0 |  |  |  |  | BR | 0 | Rijkswaterstaat West Nederland Noord |  | 119 |  |  | 0 | 0 | 0 | [8 empty] | FALSE | 0 |  |  |  |  | 0 | 0 | 0 | 0 | FALSE |  |  |  | FALSE
BET-N6-3029 | 004-0095-R, KP Kethelplein - KP Benelux | Rijksweg 4 | 37G-302-01, Beneluxtunnel (A4) |  | 51 Brandblusinstallatie | Brandbluspompenkamer Zuid-Oost 0.02 | Werkschakelaarpomp ZO0.02/51/WS001 |  |  | BET-N2-001 | BET-N3-051 | Tunnel | Brandblusinstallatie | 1434 | 00012 | RWS TOP WNZ | WNZ district noord | 0 |  |  |  |  | WNZ (West-Nederland Zuid) | 37G-302, Oeververbinding in de rijksweg onder de Nieuwe Maas | TRUE | Pomp |  |  | VITOP |  |  |  | 0 | 0 | [6 empty] | 0 | 0 | [11 empty] | 51 | 000102121 | 0 | 0 | [10 empty] | 0 |  |  |  |  | BR | 0 | Rijkswaterstaat West Nederland Noord |  | 119 |  |  | 0 | 0 | 0 | [8 empty] | FALSE | 0 |  |  |  |  | 0 | 0 | 0 | 0 | FALSE |  |  |  | FALSE
BET-N6-3030 | 004-0095-R, KP Kethelplein - KP Benelux | Rijksweg 4 | 37G-302-01, Beneluxtunnel (A4) |  | 51 Brandblusinstallatie | Brandbluspompenkamer Zuid-Oost 0.02 | Brandpluspomp ZO0.02/51/PP002 |  |  | BET-N2-001 | BET-N3-051 | Tunnel | Brandblusinstallatie | 1434 | 00012 | RWS TOP WNZ | WNZ district noord | 0 |  |  |  |  | WNZ (West-Nederland Zuid) | 37G-302, Oeververbinding in de rijksweg onder de Nieuwe Maas | TRUE | Pomp |  |  | VITOP |  |  |  | 0 | 0 | [6 empty] | 0 | 0 | [11 empty] | 51 | 000102122 | 0 | 0 | [10 empty] | 0 |  |  |  |  | BR | 0 | Rijkswaterstaat West Nederland Noord |  | 119 |  |  | 0 | 0 | 0 | [8 empty] | FALSE | 0 |  |  |  |  | 0 | 0 | 0 | 0 | FALSE |  |  |  | FALSE
BET-N6-3031 | 004-0095-R, KP Kethelplein - KP Benelux | Rijksweg 4 | 37G-302-01, Beneluxtunnel (A4) |  | 51 Brandblusinstallatie | Brandbluspompenkamer Zuid-Oost 0.02 | Werkschakelaarpomp ZO0.02/51/WS002 |  |  | BET-N2-001 | BET-N3-051 | Tunnel | Brandblusinstallatie | 1434 | 00012 | RWS TOP WNZ | WNZ district noord | 0 |  |  |  |  | WNZ (West-Nederland Zuid) | 37G-302, Oeververbinding in de rijksweg onder de Nieuwe Maas | TRUE | Pomp |  |  | VITOP |  |  |  | 0 | 0 | [6 empty] | 0 | 0 | [11 empty] | 51 | 000102123 | 0 | 0 | [10 empty] | 0 |  |  |  |  | BR | 0 | Rijkswaterstaat West Nederland Noord |  | 119 |  |  | 0 | 0 | 0 | [8 empty] | FALSE | 0 |  |  |  |  | 0 | 0 | 0 | 0 | FALSE |  |  |  | FALSE
BET-N6-3032 | 004-0095-R, KP Kethelplein - KP Benelux | Rijksweg 4 | 37G-302-01, Beneluxtunnel (A4) |  | 51 Brandblusinstallatie | Brandbluspompenkamer Zuid-Oost 0.02 | Jockeypomp ZO0.02/51/PP003 |  |  | BET-N2-001 | BET-N3-051 | Tunnel | Brandblusinstallatie | 1434 | 00012 | RWS TOP WNZ | WNZ district noord | 0 |  |  |  |  | WNZ (West-Nederland Zuid) | 37G-302, Oeververbinding in de rijksweg onder de Nieuwe Maas | TRUE | Pomp |  |  | VITOP |  |  |  | 0 | 0 | [6 empty] | 0 | 0 | [11 empty] | 51 | 000102124 | 0 | 0 | [10 empty] | 0 |  |  |  |  | BR | 0 | Rijkswaterstaat West Nederland Noord |  | 119 |  |  | 0 | 0 | 0 | [8 empty] | FALSE | 0 |  |  |  |  | 0 | 0 | 0 | 0 | FALSE |  |  |  | FALSE
BET-N6-3033 | 004-0095-R, KP Kethelplein - KP Benelux | Rijksweg 4 | 37G-302-01, Beneluxtunnel (A4) |  | 51 Brandblusinstallatie | Brandbluspompenkamer Zuid-Oost 0.02 | Werkschakelaarjockeypomp ZO0.02/51/WS004 |  |  | BET-N2-001 | BET-N3-051 | Tunnel | Brandblusinstallatie | 1434 | 00012 | RWS TOP WNZ | WNZ district noord | 0 |  |  |  |  | WNZ (West-Nederland Zuid) | 37G-302, Oeververbinding in de rijksweg onder de Nieuwe Maas | TRUE | Pomp |  |  | VITOP |  |  |  | 0 | 0 | [6 empty] | 0 | 0 | [11 empty] | 51 | 000102125 | 0 | 0 | [10 empty] | 0 |  |  |  |  | BR | 0 | Rijkswaterstaat West Nederland Noord |  | 119 |  |  | 0 | 0 | 0 | [8 empty] | FALSE | 0 |  |  |  |  | 0 | 0 | 0 | 0 | FALSE |  |  |  | FALSE
BET-N6-3034 | 004-0095-R, KP Kethelplein - KP Benelux | Rijksweg 4 | 37G-302-01, Beneluxtunnel (A4) |  | 51 Brandblusinstallatie | Brandbluspompenkamer Zuid-Oost 0.02 | Vulleiding reservoir ZO0.02/51/MA001 |  |  | BET-N2-001 | BET-N3-051 | Tunnel | Brandblusinstallatie | 1034 | 00012 | RWS TOP WNZ | WNZ district noord | 0 |  |  |  |  | WNZ (West-Nederland Zuid) | 37G-302, Oeververbinding in de rijksweg onder de Nieuwe Maas | TRUE | Afsluiter |  |  | VITOP |  |  |  | 0 | 0 | [6 empty] | 0 | 0 | [11 empty] | 51 | 000102126 | 0 | 0 | [10 empty] | 0 |  |  |  |  | BR | 0 | Rijkswaterstaat West Nederland Noord |  | 119 |  |  | 0 | 0 | 0 | [8 empty] | FALSE | 0 |  |  |  |  | 0 | 0 | 0 | 0 | FALSE |  |  |  | FALSE
BET-N6-3035 | 004-0095-R, KP Kethelplein - KP Benelux | Rijksweg 4 | 37G-302-01, Beneluxtunnel (A4) |  | 51 Brandblusinstallatie | Brandbluspompenkamer Zuid-Oost 0.02 | Lekdetectie ZO0.02/51/MA002 |  |  | BET-N2-001 | BET-N3-051 | Tunnel | Brandblusinstallatie | 1034 | 00012 | RWS TOP WNZ | WNZ district noord | 0 |  |  |  |  | WNZ (West-Nederland Zuid) | 37G-302, Oeververbinding in de rijksweg onder de Nieuwe Maas | TRUE | Afsluiter |  |  | VITOP |  |  |  | 0 | 0 | [6 empty] | 0 | 0 | [11 empty] | 51 | 000102127 | 0 | 0 | [10 empty] | 0 |  |  |  |  | BR | 0 | Rijkswaterstaat West Nederland Noord |  | 119 |  |  | 0 | 0 | 0 | [8 empty] | FALSE | 0 |  |  |  |  | 0 | 0 | 0 | 0 | FALSE |  |  |  | FALSE
BET-N6-3036 | 004-0095-R, KP Kethelplein - KP Benelux | Rijksweg 4 | 37G-302-01, Beneluxtunnel (A4) |  | 51 Brandblusinstallatie | Brandbluspompenkamer Zuid-Oost 0.02 | Besturingskast ZO0.02/51/F001 |  |  | BET-N2-001 | BET-N3-051 | Tunnel | Brandblusinstallatie | 1292 | 00012 | RWS TOP WNZ | WNZ district noord | 0 |  |  |  |  | WNZ (West-Nederland Zuid) | 37G-302, Oeververbinding in de rijksweg onder de Nieuwe Maas | TRUE | Kast |  |  | VITOP |  |  |  | 0 | 0 | [6 empty] | 0 | 0 | [11 empty] | 51 | 000102128 | 0 | 0 | [10 empty] | 0 |  |  |  |  | BR | 0 | Rijkswaterstaat West Nederland Noord |  | 119 |  |  | 0 | 0 | 0 | [8 empty] | FALSE | 0 |  |  |  |  | 0 | 0 | 0 | 0 | FALSE |  |  |  | FALSE
BET-N6-3037 | 004-0095-R, KP Kethelplein - KP Benelux | Rijksweg 4 | 37G-302-01, Beneluxtunnel (A4) |  | 51 Brandblusinstallatie | Brandbluspompenkamer Zuid-Oost 0.02 | Hoogdrukmeter ZO0.02/51/PS001 |  |  | BET-N2-001 | BET-N3-051 | Tunnel | Brandblusinstallatie | 1101 | 00012 | RWS TOP WNZ | WNZ district noord | 0 |  |  |  |  | WNZ (West-Nederland Zuid) | 37G-302, Oeververbinding in de rijksweg onder de Nieuwe Maas | TRUE | Brandblusinstallatie, Algemeen |  |  | VITOP |  |  |  | 0 | 0 | [6 empty] | 0 | 0 | [11 empty] | 51 | 000102129 | 0 | 0 | [10 empty] | 0 |  |  |  |  | BR | 0 | Rijkswaterstaat West Nederland Noord |  | 119 |  |  | 0 | 0 | 0 | [8 empty] | FALSE | 0 |  |  |  |  | 0 | 0 | 0 | 0 | FALSE |  |  |  | FALSE
BET-N6-3038 | 004-0095-R, KP Kethelplein - KP Benelux | Rijksweg 4 | 37G-302-01, Beneluxtunnel (A4) |  | 51 Brandblusinstallatie | Brandbluspompenkamer Zuid-Oost 0.02 | Laagdrukmeter ZO0.02/51/PS002 |  |  | BET-N2-001 | BET-N3-051 | Tunnel | Brandblusinstallatie | 1101 | 00012 | RWS TOP WNZ | WNZ district noord | 0 |  |  |  |  | WNZ (West-Nederland Zuid) | 37G-302, Oeververbinding in de rijksweg onder de Nieuwe Maas | TRUE | Brandblusinstallatie, Algemeen |  |  | VITOP |  |  |  | 0 | 0 | [6 empty] | 0 | 0 | [11 empty] | 51 | 000102130 | 0 | 0 | [10 empty] | 0 |  |  |  |  | BR | 0 | Rijkswaterstaat West Nederland Noord |  | 119 |  |  | 0 | 0 | 0 | [8 empty] | FALSE | 0 |  |  |  |  | 0 | 0 | 0 | 0 | FALSE |  |  |  | FALSE
BET-N6-3039 | 004-0095-R, KP Kethelplein - KP Benelux | Rijksweg 4 | 37G-302-01, Beneluxtunnel (A4) |  | 51 Brandblusinstallatie | Brandbluspompenkamer Zuid-Oost 0.02 | Klemmenkast water ZO0.02/51/N002 |  |  | BET-N2-001 | BET-N3-051 | Tunnel | Brandblusinstallatie | 1292 | 00012 | RWS TOP WNZ | WNZ district noord | 0 |  |  |  |  | WNZ (West-Nederland Zuid) | 37G-302, Oeververbinding in de rijksweg onder de Nieuwe Maas | TRUE | Kast |  |  | VITOP |  |  |  | 0 | 0 | [6 empty] | 0 | 0 | [11 empty] | 51 | 000102131 | 0 | 0 | [10 empty] | 0 |  |  |  |  | BR | 0 | Rijkswaterstaat West Nederland Noord |  | 119 |  |  | 0 | 0 | 0 | [8 empty] | FALSE | 0 |  |  |  |  | 0 | 0 | 0 | 0 | FALSE |  |  |  | FALSE
BET-N6-3040 | 004-0095-R, KP Kethelplein - KP Benelux | Rijksweg 4 | 37G-302-01, Beneluxtunnel (A4) |  | 51 Brandblusinstallatie | Brandbluspompenkamer Zuid-Oost 0.02 | Afsluiter Buis C/D/E ZO1.01/51/X001 |  |  | BET-N2-001 | BET-N3-051 | Tunnel | Brandblusinstallatie | 1034 | 00012 | RWS TOP WNZ | WNZ district noord | 0 |  |  |  |  | WNZ (West-Nederland Zuid) | 37G-302, Oeververbinding in de rijksweg onder de Nieuwe Maas | TRUE | Afsluiter |  |  | VITOP |  |  |  | 0 | 0 | [6 empty] | 0 | 0 | [11 empty] | 51 | 000102132 | 0 | 0 | [10 empty] | 0 |  |  |  |  | BR | 0 | Rijkswaterstaat West Nederland Noord |  | 119 |  |  | 0 | 0 | 0 | [8 empty] | FALSE | 0 |  |  |  |  | 0 | 0 | 0 | 0 | FALSE |  |  |  | FALSE
BET-N6-3041 | 004-0095-R, KP Kethelplein - KP Benelux | Rijksweg 4 | 37G-302-01, Beneluxtunnel (A4) |  | 51 Brandblusinstallatie | Brandbluspompenkamer Zuid-Oost 0.02 | Afsluiter Buis A/B ZW2.01/51/X001 |  |  | BET-N2-001 | BET-N3-051 | Tunnel | Brandblusinstallatie | 1034 | 00012 | RWS TOP WNZ | WNZ district noord | 0 |  |  |  |  | WNZ (West-Nederland Zuid) | 37G-302, Oeververbinding in de rijksweg onder de Nieuwe Maas | TRUE | Afsluiter |  |  | VITOP |  |  |  | 0 | 0 | [6 empty] | 0 | 0 | [11 empty] | 51 | 000102133 | 0 | 0 | [10 empty] | 0 |  |  |  |  | BR | 0 | Rijkswaterstaat West Nederland Noord |  | 119 |  |  | 0 | 0 | 0 | [8 empty] | FALSE | 0 |  |  |  |  | 0 | 0 | 0 | 0 | FALSE |  |  |  | FALSE
BET-N6-3042 | 004-0095-R, KP Kethelplein - KP Benelux | Rijksweg 4 | 37G-302-01, Beneluxtunnel (A4) |  | 51 Brandblusinstallatie | Brandbluspompenkamer Zuid-Oost 0.02 | Vlotter Hoog/Hoog +ZO0.03/51/VN001 |  |  | BET-N2-001 | BET-N3-051 | Tunnel | Brandblusinstallatie | 1490 | 00012 | RWS TOP WNZ | WNZ district noord | 0 |  |  |  |  | WNZ (West-Nederland Zuid) | 37G-302, Oeververbinding in de rijksweg onder de Nieuwe Maas | TRUE | Sensor |  |  | VITOP |  |  |  | 0 | 0 | [6 empty] | 0 | 0 | [11 empty] | 51 | 000102134 | 0 | 0 | [10 empty] | 0 |  |  |  |  | BR | 0 | Rijkswaterstaat West Nederland Noord |  | 119 |  |  | 0 | 0 | 0 | [8 empty] | FALSE | 0 |  |  |  |  | 0 | 0 | 0 | 0 | FALSE |  |  |  | FALSE
BET-N6-3043 | 004-0095-R, KP Kethelplein - KP Benelux | Rijksweg 4 | 37G-302-01, Beneluxtunnel (A4) |  | 51 Brandblusinstallatie | Brandbluspompenkamer Zuid-Oost 0.02 | Vlotter Hoog +ZO0.03/51/VN002 |  |  | BET-N2-001 | BET-N3-051 | Tunnel | Brandblusinstallatie | 1490 | 00012 | RWS TOP WNZ | WNZ district noord | 0 |  |  |  |  | WNZ (West-Nederland Zuid) | 37G-302, Oeververbinding in de rijksweg onder de Nieuwe Maas | TRUE | Sensor |  |  | VITOP |  |  |  | 0 | 0 | [6 empty] | 0 | 0 | [11 empty] | 51 | 000102135 | 0 | 0 | [10 empty] | 0 |  |  |  |  | BR | 0 | Rijkswaterstaat West Nederland Noord |  | 119 |  |  | 0 | 0 | 0 | [8 empty] | FALSE | 0 |  |  |  |  | 0 | 0 | 0 | 0 | FALSE |  |  |  | FALSE
BET-N6-3044 | 004-0095-R, KP Kethelplein - KP Benelux | Rijksweg 4 | 37G-302-01, Beneluxtunnel (A4) |  | 51 Brandblusinstallatie | Brandbluspompenkamer Zuid-Oost 0.02 | Vlotter Laag 1e +ZO0.03/51/VN003 |  |  | BET-N2-001 | BET-N3-051 | Tunnel | Brandblusinstallatie | 1490 | 00012 | RWS TOP WNZ | WNZ district noord | 0 |  |  |  |  | WNZ (West-Nederland Zuid) | 37G-302, Oeververbinding in de rijksweg onder de Nieuwe Maas | TRUE | Sensor |  |  | VITOP |  |  |  | 0 | 0 | [6 empty] | 0 | 0 | [11 empty] | 51 | 000102136 | 0 | 0 | [10 empty] | 0 |  |  |  |  | BR | 0 | Rijkswaterstaat West Nederland Noord |  | 119 |  |  | 0 | 0 | 0 | [8 empty] | FALSE | 0 |  |  |  |  | 0 | 0 | 0 | 0 | FALSE |  |  |  | FALSE
BET-N6-3045 | 004-0095-R, KP Kethelplein - KP Benelux | Rijksweg 4 | 37G-302-01, Beneluxtunnel (A4) |  | 51 Brandblusinstallatie | Brandbluspompenkamer Zuid-Oost 0.02 | Vlotter Laag 2e +ZO0.03/51/VN004 |  |  | BET-N2-001 | BET-N3-051 | Tunnel | Brandblusinstallatie | 1490 | 00012 | RWS TOP WNZ | WNZ district noord | 0 |  |  |  |  | WNZ (West-Nederland Zuid) | 37G-302, Oeververbinding in de rijksweg onder de Nieuwe Maas | TRUE | Sensor |  |  | VITOP |  |  |  | 0 | 0 | [6 empty] | 0 | 0 | [11 empty] | 51 | 000102137 | 0 | 0 | [10 empty] | 0 |  |  |  |  | BR | 0 | Rijkswaterstaat West Nederland Noord |  | 119 |  |  | 0 | 0 | 0 | [8 empty] | FALSE | 0 |  |  |  |  | 0 | 0 | 0 | 0 | FALSE |  |  |  | FALSE
BET-N6-3046 | 004-0095-R, KP Kethelplein - KP Benelux | Rijksweg 4 | 37G-302-01, Beneluxtunnel (A4) |  | 51 Brandblusinstallatie | Brandbluspompenkamer Zuid-Oost 0.02 | Vlotter Laag 3e +ZO0.03/51/VN005 |  |  | BET-N2-001 | BET-N3-051 | Tunnel | Brandblusinstallatie | 1490 | 00012 | RWS TOP WNZ | WNZ district noord | 0 |  |  |  |  | WNZ (West-Nederland Zuid) | 37G-302, Oeververbinding in de rijksweg onder de Nieuwe Maas | TRUE | Sensor |  |  | VITOP |  |  |  | 0 | 0 | [6 empty] | 0 | 0 | [11 empty] | 51 | 000102138 | 0 | 0 | [10 empty] | 0 |  |  |  |  | BR | 0 | Rijkswaterstaat West Nederland Noord |  | 119 |  |  | 0 | 0 | 0 | [8 empty] | FALSE | 0 |  |  |  |  | 0 | 0 | 0 | 0 | FALSE |  |  |  | FALSE
BET-N6-3047 | 004-0095-R, KP Kethelplein - KP Benelux | Rijksweg 4 | 37G-302-01, Beneluxtunnel (A4) |  | 53 HP-kasten | Buis A T1 | Hulppost AT1/54/HP001 |  |  | BET-N2-001 | BET-N3-053 | Tunnel | Brandblusinstallatie |  | 00012 | RWS TOP WNZ | WNZ district noord | 0 | 2002-01-01 |  |  |  | WNZ (West-Nederland Zuid) | 37G-302, Oeververbinding in de rijksweg onder de Nieuwe Maas | TRUE |  |  |  | VITOP |  |  |  | 0 | 0 | [6 empty] | 0 | 0 |  |  |  | Ajax Fire Protection Systems |  | Ajax Fire Protection Systems | [5 empty] | 53 | 000102139 | 0 | 0 | [10 empty] | 0 |  |  |  |  | BR | 0 | Rijkswaterstaat West Nederland Noord |  | 119 |  |  | 0 | 0 | 0 | [8 empty] | FALSE | 0 |  |  |  |  | 0 | 0 | 0 | 0 | FALSE |  |  |  | FALSE
BET-N6-3048 | 004-0095-R, KP Kethelplein - KP Benelux | Rijksweg 4 | 37G-302-01, Beneluxtunnel (A4) |  | 53 HP-kasten | Buis A T1 | Hulppost AT1/54/HP002 |  |  | BET-N2-001 | BET-N3-053 | Tunnel | Brandblusinstallatie |  | 00012 | RWS TOP WNZ | WNZ district noord | 0 | 2002-01-01 |  |  |  | WNZ (West-Nederland Zuid) | 37G-302, Oeververbinding in de rijksweg onder de Nieuwe Maas | TRUE |  |  |  | VITOP |  |  |  | 0 | 0 | [6 empty] | 0 | 0 |  |  |  | Ajax Fire Protection Systems |  | Ajax Fire Protection Systems | [5 empty] | 53 | 000102140 | 0 | 0 | [10 empty] | 0 |  |  |  |  | BR | 0 | Rijkswaterstaat West Nederland Noord |  | 119 |  |  | 0 | 0 | 0 | [8 empty] | FALSE | 0 |  |  |  |  | 0 | 0 | 0 | 0 | FALSE |  |  |  | FALSE
BET-N6-3049 | 004-0095-R, KP Kethelplein - KP Benelux | Rijksweg 4 | 37G-302-01, Beneluxtunnel (A4) |  | 53 HP-kasten | Buis A T1 | Hulppost AT1/54/HP003 |  |  | BET-N2-001 | BET-N3-053 | Tunnel | Brandblusinstallatie |  | 00012 | RWS TOP WNZ | WNZ district noord | 0 | 2002-01-01 |  |  |  | WNZ (West-Nederland Zuid) | 37G-302, Oeververbinding in de rijksweg onder de Nieuwe Maas | TRUE |  |  |  | VITOP |  |  |  | 0 | 0 | [6 empty] | 0 | 0 |  |  |  | Ajax Fire Protection Systems |  | Ajax Fire Protection Systems | [5 empty] | 53 | 000102141 | 0 | 0 | [10 empty] | 0 |  |  |  |  | BR | 0 | Rijkswaterstaat West Nederland Noord |  | 119 |  |  | 0 | 0 | 0 | [8 empty] | FALSE | 0 |  |  |  |  | 0 | 0 | 0 | 0 | FALSE |  |  |  | FALSE
BET-N6-3050 | 004-0095-R, KP Kethelplein - KP Benelux | Rijksweg 4 | 37G-302-01, Beneluxtunnel (A4) |  | 53 HP-kasten | Buis A T1 | Hulppost AT1/54/HP004 |  |  | BET-N2-001 | BET-N3-053 | Tunnel | Brandblusinstallatie |  | 00012 | RWS TOP WNZ | WNZ district noord | 0 | 2002-01-01 |  |  |  | WNZ (West-Nederland Zuid) | 37G-302, Oeververbinding in de rijksweg onder de Nieuwe Maas | TRUE |  |  |  | VITOP |  |  |  | 0 | 0 | [6 empty] | 0 | 0 |  |  |  | Ajax Fire Protection Systems |  | Ajax Fire Protection Systems | [5 empty] | 53 | 000102142 | 0 | 0 | [10 empty] | 0 |  |  |  |  | BR | 0 | Rijkswaterstaat West Nederland Noord |  | 119 |  |  | 0 | 0 | 0 | [8 empty] | FALSE | 0 |  |  |  |  | 0 | 0 | 0 | 0 | FALSE |  |  |  | FALSE
BET-N6-3051 | 004-0095-R, KP Kethelplein - KP Benelux | Rijksweg 4 | 37G-302-01, Beneluxtunnel (A4) |  | 53 HP-kasten | Buis A T2 | Hulppost AT2/54/HP001 |  |  | BET-N2-001 | BET-N3-053 | Tunnel | Brandblusinstallatie |  | 00012 | RWS TOP WNZ | WNZ district noord | 0 | 2002-01-01 |  |  |  | WNZ (West-Nederland Zuid) | 37G-302, Oeververbinding in de rijksweg onder de Nieuwe Maas | TRUE |  |  |  | VITOP |  |  |  | 0 | 0 | [6 empty] | 0 | 0 |  |  |  | Ajax Fire Protection Systems |  | Ajax Fire Protection Systems | [5 empty] | 53 | 000102143 | 0 | 0 | [10 empty] | 0 |  |  |  |  | BR | 0 | Rijkswaterstaat West Nederland Noord |  | 119 |  |  | 0 | 0 | 0 | [8 empty] | FALSE | 0 |  |  |  |  | 0 | 0 | 0 | 0 | FALSE |  |  |  | FALSE
BET-N6-3052 | 004-0095-R, KP Kethelplein - KP Benelux | Rijksweg 4 | 37G-302-01, Beneluxtunnel (A4) |  | 53 HP-kasten | Buis A T2 | Hulppost AT2/54/HP002 |  |  | BET-N2-001 | BET-N3-053 | Tunnel | Brandblusinstallatie |  | 00012 | RWS TOP WNZ | WNZ district noord | 0 | 2002-01-01 |  |  |  | WNZ (West-Nederland Zuid) | 37G-302, Oeververbinding in de rijksweg onder de Nieuwe Maas | TRUE |  |  |  | VITOP |  |  |  | 0 | 0 | [6 empty] | 0 | 0 |  |  |  | Ajax Fire Protection Systems |  | Ajax Fire Protection Systems | [5 empty] | 53 | 000102144 | 0 | 0 | [10 empty] | 0 |  |  |  |  | BR | 0 | Rijkswaterstaat West Nederland Noord |  | 119 |  |  | 0 | 0 | 0 | [8 empty] | FALSE | 0 |  |  |  |  | 0 | 0 | 0 | 0 | FALSE |  |  |  | FALSE
BET-N6-3053 | 004-0095-R, KP Kethelplein - KP Benelux | Rijksweg 4 | 37G-302-01, Beneluxtunnel (A4) |  | 53 HP-kasten | Buis A T3 | Hulppost AT3/54/HP001 |  |  | BET-N2-001 | BET-N3-053 | Tunnel | Brandblusinstallatie |  | 00012 | RWS TOP WNZ | WNZ district noord | 0 | 2002-01-01 |  |  |  | WNZ (West-Nederland Zuid) | 37G-302, Oeververbinding in de rijksweg onder de Nieuwe Maas | TRUE |  |  |  | VITOP |  |  |  | 0 | 0 | [6 empty] | 0 | 0 |  |  |  | Ajax Fire Protection Systems |  | Ajax Fire Protection Systems | [5 empty] | 53 | 000102145 | 0 | 0 | [10 empty] | 0 |  |  |  |  | BR | 0 | Rijkswaterstaat West Nederland Noord |  | 119 |  |  | 0 | 0 | 0 | [8 empty] | FALSE | 0 |  |  |  |  | 0 | 0 | 0 | 0 | FALSE |  |  |  | FALSE
BET-N6-3054 | 004-0095-R, KP Kethelplein - KP Benelux | Rijksweg 4 | 37G-302-01, Beneluxtunnel (A4) |  | 53 HP-kasten | Buis A T3 | Hulppost AT3/54/HP002 |  |  | BET-N2-001 | BET-N3-053 | Tunnel | Brandblusinstallatie |  | 00012 | RWS TOP WNZ | WNZ district noord | 0 | 2002-01-01 |  |  |  | WNZ (West-Nederland Zuid) | 37G-302, Oeververbinding in de rijksweg onder de Nieuwe Maas | TRUE |  |  |  | VITOP |  |  |  | 0 | 0 | [6 empty] | 0 | 0 |  |  |  | Ajax Fire Protection Systems |  | Ajax Fire Protection Systems | [5 empty] | 53 | 000102146 | 0 | 0 | [10 empty] | 0 |  |  |  |  | BR | 0 | Rijkswaterstaat West Nederland Noord |  | 119 |  |  | 0 | 0 | 0 | [8 empty] | FALSE | 0 |  |  |  |  | 0 | 0 | 0 | 0 | FALSE |  |  |  | FALSE
BET-N6-3055 | 004-0095-R, KP Kethelplein - KP Benelux | Rijksweg 4 | 37G-302-01, Beneluxtunnel (A4) |  | 53 HP-kasten | Buis A T4 | Hulppost AT4/54/HP001 |  |  | BET-N2-001 | BET-N3-053 | Tunnel | Brandblusinstallatie |  | 00012 | RWS TOP WNZ | WNZ district noord | 0 | 2002-01-01 |  |  |  | WNZ (West-Nederland Zuid) | 37G-302, Oeververbinding in de rijksweg onder de Nieuwe Maas | TRUE |  |  |  | VITOP |  |  |  | 0 | 0 | [6 empty] | 0 | 0 |  |  |  | Ajax Fire Protection Systems |  | Ajax Fire Protection Systems | [5 empty] | 53 | 000102147 | 0 | 0 | [10 empty] | 0 |  |  |  |  | BR | 0 | Rijkswaterstaat West Nederland Noord |  | 119 |  |  | 0 | 0 | 0 | [8 empty] | FALSE | 0 |  |  |  |  | 0 | 0 | 0 | 0 | FALSE |  |  |  | FALSE
BET-N6-3056 | 004-0095-R, KP Kethelplein - KP Benelux | Rijksweg 4 | 37G-302-01, Beneluxtunnel (A4) |  | 53 HP-kasten | Buis A T4 | Hulppost AT4/54/HP002 |  |  | BET-N2-001 | BET-N3-053 | Tunnel | Brandblusinstallatie |  | 00012 | RWS TOP WNZ | WNZ district noord | 0 | 2002-01-01 |  |  |  | WNZ (West-Nederland Zuid) | 37G-302, Oeververbinding in de rijksweg onder de Nieuwe Maas | TRUE |  |  |  | VITOP |  |  |  | 0 | 0 | [6 empty] | 0 | 0 |  |  |  | Ajax Fire Protection Systems |  | Ajax Fire Protection Systems | [5 empty] | 53 | 000102148 | 0 | 0 | [10 empty] | 0 |  |  |  |  | BR | 0 | Rijkswaterstaat West Nederland Noord |  | 119 |  |  | 0 | 0 | 0 | [8 empty] | FALSE | 0 |  |  |  |  | 0 | 0 | 0 | 0 | FALSE |  |  |  | FALSE
BET-N6-3057 | 004-0095-R, KP Kethelplein - KP Benelux | Rijksweg 4 | 37G-302-01, Beneluxtunnel (A4) |  | 53 HP-kasten | Buis A T5 | Hulppost AT5/54/HP001 |  |  | BET-N2-001 | BET-N3-053 | Tunnel | Brandblusinstallatie |  | 00012 | RWS TOP WNZ | WNZ district noord | 0 | 2002-01-01 |  |  |  | WNZ (West-Nederland Zuid) | 37G-302, Oeververbinding in de rijksweg onder de Nieuwe Maas | TRUE |  |  |  | VITOP |  |  |  | 0 | 0 | [6 empty] | 0 | 0 |  |  |  | Ajax Fire Protection Systems |  | Ajax Fire Protection Systems | [5 empty] | 53 | 000102149 | 0 | 0 | [10 empty] | 0 |  |  |  |  | BR | 0 | Rijkswaterstaat West Nederland Noord |  | 119 |  |  | 0 | 0 | 0 | [8 empty] | FALSE | 0 |  |  |  |  | 0 | 0 | 0 | 0 | FALSE |  |  |  | FALSE
BET-N6-3058 | 004-0095-R, KP Kethelplein - KP Benelux | Rijksweg 4 | 37G-302-01, Beneluxtunnel (A4) |  | 53 HP-kasten | Buis A T5 | Hulppost AT5/54/HP002 |  |  | BET-N2-001 | BET-N3-053 | Tunnel | Brandblusinstallatie |  | 00012 | RWS TOP WNZ | WNZ district noord | 0 | 2002-01-01 |  |  |  | WNZ (West-Nederland Zuid) | 37G-302, Oeververbinding in de rijksweg onder de Nieuwe Maas | TRUE |  |  |  | VITOP |  |  |  | 0 | 0 | [6 empty] | 0 | 0 |  |  |  | Ajax Fire Protection Systems |  | Ajax Fire Protection Systems | [5 empty] | 53 | 000102150 | 0 | 0 | [10 empty] | 0 |  |  |  |  | BR | 0 | Rijkswaterstaat West Nederland Noord |  | 119 |  |  | 0 | 0 | 0 | [8 empty] | FALSE | 0 |  |  |  |  | 0 | 0 | 0 | 0 | FALSE |  |  |  | FALSE
BET-N6-3059 | 004-0095-R, KP Kethelplein - KP Benelux | Rijksweg 4 | 37G-302-01, Beneluxtunnel (A4) |  | 53 HP-kasten | Buis A T6 | Hulppost AT6/54/HP001 |  |  | BET-N2-001 | BET-N3-053 | Tunnel | Brandblusinstallatie |  | 00012 | RWS TOP WNZ | WNZ district noord | 0 | 2002-01-01 |  |  |  | WNZ (West-Nederland Zuid) | 37G-302, Oeververbinding in de rijksweg onder de Nieuwe Maas | TRUE |  |  |  | VITOP |  |  |  | 0 | 0 | [6 empty] | 0 | 0 |  |  |  | Ajax Fire Protection Systems |  | Ajax Fire Protection Systems | [5 empty] | 53 | 000102151 | 0 | 0 | [10 empty] | 0 |  |  |  |  | BR | 0 | Rijkswaterstaat West Nederland Noord |  | 119 |  |  | 0 | 0 | 0 | [8 empty] | FALSE | 0 |  |  |  |  | 0 | 0 | 0 | 0 | FALSE |  |  |  | FALSE
BET-N6-3060 | 004-0095-R, KP Kethelplein - KP Benelux | Rijksweg 4 | 37G-302-01, Beneluxtunnel (A4) |  | 53 HP-kasten | Buis A T6 | Hulppost AT6/54/HP002 |  |  | BET-N2-001 | BET-N3-053 | Tunnel | Brandblusinstallatie |  | 00012 | RWS TOP WNZ | WNZ district noord | 0 | 2002-01-01 |  |  |  | WNZ (West-Nederland Zuid) | 37G-302, Oeververbinding in de rijksweg onder de Nieuwe Maas | TRUE |  |  |  | VITOP |  |  |  | 0 | 0 | [6 empty] | 0 | 0 |  |  |  | Ajax Fire Protection Systems |  | Ajax Fire Protection Systems | [5 empty] | 53 | 000102152 | 0 | 0 | [10 empty] | 0 |  |  |  |  | BR | 0 | Rijkswaterstaat West Nederland Noord |  | 119 |  |  | 0 | 0 | 0 | [8 empty] | FALSE | 0 |  |  |  |  | 0 | 0 | 0 | 0 | FALSE |  |  |  | FALSE
BET-N6-3061 | 004-0095-R, KP Kethelplein - KP Benelux | Rijksweg 4 | 37G-302-01, Beneluxtunnel (A4) |  | 53 HP-kasten | Buis A T7 | Hulppost AT7/54/HP001 |  |  | BET-N2-001 | BET-N3-053 | Tunnel | Brandblusinstallatie |  | 00012 | RWS TOP WNZ | WNZ district noord | 0 | 2002-01-01 |  |  |  | WNZ (West-Nederland Zuid) | 37G-302, Oeververbinding in de rijksweg onder de Nieuwe Maas | TRUE |  |  |  | VITOP |  |  |  | 0 | 0 | [6 empty] | 0 | 0 |  |  |  | Ajax Fire Protection Systems |  | Ajax Fire Protection Systems | [5 empty] | 53 | 000102153 | 0 | 0 | [10 empty] | 0 |  |  |  |  | BR | 0 | Rijkswaterstaat West Nederland Noord |  | 119 |  |  | 0 | 0 | 0 | [8 empty] | FALSE | 0 |  |  |  |  | 0 | 0 | 0 | 0 | FALSE |  |  |  | FALSE
BET-N6-3062 | 004-0095-R, KP Kethelplein - KP Benelux | Rijksweg 4 | 37G-302-01, Beneluxtunnel (A4) |  | 53 HP-kasten | Buis A T7 | Hulppost AT7/54/HP002 |  |  | BET-N2-001 | BET-N3-053 | Tunnel | Brandblusinstallatie |  | 00012 | RWS TOP WNZ | WNZ district noord | 0 | 2002-01-01 |  |  |  | WNZ (West-Nederland Zuid) | 37G-302, Oeververbinding in de rijksweg onder de Nieuwe Maas | TRUE |  |  |  | VITOP |  |  |  | 0 | 0 | [6 empty] | 0 | 0 |  |  |  | Ajax Fire Protection Systems |  | Ajax Fire Protection Systems | [5 empty] | 53 | 000102154 | 0 | 0 | [10 empty] | 0 |  |  |  |  | BR | 0 | Rijkswaterstaat West Nederland Noord |  | 119 |  |  | 0 | 0 | 0 | [8 empty] | FALSE | 0 |  |  |  |  | 0 | 0 | 0 | 0 | FALSE |  |  |  | FALSE
BET-N6-3063 | 004-0095-R, KP Kethelplein - KP Benelux | Rijksweg 4 | 37G-302-01, Beneluxtunnel (A4) |  | 53 HP-kasten | Buis A T8 | Hulppost AT8/54/HP001 |  |  | BET-N2-001 | BET-N3-053 | Tunnel | Brandblusinstallatie |  | 00012 | RWS TOP WNZ | WNZ district noord | 0 | 2002-01-01 |  |  |  | WNZ (West-Nederland Zuid) | 37G-302, Oeververbinding in de rijksweg onder de Nieuwe Maas | TRUE |  |  |  | VITOP |  |  |  | 0 | 0 | [6 empty] | 0 | 0 |  |  |  | Ajax Fire Protection Systems |  | Ajax Fire Protection Systems | [5 empty] | 53 | 000102155 | 0 | 0 | [10 empty] | 0 |  |  |  |  | BR | 0 | Rijkswaterstaat West Nederland Noord |  | 119 |  |  | 0 | 0 | 0 | [8 empty] | FALSE | 0 |  |  |  |  | 0 | 0 | 0 | 0 | FALSE |  |  |  | FALSE
BET-N6-3064 | 004-0095-R, KP Kethelplein - KP Benelux | Rijksweg 4 | 37G-302-01, Beneluxtunnel (A4) |  | 53 HP-kasten | Buis A T8 | Hulppost AT8/54/HP002 |  |  | BET-N2-001 | BET-N3-053 | Tunnel | Brandblusinstallatie |  | 00012 | RWS TOP WNZ | WNZ district noord | 0 | 2002-01-01 |  |  |  | WNZ (West-Nederland Zuid) | 37G-302, Oeververbinding in de rijksweg onder de Nieuwe Maas | TRUE |  |  |  | VITOP |  |  |  | 0 | 0 | [6 empty] | 0 | 0 |  |  |  | Ajax Fire Protection Systems |  | Ajax Fire Protection Systems | [5 empty] | 53 | 000102156 | 0 | 0 | [10 empty] | 0 |  |  |  |  | BR | 0 | Rijkswaterstaat West Nederland Noord |  | 119 |  |  | 0 | 0 | 0 | [8 empty] | FALSE | 0 |  |  |  |  | 0 | 0 | 0 | 0 | FALSE |  |  |  | FALSE
BET-N6-3065 | 004-0095-R, KP Kethelplein - KP Benelux | Rijksweg 4 | 37G-302-01, Beneluxtunnel (A4) |  | 53 HP-kasten | Buis A T8 | Hulppost AT8/54/HP003 |  |  | BET-N2-001 | BET-N3-053 | Tunnel | Brandblusinstallatie |  | 00012 | RWS TOP WNZ | WNZ district noord | 0 | 2002-01-01 |  |  |  | WNZ (West-Nederland Zuid) | 37G-302, Oeververbinding in de rijksweg onder de Nieuwe Maas | TRUE |  |  |  | VITOP |  |  |  | 0 | 0 | [6 empty] | 0 | 0 |  |  |  | Ajax Fire Protection Systems |  | Ajax Fire Protection Systems | [5 empty] | 53 | 000102157 | 0 | 0 | [10 empty] | 0 |  |  |  |  | BR | 0 | Rijkswaterstaat West Nederland Noord |  | 119 |  |  | 0 | 0 | 0 | [8 empty] | FALSE | 0 |  |  |  |  | 0 | 0 | 0 | 0 | FALSE |  |  |  | FALSE
BET-N6-3066 | 004-0095-R, KP Kethelplein - KP Benelux | Rijksweg 4 | 37G-302-01, Beneluxtunnel (A4) |  | 53 HP-kasten | Buis A T8 | Hulppost AT8/54/HP004 |  |  | BET-N2-001 | BET-N3-053 | Tunnel | Brandblusinstallatie |  | 00012 | RWS TOP WNZ | WNZ district noord | 0 | 2002-01-01 |  |  |  | WNZ (West-Nederland Zuid) | 37G-302, Oeververbinding in de rijksweg onder de Nieuwe Maas | TRUE |  |  |  | VITOP |  |  |  | 0 | 0 | [6 empty] | 0 | 0 |  |  |  | Ajax Fire Protection Systems |  | Ajax Fire Protection Systems | [5 empty] | 53 | 000102158 | 0 | 0 | [10 empty] | 0 |  |  |  |  | BR | 0 | Rijkswaterstaat West Nederland Noord |  | 119 |  |  | 0 | 0 | 0 | [8 empty] | FALSE | 0 |  |  |  |  | 0 | 0 | 0 | 0 | FALSE |  |  |  | FALSE
BET-N6-3067 | 004-0095-R, KP Kethelplein - KP Benelux | Rijksweg 4 | 37G-302-01, Beneluxtunnel (A4) |  | 53 HP-kasten | Buis B T1 | Hulppost BT1/54/HP001 |  |  | BET-N2-001 | BET-N3-053 | Tunnel | Brandblusinstallatie |  | 00012 | RWS TOP WNZ | WNZ district noord | 0 | 2002-01-01 |  |  |  | WNZ (West-Nederland Zuid) | 37G-302, Oeververbinding in de rijksweg onder de Nieuwe Maas | TRUE |  |  |  | VITOP |  |  |  | 0 | 0 | [6 empty] | 0 | 0 |  |  |  | Ajax Fire Protection Systems |  | Ajax Fire Protection Systems | [5 empty] | 53 | 000102159 | 0 | 0 | [10 empty] | 0 |  |  |  |  | BR | 0 | Rijkswaterstaat West Nederland Noord |  | 119 |  |  | 0 | 0 | 0 | [8 empty] | FALSE | 0 |  |  |  |  | 0 | 0 | 0 | 0 | FALSE |  |  |  | FALSE
BET-N6-3068 | 004-0095-R, KP Kethelplein - KP Benelux | Rijksweg 4 | 37G-302-01, Beneluxtunnel (A4) |  | 53 HP-kasten | Buis B T1 | Hulppost BT1/54/HP002 |  |  | BET-N2-001 | BET-N3-053 | Tunnel | Brandblusinstallatie |  | 00012 | RWS TOP WNZ | WNZ district noord | 0 | 2002-01-01 |  |  |  | WNZ (West-Nederland Zuid) | 37G-302, Oeververbinding in de rijksweg onder de Nieuwe Maas | TRUE |  |  |  | VITOP |  |  |  | 0 | 0 | [6 empty] | 0 | 0 |  |  |  | Ajax Fire Protection Systems |  | Ajax Fire Protection Systems | [5 empty] | 53 | 000102160 | 0 | 0 | [10 empty] | 0 |  |  |  |  | BR | 0 | Rijkswaterstaat West Nederland Noord |  | 119 |  |  | 0 | 0 | 0 | [8 empty] | FALSE | 0 |  |  |  |  | 0 | 0 | 0 | 0 | FALSE |  |  |  | FALSE
BET-N6-3069 | 004-0095-R, KP Kethelplein - KP Benelux | Rijksweg 4 | 37G-302-01, Beneluxtunnel (A4) |  | 53 HP-kasten | Buis B T1 | Hulppost BT1/54/HP003 |  |  | BET-N2-001 | BET-N3-053 | Tunnel | Brandblusinstallatie |  | 00012 | RWS TOP WNZ | WNZ district noord | 0 | 2002-01-01 |  |  |  | WNZ (West-Nederland Zuid) | 37G-302, Oeververbinding in de rijksweg onder de Nieuwe Maas | TRUE |  |  |  | VITOP |  |  |  | 0 | 0 | [6 empty] | 0 | 0 |  |  |  | Ajax Fire Protection Systems |  | Ajax Fire Protection Systems | [5 empty] | 53 | 000102161 | 0 | 0 | [10 empty] | 0 |  |  |  |  | BR | 0 | Rijkswaterstaat West Nederland Noord |  | 119 |  |  | 0 | 0 | 0 | [8 empty] | FALSE | 0 |  |  |  |  | 0 | 0 | 0 | 0 | FALSE |  |  |  | FALSE
BET-N6-3070 | 004-0095-R, KP Kethelplein - KP Benelux | Rijksweg 4 | 37G-302-01, Beneluxtunnel (A4) |  | 53 HP-kasten | Buis B T1 | Hulppost BT1/54/HP004 |  |  | BET-N2-001 | BET-N3-053 | Tunnel | Brandblusinstallatie |  | 00012 | RWS TOP WNZ | WNZ district noord | 0 | 2002-01-01 |  |  |  | WNZ (West-Nederland Zuid) | 37G-302, Oeververbinding in de rijksweg onder de Nieuwe Maas | TRUE |  |  |  | VITOP |  |  |  | 0 | 0 | [6 empty] | 0 | 0 |  |  |  | Ajax Fire Protection Systems |  | Ajax Fire Protection Systems | [5 empty] | 53 | 000102162 | 0 | 0 | [10 empty] | 0 |  |  |  |  | BR | 0 | Rijkswaterstaat West Nederland Noord |  | 119 |  |  | 0 | 0 | 0 | [8 empty] | FALSE | 0 |  |  |  |  | 0 | 0 | 0 | 0 | FALSE |  |  |  | FALSE
BET-N6-3071 | 004-0095-R, KP Kethelplein - KP Benelux | Rijksweg 4 | 37G-302-01, Beneluxtunnel (A4) |  | 53 HP-kasten | Buis B T2 | Hulppost BT2/54/HP001 |  |  | BET-N2-001 | BET-N3-053 | Tunnel | Brandblusinstallatie |  | 00012 | RWS TOP WNZ | WNZ district noord | 0 | 2002-01-01 |  |  |  | WNZ (West-Nederland Zuid) | 37G-302, Oeververbinding in de rijksweg onder de Nieuwe Maas | TRUE |  |  |  | VITOP |  |  |  | 0 | 0 | [6 empty] | 0 | 0 |  |  |  | Ajax Fire Protection Systems |  | Ajax Fire Protection Systems | [5 empty] | 53 | 000102163 | 0 | 0 | [10 empty] | 0 |  |  |  |  | BR | 0 | Rijkswaterstaat West Nederland Noord |  | 119 |  |  | 0 | 0 | 0 | [8 empty] | FALSE | 0 |  |  |  |  | 0 | 0 | 0 | 0 | FALSE |  |  |  | FALSE
BET-N6-3072 | 004-0095-R, KP Kethelplein - KP Benelux | Rijksweg 4 | 37G-302-01, Beneluxtunnel (A4) |  | 53 HP-kasten | Buis B T2 | Hulppost BT2/54/HP002 |  |  | BET-N2-001 | BET-N3-053 | Tunnel | Brandblusinstallatie |  | 00012 | RWS TOP WNZ | WNZ district noord | 0 | 2002-01-01 |  |  |  | WNZ (West-Nederland Zuid) | 37G-302, Oeververbinding in de rijksweg onder de Nieuwe Maas | TRUE |  |  |  | VITOP |  |  |  | 0 | 0 | [6 empty] | 0 | 0 |  |  |  | Ajax Fire Protection Systems |  | Ajax Fire Protection Systems | [5 empty] | 53 | 000102164 | 0 | 0 | [10 empty] | 0 |  |  |  |  | BR | 0 | Rijkswaterstaat West Nederland Noord |  | 119 |  |  | 0 | 0 | 0 | [8 empty] | FALSE | 0 |  |  |  |  | 0 | 0 | 0 | 0 | FALSE |  |  |  | FALSE
BET-N6-3073 | 004-0095-R, KP Kethelplein - KP Benelux | Rijksweg 4 | 37G-302-01, Beneluxtunnel (A4) |  | 53 HP-kasten | Buis B T3 | Hulppost BT3/54/HP001 |  |  | BET-N2-001 | BET-N3-053 | Tunnel | Brandblusinstallatie |  | 00012 | RWS TOP WNZ | WNZ district noord | 0 | 2002-01-01 |  |  |  | WNZ (West-Nederland Zuid) | 37G-302, Oeververbinding in de rijksweg onder de Nieuwe Maas | TRUE |  |  |  | VITOP |  |  |  | 0 | 0 | [6 empty] | 0 | 0 |  |  |  | Ajax Fire Protection Systems |  | Ajax Fire Protection Systems | [5 empty] | 53 | 000102165 | 0 | 0 | [10 empty] | 0 |  |  |  |  | BR | 0 | Rijkswaterstaat West Nederland Noord |  | 119 |  |  | 0 | 0 | 0 | [8 empty] | FALSE | 0 |  |  |  |  | 0 | 0 | 0 | 0 | FALSE |  |  |  | FALSE
BET-N6-3074 | 004-0095-R, KP Kethelplein - KP Benelux | Rijksweg 4 | 37G-302-01, Beneluxtunnel (A4) |  | 53 HP-kasten | Buis B T3 | Hulppost BT3/54/HP002 |  |  | BET-N2-001 | BET-N3-053 | Tunnel | Brandblusinstallatie |  | 00012 | RWS TOP WNZ | WNZ district noord | 0 | 2002-01-01 |  |  |  | WNZ (West-Nederland Zuid) | 37G-302, Oeververbinding in de rijksweg onder de Nieuwe Maas | TRUE |  |  |  | VITOP |  |  |  | 0 | 0 | [6 empty] | 0 | 0 |  |  |  | Ajax Fire Protection Systems |  | Ajax Fire Protection Systems | [5 empty] | 53 | 000102166 | 0 | 0 | [10 empty] | 0 |  |  |  |  | BR | 0 | Rijkswaterstaat West Nederland Noord |  | 119 |  |  | 0 | 0 | 0 | [8 empty] | FALSE | 0 |  |  |  |  | 0 | 0 | 0 | 0 | FALSE |  |  |  | FALSE
BET-N6-3075 | 004-0095-R, KP Kethelplein - KP Benelux | Rijksweg 4 | 37G-302-01, Beneluxtunnel (A4) |  | 53 HP-kasten | Buis B T4 | Hulppost BT4/54/HP001 |  |  | BET-N2-001 | BET-N3-053 | Tunnel | Brandblusinstallatie |  | 00012 | RWS TOP WNZ | WNZ district noord | 0 | 2002-01-01 |  |  |  | WNZ (West-Nederland Zuid) | 37G-302, Oeververbinding in de rijksweg onder de Nieuwe Maas | TRUE |  |  |  | VITOP |  |  |  | 0 | 0 | [6 empty] | 0 | 0 |  |  |  | Ajax Fire Protection Systems |  | Ajax Fire Protection Systems | [5 empty] | 53 | 000102167 | 0 | 0 | [10 empty] | 0 |  |  |  |  | BR | 0 | Rijkswaterstaat West Nederland Noord |  | 119 |  |  | 0 | 0 | 0 | [8 empty] | FALSE | 0 |  |  |  |  | 0 | 0 | 0 | 0 | FALSE |  |  |  | FALSE
BET-N6-3076 | 004-0095-R, KP Kethelplein - KP Benelux | Rijksweg 4 | 37G-302-01, Beneluxtunnel (A4) |  | 53 HP-kasten | Buis B T4 | Hulppost BT4/54/HP002 |  |  | BET-N2-001 | BET-N3-053 | Tunnel | Brandblusinstallatie |  | 00012 | RWS TOP WNZ | WNZ district noord | 0 | 2002-01-01 |  |  |  | WNZ (West-Nederland Zuid) | 37G-302, Oeververbinding in de rijksweg onder de Nieuwe Maas | TRUE |  |  |  | VITOP |  |  |  | 0 | 0 | [6 empty] | 0 | 0 |  |  |  | Ajax Fire Protection Systems |  | Ajax Fire Protection Systems | [5 empty] | 53 | 000102168 | 0 | 0 | [10 empty] | 0 |  |  |  |  | BR | 0 | Rijkswaterstaat West Nederland Noord |  | 119 |  |  | 0 | 0 | 0 | [8 empty] | FALSE | 0 |  |  |  |  | 0 | 0 | 0 | 0 | FALSE |  |  |  | FALSE
BET-N6-3077 | 004-0095-R, KP Kethelplein - KP Benelux | Rijksweg 4 | 37G-302-01, Beneluxtunnel (A4) |  | 53 HP-kasten | Buis B T5 | Hulppost BT5/54/HP001 |  |  | BET-N2-001 | BET-N3-053 | Tunnel | Brandblusinstallatie |  | 00012 | RWS TOP WNZ | WNZ district noord | 0 | 2002-01-01 |  |  |  | WNZ (West-Nederland Zuid) | 37G-302, Oeververbinding in de rijksweg onder de Nieuwe Maas | TRUE |  |  |  | VITOP |  |  |  | 0 | 0 | [6 empty] | 0 | 0 |  |  |  | Ajax Fire Protection Systems |  | Ajax Fire Protection Systems | [5 empty] | 53 | 000102169 | 0 | 0 | [10 empty] | 0 |  |  |  |  | BR | 0 | Rijkswaterstaat West Nederland Noord |  | 119 |  |  | 0 | 0 | 0 | [8 empty] | FALSE | 0 |  |  |  |  | 0 | 0 | 0 | 0 | FALSE |  |  |  | FALSE
BET-N6-3078 | 004-0095-R, KP Kethelplein - KP Benelux | Rijksweg 4 | 37G-302-01, Beneluxtunnel (A4) |  | 53 HP-kasten | Buis B T5 | Hulppost BT5/54/HP002 |  |  | BET-N2-001 | BET-N3-053 | Tunnel | Brandblusinstallatie |  | 00012 | RWS TOP WNZ | WNZ district noord | 0 | 2002-01-01 |  |  |  | WNZ (West-Nederland Zuid) | 37G-302, Oeververbinding in de rijksweg onder de Nieuwe Maas | TRUE |  |  |  | VITOP |  |  |  | 0 | 0 | [6 empty] | 0 | 0 |  |  |  | Ajax Fire Protection Systems |  | Ajax Fire Protection Systems | [5 empty] | 53 | 000102170 | 0 | 0 | [10 empty] | 0 |  |  |  |  | BR | 0 | Rijkswaterstaat West Nederland Noord |  | 119 |  |  | 0 | 0 | 0 | [8 empty] | FALSE | 0 |  |  |  |  | 0 | 0 | 0 | 0 | FALSE |  |  |  | FALSE
BET-N6-3079 | 004-0095-R, KP Kethelplein - KP Benelux | Rijksweg 4 | 37G-302-01, Beneluxtunnel (A4) |  | 53 HP-kasten | Buis B T6 | Hulppost BT6/54/HP001 |  |  | BET-N2-001 | BET-N3-053 | Tunnel | Brandblusinstallatie |  | 00012 | RWS TOP WNZ | WNZ district noord | 0 | 2002-01-01 |  |  |  | WNZ (West-Nederland Zuid) | 37G-302, Oeververbinding in de rijksweg onder de Nieuwe Maas | TRUE |  |  |  | VITOP |  |  |  | 0 | 0 | [6 empty] | 0 | 0 |  |  |  | Ajax Fire Protection Systems |  | Ajax Fire Protection Systems | [5 empty] | 53 | 000102171 | 0 | 0 | [10 empty] | 0 |  |  |  |  | BR | 0 | Rijkswaterstaat West Nederland Noord |  | 119 |  |  | 0 | 0 | 0 | [8 empty] | FALSE | 0 |  |  |  |  | 0 | 0 | 0 | 0 | FALSE |  |  |  | FALSE
BET-N6-3080 | 004-0095-R, KP Kethelplein - KP Benelux | Rijksweg 4 | 37G-302-01, Beneluxtunnel (A4) |  | 53 HP-kasten | Buis B T6 | Hulppost BT6/54/HP002 |  |  | BET-N2-001 | BET-N3-053 | Tunnel | Brandblusinstallatie |  | 00012 | RWS TOP WNZ | WNZ district noord | 0 | 2002-01-01 |  |  |  | WNZ (West-Nederland Zuid) | 37G-302, Oeververbinding in de rijksweg onder de Nieuwe Maas | TRUE |  |  |  | VITOP |  |  |  | 0 | 0 | [6 empty] | 0 | 0 |  |  |  | Ajax Fire Protection Systems |  | Ajax Fire Protection Systems | [5 empty] | 53 | 000102172 | 0 | 0 | [10 empty] | 0 |  |  |  |  | BR | 0 | Rijkswaterstaat West Nederland Noord |  | 119 |  |  | 0 | 0 | 0 | [8 empty] | FALSE | 0 |  |  |  |  | 0 | 0 | 0 | 0 | FALSE |  |  |  | FALSE
BET-N6-3081 | 004-0095-R, KP Kethelplein - KP Benelux | Rijksweg 4 | 37G-302-01, Beneluxtunnel (A4) |  | 53 HP-kasten | Buis B T7 | Hulppost BT7/54/HP001 |  |  | BET-N2-001 | BET-N3-053 | Tunnel | Brandblusinstallatie |  | 00012 | RWS TOP WNZ | WNZ district noord | 0 | 2002-01-01 |  |  |  | WNZ (West-Nederland Zuid) | 37G-302, Oeververbinding in de rijksweg onder de Nieuwe Maas | TRUE |  |  |  | VITOP |  |  |  | 0 | 0 | [6 empty] | 0 | 0 |  |  |  | Ajax Fire Protection Systems |  | Ajax Fire Protection Systems | [5 empty] | 53 | 000102173 | 0 | 0 | [10 empty] | 0 |  |  |  |  | BR | 0 | Rijkswaterstaat West Nederland Noord |  | 119 |  |  | 0 | 0 | 0 | [8 empty] | FALSE | 0 |  |  |  |  | 0 | 0 | 0 | 0 | FALSE |  |  |  | FALSE
BET-N6-3082 | 004-0095-R, KP Kethelplein - KP Benelux | Rijksweg 4 | 37G-302-01, Beneluxtunnel (A4) |  | 53 HP-kasten | Buis B T7 | Hulppost BT7/54/HP002 |  |  | BET-N2-001 | BET-N3-053 | Tunnel | Brandblusinstallatie |  | 00012 | RWS TOP WNZ | WNZ district noord | 0 | 2002-01-01 |  |  |  | WNZ (West-Nederland Zuid) | 37G-302, Oeververbinding in de rijksweg onder de Nieuwe Maas | TRUE |  |  |  | VITOP |  |  |  | 0 | 0 | [6 empty] | 0 | 0 |  |  |  | Ajax Fire Protection Systems |  | Ajax Fire Protection Systems | [5 empty] | 53 | 000102174 | 0 | 0 | [10 empty] | 0 |  |  |  |  | BR | 0 | Rijkswaterstaat West Nederland Noord |  | 119 |  |  | 0 | 0 | 0 | [8 empty] | FALSE | 0 |  |  |  |  | 0 | 0 | 0 | 0 | FALSE |  |  |  | FALSE
BET-N6-3083 | 004-0095-R, KP Kethelplein - KP Benelux | Rijksweg 4 | 37G-302-01, Beneluxtunnel (A4) |  | 53 HP-kasten | Buis B T8 | Hulppost BT8/54/HP001 |  |  | BET-N2-001 | BET-N3-053 | Tunnel | Brandblusinstallatie |  | 00012 | RWS TOP WNZ | WNZ district noord | 0 | 2002-01-01 |  |  |  | WNZ (West-Nederland Zuid) | 37G-302, Oeververbinding in de rijksweg onder de Nieuwe Maas | TRUE |  |  |  | VITOP |  |  |  | 0 | 0 | [6 empty] | 0 | 0 |  |  |  | Ajax Fire Protection Systems |  | Ajax Fire Protection Systems | [5 empty] | 53 | 000102175 | 0 | 0 | [10 empty] | 0 |  |  |  |  | BR | 0 | Rijkswaterstaat West Nederland Noord |  | 119 |  |  | 0 | 0 | 0 | [8 empty] | FALSE | 0 |  |  |  |  | 0 | 0 | 0 | 0 | FALSE |  |  |  | FALSE
BET-N6-3084 | 004-0095-R, KP Kethelplein - KP Benelux | Rijksweg 4 | 37G-302-01, Beneluxtunnel (A4) |  | 53 HP-kasten | Buis B T8 | Hulppost BT8/54/HP002 |  |  | BET-N2-001 | BET-N3-053 | Tunnel | Brandblusinstallatie |  | 00012 | RWS TOP WNZ | WNZ district noord | 0 | 2002-01-01 |  |  |  | WNZ (West-Nederland Zuid) | 37G-302, Oeververbinding in de rijksweg onder de Nieuwe Maas | TRUE |  |  |  | VITOP |  |  |  | 0 | 0 | [6 empty] | 0 | 0 |  |  |  | Ajax Fire Protection Systems |  | Ajax Fire Protection Systems | [5 empty] | 53 | 000102176 | 0 | 0 | [10 empty] | 0 |  |  |  |  | BR | 0 | Rijkswaterstaat West Nederland Noord |  | 119 |  |  | 0 | 0 | 0 | [8 empty] | FALSE | 0 |  |  |  |  | 0 | 0 | 0 | 0 | FALSE |  |  |  | FALSE
BET-N6-3085 | 004-0095-R, KP Kethelplein - KP Benelux | Rijksweg 4 | 37G-302-01, Beneluxtunnel (A4) |  | 53 HP-kasten | Buis B T8 | Hulppost BT8/54/HP003 |  |  | BET-N2-001 | BET-N3-053 | Tunnel | Brandblusinstallatie |  | 00012 | RWS TOP WNZ | WNZ district noord | 0 | 2002-01-01 |  |  |  | WNZ (West-Nederland Zuid) | 37G-302, Oeververbinding in de rijksweg onder de Nieuwe Maas | TRUE |  |  |  | VITOP |  |  |  | 0 | 0 | [6 empty] | 0 | 0 |  |  |  | Ajax Fire Protection Systems |  | Ajax Fire Protection Systems | [5 empty] | 53 | 000102177 | 0 | 0 | [10 empty] | 0 |  |  |  |  | BR | 0 | Rijkswaterstaat West Nederland Noord |  | 119 |  |  | 0 | 0 | 0 | [8 empty] | FALSE | 0 |  |  |  |  | 0 | 0 | 0 | 0 | FALSE |  |  |  | FALSE
BET-N6-3086 | 004-0095-R, KP Kethelplein - KP Benelux | Rijksweg 4 | 37G-302-01, Beneluxtunnel (A4) |  | 53 HP-kasten | Buis B T8 | Hulppost BT8/54/HP004 |  |  | BET-N2-001 | BET-N3-053 | Tunnel | Brandblusinstallatie |  | 00012 | RWS TOP WNZ | WNZ district noord | 0 | 2002-01-01 |  |  |  | WNZ (West-Nederland Zuid) | 37G-302, Oeververbinding in de rijksweg onder de Nieuwe Maas | TRUE |  |  |  | VITOP |  |  |  | 0 | 0 | [6 empty] | 0 | 0 |  |  |  | Ajax Fire Protection Systems |  | Ajax Fire Protection Systems | [5 empty] | 53 | 000102178 | 0 | 0 | [10 empty] | 0 |  |  |  |  | BR | 0 | Rijkswaterstaat West Nederland Noord |  | 119 |  |  | 0 | 0 | 0 | [8 empty] | FALSE | 0 |  |  |  |  | 0 | 0 | 0 | 0 | FALSE |  |  |  | FALSE
BET-N6-3087 | 004-0095-R, KP Kethelplein - KP Benelux | Rijksweg 4 | 37G-302-01, Beneluxtunnel (A4) |  | 53 HP-kasten | Buis C T1 | Hulppost CT1/54/HP001 |  |  | BET-N2-001 | BET-N3-053 | Tunnel | Brandblusinstallatie |  | 00012 | RWS TOP WNZ | WNZ district noord | 0 | 2002-01-01 |  |  |  | WNZ (West-Nederland Zuid) | 37G-302, Oeververbinding in de rijksweg onder de Nieuwe Maas | TRUE |  |  |  | VITOP |  |  |  | 0 | 0 | [6 empty] | 0 | 0 |  |  |  | Ajax Fire Protection Systems |  | Ajax Fire Protection Systems | [5 empty] | 53 | 000102179 | 0 | 0 | [10 empty] | 0 |  |  |  |  | BR | 0 | Rijkswaterstaat West Nederland Noord |  | 119 |  |  | 0 | 0 | 0 | [8 empty] | FALSE | 0 |  |  |  |  | 0 | 0 | 0 | 0 | FALSE |  |  |  | FALSE
BET-N6-3088 | 004-0095-R, KP Kethelplein - KP Benelux | Rijksweg 4 | 37G-302-01, Beneluxtunnel (A4) |  | 53 HP-kasten | Buis C T1 | Hulppost CT1/54/HP002 |  |  | BET-N2-001 | BET-N3-053 | Tunnel | Brandblusinstallatie |  | 00012 | RWS TOP WNZ | WNZ district noord | 0 | 2002-01-01 |  |  |  | WNZ (West-Nederland Zuid) | 37G-302, Oeververbinding in de rijksweg onder de Nieuwe Maas | TRUE |  |  |  | VITOP |  |  |  | 0 | 0 | [6 empty] | 0 | 0 |  |  |  | Ajax Fire Protection Systems |  | Ajax Fire Protection Systems | [5 empty] | 53 | 000102180 | 0 | 0 | [10 empty] | 0 |  |  |  |  | BR | 0 | Rijkswaterstaat West Nederland Noord |  | 119 |  |  | 0 | 0 | 0 | [8 empty] | FALSE | 0 |  |  |  |  | 0 | 0 | 0 | 0 | FALSE |  |  |  | FALSE
BET-N6-3089 | 004-0095-R, KP Kethelplein - KP Benelux | Rijksweg 4 | 37G-302-01, Beneluxtunnel (A4) |  | 53 HP-kasten | Buis C T1 | Hulppost CT1/54/HP003 |  |  | BET-N2-001 | BET-N3-053 | Tunnel | Brandblusinstallatie |  | 00012 | RWS TOP WNZ | WNZ district noord | 0 | 2002-01-01 |  |  |  | WNZ (West-Nederland Zuid) | 37G-302, Oeververbinding in de rijksweg onder de Nieuwe Maas | TRUE |  |  |  | VITOP |  |  |  | 0 | 0 | [6 empty] | 0 | 0 |  |  |  | Ajax Fire Protection Systems |  | Ajax Fire Protection Systems | [5 empty] | 53 | 000102181 | 0 | 0 | [10 empty] | 0 |  |  |  |  | BR | 0 | Rijkswaterstaat West Nederland Noord |  | 119 |  |  | 0 | 0 | 0 | [8 empty] | FALSE | 0 |  |  |  |  | 0 | 0 | 0 | 0 | FALSE |  |  |  | FALSE
BET-N6-3090 | 004-0095-R, KP Kethelplein - KP Benelux | Rijksweg 4 | 37G-302-01, Beneluxtunnel (A4) |  | 53 HP-kasten | Buis C T1 | Hulppost CT1/54/HP004 |  |  | BET-N2-001 | BET-N3-053 | Tunnel | Brandblusinstallatie |  | 00012 | RWS TOP WNZ | WNZ district noord | 0 | 2002-01-01 |  |  |  | WNZ (West-Nederland Zuid) | 37G-302, Oeververbinding in de rijksweg onder de Nieuwe Maas | TRUE |  |  |  | VITOP |  |  |  | 0 | 0 | [6 empty] | 0 | 0 |  |  |  | Ajax Fire Protection Systems |  | Ajax Fire Protection Systems | [5 empty] | 53 | 000102182 | 0 | 0 | [10 empty] | 0 |  |  |  |  | BR | 0 | Rijkswaterstaat West Nederland Noord |  | 119 |  |  | 0 | 0 | 0 | [8 empty] | FALSE | 0 |  |  |  |  | 0 | 0 | 0 | 0 | FALSE |  |  |  | FALSE
BET-N6-3091 | 004-0095-R, KP Kethelplein - KP Benelux | Rijksweg 4 | 37G-302-01, Beneluxtunnel (A4) |  | 53 HP-kasten | Buis C T2 | Hulppost CT2/54/HP001 |  |  | BET-N2-001 | BET-N3-053 | Tunnel | Brandblusinstallatie |  | 00012 | RWS TOP WNZ | WNZ district noord | 0 | 2002-01-01 |  |  |  | WNZ (West-Nederland Zuid) | 37G-302, Oeververbinding in de rijksweg onder de Nieuwe Maas | TRUE |  |  |  | VITOP |  |  |  | 0 | 0 | [6 empty] | 0 | 0 |  |  |  | Ajax Fire Protection Systems |  | Ajax Fire Protection Systems | [5 empty] | 53 | 000102183 | 0 | 0 | [10 empty] | 0 |  |  |  |  | BR | 0 | Rijkswaterstaat West Nederland Noord |  | 119 |  |  | 0 | 0 | 0 | [8 empty] | FALSE | 0 |  |  |  |  | 0 | 0 | 0 | 0 | FALSE |  |  |  | FALSE
BET-N6-3092 | 004-0095-R, KP Kethelplein - KP Benelux | Rijksweg 4 | 37G-302-01, Beneluxtunnel (A4) |  | 53 HP-kasten | Buis C T2 | Hulppost CT2/54/HP002 |  |  | BET-N2-001 | BET-N3-053 | Tunnel | Brandblusinstallatie |  | 00012 | RWS TOP WNZ | WNZ district noord | 0 | 2002-01-01 |  |  |  | WNZ (West-Nederland Zuid) | 37G-302, Oeververbinding in de rijksweg onder de Nieuwe Maas | TRUE |  |  |  | VITOP |  |  |  | 0 | 0 | [6 empty] | 0 | 0 |  |  |  | Ajax Fire Protection Systems |  | Ajax Fire Protection Systems | [5 empty] | 53 | 000102184 | 0 | 0 | [10 empty] | 0 |  |  |  |  | BR | 0 | Rijkswaterstaat West Nederland Noord |  | 119 |  |  | 0 | 0 | 0 | [8 empty] | FALSE | 0 |  |  |  |  | 0 | 0 | 0 | 0 | FALSE |  |  |  | FALSE
BET-N6-3093 | 004-0095-R, KP Kethelplein - KP Benelux | Rijksweg 4 | 37G-302-01, Beneluxtunnel (A4) |  | 53 HP-kasten | Buis C T2 | Hulppost CT2/54/HP003 |  |  | BET-N2-001 | BET-N3-053 | Tunnel | Brandblusinstallatie |  | 00012 | RWS TOP WNZ | WNZ district noord | 0 | 2002-01-01 |  |  |  | WNZ (West-Nederland Zuid) | 37G-302, Oeververbinding in de rijksweg onder de Nieuwe Maas | TRUE |  |  |  | VITOP |  |  |  | 0 | 0 | [6 empty] | 0 | 0 |  |  |  | Ajax Fire Protection Systems |  | Ajax Fire Protection Systems | [5 empty] | 53 | 000102185 | 0 | 0 | [10 empty] | 0 |  |  |  |  | BR | 0 | Rijkswaterstaat West Nederland Noord |  | 119 |  |  | 0 | 0 | 0 | [8 empty] | FALSE | 0 |  |  |  |  | 0 | 0 | 0 | 0 | FALSE |  |  |  | FALSE
BET-N6-3094 | 004-0095-R, KP Kethelplein - KP Benelux | Rijksweg 4 | 37G-302-01, Beneluxtunnel (A4) |  | 53 HP-kasten | Buis C T3 | Hulppost CT3/54/HP001 |  |  | BET-N2-001 | BET-N3-053 | Tunnel | Brandblusinstallatie |  | 00012 | RWS TOP WNZ | WNZ district noord | 0 | 2002-01-01 |  |  |  | WNZ (West-Nederland Zuid) | 37G-302, Oeververbinding in de rijksweg onder de Nieuwe Maas | TRUE |  |  |  | VITOP |  |  |  | 0 | 0 | [6 empty] | 0 | 0 |  |  |  | Ajax Fire Protection Systems |  | Ajax Fire Protection Systems | [5 empty] | 53 | 000102186 | 0 | 0 | [10 empty] | 0 |  |  |  |  | BR | 0 | Rijkswaterstaat West Nederland Noord |  | 119 |  |  | 0 | 0 | 0 | [8 empty] | FALSE | 0 |  |  |  |  | 0 | 0 | 0 | 0 | FALSE |  |  |  | FALSE
BET-N6-3095 | 004-0095-R, KP Kethelplein - KP Benelux | Rijksweg 4 | 37G-302-01, Beneluxtunnel (A4) |  | 53 HP-kasten | Buis C T3 | Hulppost CT3/54/HP002 |  |  | BET-N2-001 | BET-N3-053 | Tunnel | Brandblusinstallatie |  | 00012 | RWS TOP WNZ | WNZ district noord | 0 | 2002-01-01 |  |  |  | WNZ (West-Nederland Zuid) | 37G-302, Oeververbinding in de rijksweg onder de Nieuwe Maas | TRUE |  |  |  | VITOP |  |  |  | 0 | 0 | [6 empty] | 0 | 0 |  |  |  | Ajax Fire Protection Systems |  | Ajax Fire Protection Systems | [5 empty] | 53 | 000102187 | 0 | 0 | [10 empty] | 0 |  |  |  |  | BR | 0 | Rijkswaterstaat West Nederland Noord |  | 119 |  |  | 0 | 0 | 0 | [8 empty] | FALSE | 0 |  |  |  |  | 0 | 0 | 0 | 0 | FALSE |  |  |  | FALSE
BET-N6-3096 | 004-0095-R, KP Kethelplein - KP Benelux | Rijksweg 4 | 37G-302-01, Beneluxtunnel (A4) |  | 53 HP-kasten | Buis C T4 | Hulppost CT4/54/HP001 |  |  | BET-N2-001 | BET-N3-053 | Tunnel | Brandblusinstallatie |  | 00012 | RWS TOP WNZ | WNZ district noord | 0 | 2002-01-01 |  |  |  | WNZ (West-Nederland Zuid) | 37G-302, Oeververbinding in de rijksweg onder de Nieuwe Maas | TRUE |  |  |  | VITOP |  |  |  | 0 | 0 | [6 empty] | 0 | 0 |  |  |  | Ajax Fire Protection Systems |  | Ajax Fire Protection Systems | [5 empty] | 53 | 000102188 | 0 | 0 | [10 empty] | 0 |  |  |  |  | BR | 0 | Rijkswaterstaat West Nederland Noord |  | 119 |  |  | 0 | 0 | 0 | [8 empty] | FALSE | 0 |  |  |  |  | 0 | 0 | 0 | 0 | FALSE |  |  |  | FALSE
BET-N6-3097 | 004-0095-R, KP Kethelplein - KP Benelux | Rijksweg 4 | 37G-302-01, Beneluxtunnel (A4) |  | 53 HP-kasten | Buis C T4 | Hulppost CT4/54/HP002 |  |  | BET-N2-001 | BET-N3-053 | Tunnel | Brandblusinstallatie |  | 00012 | RWS TOP WNZ | WNZ district noord | 0 | 2002-01-01 |  |  |  | WNZ (West-Nederland Zuid) | 37G-302, Oeververbinding in de rijksweg onder de Nieuwe Maas | TRUE |  |  |  | VITOP |  |  |  | 0 | 0 | [6 empty] | 0 | 0 |  |  |  | Ajax Fire Protection Systems |  | Ajax Fire Protection Systems | [5 empty] | 53 | 000102189 | 0 | 0 | [10 empty] | 0 |  |  |  |  | BR | 0 | Rijkswaterstaat West Nederland Noord |  | 119 |  |  | 0 | 0 | 0 | [8 empty] | FALSE | 0 |  |  |  |  | 0 | 0 | 0 | 0 | FALSE |  |  |  | FALSE
BET-N6-3098 | 004-0095-R, KP Kethelplein - KP Benelux | Rijksweg 4 | 37G-302-01, Beneluxtunnel (A4) |  | 53 HP-kasten | Buis C T4 | Hulppost CT4/54/HP003 |  |  | BET-N2-001 | BET-N3-053 | Tunnel | Brandblusinstallatie |  | 00012 | RWS TOP WNZ | WNZ district noord | 0 | 2002-01-01 |  |  |  | WNZ (West-Nederland Zuid) | 37G-302, Oeververbinding in de rijksweg onder de Nieuwe Maas | TRUE |  |  |  | VITOP |  |  |  | 0 | 0 | [6 empty] | 0 | 0 |  |  |  | Ajax Fire Protection Systems |  | Ajax Fire Protection Systems | [5 empty] | 53 | 000102190 | 0 | 0 | [10 empty] | 0 |  |  |  |  | BR | 0 | Rijkswaterstaat West Nederland Noord |  | 119 |  |  | 0 | 0 | 0 | [8 empty] | FALSE | 0 |  |  |  |  | 0 | 0 | 0 | 0 | FALSE |  |  |  | FALSE
BET-N6-3099 | 004-0095-R, KP Kethelplein - KP Benelux | Rijksweg 4 | 37G-302-01, Beneluxtunnel (A4) |  | 53 HP-kasten | Buis C T5 | Hulppost CT5/54/HP001 |  |  | BET-N2-001 | BET-N3-053 | Tunnel | Brandblusinstallatie |  | 00012 | RWS TOP WNZ | WNZ district noord | 0 | 2002-01-01 |  |  |  | WNZ (West-Nederland Zuid) | 37G-302, Oeververbinding in de rijksweg onder de Nieuwe Maas | TRUE |  |  |  | VITOP |  |  |  | 0 | 0 | [6 empty] | 0 | 0 |  |  |  | Ajax Fire Protection Systems |  | Ajax Fire Protection Systems | [5 empty] | 53 | 000102191 | 0 | 0 | [10 empty] | 0 |  |  |  |  | BR | 0 | Rijkswaterstaat West Nederland Noord |  | 119 |  |  | 0 | 0 | 0 | [8 empty] | FALSE | 0 |  |  |  |  | 0 | 0 | 0 | 0 | FALSE |  |  |  | FALSE
BET-N6-3100 | 004-0095-R, KP Kethelplein - KP Benelux | Rijksweg 4 | 37G-302-01, Beneluxtunnel (A4) |  | 53 HP-kasten | Buis C T5 | Hulppost CT5/54/HP002 |  |  | BET-N2-001 | BET-N3-053 | Tunnel | Brandblusinstallatie |  | 00012 | RWS TOP WNZ | WNZ district noord | 0 | 2002-01-01 |  |  |  | WNZ (West-Nederland Zuid) | 37G-302, Oeververbinding in de rijksweg onder de Nieuwe Maas | TRUE |  |  |  | VITOP |  |  |  | 0 | 0 | [6 empty] | 0 | 0 |  |  |  | Ajax Fire Protection Systems |  | Ajax Fire Protection Systems | [5 empty] | 53 | 000102192 | 0 | 0 | [10 empty] | 0 |  |  |  |  | BR | 0 | Rijkswaterstaat West Nederland Noord |  | 119 |  |  | 0 | 0 | 0 | [8 empty] | FALSE | 0 |  |  |  |  | 0 | 0 | 0 | 0 | FALSE |  |  |  | FALSE
BET-N6-3101 | 004-0095-R, KP Kethelplein - KP Benelux | Rijksweg 4 | 37G-302-01, Beneluxtunnel (A4) |  | 53 HP-kasten | Buis C T5 | Hulppost CT5/54/HP003 |  |  | BET-N2-001 | BET-N3-053 | Tunnel | Brandblusinstallatie |  | 00012 | RWS TOP WNZ | WNZ district noord | 0 | 2002-01-01 |  |  |  | WNZ (West-Nederland Zuid) | 37G-302, Oeververbinding in de rijksweg onder de Nieuwe Maas | TRUE |  |  |  | VITOP |  |  |  | 0 | 0 | [6 empty] | 0 | 0 |  |  |  | Ajax Fire Protection Systems |  | Ajax Fire Protection Systems | [5 empty] | 53 | 000102193 | 0 | 0 | [10 empty] | 0 |  |  |  |  | BR | 0 | Rijkswaterstaat West Nederland Noord |  | 119 |  |  | 0 | 0 | 0 | [8 empty] | FALSE | 0 |  |  |  |  | 0 | 0 | 0 | 0 | FALSE |  |  |  | FALSE
BET-N6-3102 | 004-0095-R, KP Kethelplein - KP Benelux | Rijksweg 4 | 37G-302-01, Beneluxtunnel (A4) |  | 53 HP-kasten | Buis C T6 | Hulppost CT6/54/HP001 |  |  | BET-N2-001 | BET-N3-053 | Tunnel | Brandblusinstallatie |  | 00012 | RWS TOP WNZ | WNZ district noord | 0 | 2002-01-01 |  |  |  | WNZ (West-Nederland Zuid) | 37G-302, Oeververbinding in de rijksweg onder de Nieuwe Maas | TRUE |  |  |  | VITOP |  |  |  | 0 | 0 | [6 empty] | 0 | 0 |  |  |  | Ajax Fire Protection Systems |  | Ajax Fire Protection Systems | [5 empty] | 53 | 000102194 | 0 | 0 | [10 empty] | 0 |  |  |  |  | BR | 0 | Rijkswaterstaat West Nederland Noord |  | 119 |  |  | 0 | 0 | 0 | [8 empty] | FALSE | 0 |  |  |  |  | 0 | 0 | 0 | 0 | FALSE |  |  |  | FALSE
BET-N6-3103 | 004-0095-R, KP Kethelplein - KP Benelux | Rijksweg 4 | 37G-302-01, Beneluxtunnel (A4) |  | 53 HP-kasten | Buis C T6 | Hulppost CT6/54/HP002 |  |  | BET-N2-001 | BET-N3-053 | Tunnel | Brandblusinstallatie |  | 00012 | RWS TOP WNZ | WNZ district noord | 0 | 2002-01-01 |  |  |  | WNZ (West-Nederland Zuid) | 37G-302, Oeververbinding in de rijksweg onder de Nieuwe Maas | TRUE |  |  |  | VITOP |  |  |  | 0 | 0 | [6 empty] | 0 | 0 |  |  |  | Ajax Fire Protection Systems |  | Ajax Fire Protection Systems | [5 empty] | 53 | 000102195 | 0 | 0 | [10 empty] | 0 |  |  |  |  | BR | 0 | Rijkswaterstaat West Nederland Noord |  | 119 |  |  | 0 | 0 | 0 | [8 empty] | FALSE | 0 |  |  |  |  | 0 | 0 | 0 | 0 | FALSE |  |  |  | FALSE
BET-N6-3104 | 004-0095-R, KP Kethelplein - KP Benelux | Rijksweg 4 | 37G-302-01, Beneluxtunnel (A4) |  | 53 HP-kasten | Buis C T6 | Hulppost CT6/54/HP003 |  |  | BET-N2-001 | BET-N3-053 | Tunnel | Brandblusinstallatie |  | 00012 | RWS TOP WNZ | WNZ district noord | 0 | 2002-01-01 |  |  |  | WNZ (West-Nederland Zuid) | 37G-302, Oeververbinding in de rijksweg onder de Nieuwe Maas | TRUE |  |  |  | VITOP |  |  |  | 0 | 0 | [6 empty] | 0 | 0 |  |  |  | Ajax Fire Protection Systems |  | Ajax Fire Protection Systems | [5 empty] | 53 | 000102196 | 0 | 0 | [10 empty] | 0 |  |  |  |  | BR | 0 | Rijkswaterstaat West Nederland Noord |  | 119 |  |  | 0 | 0 | 0 | [8 empty] | FALSE | 0 |  |  |  |  | 0 | 0 | 0 | 0 | FALSE |  |  |  | FALSE
BET-N6-3105 | 004-0095-R, KP Kethelplein - KP Benelux | Rijksweg 4 | 37G-302-01, Beneluxtunnel (A4) |  | 53 HP-kasten | Buis C T6 | Hulppost CT6/54/HP004 |  |  | BET-N2-001 | BET-N3-053 | Tunnel | Brandblusinstallatie |  | 00012 | RWS TOP WNZ | WNZ district noord | 0 | 2002-01-01 |  |  |  | WNZ (West-Nederland Zuid) | 37G-302, Oeververbinding in de rijksweg onder de Nieuwe Maas | TRUE |  |  |  | VITOP |  |  |  | 0 | 0 | [6 empty] | 0 | 0 |  |  |  | Ajax Fire Protection Systems |  | Ajax Fire Protection Systems | [5 empty] | 53 | 000102197 | 0 | 0 | [10 empty] | 0 |  |  |  |  | BR | 0 | Rijkswaterstaat West Nederland Noord |  | 119 |  |  | 0 | 0 | 0 | [8 empty] | FALSE | 0 |  |  |  |  | 0 | 0 | 0 | 0 | FALSE |  |  |  | FALSE
BET-N6-3106 | 004-0095-R, KP Kethelplein - KP Benelux | Rijksweg 4 | 37G-302-01, Beneluxtunnel (A4) |  | 53 HP-kasten | Buis D T1 | Hulppost DT1/54/HP001 |  |  | BET-N2-001 | BET-N3-053 | Tunnel | Brandblusinstallatie |  | 00012 | RWS TOP WNZ | WNZ district noord | 0 | 2002-01-01 |  |  |  | WNZ (West-Nederland Zuid) | 37G-302, Oeververbinding in de rijksweg onder de Nieuwe Maas | TRUE |  |  |  | VITOP |  |  |  | 0 | 0 | [6 empty] | 0 | 0 |  |  |  | Ajax Fire Protection Systems |  | Ajax Fire Protection Systems | [5 empty] | 53 | 000102198 | 0 | 0 | [10 empty] | 0 |  |  |  |  | BR | 0 | Rijkswaterstaat West Nederland Noord |  | 119 |  |  | 0 | 0 | 0 | [8 empty] | FALSE | 0 |  |  |  |  | 0 | 0 | 0 | 0 | FALSE |  |  |  | FALSE
BET-N6-3107 | 004-0095-R, KP Kethelplein - KP Benelux | Rijksweg 4 | 37G-302-01, Beneluxtunnel (A4) |  | 53 HP-kasten | Buis D T1 | Hulppost DT1/54/HP002 |  |  | BET-N2-001 | BET-N3-053 | Tunnel | Brandblusinstallatie |  | 00012 | RWS TOP WNZ | WNZ district noord | 0 | 2002-01-01 |  |  |  | WNZ (West-Nederland Zuid) | 37G-302, Oeververbinding in de rijksweg onder de Nieuwe Maas | TRUE |  |  |  | VITOP |  |  |  | 0 | 0 | [6 empty] | 0 | 0 |  |  |  | Ajax Fire Protection Systems |  | Ajax Fire Protection Systems | [5 empty] | 53 | 000102199 | 0 | 0 | [10 empty] | 0 |  |  |  |  | BR | 0 | Rijkswaterstaat West Nederland Noord |  | 119 |  |  | 0 | 0 | 0 | [8 empty] | FALSE | 0 |  |  |  |  | 0 | 0 | 0 | 0 | FALSE |  |  |  | FALSE
BET-N6-3108 | 004-0095-R, KP Kethelplein - KP Benelux | Rijksweg 4 | 37G-302-01, Beneluxtunnel (A4) |  | 53 HP-kasten | Buis D T1 | Hulppost DT1/54/HP003 |  |  | BET-N2-001 | BET-N3-053 | Tunnel | Brandblusinstallatie |  | 00012 | RWS TOP WNZ | WNZ district noord | 0 | 2002-01-01 |  |  |  | WNZ (West-Nederland Zuid) | 37G-302, Oeververbinding in de rijksweg onder de Nieuwe Maas | TRUE |  |  |  | VITOP |  |  |  | 0 | 0 | [6 empty] | 0 | 0 |  |  |  | Ajax Fire Protection Systems |  | Ajax Fire Protection Systems | [5 empty] | 53 | 000102200 | 0 | 0 | [10 empty] | 0 |  |  |  |  | BR | 0 | Rijkswaterstaat West Nederland Noord |  | 119 |  |  | 0 | 0 | 0 | [8 empty] | FALSE | 0 |  |  |  |  | 0 | 0 | 0 | 0 | FALSE |  |  |  | FALSE
BET-N6-3109 | 004-0095-R, KP Kethelplein - KP Benelux | Rijksweg 4 | 37G-302-01, Beneluxtunnel (A4) |  | 53 HP-kasten | Buis D T1 | Hulppost DT1/54/HP004 |  |  | BET-N2-001 | BET-N3-053 | Tunnel | Brandblusinstallatie |  | 00012 | RWS TOP WNZ | WNZ district noord | 0 | 2002-01-01 |  |  |  | WNZ (West-Nederland Zuid) | 37G-302, Oeververbinding in de rijksweg onder de Nieuwe Maas | TRUE |  |  |  | VITOP |  |  |  | 0 | 0 | [6 empty] | 0 | 0 |  |  |  | Ajax Fire Protection Systems |  | Ajax Fire Protection Systems | [5 empty] | 53 | 000102201 | 0 | 0 | [10 empty] | 0 |  |  |  |  | BR | 0 | Rijkswaterstaat West Nederland Noord |  | 119 |  |  | 0 | 0 | 0 | [8 empty] | FALSE | 0 |  |  |  |  | 0 | 0 | 0 | 0 | FALSE |  |  |  | FALSE
BET-N6-3110 | 004-0095-R, KP Kethelplein - KP Benelux | Rijksweg 4 | 37G-302-01, Beneluxtunnel (A4) |  | 53 HP-kasten | Buis D T2 | Hulppost DT2/54/HP001 |  |  | BET-N2-001 | BET-N3-053 | Tunnel | Brandblusinstallatie |  | 00012 | RWS TOP WNZ | WNZ district noord | 0 | 2002-01-01 |  |  |  | WNZ (West-Nederland Zuid) | 37G-302, Oeververbinding in de rijksweg onder de Nieuwe Maas | TRUE |  |  |  | VITOP |  |  |  | 0 | 0 | [6 empty] | 0 | 0 |  |  |  | Ajax Fire Protection Systems |  | Ajax Fire Protection Systems | [5 empty] | 53 | 000102202 | 0 | 0 | [10 empty] | 0 |  |  |  |  | BR | 0 | Rijkswaterstaat West Nederland Noord |  | 119 |  |  | 0 | 0 | 0 | [8 empty] | FALSE | 0 |  |  |  |  | 0 | 0 | 0 | 0 | FALSE |  |  |  | FALSE
BET-N6-3111 | 004-0095-R, KP Kethelplein - KP Benelux | Rijksweg 4 | 37G-302-01, Beneluxtunnel (A4) |  | 53 HP-kasten | Buis D T2 | Hulppost DT2/54/HP002 |  |  | BET-N2-001 | BET-N3-053 | Tunnel | Brandblusinstallatie |  | 00012 | RWS TOP WNZ | WNZ district noord | 0 | 2002-01-01 |  |  |  | WNZ (West-Nederland Zuid) | 37G-302, Oeververbinding in de rijksweg onder de Nieuwe Maas | TRUE |  |  |  | VITOP |  |  |  | 0 | 0 | [6 empty] | 0 | 0 |  |  |  | Ajax Fire Protection Systems |  | Ajax Fire Protection Systems | [5 empty] | 53 | 000102203 | 0 | 0 | [10 empty] | 0 |  |  |  |  | BR | 0 | Rijkswaterstaat West Nederland Noord |  | 119 |  |  | 0 | 0 | 0 | [8 empty] | FALSE | 0 |  |  |  |  | 0 | 0 | 0 | 0 | FALSE |  |  |  | FALSE
BET-N6-3112 | 004-0095-R, KP Kethelplein - KP Benelux | Rijksweg 4 | 37G-302-01, Beneluxtunnel (A4) |  | 53 HP-kasten | Buis D T2 | Hulppost DT2/54/HP003 |  |  | BET-N2-001 | BET-N3-053 | Tunnel | Brandblusinstallatie |  | 00012 | RWS TOP WNZ | WNZ district noord | 0 | 2002-01-01 |  |  |  | WNZ (West-Nederland Zuid) | 37G-302, Oeververbinding in de rijksweg onder de Nieuwe Maas | TRUE |  |  |  | VITOP |  |  |  | 0 | 0 | [6 empty] | 0 | 0 |  |  |  | Ajax Fire Protection Systems |  | Ajax Fire Protection Systems | [5 empty] | 53 | 000102204 | 0 | 0 | [10 empty] | 0 |  |  |  |  | BR | 0 | Rijkswaterstaat West Nederland Noord |  | 119 |  |  | 0 | 0 | 0 | [8 empty] | FALSE | 0 |  |  |  |  | 0 | 0 | 0 | 0 | FALSE |  |  |  | FALSE
BET-N6-3113 | 004-0095-R, KP Kethelplein - KP Benelux | Rijksweg 4 | 37G-302-01, Beneluxtunnel (A4) |  | 53 HP-kasten | Buis D T3 | Hulppost DT3/54/HP001 |  |  | BET-N2-001 | BET-N3-053 | Tunnel | Brandblusinstallatie |  | 00012 | RWS TOP WNZ | WNZ district noord | 0 | 2002-01-01 |  |  |  | WNZ (West-Nederland Zuid) | 37G-302, Oeververbinding in de rijksweg onder de Nieuwe Maas | TRUE |  |  |  | VITOP |  |  |  | 0 | 0 | [6 empty] | 0 | 0 |  |  |  | Ajax Fire Protection Systems |  | Ajax Fire Protection Systems | [5 empty] | 53 | 000102205 | 0 | 0 | [10 empty] | 0 |  |  |  |  | BR | 0 | Rijkswaterstaat West Nederland Noord |  | 119 |  |  | 0 | 0 | 0 | [8 empty] | FALSE | 0 |  |  |  |  | 0 | 0 | 0 | 0 | FALSE |  |  |  | FALSE
BET-N6-3114 | 004-0095-R, KP Kethelplein - KP Benelux | Rijksweg 4 | 37G-302-01, Beneluxtunnel (A4) |  | 53 HP-kasten | Buis D T3 | Hulppost DT3/54/HP002 |  |  | BET-N2-001 | BET-N3-053 | Tunnel | Brandblusinstallatie |  | 00012 | RWS TOP WNZ | WNZ district noord | 0 | 2002-01-01 |  |  |  | WNZ (West-Nederland Zuid) | 37G-302, Oeververbinding in de rijksweg onder de Nieuwe Maas | TRUE |  |  |  | VITOP |  |  |  | 0 | 0 | [6 empty] | 0 | 0 |  |  |  | Ajax Fire Protection Systems |  | Ajax Fire Protection Systems | [5 empty] | 53 | 000102206 | 0 | 0 | [10 empty] | 0 |  |  |  |  | BR | 0 | Rijkswaterstaat West Nederland Noord |  | 119 |  |  | 0 | 0 | 0 | [8 empty] | FALSE | 0 |  |  |  |  | 0 | 0 | 0 | 0 | FALSE |  |  |  | FALSE
BET-N6-3115 | 004-0095-R, KP Kethelplein - KP Benelux | Rijksweg 4 | 37G-302-01, Beneluxtunnel (A4) |  | 53 HP-kasten | Buis D T4 | Hulppost DT4/54/HP001 |  |  | BET-N2-001 | BET-N3-053 | Tunnel | Brandblusinstallatie |  | 00012 | RWS TOP WNZ | WNZ district noord | 0 | 2002-01-01 |  |  |  | WNZ (West-Nederland Zuid) | 37G-302, Oeververbinding in de rijksweg onder de Nieuwe Maas | TRUE |  |  |  | VITOP |  |  |  | 0 | 0 | [6 empty] | 0 | 0 |  |  |  | Ajax Fire Protection Systems |  | Ajax Fire Protection Systems | [5 empty] | 53 | 000102207 | 0 | 0 | [10 empty] | 0 |  |  |  |  | BR | 0 | Rijkswaterstaat West Nederland Noord |  | 119 |  |  | 0 | 0 | 0 | [8 empty] | FALSE | 0 |  |  |  |  | 0 | 0 | 0 | 0 | FALSE |  |  |  | FALSE
BET-N6-3116 | 004-0095-R, KP Kethelplein - KP Benelux | Rijksweg 4 | 37G-302-01, Beneluxtunnel (A4) |  | 53 HP-kasten | Buis D T4 | Hulppost DT4/54/HP002 |  |  | BET-N2-001 | BET-N3-053 | Tunnel | Brandblusinstallatie |  | 00012 | RWS TOP WNZ | WNZ district noord | 0 | 2002-01-01 |  |  |  | WNZ (West-Nederland Zuid) | 37G-302, Oeververbinding in de rijksweg onder de Nieuwe Maas | TRUE |  |  |  | VITOP |  |  |  | 0 | 0 | [6 empty] | 0 | 0 |  |  |  | Ajax Fire Protection Systems |  | Ajax Fire Protection Systems | [5 empty] | 53 | 000102208 | 0 | 0 | [10 empty] | 0 |  |  |  |  | BR | 0 | Rijkswaterstaat West Nederland Noord |  | 119 |  |  | 0 | 0 | 0 | [8 empty] | FALSE | 0 |  |  |  |  | 0 | 0 | 0 | 0 | FALSE |  |  |  | FALSE
BET-N6-3117 | 004-0095-R, KP Kethelplein - KP Benelux | Rijksweg 4 | 37G-302-01, Beneluxtunnel (A4) |  | 53 HP-kasten | Buis D T4 | Hulppost DT4/54/HP003 |  |  | BET-N2-001 | BET-N3-053 | Tunnel | Brandblusinstallatie |  | 00012 | RWS TOP WNZ | WNZ district noord | 0 | 2002-01-01 |  |  |  | WNZ (West-Nederland Zuid) | 37G-302, Oeververbinding in de rijksweg onder de Nieuwe Maas | TRUE |  |  |  | VITOP |  |  |  | 0 | 0 | [6 empty] | 0 | 0 |  |  |  | Ajax Fire Protection Systems |  | Ajax Fire Protection Systems | [5 empty] | 53 | 000102209 | 0 | 0 | [10 empty] | 0 |  |  |  |  | BR | 0 | Rijkswaterstaat West Nederland Noord |  | 119 |  |  | 0 | 0 | 0 | [8 empty] | FALSE | 0 |  |  |  |  | 0 | 0 | 0 | 0 | FALSE |  |  |  | FALSE
BET-N6-3118 | 004-0095-R, KP Kethelplein - KP Benelux | Rijksweg 4 | 37G-302-01, Beneluxtunnel (A4) |  | 53 HP-kasten | Buis D T5 | Hulppost DT5/54/HP001 |  |  | BET-N2-001 | BET-N3-053 | Tunnel | Brandblusinstallatie |  | 00012 | RWS TOP WNZ | WNZ district noord | 0 | 2002-01-01 |  |  |  | WNZ (West-Nederland Zuid) | 37G-302, Oeververbinding in de rijksweg onder de Nieuwe Maas | TRUE |  |  |  | VITOP |  |  |  | 0 | 0 | [6 empty] | 0 | 0 |  |  |  | Ajax Fire Protection Systems |  | Ajax Fire Protection Systems | [5 empty] | 53 | 000102212 | 0 | 0 | [10 empty] | 0 |  |  |  |  | BR | 0 | Rijkswaterstaat West Nederland Noord |  | 119 |  |  | 0 | 0 | 0 | [8 empty] | FALSE | 0 |  |  |  |  | 0 | 0 | 0 | 0 | FALSE |  |  |  | FALSE
BET-N6-3119 | 004-0095-R, KP Kethelplein - KP Benelux | Rijksweg 4 | 37G-302-01, Beneluxtunnel (A4) |  | 53 HP-kasten | Buis D T5 | Hulppost DT5/54/HP002 |  |  | BET-N2-001 | BET-N3-053 | Tunnel | Brandblusinstallatie |  | 00012 | RWS TOP WNZ | WNZ district noord | 0 | 2002-01-01 |  |  |  | WNZ (West-Nederland Zuid) | 37G-302, Oeververbinding in de rijksweg onder de Nieuwe Maas | TRUE |  |  |  | VITOP |  |  |  | 0 | 0 | [6 empty] | 0 | 0 |  |  |  | Ajax Fire Protection Systems |  | Ajax Fire Protection Systems | [5 empty] | 53 | 000102216 | 0 | 0 | [10 empty] | 0 |  |  |  |  | BR | 0 | Rijkswaterstaat West Nederland Noord |  | 119 |  |  | 0 | 0 | 0 | [8 empty] | FALSE | 0 |  |  |  |  | 0 | 0 | 0 | 0 | FALSE |  |  |  | FALSE
BET-N6-3120 | 004-0095-R, KP Kethelplein - KP Benelux | Rijksweg 4 | 37G-302-01, Beneluxtunnel (A4) |  | 53 HP-kasten | Buis D T5 | Hulppost DT5/54/HP003 |  |  | BET-N2-001 | BET-N3-053 | Tunnel | Brandblusinstallatie |  | 00012 | RWS TOP WNZ | WNZ district noord | 0 | 2002-01-01 |  |  |  | WNZ (West-Nederland Zuid) | 37G-302, Oeververbinding in de rijksweg onder de Nieuwe Maas | TRUE |  |  |  | VITOP |  |  |  | 0 | 0 | [6 empty] | 0 | 0 |  |  |  | Ajax Fire Protection Systems |  | Ajax Fire Protection Systems | [5 empty] | 53 | 000102219 | 0 | 0 | [10 empty] | 0 |  |  |  |  | BR | 0 | Rijkswaterstaat West Nederland Noord |  | 119 |  |  | 0 | 0 | 0 | [8 empty] | FALSE | 0 |  |  |  |  | 0 | 0 | 0 | 0 | FALSE |  |  |  | FALSE
BET-N6-3121 | 004-0095-R, KP Kethelplein - KP Benelux | Rijksweg 4 | 37G-302-01, Beneluxtunnel (A4) |  | 53 HP-kasten | Buis D T6 | Hulppost DT6/54/HP001 |  |  | BET-N2-001 | BET-N3-053 | Tunnel | Brandblusinstallatie |  | 00012 | RWS TOP WNZ | WNZ district noord | 0 | 2002-01-01 |  |  |  | WNZ (West-Nederland Zuid) | 37G-302, Oeververbinding in de rijksweg onder de Nieuwe Maas | TRUE |  |  |  | VITOP |  |  |  | 0 | 0 | [6 empty] | 0 | 0 |  |  |  | Ajax Fire Protection Systems |  | Ajax Fire Protection Systems | [5 empty] | 53 | 000102220 | 0 | 0 | [10 empty] | 0 |  |  |  |  | BR | 0 | Rijkswaterstaat West Nederland Noord |  | 119 |  |  | 0 | 0 | 0 | [8 empty] | FALSE | 0 |  |  |  |  | 0 | 0 | 0 | 0 | FALSE |  |  |  | FALSE
BET-N6-3122 | 004-0095-R, KP Kethelplein - KP Benelux | Rijksweg 4 | 37G-302-01, Beneluxtunnel (A4) |  | 53 HP-kasten | Buis D T6 | Hulppost DT6/54/HP002 |  |  | BET-N2-001 | BET-N3-053 | Tunnel | Brandblusinstallatie |  | 00012 | RWS TOP WNZ | WNZ district noord | 0 | 2002-01-01 |  |  |  | WNZ (West-Nederland Zuid) | 37G-302, Oeververbinding in de rijksweg onder de Nieuwe Maas | TRUE |  |  |  | VITOP |  |  |  | 0 | 0 | [6 empty] | 0 | 0 |  |  |  | Ajax Fire Protection Systems |  | Ajax Fire Protection Systems | [5 empty] | 53 | 000102221 | 0 | 0 | [10 empty] | 0 |  |  |  |  | BR | 0 | Rijkswaterstaat West Nederland Noord |  | 119 |  |  | 0 | 0 | 0 | [8 empty] | FALSE | 0 |  |  |  |  | 0 | 0 | 0 | 0 | FALSE |  |  |  | FALSE
BET-N6-3123 | 004-0095-R, KP Kethelplein - KP Benelux | Rijksweg 4 | 37G-302-01, Beneluxtunnel (A4) |  | 53 HP-kasten | Buis D T6 | Hulppost DT6/54/HP003 |  |  | BET-N2-001 | BET-N3-053 | Tunnel | Brandblusinstallatie |  | 00012 | RWS TOP WNZ | WNZ district noord | 0 | 2002-01-01 |  |  |  | WNZ (West-Nederland Zuid) | 37G-302, Oeververbinding in de rijksweg onder de Nieuwe Maas | TRUE |  |  |  | VITOP |  |  |  | 0 | 0 | [6 empty] | 0 | 0 |  |  |  | Ajax Fire Protection Systems |  | Ajax Fire Protection Systems | [5 empty] | 53 | 000102222 | 0 | 0 | [10 empty] | 0 |  |  |  |  | BR | 0 | Rijkswaterstaat West Nederland Noord |  | 119 |  |  | 0 | 0 | 0 | [8 empty] | FALSE | 0 |  |  |  |  | 0 | 0 | 0 | 0 | FALSE |  |  |  | FALSE
BET-N6-3124 | 004-0095-R, KP Kethelplein - KP Benelux | Rijksweg 4 | 37G-302-01, Beneluxtunnel (A4) |  | 53 HP-kasten | Buis E T1 | Hulppost ET1/54/HP001 |  |  | BET-N2-001 | BET-N3-053 | Tunnel | Brandblusinstallatie |  | 00012 | RWS TOP WNZ | WNZ district noord | 0 | 2002-01-01 |  |  |  | WNZ (West-Nederland Zuid) | 37G-302, Oeververbinding in de rijksweg onder de Nieuwe Maas | TRUE |  |  |  | VITOP |  |  |  | 0 | 0 | [6 empty] | 0 | 0 |  |  |  | Ajax Fire Protection Systems |  | Ajax Fire Protection Systems | [5 empty] | 53 | 000102223 | 0 | 0 | [10 empty] | 0 |  |  |  |  | BR | 0 | Rijkswaterstaat West Nederland Noord |  | 119 |  |  | 0 | 0 | 0 | [8 empty] | FALSE | 0 |  |  |  |  | 0 | 0 | 0 | 0 | FALSE |  |  |  | FALSE
BET-N6-3125 | 004-0095-R, KP Kethelplein - KP Benelux | Rijksweg 4 | 37G-302-01, Beneluxtunnel (A4) |  | 53 HP-kasten | Buis E T1 | Hulppost ET1/54/HP002 |  |  | BET-N2-001 | BET-N3-053 | Tunnel | Brandblusinstallatie |  | 00012 | RWS TOP WNZ | WNZ district noord | 0 | 2002-01-01 |  |  |  | WNZ (West-Nederland Zuid) | 37G-302, Oeververbinding in de rijksweg onder de Nieuwe Maas | TRUE |  |  |  | VITOP |  |  |  | 0 | 0 | [6 empty] | 0 | 0 |  |  |  | Ajax Fire Protection Systems |  | Ajax Fire Protection Systems | [5 empty] | 53 | 000102224 | 0 | 0 | [10 empty] | 0 |  |  |  |  | BR | 0 | Rijkswaterstaat West Nederland Noord |  | 119 |  |  | 0 | 0 | 0 | [8 empty] | FALSE | 0 |  |  |  |  | 0 | 0 | 0 | 0 | FALSE |  |  |  | FALSE
BET-N6-3126 | 004-0095-R, KP Kethelplein - KP Benelux | Rijksweg 4 | 37G-302-01, Beneluxtunnel (A4) |  | 53 HP-kasten | Buis E T1 | Hulppost ET1/54/HP003 |  |  | BET-N2-001 | BET-N3-053 | Tunnel | Brandblusinstallatie |  | 00012 | RWS TOP WNZ | WNZ district noord | 0 | 2002-01-01 |  |  |  | WNZ (West-Nederland Zuid) | 37G-302, Oeververbinding in de rijksweg onder de Nieuwe Maas | TRUE |  |  |  | VITOP |  |  |  | 0 | 0 | [6 empty] | 0 | 0 |  |  |  | Ajax Fire Protection Systems |  | Ajax Fire Protection Systems | [5 empty] | 53 | 000102225 | 0 | 0 | [10 empty] | 0 |  |  |  |  | BR | 0 | Rijkswaterstaat West Nederland Noord |  | 119 |  |  | 0 | 0 | 0 | [8 empty] | FALSE | 0 |  |  |  |  | 0 | 0 | 0 | 0 | FALSE |  |  |  | FALSE
BET-N6-3127 | 004-0095-R, KP Kethelplein - KP Benelux | Rijksweg 4 | 37G-302-01, Beneluxtunnel (A4) |  | 53 HP-kasten | Buis E T1 | Hulppost ET1/54/HP004 |  |  | BET-N2-001 | BET-N3-053 | Tunnel | Brandblusinstallatie |  | 00012 | RWS TOP WNZ | WNZ district noord | 0 | 2002-01-01 |  |  |  | WNZ (West-Nederland Zuid) | 37G-302, Oeververbinding in de rijksweg onder de Nieuwe Maas | TRUE |  |  |  | VITOP |  |  |  | 0 | 0 | [6 empty] | 0 | 0 |  |  |  | Ajax Fire Protection Systems |  | Ajax Fire Protection Systems | [5 empty] | 53 | 000102226 | 0 | 0 | [10 empty] | 0 |  |  |  |  | BR | 0 | Rijkswaterstaat West Nederland Noord |  | 119 |  |  | 0 | 0 | 0 | [8 empty] | FALSE | 0 |  |  |  |  | 0 | 0 | 0 | 0 | FALSE |  |  |  | FALSE
BET-N6-3128 | 004-0095-R, KP Kethelplein - KP Benelux | Rijksweg 4 | 37G-302-01, Beneluxtunnel (A4) |  | 53 HP-kasten | Buis E T2 | Hulppost ET2/54/HP001 |  |  | BET-N2-001 | BET-N3-053 | Tunnel | Brandblusinstallatie |  | 00012 | RWS TOP WNZ | WNZ district noord | 0 | 2002-01-01 |  |  |  | WNZ (West-Nederland Zuid) | 37G-302, Oeververbinding in de rijksweg onder de Nieuwe Maas | TRUE |  |  |  | VITOP |  |  |  | 0 | 0 | [6 empty] | 0 | 0 |  |  |  | Ajax Fire Protection Systems |  | Ajax Fire Protection Systems | [5 empty] | 53 | 000102227 | 0 | 0 | [10 empty] | 0 |  |  |  |  | BR | 0 | Rijkswaterstaat West Nederland Noord |  | 119 |  |  | 0 | 0 | 0 | [8 empty] | FALSE | 0 |  |  |  |  | 0 | 0 | 0 | 0 | FALSE |  |  |  | FALSE
BET-N6-3129 | 004-0095-R, KP Kethelplein - KP Benelux | Rijksweg 4 | 37G-302-01, Beneluxtunnel (A4) |  | 53 HP-kasten | Buis E T2 | Hulppost ET2/54/HP002 |  |  | BET-N2-001 | BET-N3-053 | Tunnel | Brandblusinstallatie |  | 00012 | RWS TOP WNZ | WNZ district noord | 0 | 2002-01-01 |  |  |  | WNZ (West-Nederland Zuid) | 37G-302, Oeververbinding in de rijksweg onder de Nieuwe Maas | TRUE |  |  |  | VITOP |  |  |  | 0 | 0 | [6 empty] | 0 | 0 |  |  |  | Ajax Fire Protection Systems |  | Ajax Fire Protection Systems | [5 empty] | 53 | 000102228 | 0 | 0 | [10 empty] | 0 |  |  |  |  | BR | 0 | Rijkswaterstaat West Nederland Noord |  | 119 |  |  | 0 | 0 | 0 | [8 empty] | FALSE | 0 |  |  |  |  | 0 | 0 | 0 | 0 | FALSE |  |  |  | FALSE
BET-N6-3130 | 004-0095-R, KP Kethelplein - KP Benelux | Rijksweg 4 | 37G-302-01, Beneluxtunnel (A4) |  | 53 HP-kasten | Buis E T2 | Hulppost ET2/54/HP003 |  |  | BET-N2-001 | BET-N3-053 | Tunnel | Brandblusinstallatie |  | 00012 | RWS TOP WNZ | WNZ district noord | 0 | 2002-01-01 |  |  |  | WNZ (West-Nederland Zuid) | 37G-302, Oeververbinding in de rijksweg onder de Nieuwe Maas | TRUE |  |  |  | VITOP |  |  |  | 0 | 0 | [6 empty] | 0 | 0 |  |  |  | Ajax Fire Protection Systems |  | Ajax Fire Protection Systems | [5 empty] | 53 | 000102229 | 0 | 0 | [10 empty] | 0 |  |  |  |  | BR | 0 | Rijkswaterstaat West Nederland Noord |  | 119 |  |  | 0 | 0 | 0 | [8 empty] | FALSE | 0 |  |  |  |  | 0 | 0 | 0 | 0 | FALSE |  |  |  | FALSE
BET-N6-3131 | 004-0095-R, KP Kethelplein - KP Benelux | Rijksweg 4 | 37G-302-01, Beneluxtunnel (A4) |  | 53 HP-kasten | Buis E T3 | Hulppost ET3/54/HP001 |  |  | BET-N2-001 | BET-N3-053 | Tunnel | Brandblusinstallatie |  | 00012 | RWS TOP WNZ | WNZ district noord | 0 | 2002-01-01 |  |  |  | WNZ (West-Nederland Zuid) | 37G-302, Oeververbinding in de rijksweg onder de Nieuwe Maas | TRUE |  |  |  | VITOP |  |  |  | 0 | 0 | [6 empty] | 0 | 0 |  |  |  | Ajax Fire Protection Systems |  | Ajax Fire Protection Systems | [5 empty] | 53 | 000102230 | 0 | 0 | [10 empty] | 0 |  |  |  |  | BR | 0 | Rijkswaterstaat West Nederland Noord |  | 119 |  |  | 0 | 0 | 0 | [8 empty] | FALSE | 0 |  |  |  |  | 0 | 0 | 0 | 0 | FALSE |  |  |  | FALSE
BET-N6-3132 | 004-0095-R, KP Kethelplein - KP Benelux | Rijksweg 4 | 37G-302-01, Beneluxtunnel (A4) |  | 53 HP-kasten | Buis E T3 | Hulppost ET3/54/HP002 |  |  | BET-N2-001 | BET-N3-053 | Tunnel | Brandblusinstallatie |  | 00012 | RWS TOP WNZ | WNZ district noord | 0 | 2002-01-01 |  |  |  | WNZ (West-Nederland Zuid) | 37G-302, Oeververbinding in de rijksweg onder de Nieuwe Maas | TRUE |  |  |  | VITOP |  |  |  | 0 | 0 | [6 empty] | 0 | 0 |  |  |  | Ajax Fire Protection Systems |  | Ajax Fire Protection Systems | [5 empty] | 53 | 000102231 | 0 | 0 | [10 empty] | 0 |  |  |  |  | BR | 0 | Rijkswaterstaat West Nederland Noord |  | 119 |  |  | 0 | 0 | 0 | [8 empty] | FALSE | 0 |  |  |  |  | 0 | 0 | 0 | 0 | FALSE |  |  |  | FALSE
BET-N6-3133 | 004-0095-R, KP Kethelplein - KP Benelux | Rijksweg 4 | 37G-302-01, Beneluxtunnel (A4) |  | 53 HP-kasten | Buis E T4 | Hulppost ET4/54/HP001 |  |  | BET-N2-001 | BET-N3-053 | Tunnel | Brandblusinstallatie |  | 00012 | RWS TOP WNZ | WNZ district noord | 0 | 2002-01-01 |  |  |  | WNZ (West-Nederland Zuid) | 37G-302, Oeververbinding in de rijksweg onder de Nieuwe Maas | TRUE |  |  |  | VITOP |  |  |  | 0 | 0 | [6 empty] | 0 | 0 |  |  |  | Ajax Fire Protection Systems |  | Ajax Fire Protection Systems | [5 empty] | 53 | 000102232 | 0 | 0 | [10 empty] | 0 |  |  |  |  | BR | 0 | Rijkswaterstaat West Nederland Noord |  | 119 |  |  | 0 | 0 | 0 | [8 empty] | FALSE | 0 |  |  |  |  | 0 | 0 | 0 | 0 | FALSE |  |  |  | FALSE
BET-N6-3134 | 004-0095-R, KP Kethelplein - KP Benelux | Rijksweg 4 | 37G-302-01, Beneluxtunnel (A4) |  | 53 HP-kasten | Buis E T4 | Hulppost ET4/54/HP002 |  |  | BET-N2-001 | BET-N3-053 | Tunnel | Brandblusinstallatie |  | 00012 | RWS TOP WNZ | WNZ district noord | 0 | 2002-01-01 |  |  |  | WNZ (West-Nederland Zuid) | 37G-302, Oeververbinding in de rijksweg onder de Nieuwe Maas | TRUE |  |  |  | VITOP |  |  |  | 0 | 0 | [6 empty] | 0 | 0 |  |  |  | Ajax Fire Protection Systems |  | Ajax Fire Protection Systems | [5 empty] | 53 | 000102233 | 0 | 0 | [10 empty] | 0 |  |  |  |  | BR | 0 | Rijkswaterstaat West Nederland Noord |  | 119 |  |  | 0 | 0 | 0 | [8 empty] | FALSE | 0 |  |  |  |  | 0 | 0 | 0 | 0 | FALSE |  |  |  | FALSE
BET-N6-3135 | 004-0095-R, KP Kethelplein - KP Benelux | Rijksweg 4 | 37G-302-01, Beneluxtunnel (A4) |  | 53 HP-kasten | Buis E T4 | Hulppost ET4/54/HP003 |  |  | BET-N2-001 | BET-N3-053 | Tunnel | Brandblusinstallatie |  | 00012 | RWS TOP WNZ | WNZ district noord | 0 | 2002-01-01 |  |  |  | WNZ (West-Nederland Zuid) | 37G-302, Oeververbinding in de rijksweg onder de Nieuwe Maas | TRUE |  |  |  | VITOP |  |  |  | 0 | 0 | [6 empty] | 0 | 0 |  |  |  | Ajax Fire Protection Systems |  | Ajax Fire Protection Systems | [5 empty] | 53 | 000102234 | 0 | 0 | [10 empty] | 0 |  |  |  |  | BR | 0 | Rijkswaterstaat West Nederland Noord |  | 119 |  |  | 0 | 0 | 0 | [8 empty] | FALSE | 0 |  |  |  |  | 0 | 0 | 0 | 0 | FALSE |  |  |  | FALSE
BET-N6-3136 | 004-0095-R, KP Kethelplein - KP Benelux | Rijksweg 4 | 37G-302-01, Beneluxtunnel (A4) |  | 53 HP-kasten | Buis E T5 | Hulppost ET5/54/HP001 |  |  | BET-N2-001 | BET-N3-053 | Tunnel | Brandblusinstallatie |  | 00012 | RWS TOP WNZ | WNZ district noord | 0 | 2002-01-01 |  |  |  | WNZ (West-Nederland Zuid) | 37G-302, Oeververbinding in de rijksweg onder de Nieuwe Maas | TRUE |  |  |  | VITOP |  |  |  | 0 | 0 | [6 empty] | 0 | 0 |  |  |  | Ajax Fire Protection Systems |  | Ajax Fire Protection Systems | [5 empty] | 53 | 000102235 | 0 | 0 | [10 empty] | 0 |  |  |  |  | BR | 0 | Rijkswaterstaat West Nederland Noord |  | 119 |  |  | 0 | 0 | 0 | [8 empty] | FALSE | 0 |  |  |  |  | 0 | 0 | 0 | 0 | FALSE |  |  |  | FALSE
BET-N6-3137 | 004-0095-R, KP Kethelplein - KP Benelux | Rijksweg 4 | 37G-302-01, Beneluxtunnel (A4) |  | 53 HP-kasten | Buis E T5 | Hulppost ET5/54/HP002 |  |  | BET-N2-001 | BET-N3-053 | Tunnel | Brandblusinstallatie |  | 00012 | RWS TOP WNZ | WNZ district noord | 0 | 2002-01-01 |  |  |  | WNZ (West-Nederland Zuid) | 37G-302, Oeververbinding in de rijksweg onder de Nieuwe Maas | TRUE |  |  |  | VITOP |  |  |  | 0 | 0 | [6 empty] | 0 | 0 |  |  |  | Ajax Fire Protection Systems |  | Ajax Fire Protection Systems | [5 empty] | 53 | 000102236 | 0 | 0 | [10 empty] | 0 |  |  |  |  | BR | 0 | Rijkswaterstaat West Nederland Noord |  | 119 |  |  | 0 | 0 | 0 | [8 empty] | FALSE | 0 |  |  |  |  | 0 | 0 | 0 | 0 | FALSE |  |  |  | FALSE
BET-N6-3138 | 004-0095-R, KP Kethelplein - KP Benelux | Rijksweg 4 | 37G-302-01, Beneluxtunnel (A4) |  | 53 HP-kasten | Buis E T5 | Hulppost ET5/54/HP003 |  |  | BET-N2-001 | BET-N3-053 | Tunnel | Brandblusinstallatie |  | 00012 | RWS TOP WNZ | WNZ district noord | 0 | 2002-01-01 |  |  |  | WNZ (West-Nederland Zuid) | 37G-302, Oeververbinding in de rijksweg onder de Nieuwe Maas | TRUE |  |  |  | VITOP |  |  |  | 0 | 0 | [6 empty] | 0 | 0 |  |  |  | Ajax Fire Protection Systems |  | Ajax Fire Protection Systems | [5 empty] | 53 | 000102237 | 0 | 0 | [10 empty] | 0 |  |  |  |  | BR | 0 | Rijkswaterstaat West Nederland Noord |  | 119 |  |  | 0 | 0 | 0 | [8 empty] | FALSE | 0 |  |  |  |  | 0 | 0 | 0 | 0 | FALSE |  |  |  | FALSE
BET-N6-3139 | 004-0095-R, KP Kethelplein - KP Benelux | Rijksweg 4 | 37G-302-01, Beneluxtunnel (A4) |  | 53 HP-kasten | Buis E T6 | Hulppost ET6/54/HP001 |  |  | BET-N2-001 | BET-N3-053 | Tunnel | Brandblusinstallatie |  | 00012 | RWS TOP WNZ | WNZ district noord | 0 | 2002-01-01 |  |  |  | WNZ (West-Nederland Zuid) | 37G-302, Oeververbinding in de rijksweg onder de Nieuwe Maas | TRUE |  |  |  | VITOP |  |  |  | 0 | 0 | [6 empty] | 0 | 0 |  |  |  | Ajax Fire Protection Systems |  | Ajax Fire Protection Systems | [5 empty] | 53 | 000102238 | 0 | 0 | [10 empty] | 0 |  |  |  |  | BR | 0 | Rijkswaterstaat West Nederland Noord |  | 119 |  |  | 0 | 0 | 0 | [8 empty] | FALSE | 0 |  |  |  |  | 0 | 0 | 0 | 0 | FALSE |  |  |  | FALSE
BET-N6-3140 | 004-0095-R, KP Kethelplein - KP Benelux | Rijksweg 4 | 37G-302-01, Beneluxtunnel (A4) |  | 53 HP-kasten | Buis E T6 | Hulppost ET6/54/HP002 |  |  | BET-N2-001 | BET-N3-053 | Tunnel | Brandblusinstallatie |  | 00012 | RWS TOP WNZ | WNZ district noord | 0 | 2002-01-01 |  |  |  | WNZ (West-Nederland Zuid) | 37G-302, Oeververbinding in de rijksweg onder de Nieuwe Maas | TRUE |  |  |  | VITOP |  |  |  | 0 | 0 | [6 empty] | 0 | 0 |  |  |  | Ajax Fire Protection Systems |  | Ajax Fire Protection Systems | [5 empty] | 53 | 000102239 | 0 | 0 | [10 empty] | 0 |  |  |  |  | BR | 0 | Rijkswaterstaat West Nederland Noord |  | 119 |  |  | 0 | 0 | 0 | [8 empty] | FALSE | 0 |  |  |  |  | 0 | 0 | 0 | 0 | FALSE |  |  |  | FALSE
BET-N6-3141 | 004-0095-R, KP Kethelplein - KP Benelux | Rijksweg 4 | 37G-302-01, Beneluxtunnel (A4) |  | 53 HP-kasten | Buis E T6 | Hulppost ET6/54/HP003 |  |  | BET-N2-001 | BET-N3-053 | Tunnel | Brandblusinstallatie |  | 00012 | RWS TOP WNZ | WNZ district noord | 0 | 2002-01-01 |  |  |  | WNZ (West-Nederland Zuid) | 37G-302, Oeververbinding in de rijksweg onder de Nieuwe Maas | TRUE |  |  |  | VITOP |  |  |  | 0 | 0 | [6 empty] | 0 | 0 |  |  |  | Ajax Fire Protection Systems |  | Ajax Fire Protection Systems | [5 empty] | 53 | 000102240 | 0 | 0 | [10 empty] | 0 |  |  |  |  | BR | 0 | Rijkswaterstaat West Nederland Noord |  | 119 |  |  | 0 | 0 | 0 | [8 empty] | FALSE | 0 |  |  |  |  | 0 | 0 | 0 | 0 | FALSE |  |  |  | FALSE
BET-N6-3142 | 004-0095-R, KP Kethelplein - KP Benelux | Rijksweg 4 | 37G-302-01, Beneluxtunnel (A4) |  | 54 PB-kasten | Buis A T1 | Schuimblusserkast AT1/54/PBK001 |  |  | BET-N2-001 | BET-N3-054 | Tunnel | Brandblusinstallatie |  | 00012 | RWS TOP WNZ | WNZ district noord | 0 |  |  |  |  | WNZ (West-Nederland Zuid) | 37G-302, Oeververbinding in de rijksweg onder de Nieuwe Maas | TRUE |  |  |  | VITOP |  |  |  | 0 | 0 | [6 empty] | 0 | 0 | [11 empty] | 54 | 000102241 | 0 | 0 | [10 empty] | 0 |  |  |  |  | BR | 0 | Rijkswaterstaat West Nederland Noord |  | 119 |  |  | 0 | 0 | 0 | [8 empty] | FALSE | 0 |  |  |  |  | 0 | 0 | 0 | 0 | FALSE |  |  |  | FALSE
BET-N6-3143 | 004-0095-R, KP Kethelplein - KP Benelux | Rijksweg 4 | 37G-302-01, Beneluxtunnel (A4) |  | 54 PB-kasten | Buis A T1 | Schuimblusserkast AT1/54/PBK002 |  |  | BET-N2-001 | BET-N3-054 | Tunnel | Brandblusinstallatie |  | 00012 | RWS TOP WNZ | WNZ district noord | 0 |  |  |  |  | WNZ (West-Nederland Zuid) | 37G-302, Oeververbinding in de rijksweg onder de Nieuwe Maas | TRUE |  |  |  | VITOP |  |  |  | 0 | 0 | [6 empty] | 0 | 0 | [11 empty] | 54 | 000102242 | 0 | 0 | [10 empty] | 0 |  |  |  |  | BR | 0 | Rijkswaterstaat West Nederland Noord |  | 119 |  |  | 0 | 0 | 0 | [8 empty] | FALSE | 0 |  |  |  |  | 0 | 0 | 0 | 0 | FALSE |  |  |  | FALSE
BET-N6-3144 | 004-0095-R, KP Kethelplein - KP Benelux | Rijksweg 4 | 37G-302-01, Beneluxtunnel (A4) |  | 54 PB-kasten | Buis A T1 | Schuimblusserkast AT1/54/PBK003 |  |  | BET-N2-001 | BET-N3-054 | Tunnel | Brandblusinstallatie |  | 00012 | RWS TOP WNZ | WNZ district noord | 0 |  |  |  |  | WNZ (West-Nederland Zuid) | 37G-302, Oeververbinding in de rijksweg onder de Nieuwe Maas | TRUE |  |  |  | VITOP |  |  |  | 0 | 0 | [6 empty] | 0 | 0 | [11 empty] | 54 | 000102243 | 0 | 0 | [10 empty] | 0 |  |  |  |  | BR | 0 | Rijkswaterstaat West Nederland Noord |  | 119 |  |  | 0 | 0 | 0 | [8 empty] | FALSE | 0 |  |  |  |  | 0 | 0 | 0 | 0 | FALSE |  |  |  | FALSE
BET-N6-3145 | 004-0095-R, KP Kethelplein - KP Benelux | Rijksweg 4 | 37G-302-01, Beneluxtunnel (A4) |  | 54 PB-kasten | Buis A T1 | Schuimblusserkast AT1/54/PBK004 |  |  | BET-N2-001 | BET-N3-054 | Tunnel | Brandblusinstallatie |  | 00012 | RWS TOP WNZ | WNZ district noord | 0 |  |  |  |  | WNZ (West-Nederland Zuid) | 37G-302, Oeververbinding in de rijksweg onder de Nieuwe Maas | TRUE |  |  |  | VITOP |  |  |  | 0 | 0 | [6 empty] | 0 | 0 | [11 empty] | 54 | 000102244 | 0 | 0 | [10 empty] | 0 |  |  |  |  | BR | 0 | Rijkswaterstaat West Nederland Noord |  | 119 |  |  | 0 | 0 | 0 | [8 empty] | FALSE | 0 |  |  |  |  | 0 | 0 | 0 | 0 | FALSE |  |  |  | FALSE
BET-N6-3146 | 004-0095-R, KP Kethelplein - KP Benelux | Rijksweg 4 | 37G-302-01, Beneluxtunnel (A4) |  | 54 PB-kasten | Buis A T1 | Schuimblusserkast AT1/54/PBK005 |  |  | BET-N2-001 | BET-N3-054 | Tunnel | Brandblusinstallatie |  | 00012 | RWS TOP WNZ | WNZ district noord | 0 |  |  |  |  | WNZ (West-Nederland Zuid) | 37G-302, Oeververbinding in de rijksweg onder de Nieuwe Maas | TRUE |  |  |  | VITOP |  |  |  | 0 | 0 | [6 empty] | 0 | 0 | [11 empty] | 54 | 000102245 | 0 | 0 | [10 empty] | 0 |  |  |  |  | BR | 0 | Rijkswaterstaat West Nederland Noord |  | 119 |  |  | 0 | 0 | 0 | [8 empty] | FALSE | 0 |  |  |  |  | 0 | 0 | 0 | 0 | FALSE |  |  |  | FALSE
BET-N6-3147 | 004-0095-R, KP Kethelplein - KP Benelux | Rijksweg 4 | 37G-302-01, Beneluxtunnel (A4) |  | 54 PB-kasten | Buis A T1 | Schuimblusserkast AT1/54/PBK006 |  |  | BET-N2-001 | BET-N3-054 | Tunnel | Brandblusinstallatie |  | 00012 | RWS TOP WNZ | WNZ district noord | 0 |  |  |  |  | WNZ (West-Nederland Zuid) | 37G-302, Oeververbinding in de rijksweg onder de Nieuwe Maas | TRUE |  |  |  | VITOP |  |  |  | 0 | 0 | [6 empty] | 0 | 0 | [11 empty] | 54 | 000102246 | 0 | 0 | [10 empty] | 0 |  |  |  |  | BR | 0 | Rijkswaterstaat West Nederland Noord |  | 119 |  |  | 0 | 0 | 0 | [8 empty] | FALSE | 0 |  |  |  |  | 0 | 0 | 0 | 0 | FALSE |  |  |  | FALSE
BET-N6-3148 | 004-0095-R, KP Kethelplein - KP Benelux | Rijksweg 4 | 37G-302-01, Beneluxtunnel (A4) |  | 54 PB-kasten | Buis A T1 | Schuimblusserkast AT1/54/PBK007 |  |  | BET-N2-001 | BET-N3-054 | Tunnel | Brandblusinstallatie |  | 00012 | RWS TOP WNZ | WNZ district noord | 0 |  |  |  |  | WNZ (West-Nederland Zuid) | 37G-302, Oeververbinding in de rijksweg onder de Nieuwe Maas | TRUE |  |  |  | VITOP |  |  |  | 0 | 0 | [6 empty] | 0 | 0 | [11 empty] | 54 | 000102247 | 0 | 0 | [10 empty] | 0 |  |  |  |  | BR | 0 | Rijkswaterstaat West Nederland Noord |  | 119 |  |  | 0 | 0 | 0 | [8 empty] | FALSE | 0 |  |  |  |  | 0 | 0 | 0 | 0 | FALSE |  |  |  | FALSE
BET-N6-3149 | 004-0095-R, KP Kethelplein - KP Benelux | Rijksweg 4 | 37G-302-01, Beneluxtunnel (A4) |  | 54 PB-kasten | Buis A T2 | Schuimblusserkast AT2/54/PBK001 |  |  | BET-N2-001 | BET-N3-054 | Tunnel | Brandblusinstallatie |  | 00012 | RWS TOP WNZ | WNZ district noord | 0 |  |  |  |  | WNZ (West-Nederland Zuid) | 37G-302, Oeververbinding in de rijksweg onder de Nieuwe Maas | TRUE |  |  |  | VITOP |  |  |  | 0 | 0 | [6 empty] | 0 | 0 | [11 empty] | 54 | 000102248 | 0 | 0 | [10 empty] | 0 |  |  |  |  | BR | 0 | Rijkswaterstaat West Nederland Noord |  | 119 |  |  | 0 | 0 | 0 | [8 empty] | FALSE | 0 |  |  |  |  | 0 | 0 | 0 | 0 | FALSE |  |  |  | FALSE
BET-N6-3150 | 004-0095-R, KP Kethelplein - KP Benelux | Rijksweg 4 | 37G-302-01, Beneluxtunnel (A4) |  | 54 PB-kasten | Buis A T2 | Schuimblusserkast AT2/54/PBK002 |  |  | BET-N2-001 | BET-N3-054 | Tunnel | Brandblusinstallatie |  | 00012 | RWS TOP WNZ | WNZ district noord | 0 |  |  |  |  | WNZ (West-Nederland Zuid) | 37G-302, Oeververbinding in de rijksweg onder de Nieuwe Maas | TRUE |  |  |  | VITOP |  |  |  | 0 | 0 | [6 empty] | 0 | 0 | [11 empty] | 54 | 000102249 | 0 | 0 | [10 empty] | 0 |  |  |  |  | BR | 0 | Rijkswaterstaat West Nederland Noord |  | 119 |  |  | 0 | 0 | 0 | [8 empty] | FALSE | 0 |  |  |  |  | 0 | 0 | 0 | 0 | FALSE |  |  |  | FALSE
BET-N6-3151 | 004-0095-R, KP Kethelplein - KP Benelux | Rijksweg 4 | 37G-302-01, Beneluxtunnel (A4) |  | 54 PB-kasten | Buis A T3 | Schuimblusserkast AT3/54/PBK001 |  |  | BET-N2-001 | BET-N3-054 | Tunnel | Brandblusinstallatie |  | 00012 | RWS TOP WNZ | WNZ district noord | 0 |  |  |  |  | WNZ (West-Nederland Zuid) | 37G-302, Oeververbinding in de rijksweg onder de Nieuwe Maas | TRUE |  |  |  | VITOP |  |  |  | 0 | 0 | [6 empty] | 0 | 0 | [11 empty] | 54 | 000102250 | 0 | 0 | [10 empty] | 0 |  |  |  |  | BR | 0 | Rijkswaterstaat West Nederland Noord |  | 119 |  |  | 0 | 0 | 0 | [8 empty] | FALSE | 0 |  |  |  |  | 0 | 0 | 0 | 0 | FALSE |  |  |  | FALSE
BET-N6-3152 | 004-0095-R, KP Kethelplein - KP Benelux | Rijksweg 4 | 37G-302-01, Beneluxtunnel (A4) |  | 54 PB-kasten | Buis A T3 | Schuimblusserkast AT3/54/PBK002 |  |  | BET-N2-001 | BET-N3-054 | Tunnel | Brandblusinstallatie |  | 00012 | RWS TOP WNZ | WNZ district noord | 0 |  |  |  |  | WNZ (West-Nederland Zuid) | 37G-302, Oeververbinding in de rijksweg onder de Nieuwe Maas | TRUE |  |  |  | VITOP |  |  |  | 0 | 0 | [6 empty] | 0 | 0 | [11 empty] | 54 | 000102251 | 0 | 0 | [10 empty] | 0 |  |  |  |  | BR | 0 | Rijkswaterstaat West Nederland Noord |  | 119 |  |  | 0 | 0 | 0 | [8 empty] | FALSE | 0 |  |  |  |  | 0 | 0 | 0 | 0 | FALSE |  |  |  | FALSE
BET-N6-3153 | 004-0095-R, KP Kethelplein - KP Benelux | Rijksweg 4 | 37G-302-01, Beneluxtunnel (A4) |  | 54 PB-kasten | Buis A T3 | Schuimblusserkast AT3/54/PBK003 |  |  | BET-N2-001 | BET-N3-054 | Tunnel | Brandblusinstallatie |  | 00012 | RWS TOP WNZ | WNZ district noord | 0 |  |  |  |  | WNZ (West-Nederland Zuid) | 37G-302, Oeververbinding in de rijksweg onder de Nieuwe Maas | TRUE |  |  |  | VITOP |  |  |  | 0 | 0 | [6 empty] | 0 | 0 | [11 empty] | 54 | 000102252 | 0 | 0 | [10 empty] | 0 |  |  |  |  | BR | 0 | Rijkswaterstaat West Nederland Noord |  | 119 |  |  | 0 | 0 | 0 | [8 empty] | FALSE | 0 |  |  |  |  | 0 | 0 | 0 | 0 | FALSE |  |  |  | FALSE
BET-N6-3154 | 004-0095-R, KP Kethelplein - KP Benelux | Rijksweg 4 | 37G-302-01, Beneluxtunnel (A4) |  | 54 PB-kasten | Buis A T4 | Schuimblusserkast AT4/54/PBK001 |  |  | BET-N2-001 | BET-N3-054 | Tunnel | Brandblusinstallatie |  | 00012 | RWS TOP WNZ | WNZ district noord | 0 |  |  |  |  | WNZ (West-Nederland Zuid) | 37G-302, Oeververbinding in de rijksweg onder de Nieuwe Maas | TRUE |  |  |  | VITOP |  |  |  | 0 | 0 | [6 empty] | 0 | 0 | [11 empty] | 54 | 000102253 | 0 | 0 | [10 empty] | 0 |  |  |  |  | BR | 0 | Rijkswaterstaat West Nederland Noord |  | 119 |  |  | 0 | 0 | 0 | [8 empty] | FALSE | 0 |  |  |  |  | 0 | 0 | 0 | 0 | FALSE |  |  |  | FALSE
BET-N6-3155 | 004-0095-R, KP Kethelplein - KP Benelux | Rijksweg 4 | 37G-302-01, Beneluxtunnel (A4) |  | 54 PB-kasten | Buis A T4 | Schuimblusserkast AT4/54/PBK002 |  |  | BET-N2-001 | BET-N3-054 | Tunnel | Brandblusinstallatie |  | 00012 | RWS TOP WNZ | WNZ district noord | 0 |  |  |  |  | WNZ (West-Nederland Zuid) | 37G-302, Oeververbinding in de rijksweg onder de Nieuwe Maas | TRUE |  |  |  | VITOP |  |  |  | 0 | 0 | [6 empty] | 0 | 0 | [11 empty] | 54 | 000102254 | 0 | 0 | [10 empty] | 0 |  |  |  |  | BR | 0 | Rijkswaterstaat West Nederland Noord |  | 119 |  |  | 0 | 0 | 0 | [8 empty] | FALSE | 0 |  |  |  |  | 0 | 0 | 0 | 0 | FALSE |  |  |  | FALSE
BET-N6-3156 | 004-0095-R, KP Kethelplein - KP Benelux | Rijksweg 4 | 37G-302-01, Beneluxtunnel (A4) |  | 54 PB-kasten | Buis A T5 | Schuimblusserkast AT5/54/PBK001 |  |  | BET-N2-001 | BET-N3-054 | Tunnel | Brandblusinstallatie |  | 00012 | RWS TOP WNZ | WNZ district noord | 0 |  |  |  |  | WNZ (West-Nederland Zuid) | 37G-302, Oeververbinding in de rijksweg onder de Nieuwe Maas | TRUE |  |  |  | VITOP |  |  |  | 0 | 0 | [6 empty] | 0 | 0 | [11 empty] | 54 | 000102255 | 0 | 0 | [10 empty] | 0 |  |  |  |  | BR | 0 | Rijkswaterstaat West Nederland Noord |  | 119 |  |  | 0 | 0 | 0 | [8 empty] | FALSE | 0 |  |  |  |  | 0 | 0 | 0 | 0 | FALSE |  |  |  | FALSE
BET-N6-3157 | 004-0095-R, KP Kethelplein - KP Benelux | Rijksweg 4 | 37G-302-01, Beneluxtunnel (A4) |  | 54 PB-kasten | Buis A T5 | Schuimblusserkast AT5/54/PBK002 |  |  | BET-N2-001 | BET-N3-054 | Tunnel | Brandblusinstallatie |  | 00012 | RWS TOP WNZ | WNZ district noord | 0 |  |  |  |  | WNZ (West-Nederland Zuid) | 37G-302, Oeververbinding in de rijksweg onder de Nieuwe Maas | TRUE |  |  |  | VITOP |  |  |  | 0 | 0 | [6 empty] | 0 | 0 | [11 empty] | 54 | 000102256 | 0 | 0 | [10 empty] | 0 |  |  |  |  | BR | 0 | Rijkswaterstaat West Nederland Noord |  | 119 |  |  | 0 | 0 | 0 | [8 empty] | FALSE | 0 |  |  |  |  | 0 | 0 | 0 | 0 | FALSE |  |  |  | FALSE
BET-N6-3158 | 004-0095-R, KP Kethelplein - KP Benelux | Rijksweg 4 | 37G-302-01, Beneluxtunnel (A4) |  | 54 PB-kasten | Buis A T6 | Schuimblusserkast AT6/54/PBK001 |  |  | BET-N2-001 | BET-N3-054 | Tunnel | Brandblusinstallatie |  | 00012 | RWS TOP WNZ | WNZ district noord | 0 |  |  |  |  | WNZ (West-Nederland Zuid) | 37G-302, Oeververbinding in de rijksweg onder de Nieuwe Maas | TRUE |  |  |  | VITOP |  |  |  | 0 | 0 | [6 empty] | 0 | 0 | [11 empty] | 54 | 000102257 | 0 | 0 | [10 empty] | 0 |  |  |  |  | BR | 0 | Rijkswaterstaat West Nederland Noord |  | 119 |  |  | 0 | 0 | 0 | [8 empty] | FALSE | 0 |  |  |  |  | 0 | 0 | 0 | 0 | FALSE |  |  |  | FALSE
BET-N6-3159 | 004-0095-R, KP Kethelplein - KP Benelux | Rijksweg 4 | 37G-302-01, Beneluxtunnel (A4) |  | 54 PB-kasten | Buis A T6 | Schuimblusserkast AT6/54/PBK002 |  |  | BET-N2-001 | BET-N3-054 | Tunnel | Brandblusinstallatie |  | 00012 | RWS TOP WNZ | WNZ district noord | 0 |  |  |  |  | WNZ (West-Nederland Zuid) | 37G-302, Oeververbinding in de rijksweg onder de Nieuwe Maas | TRUE |  |  |  | VITOP |  |  |  | 0 | 0 | [6 empty] | 0 | 0 | [11 empty] | 54 | 000102258 | 0 | 0 | [10 empty] | 0 |  |  |  |  | BR | 0 | Rijkswaterstaat West Nederland Noord |  | 119 |  |  | 0 | 0 | 0 | [8 empty] | FALSE | 0 |  |  |  |  | 0 | 0 | 0 | 0 | FALSE |  |  |  | FALSE
BET-N6-3160 | 004-0095-R, KP Kethelplein - KP Benelux | Rijksweg 4 | 37G-302-01, Beneluxtunnel (A4) |  | 54 PB-kasten | Buis A T6 | Schuimblusserkast AT6/54/PBK003 |  |  | BET-N2-001 | BET-N3-054 | Tunnel | Brandblusinstallatie |  | 00012 | RWS TOP WNZ | WNZ district noord | 0 |  |  |  |  | WNZ (West-Nederland Zuid) | 37G-302, Oeververbinding in de rijksweg onder de Nieuwe Maas | TRUE |  |  |  | VITOP |  |  |  | 0 | 0 | [6 empty] | 0 | 0 | [11 empty] | 54 | 000102259 | 0 | 0 | [10 empty] | 0 |  |  |  |  | BR | 0 | Rijkswaterstaat West Nederland Noord |  | 119 |  |  | 0 | 0 | 0 | [8 empty] | FALSE | 0 |  |  |  |  | 0 | 0 | 0 | 0 | FALSE |  |  |  | FALSE
BET-N6-3161 | 004-0095-R, KP Kethelplein - KP Benelux | Rijksweg 4 | 37G-302-01, Beneluxtunnel (A4) |  | 54 PB-kasten | Buis A T7 | Schuimblusserkast AT7/54/PBK001 |  |  | BET-N2-001 | BET-N3-054 | Tunnel | Brandblusinstallatie |  | 00012 | RWS TOP WNZ | WNZ district noord | 0 |  |  |  |  | WNZ (West-Nederland Zuid) | 37G-302, Oeververbinding in de rijksweg onder de Nieuwe Maas | TRUE |  |  |  | VITOP |  |  |  | 0 | 0 | [6 empty] | 0 | 0 | [11 empty] | 54 | 000102260 | 0 | 0 | [10 empty] | 0 |  |  |  |  | BR | 0 | Rijkswaterstaat West Nederland Noord |  | 119 |  |  | 0 | 0 | 0 | [8 empty] | FALSE | 0 |  |  |  |  | 0 | 0 | 0 | 0 | FALSE |  |  |  | FALSE
BET-N6-3162 | 004-0095-R, KP Kethelplein - KP Benelux | Rijksweg 4 | 37G-302-01, Beneluxtunnel (A4) |  | 54 PB-kasten | Buis A T7 | Schuimblusserkast AT7/54/PBK002 |  |  | BET-N2-001 | BET-N3-054 | Tunnel | Brandblusinstallatie |  | 00012 | RWS TOP WNZ | WNZ district noord | 0 |  |  |  |  | WNZ (West-Nederland Zuid) | 37G-302, Oeververbinding in de rijksweg onder de Nieuwe Maas | TRUE |  |  |  | VITOP |  |  |  | 0 | 0 | [6 empty] | 0 | 0 | [11 empty] | 54 | 000102261 | 0 | 0 | [10 empty] | 0 |  |  |  |  | BR | 0 | Rijkswaterstaat West Nederland Noord |  | 119 |  |  | 0 | 0 | 0 | [8 empty] | FALSE | 0 |  |  |  |  | 0 | 0 | 0 | 0 | FALSE |  |  |  | FALSE
BET-N6-3163 | 004-0095-R, KP Kethelplein - KP Benelux | Rijksweg 4 | 37G-302-01, Beneluxtunnel (A4) |  | 54 PB-kasten | Buis A T8 | Schuimblusserkast AT8/54/PBK001 |  |  | BET-N2-001 | BET-N3-054 | Tunnel | Brandblusinstallatie |  | 00012 | RWS TOP WNZ | WNZ district noord | 0 |  |  |  |  | WNZ (West-Nederland Zuid) | 37G-302, Oeververbinding in de rijksweg onder de Nieuwe Maas | TRUE |  |  |  | VITOP |  |  |  | 0 | 0 | [6 empty] | 0 | 0 | [11 empty] | 54 | 000102262 | 0 | 0 | [10 empty] | 0 |  |  |  |  | BR | 0 | Rijkswaterstaat West Nederland Noord |  | 119 |  |  | 0 | 0 | 0 | [8 empty] | FALSE | 0 |  |  |  |  | 0 | 0 | 0 | 0 | FALSE |  |  |  | FALSE
BET-N6-3164 | 004-0095-R, KP Kethelplein - KP Benelux | Rijksweg 4 | 37G-302-01, Beneluxtunnel (A4) |  | 54 PB-kasten | Buis A T8 | Schuimblusserkast AT8/54/PBK002 |  |  | BET-N2-001 | BET-N3-054 | Tunnel | Brandblusinstallatie |  | 00012 | RWS TOP WNZ | WNZ district noord | 0 |  |  |  |  | WNZ (West-Nederland Zuid) | 37G-302, Oeververbinding in de rijksweg onder de Nieuwe Maas | TRUE |  |  |  | VITOP |  |  |  | 0 | 0 | [6 empty] | 0 | 0 | [11 empty] | 54 | 000102263 | 0 | 0 | [10 empty] | 0 |  |  |  |  | BR | 0 | Rijkswaterstaat West Nederland Noord |  | 119 |  |  | 0 | 0 | 0 | [8 empty] | FALSE | 0 |  |  |  |  | 0 | 0 | 0 | 0 | FALSE |  |  |  | FALSE
BET-N6-3165 | 004-0095-R, KP Kethelplein - KP Benelux | Rijksweg 4 | 37G-302-01, Beneluxtunnel (A4) |  | 54 PB-kasten | Buis A T8 | Schuimblusserkast AT8/54/PBK003 |  |  | BET-N2-001 | BET-N3-054 | Tunnel | Brandblusinstallatie |  | 00012 | RWS TOP WNZ | WNZ district noord | 0 |  |  |  |  | WNZ (West-Nederland Zuid) | 37G-302, Oeververbinding in de rijksweg onder de Nieuwe Maas | TRUE |  |  |  | VITOP |  |  |  | 0 | 0 | [6 empty] | 0 | 0 | [11 empty] | 54 | 000102264 | 0 | 0 | [10 empty] | 0 |  |  |  |  | BR | 0 | Rijkswaterstaat West Nederland Noord |  | 119 |  |  | 0 | 0 | 0 | [8 empty] | FALSE | 0 |  |  |  |  | 0 | 0 | 0 | 0 | FALSE |  |  |  | FALSE
BET-N6-3166 | 004-0095-R, KP Kethelplein - KP Benelux | Rijksweg 4 | 37G-302-01, Beneluxtunnel (A4) |  | 54 PB-kasten | Buis A T8 | Schuimblusserkast AT8/54/PBK004 |  |  | BET-N2-001 | BET-N3-054 | Tunnel | Brandblusinstallatie |  | 00012 | RWS TOP WNZ | WNZ district noord | 0 |  |  |  |  | WNZ (West-Nederland Zuid) | 37G-302, Oeververbinding in de rijksweg onder de Nieuwe Maas | TRUE |  |  |  | VITOP |  |  |  | 0 | 0 | [6 empty] | 0 | 0 | [11 empty] | 54 | 000102265 | 0 | 0 | [10 empty] | 0 |  |  |  |  | BR | 0 | Rijkswaterstaat West Nederland Noord |  | 119 |  |  | 0 | 0 | 0 | [8 empty] | FALSE | 0 |  |  |  |  | 0 | 0 | 0 | 0 | FALSE |  |  |  | FALSE
BET-N6-3167 | 004-0095-R, KP Kethelplein - KP Benelux | Rijksweg 4 | 37G-302-01, Beneluxtunnel (A4) |  | 54 PB-kasten | Buis A T8 | Schuimblusserkast AT8/54/PBK005 |  |  | BET-N2-001 | BET-N3-054 | Tunnel | Brandblusinstallatie |  | 00012 | RWS TOP WNZ | WNZ district noord | 0 |  |  |  |  | WNZ (West-Nederland Zuid) | 37G-302, Oeververbinding in de rijksweg onder de Nieuwe Maas | TRUE |  |  |  | VITOP |  |  |  | 0 | 0 | [6 empty] | 0 | 0 | [11 empty] | 54 | 000102266 | 0 | 0 | [10 empty] | 0 |  |  |  |  | BR | 0 | Rijkswaterstaat West Nederland Noord |  | 119 |  |  | 0 | 0 | 0 | [8 empty] | FALSE | 0 |  |  |  |  | 0 | 0 | 0 | 0 | FALSE |  |  |  | FALSE
BET-N6-3168 | 004-0095-R, KP Kethelplein - KP Benelux | Rijksweg 4 | 37G-302-01, Beneluxtunnel (A4) |  | 54 PB-kasten | Buis A T8 | Schuimblusserkast AT8/54/PBK006 |  |  | BET-N2-001 | BET-N3-054 | Tunnel | Brandblusinstallatie |  | 00012 | RWS TOP WNZ | WNZ district noord | 0 |  |  |  |  | WNZ (West-Nederland Zuid) | 37G-302, Oeververbinding in de rijksweg onder de Nieuwe Maas | TRUE |  |  |  | VITOP |  |  |  | 0 | 0 | [6 empty] | 0 | 0 | [11 empty] | 54 | 000102267 | 0 | 0 | [10 empty] | 0 |  |  |  |  | BR | 0 | Rijkswaterstaat West Nederland Noord |  | 119 |  |  | 0 | 0 | 0 | [8 empty] | FALSE | 0 |  |  |  |  | 0 | 0 | 0 | 0 | FALSE |  |  |  | FALSE
BET-N6-3169 | 004-0095-R, KP Kethelplein - KP Benelux | Rijksweg 4 | 37G-302-01, Beneluxtunnel (A4) |  | 54 PB-kasten | Buis A T8 | Schuimblusserkast AT8/54/PBK007 |  |  | BET-N2-001 | BET-N3-054 | Tunnel | Brandblusinstallatie |  | 00012 | RWS TOP WNZ | WNZ district noord | 0 |  |  |  |  | WNZ (West-Nederland Zuid) | 37G-302, Oeververbinding in de rijksweg onder de Nieuwe Maas | TRUE |  |  |  | VITOP |  |  |  | 0 | 0 | [6 empty] | 0 | 0 | [11 empty] | 54 | 000102268 | 0 | 0 | [10 empty] | 0 |  |  |  |  | BR | 0 | Rijkswaterstaat West Nederland Noord |  | 119 |  |  | 0 | 0 | 0 | [8 empty] | FALSE | 0 |  |  |  |  | 0 | 0 | 0 | 0 | FALSE |  |  |  | FALSE
BET-N6-3170 | 004-0095-R, KP Kethelplein - KP Benelux | Rijksweg 4 | 37G-302-01, Beneluxtunnel (A4) |  | 54 PB-kasten | Buis B T1 | Schuimblusserkast BT1/54/PBK001 |  |  | BET-N2-001 | BET-N3-054 | Tunnel | Brandblusinstallatie |  | 00012 | RWS TOP WNZ | WNZ district noord | 0 |  |  |  |  | WNZ (West-Nederland Zuid) | 37G-302, Oeververbinding in de rijksweg onder de Nieuwe Maas | TRUE |  |  |  | VITOP |  |  |  | 0 | 0 | [6 empty] | 0 | 0 | [11 empty] | 54 | 000102269 | 0 | 0 | [10 empty] | 0 |  |  |  |  | BR | 0 | Rijkswaterstaat West Nederland Noord |  | 119 |  |  | 0 | 0 | 0 | [8 empty] | FALSE | 0 |  |  |  |  | 0 | 0 | 0 | 0 | FALSE |  |  |  | FALSE
BET-N6-3171 | 004-0095-R, KP Kethelplein - KP Benelux | Rijksweg 4 | 37G-302-01, Beneluxtunnel (A4) |  | 54 PB-kasten | Buis B T1 | Schuimblusserkast BT1/54/PBK002 |  |  | BET-N2-001 | BET-N3-054 | Tunnel | Brandblusinstallatie |  | 00012 | RWS TOP WNZ | WNZ district noord | 0 |  |  |  |  | WNZ (West-Nederland Zuid) | 37G-302, Oeververbinding in de rijksweg onder de Nieuwe Maas | TRUE |  |  |  | VITOP |  |  |  | 0 | 0 | [6 empty] | 0 | 0 | [11 empty] | 54 | 000102270 | 0 | 0 | [10 empty] | 0 |  |  |  |  | BR | 0 | Rijkswaterstaat West Nederland Noord |  | 119 |  |  | 0 | 0 | 0 | [8 empty] | FALSE | 0 |  |  |  |  | 0 | 0 | 0 | 0 | FALSE |  |  |  | FALSE
BET-N6-3172 | 004-0095-R, KP Kethelplein - KP Benelux | Rijksweg 4 | 37G-302-01, Beneluxtunnel (A4) |  | 54 PB-kasten | Buis B T1 | Schuimblusserkast BT1/54/PBK003 |  |  | BET-N2-001 | BET-N3-054 | Tunnel | Brandblusinstallatie |  | 00012 | RWS TOP WNZ | WNZ district noord | 0 |  |  |  |  | WNZ (West-Nederland Zuid) | 37G-302, Oeververbinding in de rijksweg onder de Nieuwe Maas | TRUE |  |  |  | VITOP |  |  |  | 0 | 0 | [6 empty] | 0 | 0 | [11 empty] | 54 | 000102271 | 0 | 0 | [10 empty] | 0 |  |  |  |  | BR | 0 | Rijkswaterstaat West Nederland Noord |  | 119 |  |  | 0 | 0 | 0 | [8 empty] | FALSE | 0 |  |  |  |  | 0 | 0 | 0 | 0 | FALSE |  |  |  | FALSE
BET-N6-3173 | 004-0095-R, KP Kethelplein - KP Benelux | Rijksweg 4 | 37G-302-01, Beneluxtunnel (A4) |  | 54 PB-kasten | Buis B T1 | Schuimblusserkast BT1/54/PBK004 |  |  | BET-N2-001 | BET-N3-054 | Tunnel | Brandblusinstallatie |  | 00012 | RWS TOP WNZ | WNZ district noord | 0 |  |  |  |  | WNZ (West-Nederland Zuid) | 37G-302, Oeververbinding in de rijksweg onder de Nieuwe Maas | TRUE |  |  |  | VITOP |  |  |  | 0 | 0 | [6 empty] | 0 | 0 | [11 empty] | 54 | 000102272 | 0 | 0 | [10 empty] | 0 |  |  |  |  | BR | 0 | Rijkswaterstaat West Nederland Noord |  | 119 |  |  | 0 | 0 | 0 | [8 empty] | FALSE | 0 |  |  |  |  | 0 | 0 | 0 | 0 | FALSE |  |  |  | FALSE
BET-N6-3174 | 004-0095-R, KP Kethelplein - KP Benelux | Rijksweg 4 | 37G-302-01, Beneluxtunnel (A4) |  | 54 PB-kasten | Buis B T1 | Schuimblusserkast BT1/54/PBK005 |  |  | BET-N2-001 | BET-N3-054 | Tunnel | Brandblusinstallatie |  | 00012 | RWS TOP WNZ | WNZ district noord | 0 |  |  |  |  | WNZ (West-Nederland Zuid) | 37G-302, Oeververbinding in de rijksweg onder de Nieuwe Maas | TRUE |  |  |  | VITOP |  |  |  | 0 | 0 | [6 empty] | 0 | 0 | [11 empty] | 54 | 000102273 | 0 | 0 | [10 empty] | 0 |  |  |  |  | BR | 0 | Rijkswaterstaat West Nederland Noord |  | 119 |  |  | 0 | 0 | 0 | [8 empty] | FALSE | 0 |  |  |  |  | 0 | 0 | 0 | 0 | FALSE |  |  |  | FALSE
BET-N6-3175 | 004-0095-R, KP Kethelplein - KP Benelux | Rijksweg 4 | 37G-302-01, Beneluxtunnel (A4) |  | 54 PB-kasten | Buis B T1 | Schuimblusserkast BT1/54/PBK006 |  |  | BET-N2-001 | BET-N3-054 | Tunnel | Brandblusinstallatie |  | 00012 | RWS TOP WNZ | WNZ district noord | 0 |  |  |  |  | WNZ (West-Nederland Zuid) | 37G-302, Oeververbinding in de rijksweg onder de Nieuwe Maas | TRUE |  |  |  | VITOP |  |  |  | 0 | 0 | [6 empty] | 0 | 0 | [11 empty] | 54 | 000102274 | 0 | 0 | [10 empty] | 0 |  |  |  |  | BR | 0 | Rijkswaterstaat West Nederland Noord |  | 119 |  |  | 0 | 0 | 0 | [8 empty] | FALSE | 0 |  |  |  |  | 0 | 0 | 0 | 0 | FALSE |  |  |  | FALSE
BET-N6-3176 | 004-0095-R, KP Kethelplein - KP Benelux | Rijksweg 4 | 37G-302-01, Beneluxtunnel (A4) |  | 54 PB-kasten | Buis B T1 | Schuimblusserkast BT1/54/PBK007 |  |  | BET-N2-001 | BET-N3-054 | Tunnel | Brandblusinstallatie |  | 00012 | RWS TOP WNZ | WNZ district noord | 0 |  |  |  |  | WNZ (West-Nederland Zuid) | 37G-302, Oeververbinding in de rijksweg onder de Nieuwe Maas | TRUE |  |  |  | VITOP |  |  |  | 0 | 0 | [6 empty] | 0 | 0 | [11 empty] | 54 | 000102275 | 0 | 0 | [10 empty] | 0 |  |  |  |  | BR | 0 | Rijkswaterstaat West Nederland Noord |  | 119 |  |  | 0 | 0 | 0 | [8 empty] | FALSE | 0 |  |  |  |  | 0 | 0 | 0 | 0 | FALSE |  |  |  | FALSE
BET-N6-3177 | 004-0095-R, KP Kethelplein - KP Benelux | Rijksweg 4 | 37G-302-01, Beneluxtunnel (A4) |  | 54 PB-kasten | Buis B T2 | Schuimblusserkast BT2/54/PBK001 |  |  | BET-N2-001 | BET-N3-054 | Tunnel | Brandblusinstallatie |  | 00012 | RWS TOP WNZ | WNZ district noord | 0 |  |  |  |  | WNZ (West-Nederland Zuid) | 37G-302, Oeververbinding in de rijksweg onder de Nieuwe Maas | TRUE |  |  |  | VITOP |  |  |  | 0 | 0 | [6 empty] | 0 | 0 | [11 empty] | 54 | 000102276 | 0 | 0 | [10 empty] | 0 |  |  |  |  | BR | 0 | Rijkswaterstaat West Nederland Noord |  | 119 |  |  | 0 | 0 | 0 | [8 empty] | FALSE | 0 |  |  |  |  | 0 | 0 | 0 | 0 | FALSE |  |  |  | FALSE
BET-N6-3178 | 004-0095-R, KP Kethelplein - KP Benelux | Rijksweg 4 | 37G-302-01, Beneluxtunnel (A4) |  | 54 PB-kasten | Buis B T2 | Schuimblusserkast BT2/54/PBK002 |  |  | BET-N2-001 | BET-N3-054 | Tunnel | Brandblusinstallatie |  | 00012 | RWS TOP WNZ | WNZ district noord | 0 |  |  |  |  | WNZ (West-Nederland Zuid) | 37G-302, Oeververbinding in de rijksweg onder de Nieuwe Maas | TRUE |  |  |  | VITOP |  |  |  | 0 | 0 | [6 empty] | 0 | 0 | [11 empty] | 54 | 000102277 | 0 | 0 | [10 empty] | 0 |  |  |  |  | BR | 0 | Rijkswaterstaat West Nederland Noord |  | 119 |  |  | 0 | 0 | 0 | [8 empty] | FALSE | 0 |  |  |  |  | 0 | 0 | 0 | 0 | FALSE |  |  |  | FALSE
BET-N6-3179 | 004-0095-R, KP Kethelplein - KP Benelux | Rijksweg 4 | 37G-302-01, Beneluxtunnel (A4) |  | 54 PB-kasten | Buis B T3 | Schuimblusserkast BT3/54/PBK001 |  |  | BET-N2-001 | BET-N3-054 | Tunnel | Brandblusinstallatie |  | 00012 | RWS TOP WNZ | WNZ district noord | 0 |  |  |  |  | WNZ (West-Nederland Zuid) | 37G-302, Oeververbinding in de rijksweg onder de Nieuwe Maas | TRUE |  |  |  | VITOP |  |  |  | 0 | 0 | [6 empty] | 0 | 0 | [11 empty] | 54 | 000102278 | 0 | 0 | [10 empty] | 0 |  |  |  |  | BR | 0 | Rijkswaterstaat West Nederland Noord |  | 119 |  |  | 0 | 0 | 0 | [8 empty] | FALSE | 0 |  |  |  |  | 0 | 0 | 0 | 0 | FALSE |  |  |  | FALSE
BET-N6-3180 | 004-0095-R, KP Kethelplein - KP Benelux | Rijksweg 4 | 37G-302-01, Beneluxtunnel (A4) |  | 54 PB-kasten | Buis B T3 | Schuimblusserkast BT3/54/PBK002 |  |  | BET-N2-001 | BET-N3-054 | Tunnel | Brandblusinstallatie |  | 00012 | RWS TOP WNZ | WNZ district noord | 0 |  |  |  |  | WNZ (West-Nederland Zuid) | 37G-302, Oeververbinding in de rijksweg onder de Nieuwe Maas | TRUE |  |  |  | VITOP |  |  |  | 0 | 0 | [6 empty] | 0 | 0 | [11 empty] | 54 | 000102279 | 0 | 0 | [10 empty] | 0 |  |  |  |  | BR | 0 | Rijkswaterstaat West Nederland Noord |  | 119 |  |  | 0 | 0 | 0 | [8 empty] | FALSE | 0 |  |  |  |  | 0 | 0 | 0 | 0 | FALSE |  |  |  | FALSE
BET-N6-3181 | 004-0095-R, KP Kethelplein - KP Benelux | Rijksweg 4 | 37G-302-01, Beneluxtunnel (A4) |  | 54 PB-kasten | Buis B T3 | Schuimblusserkast BT3/54/PBK003 |  |  | BET-N2-001 | BET-N3-054 | Tunnel | Brandblusinstallatie |  | 00012 | RWS TOP WNZ | WNZ district noord | 0 |  |  |  |  | WNZ (West-Nederland Zuid) | 37G-302, Oeververbinding in de rijksweg onder de Nieuwe Maas | TRUE |  |  |  | VITOP |  |  |  | 0 | 0 | [6 empty] | 0 | 0 | [11 empty] | 54 | 000102280 | 0 | 0 | [10 empty] | 0 |  |  |  |  | BR | 0 | Rijkswaterstaat West Nederland Noord |  | 119 |  |  | 0 | 0 | 0 | [8 empty] | FALSE | 0 |  |  |  |  | 0 | 0 | 0 | 0 | FALSE |  |  |  | FALSE
BET-N6-3182 | 004-0095-R, KP Kethelplein - KP Benelux | Rijksweg 4 | 37G-302-01, Beneluxtunnel (A4) |  | 54 PB-kasten | Buis B T4 | Schuimblusserkast BT4/54/PBK001 |  |  | BET-N2-001 | BET-N3-054 | Tunnel | Brandblusinstallatie |  | 00012 | RWS TOP WNZ | WNZ district noord | 0 |  |  |  |  | WNZ (West-Nederland Zuid) | 37G-302, Oeververbinding in de rijksweg onder de Nieuwe Maas | TRUE |  |  |  | VITOP |  |  |  | 0 | 0 | [6 empty] | 0 | 0 | [11 empty] | 54 | 000102281 | 0 | 0 | [10 empty] | 0 |  |  |  |  | BR | 0 | Rijkswaterstaat West Nederland Noord |  | 119 |  |  | 0 | 0 | 0 | [8 empty] | FALSE | 0 |  |  |  |  | 0 | 0 | 0 | 0 | FALSE |  |  |  | FALSE
BET-N6-3183 | 004-0095-R, KP Kethelplein - KP Benelux | Rijksweg 4 | 37G-302-01, Beneluxtunnel (A4) |  | 54 PB-kasten | Buis B T4 | Schuimblusserkast BT4/54/PBK002 |  |  | BET-N2-001 | BET-N3-054 | Tunnel | Brandblusinstallatie |  | 00012 | RWS TOP WNZ | WNZ district noord | 0 |  |  |  |  | WNZ (West-Nederland Zuid) | 37G-302, Oeververbinding in de rijksweg onder de Nieuwe Maas | TRUE |  |  |  | VITOP |  |  |  | 0 | 0 | [6 empty] | 0 | 0 | [11 empty] | 54 | 000102282 | 0 | 0 | [10 empty] | 0 |  |  |  |  | BR | 0 | Rijkswaterstaat West Nederland Noord |  | 119 |  |  | 0 | 0 | 0 | [8 empty] | FALSE | 0 |  |  |  |  | 0 | 0 | 0 | 0 | FALSE |  |  |  | FALSE
BET-N6-3184 | 004-0095-R, KP Kethelplein - KP Benelux | Rijksweg 4 | 37G-302-01, Beneluxtunnel (A4) |  | 54 PB-kasten | Buis B T5 | Schuimblusserkast BT5/54/PBK001 |  |  | BET-N2-001 | BET-N3-054 | Tunnel | Brandblusinstallatie |  | 00012 | RWS TOP WNZ | WNZ district noord | 0 |  |  |  |  | WNZ (West-Nederland Zuid) | 37G-302, Oeververbinding in de rijksweg onder de Nieuwe Maas | TRUE |  |  |  | VITOP |  |  |  | 0 | 0 | [6 empty] | 0 | 0 | [11 empty] | 54 | 000102283 | 0 | 0 | [10 empty] | 0 |  |  |  |  | BR | 0 | Rijkswaterstaat West Nederland Noord |  | 119 |  |  | 0 | 0 | 0 | [8 empty] | FALSE | 0 |  |  |  |  | 0 | 0 | 0 | 0 | FALSE |  |  |  | FALSE
BET-N6-3185 | 004-0095-R, KP Kethelplein - KP Benelux | Rijksweg 4 | 37G-302-01, Beneluxtunnel (A4) |  | 54 PB-kasten | Buis B T5 | Schuimblusserkast BT5/54/PBK002 |  |  | BET-N2-001 | BET-N3-054 | Tunnel | Brandblusinstallatie |  | 00012 | RWS TOP WNZ | WNZ district noord | 0 |  |  |  |  | WNZ (West-Nederland Zuid) | 37G-302, Oeververbinding in de rijksweg onder de Nieuwe Maas | TRUE |  |  |  | VITOP |  |  |  | 0 | 0 | [6 empty] | 0 | 0 | [11 empty] | 54 | 000102284 | 0 | 0 | [10 empty] | 0 |  |  |  |  | BR | 0 | Rijkswaterstaat West Nederland Noord |  | 119 |  |  | 0 | 0 | 0 | [8 empty] | FALSE | 0 |  |  |  |  | 0 | 0 | 0 | 0 | FALSE |  |  |  | FALSE
BET-N6-3186 | 004-0095-R, KP Kethelplein - KP Benelux | Rijksweg 4 | 37G-302-01, Beneluxtunnel (A4) |  | 54 PB-kasten | Buis B T6 | Schuimblusserkast BT6/54/PBK001 |  |  | BET-N2-001 | BET-N3-054 | Tunnel | Brandblusinstallatie |  | 00012 | RWS TOP WNZ | WNZ district noord | 0 |  |  |  |  | WNZ (West-Nederland Zuid) | 37G-302, Oeververbinding in de rijksweg onder de Nieuwe Maas | TRUE |  |  |  | VITOP |  |  |  | 0 | 0 | [6 empty] | 0 | 0 | [11 empty] | 54 | 000102285 | 0 | 0 | [10 empty] | 0 |  |  |  |  | BR | 0 | Rijkswaterstaat West Nederland Noord |  | 119 |  |  | 0 | 0 | 0 | [8 empty] | FALSE | 0 |  |  |  |  | 0 | 0 | 0 | 0 | FALSE |  |  |  | FALSE
BET-N6-3187 | 004-0095-R, KP Kethelplein - KP Benelux | Rijksweg 4 | 37G-302-01, Beneluxtunnel (A4) |  | 54 PB-kasten | Buis B T6 | Schuimblusserkast BT6/54/PBK002 |  |  | BET-N2-001 | BET-N3-054 | Tunnel | Brandblusinstallatie |  | 00012 | RWS TOP WNZ | WNZ district noord | 0 |  |  |  |  | WNZ (West-Nederland Zuid) | 37G-302, Oeververbinding in de rijksweg onder de Nieuwe Maas | TRUE |  |  |  | VITOP |  |  |  | 0 | 0 | [6 empty] | 0 | 0 | [11 empty] | 54 | 000102286 | 0 | 0 | [10 empty] | 0 |  |  |  |  | BR | 0 | Rijkswaterstaat West Nederland Noord |  | 119 |  |  | 0 | 0 | 0 | [8 empty] | FALSE | 0 |  |  |  |  | 0 | 0 | 0 | 0 | FALSE |  |  |  | FALSE
BET-N6-3188 | 004-0095-R, KP Kethelplein - KP Benelux | Rijksweg 4 | 37G-302-01, Beneluxtunnel (A4) |  | 54 PB-kasten | Buis B T6 | Schuimblusserkast BT6/54/PBK003 |  |  | BET-N2-001 | BET-N3-054 | Tunnel | Brandblusinstallatie |  | 00012 | RWS TOP WNZ | WNZ district noord | 0 |  |  |  |  | WNZ (West-Nederland Zuid) | 37G-302, Oeververbinding in de rijksweg onder de Nieuwe Maas | TRUE |  |  |  | VITOP |  |  |  | 0 | 0 | [6 empty] | 0 | 0 | [11 empty] | 54 | 000102287 | 0 | 0 | [10 empty] | 0 |  |  |  |  | BR | 0 | Rijkswaterstaat West Nederland Noord |  | 119 |  |  | 0 | 0 | 0 | [8 empty] | FALSE | 0 |  |  |  |  | 0 | 0 | 0 | 0 | FALSE |  |  |  | FALSE
BET-N6-3189 | 004-0095-R, KP Kethelplein - KP Benelux | Rijksweg 4 | 37G-302-01, Beneluxtunnel (A4) |  | 54 PB-kasten | Buis B T7 | Schuimblusserkast BT7/54/PBK001 |  |  | BET-N2-001 | BET-N3-054 | Tunnel | Brandblusinstallatie |  | 00012 | RWS TOP WNZ | WNZ district noord | 0 |  |  |  |  | WNZ (West-Nederland Zuid) | 37G-302, Oeververbinding in de rijksweg onder de Nieuwe Maas | TRUE |  |  |  | VITOP |  |  |  | 0 | 0 | [6 empty] | 0 | 0 | [11 empty] | 54 | 000102288 | 0 | 0 | [10 empty] | 0 |  |  |  |  | BR | 0 | Rijkswaterstaat West Nederland Noord |  | 119 |  |  | 0 | 0 | 0 | [8 empty] | FALSE | 0 |  |  |  |  | 0 | 0 | 0 | 0 | FALSE |  |  |  | FALSE
BET-N6-3190 | 004-0095-R, KP Kethelplein - KP Benelux | Rijksweg 4 | 37G-302-01, Beneluxtunnel (A4) |  | 54 PB-kasten | Buis B T7 | Schuimblusserkast BT7/54/PBK002 |  |  | BET-N2-001 | BET-N3-054 | Tunnel | Brandblusinstallatie |  | 00012 | RWS TOP WNZ | WNZ district noord | 0 |  |  |  |  | WNZ (West-Nederland Zuid) | 37G-302, Oeververbinding in de rijksweg onder de Nieuwe Maas | TRUE |  |  |  | VITOP |  |  |  | 0 | 0 | [6 empty] | 0 | 0 | [11 empty] | 54 | 000102289 | 0 | 0 | [10 empty] | 0 |  |  |  |  | BR | 0 | Rijkswaterstaat West Nederland Noord |  | 119 |  |  | 0 | 0 | 0 | [8 empty] | FALSE | 0 |  |  |  |  | 0 | 0 | 0 | 0 | FALSE |  |  |  | FALSE
BET-N6-3191 | 004-0095-R, KP Kethelplein - KP Benelux | Rijksweg 4 | 37G-302-01, Beneluxtunnel (A4) |  | 54 PB-kasten | Buis B T8 | Schuimblusserkast BT8/54/PBK001 |  |  | BET-N2-001 | BET-N3-054 | Tunnel | Brandblusinstallatie |  | 00012 | RWS TOP WNZ | WNZ district noord | 0 |  |  |  |  | WNZ (West-Nederland Zuid) | 37G-302, Oeververbinding in de rijksweg onder de Nieuwe Maas | TRUE |  |  |  | VITOP |  |  |  | 0 | 0 | [6 empty] | 0 | 0 | [11 empty] | 54 | 000102290 | 0 | 0 | [10 empty] | 0 |  |  |  |  | BR | 0 | Rijkswaterstaat West Nederland Noord |  | 119 |  |  | 0 | 0 | 0 | [8 empty] | FALSE | 0 |  |  |  |  | 0 | 0 | 0 | 0 | FALSE |  |  |  | FALSE
BET-N6-3192 | 004-0095-R, KP Kethelplein - KP Benelux | Rijksweg 4 | 37G-302-01, Beneluxtunnel (A4) |  | 54 PB-kasten | Buis B T8 | Schuimblusserkast BT8/54/PBK002 |  |  | BET-N2-001 | BET-N3-054 | Tunnel | Brandblusinstallatie |  | 00012 | RWS TOP WNZ | WNZ district noord | 0 |  |  |  |  | WNZ (West-Nederland Zuid) | 37G-302, Oeververbinding in de rijksweg onder de Nieuwe Maas | TRUE |  |  |  | VITOP |  |  |  | 0 | 0 | [6 empty] | 0 | 0 | [11 empty] | 54 | 000102291 | 0 | 0 | [10 empty] | 0 |  |  |  |  | BR | 0 | Rijkswaterstaat West Nederland Noord |  | 119 |  |  | 0 | 0 | 0 | [8 empty] | FALSE | 0 |  |  |  |  | 0 | 0 | 0 | 0 | FALSE |  |  |  | FALSE
BET-N6-3193 | 004-0095-R, KP Kethelplein - KP Benelux | Rijksweg 4 | 37G-302-01, Beneluxtunnel (A4) |  | 54 PB-kasten | Buis B T8 | Schuimblusserkast BT8/54/PBK003 |  |  | BET-N2-001 | BET-N3-054 | Tunnel | Brandblusinstallatie |  | 00012 | RWS TOP WNZ | WNZ district noord | 0 |  |  |  |  | WNZ (West-Nederland Zuid) | 37G-302, Oeververbinding in de rijksweg onder de Nieuwe Maas | TRUE |  |  |  | VITOP |  |  |  | 0 | 0 | [6 empty] | 0 | 0 | [11 empty] | 54 | 000102292 | 0 | 0 | [10 empty] | 0 |  |  |  |  | BR | 0 | Rijkswaterstaat West Nederland Noord |  | 119 |  |  | 0 | 0 | 0 | [8 empty] | FALSE | 0 |  |  |  |  | 0 | 0 | 0 | 0 | FALSE |  |  |  | FALSE
BET-N6-3194 | 004-0095-R, KP Kethelplein - KP Benelux | Rijksweg 4 | 37G-302-01, Beneluxtunnel (A4) |  | 54 PB-kasten | Buis B T8 | Schuimblusserkast BT8/54/PBK004 |  |  | BET-N2-001 | BET-N3-054 | Tunnel | Brandblusinstallatie |  | 00012 | RWS TOP WNZ | WNZ district noord | 0 |  |  |  |  | WNZ (West-Nederland Zuid) | 37G-302, Oeververbinding in de rijksweg onder de Nieuwe Maas | TRUE |  |  |  | VITOP |  |  |  | 0 | 0 | [6 empty] | 0 | 0 | [11 empty] | 54 | 000102293 | 0 | 0 | [10 empty] | 0 |  |  |  |  | BR | 0 | Rijkswaterstaat West Nederland Noord |  | 119 |  |  | 0 | 0 | 0 | [8 empty] | FALSE | 0 |  |  |  |  | 0 | 0 | 0 | 0 | FALSE |  |  |  | FALSE
BET-N6-3195 | 004-0095-R, KP Kethelplein - KP Benelux | Rijksweg 4 | 37G-302-01, Beneluxtunnel (A4) |  | 54 PB-kasten | Buis B T8 | Schuimblusserkast BT8/54/PBK005 |  |  | BET-N2-001 | BET-N3-054 | Tunnel | Brandblusinstallatie |  | 00012 | RWS TOP WNZ | WNZ district noord | 0 |  |  |  |  | WNZ (West-Nederland Zuid) | 37G-302, Oeververbinding in de rijksweg onder de Nieuwe Maas | TRUE |  |  |  | VITOP |  |  |  | 0 | 0 | [6 empty] | 0 | 0 | [11 empty] | 54 | 000102294 | 0 | 0 | [10 empty] | 0 |  |  |  |  | BR | 0 | Rijkswaterstaat West Nederland Noord |  | 119 |  |  | 0 | 0 | 0 | [8 empty] | FALSE | 0 |  |  |  |  | 0 | 0 | 0 | 0 | FALSE |  |  |  | FALSE
BET-N6-3196 | 004-0095-R, KP Kethelplein - KP Benelux | Rijksweg 4 | 37G-302-01, Beneluxtunnel (A4) |  | 54 PB-kasten | Buis B T8 | Schuimblusserkast BT8/54/PBK006 |  |  | BET-N2-001 | BET-N3-054 | Tunnel | Brandblusinstallatie |  | 00012 | RWS TOP WNZ | WNZ district noord | 0 |  |  |  |  | WNZ (West-Nederland Zuid) | 37G-302, Oeververbinding in de rijksweg onder de Nieuwe Maas | TRUE |  |  |  | VITOP |  |  |  | 0 | 0 | [6 empty] | 0 | 0 | [11 empty] | 54 | 000102295 | 0 | 0 | [10 empty] | 0 |  |  |  |  | BR | 0 | Rijkswaterstaat West Nederland Noord |  | 119 |  |  | 0 | 0 | 0 | [8 empty] | FALSE | 0 |  |  |  |  | 0 | 0 | 0 | 0 | FALSE |  |  |  | FALSE
BET-N6-3197 | 004-0095-R, KP Kethelplein - KP Benelux | Rijksweg 4 | 37G-302-01, Beneluxtunnel (A4) |  | 54 PB-kasten | Buis B T8 | Schuimblusserkast BT8/54/PBK007 |  |  | BET-N2-001 | BET-N3-054 | Tunnel | Brandblusinstallatie |  | 00012 | RWS TOP WNZ | WNZ district noord | 0 |  |  |  |  | WNZ (West-Nederland Zuid) | 37G-302, Oeververbinding in de rijksweg onder de Nieuwe Maas | TRUE |  |  |  | VITOP |  |  |  | 0 | 0 | [6 empty] | 0 | 0 | [11 empty] | 54 | 000102296 | 0 | 0 | [10 empty] | 0 |  |  |  |  | BR | 0 | Rijkswaterstaat West Nederland Noord |  | 119 |  |  | 0 | 0 | 0 | [8 empty] | FALSE | 0 |  |  |  |  | 0 | 0 | 0 | 0 | FALSE |  |  |  | FALSE
BET-N6-3198 | 004-0095-R, KP Kethelplein - KP Benelux | Rijksweg 4 | 37G-302-01, Beneluxtunnel (A4) |  | 54 PB-kasten | Buis C T1 | Schuimblusserkast CT1/54/PBK001 |  |  | BET-N2-001 | BET-N3-054 | Tunnel | Brandblusinstallatie |  | 00012 | RWS TOP WNZ | WNZ district noord | 0 |  |  |  |  | WNZ (West-Nederland Zuid) | 37G-302, Oeververbinding in de rijksweg onder de Nieuwe Maas | TRUE |  |  |  | VITOP |  |  |  | 0 | 0 | [6 empty] | 0 | 0 | [11 empty] | 54 | 000102297 | 0 | 0 | [10 empty] | 0 |  |  |  |  | BR | 0 | Rijkswaterstaat West Nederland Noord |  | 119 |  |  | 0 | 0 | 0 | [8 empty] | FALSE | 0 |  |  |  |  | 0 | 0 | 0 | 0 | FALSE |  |  |  | FALSE
BET-N6-3199 | 004-0095-R, KP Kethelplein - KP Benelux | Rijksweg 4 | 37G-302-01, Beneluxtunnel (A4) |  | 54 PB-kasten | Buis C T6 | Schuimblusserkast CT6/54/PBK001 |  |  | BET-N2-001 | BET-N3-054 | Tunnel | Brandblusinstallatie |  | 00012 | RWS TOP WNZ | WNZ district noord | 0 |  |  |  |  | WNZ (West-Nederland Zuid) | 37G-302, Oeververbinding in de rijksweg onder de Nieuwe Maas | TRUE |  |  |  | VITOP |  |  |  | 0 | 0 | [6 empty] | 0 | 0 | [11 empty] | 54 | 000102298 | 0 | 0 | [10 empty] | 0 |  |  |  |  | BR | 0 | Rijkswaterstaat West Nederland Noord |  | 119 |  |  | 0 | 0 | 0 | [8 empty] | FALSE | 0 |  |  |  |  | 0 | 0 | 0 | 0 | FALSE |  |  |  | FALSE
BET-N6-3200 | 004-0095-R, KP Kethelplein - KP Benelux | Rijksweg 4 | 37G-302-01, Beneluxtunnel (A4) |  | 54 PB-kasten | Buis C T6 | Schuimblusserkast CT6/54/PBK002 |  |  | BET-N2-001 | BET-N3-054 | Tunnel | Brandblusinstallatie |  | 00012 | RWS TOP WNZ | WNZ district noord | 0 |  |  |  |  | WNZ (West-Nederland Zuid) | 37G-302, Oeververbinding in de rijksweg onder de Nieuwe Maas | TRUE |  |  |  | VITOP |  |  |  | 0 | 0 | [6 empty] | 0 | 0 | [11 empty] | 54 | 000102299 | 0 | 0 | [10 empty] | 0 |  |  |  |  | BR | 0 | Rijkswaterstaat West Nederland Noord |  | 119 |  |  | 0 | 0 | 0 | [8 empty] | FALSE | 0 |  |  |  |  | 0 | 0 | 0 | 0 | FALSE |  |  |  | FALSE
BET-N6-3201 | 004-0095-R, KP Kethelplein - KP Benelux | Rijksweg 4 | 37G-302-01, Beneluxtunnel (A4) |  | 54 PB-kasten | Buis D T1 | Schuimblusserkast DT1/54/PBK001 |  |  | BET-N2-001 | BET-N3-054 | Tunnel | Brandblusinstallatie |  | 00012 | RWS TOP WNZ | WNZ district noord | 0 |  |  |  |  | WNZ (West-Nederland Zuid) | 37G-302, Oeververbinding in de rijksweg onder de Nieuwe Maas | TRUE |  |  |  | VITOP |  |  |  | 0 | 0 | [6 empty] | 0 | 0 | [11 empty] | 54 | 000102300 | 0 | 0 | [10 empty] | 0 |  |  |  |  | BR | 0 | Rijkswaterstaat West Nederland Noord |  | 119 |  |  | 0 | 0 | 0 | [8 empty] | FALSE | 0 |  |  |  |  | 0 | 0 | 0 | 0 | FALSE |  |  |  | FALSE
BET-N6-3202 | 004-0095-R, KP Kethelplein - KP Benelux | Rijksweg 4 | 37G-302-01, Beneluxtunnel (A4) |  | 54 PB-kasten | Buis D T1 | Schuimblusserkast DT1/54/PBK002 |  |  | BET-N2-001 | BET-N3-054 | Tunnel | Brandblusinstallatie |  | 00012 | RWS TOP WNZ | WNZ district noord | 0 |  |  |  |  | WNZ (West-Nederland Zuid) | 37G-302, Oeververbinding in de rijksweg onder de Nieuwe Maas | TRUE |  |  |  | VITOP |  |  |  | 0 | 0 | [6 empty] | 0 | 0 | [11 empty] | 54 | 000102301 | 0 | 0 | [10 empty] | 0 |  |  |  |  | BR | 0 | Rijkswaterstaat West Nederland Noord |  | 119 |  |  | 0 | 0 | 0 | [8 empty] | FALSE | 0 |  |  |  |  | 0 | 0 | 0 | 0 | FALSE |  |  |  | FALSE
BET-N6-3203 | 004-0095-R, KP Kethelplein - KP Benelux | Rijksweg 4 | 37G-302-01, Beneluxtunnel (A4) |  | 54 PB-kasten | Buis D T1 | Schuimblusserkast DT1/54/PBK003 |  |  | BET-N2-001 | BET-N3-054 | Tunnel | Brandblusinstallatie |  | 00012 | RWS TOP WNZ | WNZ district noord | 0 |  |  |  |  | WNZ (West-Nederland Zuid) | 37G-302, Oeververbinding in de rijksweg onder de Nieuwe Maas | TRUE |  |  |  | VITOP |  |  |  | 0 | 0 | [6 empty] | 0 | 0 | [11 empty] | 54 | 000102302 | 0 | 0 | [10 empty] | 0 |  |  |  |  | BR | 0 | Rijkswaterstaat West Nederland Noord |  | 119 |  |  | 0 | 0 | 0 | [8 empty] | FALSE | 0 |  |  |  |  | 0 | 0 | 0 | 0 | FALSE |  |  |  | FALSE
BET-N6-3204 | 004-0095-R, KP Kethelplein - KP Benelux | Rijksweg 4 | 37G-302-01, Beneluxtunnel (A4) |  | 54 PB-kasten | Buis D T1 | Schuimblusserkast DT1/54/PBK004 |  |  | BET-N2-001 | BET-N3-054 | Tunnel | Brandblusinstallatie |  | 00012 | RWS TOP WNZ | WNZ district noord | 0 |  |  |  |  | WNZ (West-Nederland Zuid) | 37G-302, Oeververbinding in de rijksweg onder de Nieuwe Maas | TRUE |  |  |  | VITOP |  |  |  | 0 | 0 | [6 empty] | 0 | 0 | [11 empty] | 54 | 000102303 | 0 | 0 | [10 empty] | 0 |  |  |  |  | BR | 0 | Rijkswaterstaat West Nederland Noord |  | 119 |  |  | 0 | 0 | 0 | [8 empty] | FALSE | 0 |  |  |  |  | 0 | 0 | 0 | 0 | FALSE |  |  |  | FALSE
BET-N6-3205 | 004-0095-R, KP Kethelplein - KP Benelux | Rijksweg 4 | 37G-302-01, Beneluxtunnel (A4) |  | 54 PB-kasten | Buis D T2 | Schuimblusserkast DT2/54/PBK001 |  |  | BET-N2-001 | BET-N3-054 | Tunnel | Brandblusinstallatie |  | 00012 | RWS TOP WNZ | WNZ district noord | 0 |  |  |  |  | WNZ (West-Nederland Zuid) | 37G-302, Oeververbinding in de rijksweg onder de Nieuwe Maas | TRUE |  |  |  | VITOP |  |  |  | 0 | 0 | [6 empty] | 0 | 0 | [11 empty] | 54 | 000102304 | 0 | 0 | [10 empty] | 0 |  |  |  |  | BR | 0 | Rijkswaterstaat West Nederland Noord |  | 119 |  |  | 0 | 0 | 0 | [8 empty] | FALSE | 0 |  |  |  |  | 0 | 0 | 0 | 0 | FALSE |  |  |  | FALSE
BET-N6-3206 | 004-0095-R, KP Kethelplein - KP Benelux | Rijksweg 4 | 37G-302-01, Beneluxtunnel (A4) |  | 54 PB-kasten | Buis D T2 | Schuimblusserkast DT2/54/PBK002 |  |  | BET-N2-001 | BET-N3-054 | Tunnel | Brandblusinstallatie |  | 00012 | RWS TOP WNZ | WNZ district noord | 0 |  |  |  |  | WNZ (West-Nederland Zuid) | 37G-302, Oeververbinding in de rijksweg onder de Nieuwe Maas | TRUE |  |  |  | VITOP |  |  |  | 0 | 0 | [6 empty] | 0 | 0 | [11 empty] | 54 | 000102305 | 0 | 0 | [10 empty] | 0 |  |  |  |  | BR | 0 | Rijkswaterstaat West Nederland Noord |  | 119 |  |  | 0 | 0 | 0 | [8 empty] | FALSE | 0 |  |  |  |  | 0 | 0 | 0 | 0 | FALSE |  |  |  | FALSE
BET-N6-3207 | 004-0095-R, KP Kethelplein - KP Benelux | Rijksweg 4 | 37G-302-01, Beneluxtunnel (A4) |  | 54 PB-kasten | Buis D T2 | Schuimblusserkast DT2/54/PBK003 |  |  | BET-N2-001 | BET-N3-054 | Tunnel | Brandblusinstallatie |  | 00012 | RWS TOP WNZ | WNZ district noord | 0 |  |  |  |  | WNZ (West-Nederland Zuid) | 37G-302, Oeververbinding in de rijksweg onder de Nieuwe Maas | TRUE |  |  |  | VITOP |  |  |  | 0 | 0 | [6 empty] | 0 | 0 | [11 empty] | 54 | 000102306 | 0 | 0 | [10 empty] | 0 |  |  |  |  | BR | 0 | Rijkswaterstaat West Nederland Noord |  | 119 |  |  | 0 | 0 | 0 | [8 empty] | FALSE | 0 |  |  |  |  | 0 | 0 | 0 | 0 | FALSE |  |  |  | FALSE
BET-N6-3208 | 004-0095-R, KP Kethelplein - KP Benelux | Rijksweg 4 | 37G-302-01, Beneluxtunnel (A4) |  | 54 PB-kasten | Buis D T3 | Schuimblusserkast DT3/54/PBK001 |  |  | BET-N2-001 | BET-N3-054 | Tunnel | Brandblusinstallatie |  | 00012 | RWS TOP WNZ | WNZ district noord | 0 |  |  |  |  | WNZ (West-Nederland Zuid) | 37G-302, Oeververbinding in de rijksweg onder de Nieuwe Maas | TRUE |  |  |  | VITOP |  |  |  | 0 | 0 | [6 empty] | 0 | 0 | [11 empty] | 54 | 000102307 | 0 | 0 | [10 empty] | 0 |  |  |  |  | BR | 0 | Rijkswaterstaat West Nederland Noord |  | 119 |  |  | 0 | 0 | 0 | [8 empty] | FALSE | 0 |  |  |  |  | 0 | 0 | 0 | 0 | FALSE |  |  |  | FALSE
BET-N6-3209 | 004-0095-R, KP Kethelplein - KP Benelux | Rijksweg 4 | 37G-302-01, Beneluxtunnel (A4) |  | 54 PB-kasten | Buis D T3 | Schuimblusserkast DT3/54/PBK002 |  |  | BET-N2-001 | BET-N3-054 | Tunnel | Brandblusinstallatie |  | 00012 | RWS TOP WNZ | WNZ district noord | 0 |  |  |  |  | WNZ (West-Nederland Zuid) | 37G-302, Oeververbinding in de rijksweg onder de Nieuwe Maas | TRUE |  |  |  | VITOP |  |  |  | 0 | 0 | [6 empty] | 0 | 0 | [11 empty] | 54 | 000102308 | 0 | 0 | [10 empty] | 0 |  |  |  |  | BR | 0 | Rijkswaterstaat West Nederland Noord |  | 119 |  |  | 0 | 0 | 0 | [8 empty] | FALSE | 0 |  |  |  |  | 0 | 0 | 0 | 0 | FALSE |  |  |  | FALSE
BET-N6-3210 | 004-0095-R, KP Kethelplein - KP Benelux | Rijksweg 4 | 37G-302-01, Beneluxtunnel (A4) |  | 54 PB-kasten | Buis D T4 | Schuimblusserkast DT4/54/PBK001 |  |  | BET-N2-001 | BET-N3-054 | Tunnel | Brandblusinstallatie |  | 00012 | RWS TOP WNZ | WNZ district noord | 0 |  |  |  |  | WNZ (West-Nederland Zuid) | 37G-302, Oeververbinding in de rijksweg onder de Nieuwe Maas | TRUE |  |  |  | VITOP |  |  |  | 0 | 0 | [6 empty] | 0 | 0 | [11 empty] | 54 | 000102309 | 0 | 0 | [10 empty] | 0 |  |  |  |  | BR | 0 | Rijkswaterstaat West Nederland Noord |  | 119 |  |  | 0 | 0 | 0 | [8 empty] | FALSE | 0 |  |  |  |  | 0 | 0 | 0 | 0 | FALSE |  |  |  | FALSE
BET-N6-3211 | 004-0095-R, KP Kethelplein - KP Benelux | Rijksweg 4 | 37G-302-01, Beneluxtunnel (A4) |  | 54 PB-kasten | Buis D T4 | Schuimblusserkast DT4/54/PBK002 |  |  | BET-N2-001 | BET-N3-054 | Tunnel | Brandblusinstallatie |  | 00012 | RWS TOP WNZ | WNZ district noord | 0 |  |  |  |  | WNZ (West-Nederland Zuid) | 37G-302, Oeververbinding in de rijksweg onder de Nieuwe Maas | TRUE |  |  |  | VITOP |  |  |  | 0 | 0 | [6 empty] | 0 | 0 | [11 empty] | 54 | 000102310 | 0 | 0 | [10 empty] | 0 |  |  |  |  | BR | 0 | Rijkswaterstaat West Nederland Noord |  | 119 |  |  | 0 | 0 | 0 | [8 empty] | FALSE | 0 |  |  |  |  | 0 | 0 | 0 | 0 | FALSE |  |  |  | FALSE
BET-N6-3212 | 004-0095-R, KP Kethelplein - KP Benelux | Rijksweg 4 | 37G-302-01, Beneluxtunnel (A4) |  | 54 PB-kasten | Buis D T4 | Schuimblusserkast DT4/54/PBK003 |  |  | BET-N2-001 | BET-N3-054 | Tunnel | Brandblusinstallatie |  | 00012 | RWS TOP WNZ | WNZ district noord | 0 |  |  |  |  | WNZ (West-Nederland Zuid) | 37G-302, Oeververbinding in de rijksweg onder de Nieuwe Maas | TRUE |  |  |  | VITOP |  |  |  | 0 | 0 | [6 empty] | 0 | 0 | [11 empty] | 54 | 000102311 | 0 | 0 | [10 empty] | 0 |  |  |  |  | BR | 0 | Rijkswaterstaat West Nederland Noord |  | 119 |  |  | 0 | 0 | 0 | [8 empty] | FALSE | 0 |  |  |  |  | 0 | 0 | 0 | 0 | FALSE |  |  |  | FALSE
BET-N6-3213 | 004-0095-R, KP Kethelplein - KP Benelux | Rijksweg 4 | 37G-302-01, Beneluxtunnel (A4) |  | 54 PB-kasten | Buis D T5 | Schuimblusserkast DT5/54/PBK001 |  |  | BET-N2-001 | BET-N3-054 | Tunnel | Brandblusinstallatie |  | 00012 | RWS TOP WNZ | WNZ district noord | 0 |  |  |  |  | WNZ (West-Nederland Zuid) | 37G-302, Oeververbinding in de rijksweg onder de Nieuwe Maas | TRUE |  |  |  | VITOP |  |  |  | 0 | 0 | [6 empty] | 0 | 0 | [11 empty] | 54 | 000102312 | 0 | 0 | [10 empty] | 0 |  |  |  |  | BR | 0 | Rijkswaterstaat West Nederland Noord |  | 119 |  |  | 0 | 0 | 0 | [8 empty] | FALSE | 0 |  |  |  |  | 0 | 0 | 0 | 0 | FALSE |  |  |  | FALSE
BET-N6-3214 | 004-0095-R, KP Kethelplein - KP Benelux | Rijksweg 4 | 37G-302-01, Beneluxtunnel (A4) |  | 54 PB-kasten | Buis D T5 | Schuimblusserkast DT5/54/PBK002 |  |  | BET-N2-001 | BET-N3-054 | Tunnel | Brandblusinstallatie |  | 00012 | RWS TOP WNZ | WNZ district noord | 0 |  |  |  |  | WNZ (West-Nederland Zuid) | 37G-302, Oeververbinding in de rijksweg onder de Nieuwe Maas | TRUE |  |  |  | VITOP |  |  |  | 0 | 0 | [6 empty] | 0 | 0 | [11 empty] | 54 | 000102313 | 0 | 0 | [10 empty] | 0 |  |  |  |  | BR | 0 | Rijkswaterstaat West Nederland Noord |  | 119 |  |  | 0 | 0 | 0 | [8 empty] | FALSE | 0 |  |  |  |  | 0 | 0 | 0 | 0 | FALSE |  |  |  | FALSE
BET-N6-3215 | 004-0095-R, KP Kethelplein - KP Benelux | Rijksweg 4 | 37G-302-01, Beneluxtunnel (A4) |  | 54 PB-kasten | Buis D T5 | Schuimblusserkast DT5/54/PBK003 |  |  | BET-N2-001 | BET-N3-054 | Tunnel | Brandblusinstallatie |  | 00012 | RWS TOP WNZ | WNZ district noord | 0 |  |  |  |  | WNZ (West-Nederland Zuid) | 37G-302, Oeververbinding in de rijksweg onder de Nieuwe Maas | TRUE |  |  |  | VITOP |  |  |  | 0 | 0 | [6 empty] | 0 | 0 | [11 empty] | 54 | 000102314 | 0 | 0 | [10 empty] | 0 |  |  |  |  | BR | 0 | Rijkswaterstaat West Nederland Noord |  | 119 |  |  | 0 | 0 | 0 | [8 empty] | FALSE | 0 |  |  |  |  | 0 | 0 | 0 | 0 | FALSE |  |  |  | FALSE
BET-N6-3216 | 004-0095-R, KP Kethelplein - KP Benelux | Rijksweg 4 | 37G-302-01, Beneluxtunnel (A4) |  | 54 PB-kasten | Buis D T6 | Schuimblusserkast DT6/54/PBK001 |  |  | BET-N2-001 | BET-N3-054 | Tunnel | Brandblusinstallatie |  | 00012 | RWS TOP WNZ | WNZ district noord | 0 |  |  |  |  | WNZ (West-Nederland Zuid) | 37G-302, Oeververbinding in de rijksweg onder de Nieuwe Maas | TRUE |  |  |  | VITOP |  |  |  | 0 | 0 | [6 empty] | 0 | 0 | [11 empty] | 54 | 000102315 | 0 | 0 | [10 empty] | 0 |  |  |  |  | BR | 0 | Rijkswaterstaat West Nederland Noord |  | 119 |  |  | 0 | 0 | 0 | [8 empty] | FALSE | 0 |  |  |  |  | 0 | 0 | 0 | 0 | FALSE |  |  |  | FALSE
BET-N6-3217 | 004-0095-R, KP Kethelplein - KP Benelux | Rijksweg 4 | 37G-302-01, Beneluxtunnel (A4) |  | 54 PB-kasten | Buis D T6 | Schuimblusserkast DT6/54/PBK002 |  |  | BET-N2-001 | BET-N3-054 | Tunnel | Brandblusinstallatie |  | 00012 | RWS TOP WNZ | WNZ district noord | 0 |  |  |  |  | WNZ (West-Nederland Zuid) | 37G-302, Oeververbinding in de rijksweg onder de Nieuwe Maas | TRUE |  |  |  | VITOP |  |  |  | 0 | 0 | [6 empty] | 0 | 0 | [11 empty] | 54 | 000102316 | 0 | 0 | [10 empty] | 0 |  |  |  |  | BR | 0 | Rijkswaterstaat West Nederland Noord |  | 119 |  |  | 0 | 0 | 0 | [8 empty] | FALSE | 0 |  |  |  |  | 0 | 0 | 0 | 0 | FALSE |  |  |  | FALSE
BET-N6-3218 | 004-0095-R, KP Kethelplein - KP Benelux | Rijksweg 4 | 37G-302-01, Beneluxtunnel (A4) |  | 54 PB-kasten | Buis D T6 | Schuimblusserkast DT6/54/PBK003 |  |  | BET-N2-001 | BET-N3-054 | Tunnel | Brandblusinstallatie |  | 00012 | RWS TOP WNZ | WNZ district noord | 0 |  |  |  |  | WNZ (West-Nederland Zuid) | 37G-302, Oeververbinding in de rijksweg onder de Nieuwe Maas | TRUE |  |  |  | VITOP |  |  |  | 0 | 0 | [6 empty] | 0 | 0 | [11 empty] | 54 | 000102317 | 0 | 0 | [10 empty] | 0 |  |  |  |  | BR | 0 | Rijkswaterstaat West Nederland Noord |  | 119 |  |  | 0 | 0 | 0 | [8 empty] | FALSE | 0 |  |  |  |  | 0 | 0 | 0 | 0 | FALSE |  |  |  | FALSE
BET-N6-3219 | 004-0095-R, KP Kethelplein - KP Benelux | Rijksweg 4 | 37G-302-01, Beneluxtunnel (A4) |  | 54 PB-kasten | Buis D T6 | Schuimblusserkast DT6/54/PBK004 |  |  | BET-N2-001 | BET-N3-054 | Tunnel | Brandblusinstallatie |  | 00012 | RWS TOP WNZ | WNZ district noord | 0 |  |  |  |  | WNZ (West-Nederland Zuid) | 37G-302, Oeververbinding in de rijksweg onder de Nieuwe Maas | TRUE |  |  |  | VITOP |  |  |  | 0 | 0 | [6 empty] | 0 | 0 | [11 empty] | 54 | 000102318 | 0 | 0 | [10 empty] | 0 |  |  |  |  | BR | 0 | Rijkswaterstaat West Nederland Noord |  | 119 |  |  | 0 | 0 | 0 | [8 empty] | FALSE | 0 |  |  |  |  | 0 | 0 | 0 | 0 | FALSE |  |  |  | FALSE
BET-N6-3220 | 004-0095-R, KP Kethelplein - KP Benelux | Rijksweg 4 | 37G-302-01, Beneluxtunnel (A4) |  | 54 PB-kasten | Buis E T1 | Schuimblusserkast ET1/54/PBK001 |  |  | BET-N2-001 | BET-N3-054 | Tunnel | Brandblusinstallatie |  | 00012 | RWS TOP WNZ | WNZ district noord | 0 |  |  |  |  | WNZ (West-Nederland Zuid) | 37G-302, Oeververbinding in de rijksweg onder de Nieuwe Maas | TRUE |  |  |  | VITOP |  |  |  | 0 | 0 | [6 empty] | 0 | 0 | [11 empty] | 54 | 000102319 | 0 | 0 | [10 empty] | 0 |  |  |  |  | BR | 0 | Rijkswaterstaat West Nederland Noord |  | 119 |  |  | 0 | 0 | 0 | [8 empty] | FALSE | 0 |  |  |  |  | 0 | 0 | 0 | 0 | FALSE |  |  |  | FALSE
BET-N6-3221 | 004-0095-R, KP Kethelplein - KP Benelux | Rijksweg 4 | 37G-302-01, Beneluxtunnel (A4) |  | 54 PB-kasten | Buis E T1 | Schuimblusserkast ET1/54/PBK002 |  |  | BET-N2-001 | BET-N3-054 | Tunnel | Brandblusinstallatie |  | 00012 | RWS TOP WNZ | WNZ district noord | 0 |  |  |  |  | WNZ (West-Nederland Zuid) | 37G-302, Oeververbinding in de rijksweg onder de Nieuwe Maas | TRUE |  |  |  | VITOP |  |  |  | 0 | 0 | [6 empty] | 0 | 0 | [11 empty] | 54 | 000102320 | 0 | 0 | [10 empty] | 0 |  |  |  |  | BR | 0 | Rijkswaterstaat West Nederland Noord |  | 119 |  |  | 0 | 0 | 0 | [8 empty] | FALSE | 0 |  |  |  |  | 0 | 0 | 0 | 0 | FALSE |  |  |  | FALSE
BET-N6-3222 | 004-0095-R, KP Kethelplein - KP Benelux | Rijksweg 4 | 37G-302-01, Beneluxtunnel (A4) |  | 54 PB-kasten | Buis E T1 | Schuimblusserkast ET1/54/PBK003 |  |  | BET-N2-001 | BET-N3-054 | Tunnel | Brandblusinstallatie |  | 00012 | RWS TOP WNZ | WNZ district noord | 0 |  |  |  |  | WNZ (West-Nederland Zuid) | 37G-302, Oeververbinding in de rijksweg onder de Nieuwe Maas | TRUE |  |  |  | VITOP |  |  |  | 0 | 0 | [6 empty] | 0 | 0 | [11 empty] | 54 | 000102321 | 0 | 0 | [10 empty] | 0 |  |  |  |  | BR | 0 | Rijkswaterstaat West Nederland Noord |  | 119 |  |  | 0 | 0 | 0 | [8 empty] | FALSE | 0 |  |  |  |  | 0 | 0 | 0 | 0 | FALSE |  |  |  | FALSE
BET-N6-3223 | 004-0095-R, KP Kethelplein - KP Benelux | Rijksweg 4 | 37G-302-01, Beneluxtunnel (A4) |  | 54 PB-kasten | Buis E T1 | Schuimblusserkast ET1/54/PBK004 |  |  | BET-N2-001 | BET-N3-054 | Tunnel | Brandblusinstallatie |  | 00012 | RWS TOP WNZ | WNZ district noord | 0 |  |  |  |  | WNZ (West-Nederland Zuid) | 37G-302, Oeververbinding in de rijksweg onder de Nieuwe Maas | TRUE |  |  |  | VITOP |  |  |  | 0 | 0 | [6 empty] | 0 | 0 | [11 empty] | 54 | 000102322 | 0 | 0 | [10 empty] | 0 |  |  |  |  | BR | 0 | Rijkswaterstaat West Nederland Noord |  | 119 |  |  | 0 | 0 | 0 | [8 empty] | FALSE | 0 |  |  |  |  | 0 | 0 | 0 | 0 | FALSE |  |  |  | FALSE
BET-N6-3224 | 004-0095-R, KP Kethelplein - KP Benelux | Rijksweg 4 | 37G-302-01, Beneluxtunnel (A4) |  | 54 PB-kasten | Buis E T1 | Schuimblusserkast ET1/54/PBK005 |  |  | BET-N2-001 | BET-N3-054 | Tunnel | Brandblusinstallatie |  | 00012 | RWS TOP WNZ | WNZ district noord | 0 |  |  |  |  | WNZ (West-Nederland Zuid) | 37G-302, Oeververbinding in de rijksweg onder de Nieuwe Maas | TRUE |  |  |  | VITOP |  |  |  | 0 | 0 | [6 empty] | 0 | 0 | [11 empty] | 54 | 000102323 | 0 | 0 | [10 empty] | 0 |  |  |  |  | BR | 0 | Rijkswaterstaat West Nederland Noord |  | 119 |  |  | 0 | 0 | 0 | [8 empty] | FALSE | 0 |  |  |  |  | 0 | 0 | 0 | 0 | FALSE |  |  |  | FALSE
BET-N6-3225 | 004-0095-R, KP Kethelplein - KP Benelux | Rijksweg 4 | 37G-302-01, Beneluxtunnel (A4) |  | 54 PB-kasten | Buis E T2 | Schuimblusserkast ET2/54/PBK001 |  |  | BET-N2-001 | BET-N3-054 | Tunnel | Brandblusinstallatie |  | 00012 | RWS TOP WNZ | WNZ district noord | 0 |  |  |  |  | WNZ (West-Nederland Zuid) | 37G-302, Oeververbinding in de rijksweg onder de Nieuwe Maas | TRUE |  |  |  | VITOP |  |  |  | 0 | 0 | [6 empty] | 0 | 0 | [11 empty] | 54 | 000102324 | 0 | 0 | [10 empty] | 0 |  |  |  |  | BR | 0 | Rijkswaterstaat West Nederland Noord |  | 119 |  |  | 0 | 0 | 0 | [8 empty] | FALSE | 0 |  |  |  |  | 0 | 0 | 0 | 0 | FALSE |  |  |  | FALSE
BET-N6-3226 | 004-0095-R, KP Kethelplein - KP Benelux | Rijksweg 4 | 37G-302-01, Beneluxtunnel (A4) |  | 54 PB-kasten | Buis E T2 | Schuimblusserkast ET2/54/PBK002 |  |  | BET-N2-001 | BET-N3-054 | Tunnel | Brandblusinstallatie |  | 00012 | RWS TOP WNZ | WNZ district noord | 0 |  |  |  |  | WNZ (West-Nederland Zuid) | 37G-302, Oeververbinding in de rijksweg onder de Nieuwe Maas | TRUE |  |  |  | VITOP |  |  |  | 0 | 0 | [6 empty] | 0 | 0 | [11 empty] | 54 | 000102325 | 0 | 0 | [10 empty] | 0 |  |  |  |  | BR | 0 | Rijkswaterstaat West Nederland Noord |  | 119 |  |  | 0 | 0 | 0 | [8 empty] | FALSE | 0 |  |  |  |  | 0 | 0 | 0 | 0 | FALSE |  |  |  | FALSE
BET-N6-3227 | 004-0095-R, KP Kethelplein - KP Benelux | Rijksweg 4 | 37G-302-01, Beneluxtunnel (A4) |  | 54 PB-kasten | Buis E T2 | Schuimblusserkast ET2/54/PBK003 |  |  | BET-N2-001 | BET-N3-054 | Tunnel | Brandblusinstallatie |  | 00012 | RWS TOP WNZ | WNZ district noord | 0 |  |  |  |  | WNZ (West-Nederland Zuid) | 37G-302, Oeververbinding in de rijksweg onder de Nieuwe Maas | TRUE |  |  |  | VITOP |  |  |  | 0 | 0 | [6 empty] | 0 | 0 | [11 empty] | 54 | 000102326 | 0 | 0 | [10 empty] | 0 |  |  |  |  | BR | 0 | Rijkswaterstaat West Nederland Noord |  | 119 |  |  | 0 | 0 | 0 | [8 empty] | FALSE | 0 |  |  |  |  | 0 | 0 | 0 | 0 | FALSE |  |  |  | FALSE
BET-N6-3228 | 004-0095-R, KP Kethelplein - KP Benelux | Rijksweg 4 | 37G-302-01, Beneluxtunnel (A4) |  | 54 PB-kasten | Buis E T3 | Schuimblusserkast ET3/54/PBK001 |  |  | BET-N2-001 | BET-N3-054 | Tunnel | Brandblusinstallatie |  | 00012 | RWS TOP WNZ | WNZ district noord | 0 |  |  |  |  | WNZ (West-Nederland Zuid) | 37G-302, Oeververbinding in de rijksweg onder de Nieuwe Maas | TRUE |  |  |  | VITOP |  |  |  | 0 | 0 | [6 empty] | 0 | 0 | [11 empty] | 54 | 000102327 | 0 | 0 | [10 empty] | 0 |  |  |  |  | BR | 0 | Rijkswaterstaat West Nederland Noord |  | 119 |  |  | 0 | 0 | 0 | [8 empty] | FALSE | 0 |  |  |  |  | 0 | 0 | 0 | 0 | FALSE |  |  |  | FALSE
BET-N6-3229 | 004-0095-R, KP Kethelplein - KP Benelux | Rijksweg 4 | 37G-302-01, Beneluxtunnel (A4) |  | 54 PB-kasten | Buis E T3 | Schuimblusserkast ET3/54/PBK002 |  |  | BET-N2-001 | BET-N3-054 | Tunnel | Brandblusinstallatie |  | 00012 | RWS TOP WNZ | WNZ district noord | 0 |  |  |  |  | WNZ (West-Nederland Zuid) | 37G-302, Oeververbinding in de rijksweg onder de Nieuwe Maas | TRUE |  |  |  | VITOP |  |  |  | 0 | 0 | [6 empty] | 0 | 0 | [11 empty] | 54 | 000102328 | 0 | 0 | [10 empty] | 0 |  |  |  |  | BR | 0 | Rijkswaterstaat West Nederland Noord |  | 119 |  |  | 0 | 0 | 0 | [8 empty] | FALSE | 0 |  |  |  |  | 0 | 0 | 0 | 0 | FALSE |  |  |  | FALSE
BET-N6-3230 | 004-0095-R, KP Kethelplein - KP Benelux | Rijksweg 4 | 37G-302-01, Beneluxtunnel (A4) |  | 54 PB-kasten | Buis E T4 | Schuimblusserkast ET4/54/PBK002 |  |  | BET-N2-001 | BET-N3-054 | Tunnel | Brandblusinstallatie |  | 00012 | RWS TOP WNZ | WNZ district noord | 0 |  |  |  |  | WNZ (West-Nederland Zuid) | 37G-302, Oeververbinding in de rijksweg onder de Nieuwe Maas | TRUE |  |  |  | VITOP |  |  |  | 0 | 0 | [6 empty] | 0 | 0 | [11 empty] | 54 | 000102329 | 0 | 0 | [10 empty] | 0 |  |  |  |  | BR | 0 | Rijkswaterstaat West Nederland Noord |  | 119 |  |  | 0 | 0 | 0 | [8 empty] | FALSE | 0 |  |  |  |  | 0 | 0 | 0 | 0 | FALSE |  |  |  | FALSE
BET-N6-3231 | 004-0095-R, KP Kethelplein - KP Benelux | Rijksweg 4 | 37G-302-01, Beneluxtunnel (A4) |  | 54 PB-kasten | Buis E T4 | Schuimblusserkast ET4/54/PBK003 |  |  | BET-N2-001 | BET-N3-054 | Tunnel | Brandblusinstallatie |  | 00012 | RWS TOP WNZ | WNZ district noord | 0 |  |  |  |  | WNZ (West-Nederland Zuid) | 37G-302, Oeververbinding in de rijksweg onder de Nieuwe Maas | TRUE |  |  |  | VITOP |  |  |  | 0 | 0 | [6 empty] | 0 | 0 | [11 empty] | 54 | 000102330 | 0 | 0 | [10 empty] | 0 |  |  |  |  | BR | 0 | Rijkswaterstaat West Nederland Noord |  | 119 |  |  | 0 | 0 | 0 | [8 empty] | FALSE | 0 |  |  |  |  | 0 | 0 | 0 | 0 | FALSE |  |  |  | FALSE
BET-N6-3232 | 004-0095-R, KP Kethelplein - KP Benelux | Rijksweg 4 | 37G-302-01, Beneluxtunnel (A4) |  | 54 PB-kasten | Buis E T5 | Schuimblusserkast ET5/54/PBK001 |  |  | BET-N2-001 | BET-N3-054 | Tunnel | Brandblusinstallatie |  | 00012 | RWS TOP WNZ | WNZ district noord | 0 |  |  |  |  | WNZ (West-Nederland Zuid) | 37G-302, Oeververbinding in de rijksweg onder de Nieuwe Maas | TRUE |  |  |  | VITOP |  |  |  | 0 | 0 | [6 empty] | 0 | 0 | [11 empty] | 54 | 000102331 | 0 | 0 | [10 empty] | 0 |  |  |  |  | BR | 0 | Rijkswaterstaat West Nederland Noord |  | 119 |  |  | 0 | 0 | 0 | [8 empty] | FALSE | 0 |  |  |  |  | 0 | 0 | 0 | 0 | FALSE |  |  |  | FALSE
BET-N6-3233 | 004-0095-R, KP Kethelplein - KP Benelux | Rijksweg 4 | 37G-302-01, Beneluxtunnel (A4) |  | 54 PB-kasten | Buis E T5 | Schuimblusserkast ET5/54/PBK002 |  |  | BET-N2-001 | BET-N3-054 | Tunnel | Brandblusinstallatie |  | 00012 | RWS TOP WNZ | WNZ district noord | 0 |  |  |  |  | WNZ (West-Nederland Zuid) | 37G-302, Oeververbinding in de rijksweg onder de Nieuwe Maas | TRUE |  |  |  | VITOP |  |  |  | 0 | 0 | [6 empty] | 0 | 0 | [11 empty] | 54 | 000102332 | 0 | 0 | [10 empty] | 0 |  |  |  |  | BR | 0 | Rijkswaterstaat West Nederland Noord |  | 119 |  |  | 0 | 0 | 0 | [8 empty] | FALSE | 0 |  |  |  |  | 0 | 0 | 0 | 0 | FALSE |  |  |  | FALSE
BET-N6-3234 | 004-0095-R, KP Kethelplein - KP Benelux | Rijksweg 4 | 37G-302-01, Beneluxtunnel (A4) |  | 54 PB-kasten | Buis E T5 | Schuimblusserkast ET5/54/PBK003 |  |  | BET-N2-001 | BET-N3-054 | Tunnel | Brandblusinstallatie |  | 00012 | RWS TOP WNZ | WNZ district noord | 0 |  |  |  |  | WNZ (West-Nederland Zuid) | 37G-302, Oeververbinding in de rijksweg onder de Nieuwe Maas | TRUE |  |  |  | VITOP |  |  |  | 0 | 0 | [6 empty] | 0 | 0 | [11 empty] | 54 | 000102333 | 0 | 0 | [10 empty] | 0 |  |  |  |  | BR | 0 | Rijkswaterstaat West Nederland Noord |  | 119 |  |  | 0 | 0 | 0 | [8 empty] | FALSE | 0 |  |  |  |  | 0 | 0 | 0 | 0 | FALSE |  |  |  | FALSE
BET-N6-3235 | 004-0095-R, KP Kethelplein - KP Benelux | Rijksweg 4 | 37G-302-01, Beneluxtunnel (A4) |  | 54 PB-kasten | Buis E T6 | Schuimblusserkast ET6/54/PBK001 |  |  | BET-N2-001 | BET-N3-054 | Tunnel | Brandblusinstallatie |  | 00012 | RWS TOP WNZ | WNZ district noord | 0 |  |  |  |  | WNZ (West-Nederland Zuid) | 37G-302, Oeververbinding in de rijksweg onder de Nieuwe Maas | TRUE |  |  |  | VITOP |  |  |  | 0 | 0 | [6 empty] | 0 | 0 | [11 empty] | 54 | 000102334 | 0 | 0 | [10 empty] | 0 |  |  |  |  | BR | 0 | Rijkswaterstaat West Nederland Noord |  | 119 |  |  | 0 | 0 | 0 | [8 empty] | FALSE | 0 |  |  |  |  | 0 | 0 | 0 | 0 | FALSE |  |  |  | FALSE
BET-N6-3236 | 004-0095-R, KP Kethelplein - KP Benelux | Rijksweg 4 | 37G-302-01, Beneluxtunnel (A4) |  | 54 PB-kasten | Buis E T6 | Schuimblusserkast ET6/54/PBK002 |  |  | BET-N2-001 | BET-N3-054 | Tunnel | Brandblusinstallatie |  | 00012 | RWS TOP WNZ | WNZ district noord | 0 |  |  |  |  | WNZ (West-Nederland Zuid) | 37G-302, Oeververbinding in de rijksweg onder de Nieuwe Maas | TRUE |  |  |  | VITOP |  |  |  | 0 | 0 | [6 empty] | 0 | 0 | [11 empty] | 54 | 000102335 | 0 | 0 | [10 empty] | 0 |  |  |  |  | BR | 0 | Rijkswaterstaat West Nederland Noord |  | 119 |  |  | 0 | 0 | 0 | [8 empty] | FALSE | 0 |  |  |  |  | 0 | 0 | 0 | 0 | FALSE |  |  |  | FALSE
BET-N6-3237 | 004-0095-R, KP Kethelplein - KP Benelux | Rijksweg 4 | 37G-302-01, Beneluxtunnel (A4) |  | 54 PB-kasten | Buis E T6 | Schuimblusserkast ET6/54/PBK003 |  |  | BET-N2-001 | BET-N3-054 | Tunnel | Brandblusinstallatie |  | 00012 | RWS TOP WNZ | WNZ district noord | 0 |  |  |  |  | WNZ (West-Nederland Zuid) | 37G-302, Oeververbinding in de rijksweg onder de Nieuwe Maas | TRUE |  |  |  | VITOP |  |  |  | 0 | 0 | [6 empty] | 0 | 0 | [11 empty] | 54 | 000102336 | 0 | 0 | [10 empty] | 0 |  |  |  |  | BR | 0 | Rijkswaterstaat West Nederland Noord |  | 119 |  |  | 0 | 0 | 0 | [8 empty] | FALSE | 0 |  |  |  |  | 0 | 0 | 0 | 0 | FALSE |  |  |  | FALSE
BET-N6-3238 | 004-0095-R, KP Kethelplein - KP Benelux | Rijksweg 4 | 37G-302-01, Beneluxtunnel (A4) |  | 54 PB-kasten | Buis E T6 | Schuimblusserkast ET6/54/PBK004 |  |  | BET-N2-001 | BET-N3-054 | Tunnel | Brandblusinstallatie |  | 00012 | RWS TOP WNZ | WNZ district noord | 0 |  |  |  |  | WNZ (West-Nederland Zuid) | 37G-302, Oeververbinding in de rijksweg onder de Nieuwe Maas | TRUE |  |  |  | VITOP |  |  |  | 0 | 0 | [6 empty] | 0 | 0 | [11 empty] | 54 | 000102337 | 0 | 0 | [10 empty] | 0 |  |  |  |  | BR | 0 | Rijkswaterstaat West Nederland Noord |  | 119 |  |  | 0 | 0 | 0 | [8 empty] | FALSE | 0 |  |  |  |  | 0 | 0 | 0 | 0 | FALSE |  |  |  | FALSE
BET-N6-3239 | 004-0095-R, KP Kethelplein - KP Benelux | Rijksweg 4 | 37G-302-01, Beneluxtunnel (A4) |  | 54 PB-kasten | Buis E T6 | Schuimblusserkast ET6/54/PBK005 |  |  | BET-N2-001 | BET-N3-054 | Tunnel | Brandblusinstallatie |  | 00012 | RWS TOP WNZ | WNZ district noord | 0 |  |  |  |  | WNZ (West-Nederland Zuid) | 37G-302, Oeververbinding in de rijksweg onder de Nieuwe Maas | TRUE |  |  |  | VITOP |  |  |  | 0 | 0 | [6 empty] | 0 | 0 | [11 empty] | 54 | 000102338 | 0 | 0 | [10 empty] | 0 |  |  |  |  | BR | 0 | Rijkswaterstaat West Nederland Noord |  | 119 |  |  | 0 | 0 | 0 | [8 empty] | FALSE | 0 |  |  |  |  | 0 | 0 | 0 | 0 | FALSE |  |  |  | FALSE
BET-N6-3240 | 004-0095-R, KP Kethelplein - KP Benelux | Rijksweg 4 | 37G-302-01, Beneluxtunnel (A4) |  | 54 PB-kasten | Buis E T6 | Schuimblusserkast ET6/54/PBK006 |  |  | BET-N2-001 | BET-N3-054 | Tunnel | Brandblusinstallatie |  | 00012 | RWS TOP WNZ | WNZ district noord | 0 |  |  |  |  | WNZ (West-Nederland Zuid) | 37G-302, Oeververbinding in de rijksweg onder de Nieuwe Maas | TRUE |  |  |  | VITOP |  |  |  | 0 | 0 | [6 empty] | 0 | 0 | [11 empty] | 54 | 000102339 | 0 | 0 | [10 empty] | 0 |  |  |  |  | BR | 0 | Rijkswaterstaat West Nederland Noord |  | 119 |  |  | 0 | 0 | 0 | [8 empty] | FALSE | 0 |  |  |  |  | 0 | 0 | 0 | 0 | FALSE |  |  |  | FALSE
BET-N6-3241 | 004-0095-R, KP Kethelplein - KP Benelux | Rijksweg 4 | 37G-302-01, Beneluxtunnel (A4) |  | 54 PB-kasten | Buis F T1 | Schuimblusserkast FT1/54/PBK001 |  |  | BET-N2-001 | BET-N3-054 | Tunnel | Brandblusinstallatie |  | 00012 | RWS TOP WNZ | WNZ district noord | 0 |  |  |  |  | WNZ (West-Nederland Zuid) | 37G-302, Oeververbinding in de rijksweg onder de Nieuwe Maas | TRUE |  |  |  | VITOP |  |  |  | 0 | 0 | [6 empty] | 0 | 0 | [11 empty] | 54 | 000102340 | 0 | 0 | [10 empty] | 0 |  |  |  |  | BR | 0 | Rijkswaterstaat West Nederland Noord |  | 119 |  |  | 0 | 0 | 0 | [8 empty] | FALSE | 0 |  |  |  |  | 0 | 0 | 0 | 0 | FALSE |  |  |  | FALSE
BET-N6-3242 | 004-0095-R, KP Kethelplein - KP Benelux | Rijksweg 4 | 37G-302-01, Beneluxtunnel (A4) |  | 54 PB-kasten | Buis F T1 | Schuimblusserkast FT1/54/PBK002 |  |  | BET-N2-001 | BET-N3-054 | Tunnel | Brandblusinstallatie |  | 00012 | RWS TOP WNZ | WNZ district noord | 0 |  |  |  |  | WNZ (West-Nederland Zuid) | 37G-302, Oeververbinding in de rijksweg onder de Nieuwe Maas | TRUE |  |  |  | VITOP |  |  |  | 0 | 0 | [6 empty] | 0 | 0 | [11 empty] | 54 | 000102341 | 0 | 0 | [10 empty] | 0 |  |  |  |  | BR | 0 | Rijkswaterstaat West Nederland Noord |  | 119 |  |  | 0 | 0 | 0 | [8 empty] | FALSE | 0 |  |  |  |  | 0 | 0 | 0 | 0 | FALSE |  |  |  | FALSE
BET-N6-3243 | 004-0095-R, KP Kethelplein - KP Benelux | Rijksweg 4 | 37G-302-01, Beneluxtunnel (A4) |  | 54 PB-kasten | Buis F T1 | Schuimblusserkast FT1/54/PBK003 |  |  | BET-N2-001 | BET-N3-054 | Tunnel | Brandblusinstallatie |  | 00012 | RWS TOP WNZ | WNZ district noord | 0 |  |  |  |  | WNZ (West-Nederland Zuid) | 37G-302, Oeververbinding in de rijksweg onder de Nieuwe Maas | TRUE |  |  |  | VITOP |  |  |  | 0 | 0 | [6 empty] | 0 | 0 | [11 empty] | 54 | 000102342 | 0 | 0 | [10 empty] | 0 |  |  |  |  | BR | 0 | Rijkswaterstaat West Nederland Noord |  | 119 |  |  | 0 | 0 | 0 | [8 empty] | FALSE | 0 |  |  |  |  | 0 | 0 | 0 | 0 | FALSE |  |  |  | FALSE
BET-N6-3244 | 004-0095-R, KP Kethelplein - KP Benelux | Rijksweg 4 | 37G-302-01, Beneluxtunnel (A4) |  | 54 PB-kasten | Buis F T2 | Schuimblusserkast FT2/54/PBK001 |  |  | BET-N2-001 | BET-N3-054 | Tunnel | Brandblusinstallatie |  | 00012 | RWS TOP WNZ | WNZ district noord | 0 |  |  |  |  | WNZ (West-Nederland Zuid) | 37G-302, Oeververbinding in de rijksweg onder de Nieuwe Maas | TRUE |  |  |  | VITOP |  |  |  | 0 | 0 | [6 empty] | 0 | 0 | [11 empty] | 54 | 000102343 | 0 | 0 | [10 empty] | 0 |  |  |  |  | BR | 0 | Rijkswaterstaat West Nederland Noord |  | 119 |  |  | 0 | 0 | 0 | [8 empty] | FALSE | 0 |  |  |  |  | 0 | 0 | 0 | 0 | FALSE |  |  |  | FALSE
BET-N6-3245 | 004-0095-R, KP Kethelplein - KP Benelux | Rijksweg 4 | 37G-302-01, Beneluxtunnel (A4) |  | 54 PB-kasten | Buis F T2 | Schuimblusserkast FT2/54/PBK002 |  |  | BET-N2-001 | BET-N3-054 | Tunnel | Brandblusinstallatie |  | 00012 | RWS TOP WNZ | WNZ district noord | 0 |  |  |  |  | WNZ (West-Nederland Zuid) | 37G-302, Oeververbinding in de rijksweg onder de Nieuwe Maas | TRUE |  |  |  | VITOP |  |  |  | 0 | 0 | [6 empty] | 0 | 0 | [11 empty] | 54 | 000102344 | 0 | 0 | [10 empty] | 0 |  |  |  |  | BR | 0 | Rijkswaterstaat West Nederland Noord |  | 119 |  |  | 0 | 0 | 0 | [8 empty] | FALSE | 0 |  |  |  |  | 0 | 0 | 0 | 0 | FALSE |  |  |  | FALSE
BET-N6-3246 | 004-0095-R, KP Kethelplein - KP Benelux | Rijksweg 4 | 37G-302-01, Beneluxtunnel (A4) |  | 54 PB-kasten | Buis F T2 | Schuimblusserkast FT2/54/PBK003 |  |  | BET-N2-001 | BET-N3-054 | Tunnel | Brandblusinstallatie |  | 00012 | RWS TOP WNZ | WNZ district noord | 0 |  |  |  |  | WNZ (West-Nederland Zuid) | 37G-302, Oeververbinding in de rijksweg onder de Nieuwe Maas | TRUE |  |  |  | VITOP |  |  |  | 0 | 0 | [6 empty] | 0 | 0 | [11 empty] | 54 | 000102345 | 0 | 0 | [10 empty] | 0 |  |  |  |  | BR | 0 | Rijkswaterstaat West Nederland Noord |  | 119 |  |  | 0 | 0 | 0 | [8 empty] | FALSE | 0 |  |  |  |  | 0 | 0 | 0 | 0 | FALSE |  |  |  | FALSE
BET-N6-3247 | 004-0095-R, KP Kethelplein - KP Benelux | Rijksweg 4 | 37G-302-01, Beneluxtunnel (A4) |  | 54 PB-kasten | Buis F T3 | Schuimblusserkast FT3/54/PBK001 |  |  | BET-N2-001 | BET-N3-054 | Tunnel | Brandblusinstallatie |  | 00012 | RWS TOP WNZ | WNZ district noord | 0 |  |  |  |  | WNZ (West-Nederland Zuid) | 37G-302, Oeververbinding in de rijksweg onder de Nieuwe Maas | TRUE |  |  |  | VITOP |  |  |  | 0 | 0 | [6 empty] | 0 | 0 | [11 empty] | 54 | 000102346 | 0 | 0 | [10 empty] | 0 |  |  |  |  | BR | 0 | Rijkswaterstaat West Nederland Noord |  | 119 |  |  | 0 | 0 | 0 | [8 empty] | FALSE | 0 |  |  |  |  | 0 | 0 | 0 | 0 | FALSE |  |  |  | FALSE
BET-N6-3248 | 004-0095-R, KP Kethelplein - KP Benelux | Rijksweg 4 | 37G-302-01, Beneluxtunnel (A4) |  | 54 PB-kasten | Buis F T3 | Schuimblusserkast FT3/54/PBK002 |  |  | BET-N2-001 | BET-N3-054 | Tunnel | Brandblusinstallatie |  | 00012 | RWS TOP WNZ | WNZ district noord | 0 |  |  |  |  | WNZ (West-Nederland Zuid) | 37G-302, Oeververbinding in de rijksweg onder de Nieuwe Maas | TRUE |  |  |  | VITOP |  |  |  | 0 | 0 | [6 empty] | 0 | 0 | [11 empty] | 54 | 000102347 | 0 | 0 | [10 empty] | 0 |  |  |  |  | BR | 0 | Rijkswaterstaat West Nederland Noord |  | 119 |  |  | 0 | 0 | 0 | [8 empty] | FALSE | 0 |  |  |  |  | 0 | 0 | 0 | 0 | FALSE |  |  |  | FALSE
BET-N6-3249 | 004-0095-R, KP Kethelplein - KP Benelux | Rijksweg 4 | 37G-302-01, Beneluxtunnel (A4) |  | 54 PB-kasten | Buis F T4 | Schuimblusserkast FT4/54/PBK001 |  |  | BET-N2-001 | BET-N3-054 | Tunnel | Brandblusinstallatie |  | 00012 | RWS TOP WNZ | WNZ district noord | 0 |  |  |  |  | WNZ (West-Nederland Zuid) | 37G-302, Oeververbinding in de rijksweg onder de Nieuwe Maas | TRUE |  |  |  | VITOP |  |  |  | 0 | 0 | [6 empty] | 0 | 0 | [11 empty] | 54 | 000102348 | 0 | 0 | [10 empty] | 0 |  |  |  |  | BR | 0 | Rijkswaterstaat West Nederland Noord |  | 119 |  |  | 0 | 0 | 0 | [8 empty] | FALSE | 0 |  |  |  |  | 0 | 0 | 0 | 0 | FALSE |  |  |  | FALSE
BET-N6-3250 | 004-0095-R, KP Kethelplein - KP Benelux | Rijksweg 4 | 37G-302-01, Beneluxtunnel (A4) |  | 54 PB-kasten | Buis F T4 | Schuimblusserkast FT4/54/PBK002 |  |  | BET-N2-001 | BET-N3-054 | Tunnel | Brandblusinstallatie |  | 00012 | RWS TOP WNZ | WNZ district noord | 0 |  |  |  |  | WNZ (West-Nederland Zuid) | 37G-302, Oeververbinding in de rijksweg onder de Nieuwe Maas | TRUE |  |  |  | VITOP |  |  |  | 0 | 0 | [6 empty] | 0 | 0 | [11 empty] | 54 | 000102349 | 0 | 0 | [10 empty] | 0 |  |  |  |  | BR | 0 | Rijkswaterstaat West Nederland Noord |  | 119 |  |  | 0 | 0 | 0 | [8 empty] | FALSE | 0 |  |  |  |  | 0 | 0 | 0 | 0 | FALSE |  |  |  | FALSE
BET-N6-3251 | 004-0095-R, KP Kethelplein - KP Benelux | Rijksweg 4 | 37G-302-01, Beneluxtunnel (A4) |  | 54 PB-kasten | Buis F T4 | Schuimblusserkast FT4/54/PBK003 |  |  | BET-N2-001 | BET-N3-054 | Tunnel | Brandblusinstallatie |  | 00012 | RWS TOP WNZ | WNZ district noord | 0 |  |  |  |  | WNZ (West-Nederland Zuid) | 37G-302, Oeververbinding in de rijksweg onder de Nieuwe Maas | TRUE |  |  |  | VITOP |  |  |  | 0 | 0 | [6 empty] | 0 | 0 | [11 empty] | 54 | 000102350 | 0 | 0 | [10 empty] | 0 |  |  |  |  | BR | 0 | Rijkswaterstaat West Nederland Noord |  | 119 |  |  | 0 | 0 | 0 | [8 empty] | FALSE | 0 |  |  |  |  | 0 | 0 | 0 | 0 | FALSE |  |  |  | FALSE
BET-N6-3252 | 004-0095-R, KP Kethelplein - KP Benelux | Rijksweg 4 | 37G-302-01, Beneluxtunnel (A4) |  | 54 PB-kasten | Buis F T5 | Schuimblusserkast FT5/54/PBK001 |  |  | BET-N2-001 | BET-N3-054 | Tunnel | Brandblusinstallatie |  | 00012 | RWS TOP WNZ | WNZ district noord | 0 |  |  |  |  | WNZ (West-Nederland Zuid) | 37G-302, Oeververbinding in de rijksweg onder de Nieuwe Maas | TRUE |  |  |  | VITOP |  |  |  | 0 | 0 | [6 empty] | 0 | 0 | [11 empty] | 54 | 000102351 | 0 | 0 | [10 empty] | 0 |  |  |  |  | BR | 0 | Rijkswaterstaat West Nederland Noord |  | 119 |  |  | 0 | 0 | 0 | [8 empty] | FALSE | 0 |  |  |  |  | 0 | 0 | 0 | 0 | FALSE |  |  |  | FALSE
BET-N6-3253 | 004-0095-R, KP Kethelplein - KP Benelux | Rijksweg 4 | 37G-302-01, Beneluxtunnel (A4) |  | 54 PB-kasten | Buis F T5 | Schuimblusserkast FT5/54/PBK002 |  |  | BET-N2-001 | BET-N3-054 | Tunnel | Brandblusinstallatie |  | 00012 | RWS TOP WNZ | WNZ district noord | 0 |  |  |  |  | WNZ (West-Nederland Zuid) | 37G-302, Oeververbinding in de rijksweg onder de Nieuwe Maas | TRUE |  |  |  | VITOP |  |  |  | 0 | 0 | [6 empty] | 0 | 0 | [11 empty] | 54 | 000102352 | 0 | 0 | [10 empty] | 0 |  |  |  |  | BR | 0 | Rijkswaterstaat West Nederland Noord |  | 119 |  |  | 0 | 0 | 0 | [8 empty] | FALSE | 0 |  |  |  |  | 0 | 0 | 0 | 0 | FALSE |  |  |  | FALSE
BET-N6-3254 | 004-0095-R, KP Kethelplein - KP Benelux | Rijksweg 4 | 37G-302-01, Beneluxtunnel (A4) |  | 54 PB-kasten | Buis F T5 | Schuimblusserkast FT5/54/PBK003 |  |  | BET-N2-001 | BET-N3-054 | Tunnel | Brandblusinstallatie |  | 00012 | RWS TOP WNZ | WNZ district noord | 0 |  |  |  |  | WNZ (West-Nederland Zuid) | 37G-302, Oeververbinding in de rijksweg onder de Nieuwe Maas | TRUE |  |  |  | VITOP |  |  |  | 0 | 0 | [6 empty] | 0 | 0 | [11 empty] | 54 | 000102353 | 0 | 0 | [10 empty] | 0 |  |  |  |  | BR | 0 | Rijkswaterstaat West Nederland Noord |  | 119 |  |  | 0 | 0 | 0 | [8 empty] | FALSE | 0 |  |  |  |  | 0 | 0 | 0 | 0 | FALSE |  |  |  | FALSE
BET-N6-3255 | 004-0095-R, KP Kethelplein - KP Benelux | Rijksweg 4 | 37G-302-01, Beneluxtunnel (A4) |  | 54 PB-kasten | Buis F T6 | Schuimblusserkast FT6/54/PBK001 |  |  | BET-N2-001 | BET-N3-054 | Tunnel | Brandblusinstallatie |  | 00012 | RWS TOP WNZ | WNZ district noord | 0 |  |  |  |  | WNZ (West-Nederland Zuid) | 37G-302, Oeververbinding in de rijksweg onder de Nieuwe Maas | TRUE |  |  |  | VITOP |  |  |  | 0 | 0 | [6 empty] | 0 | 0 | [11 empty] | 54 | 000102354 | 0 | 0 | [10 empty] | 0 |  |  |  |  | BR | 0 | Rijkswaterstaat West Nederland Noord |  | 119 |  |  | 0 | 0 | 0 | [8 empty] | FALSE | 0 |  |  |  |  | 0 | 0 | 0 | 0 | FALSE |  |  |  | FALSE
BET-N6-3256 | 004-0095-R, KP Kethelplein - KP Benelux | Rijksweg 4 | 37G-302-01, Beneluxtunnel (A4) |  | 54 PB-kasten | Buis F T6 | Schuimblusserkast FT6/54/PBK002 |  |  | BET-N2-001 | BET-N3-054 | Tunnel | Brandblusinstallatie |  | 00012 | RWS TOP WNZ | WNZ district noord | 0 |  |  |  |  | WNZ (West-Nederland Zuid) | 37G-302, Oeververbinding in de rijksweg onder de Nieuwe Maas | TRUE |  |  |  | VITOP |  |  |  | 0 | 0 | [6 empty] | 0 | 0 | [11 empty] | 54 | 000102355 | 0 | 0 | [10 empty] | 0 |  |  |  |  | BR | 0 | Rijkswaterstaat West Nederland Noord |  | 119 |  |  | 0 | 0 | 0 | [8 empty] | FALSE | 0 |  |  |  |  | 0 | 0 | 0 | 0 | FALSE |  |  |  | FALSE
BET-N6-3257 | 004-0095-R, KP Kethelplein - KP Benelux | Rijksweg 4 | 37G-302-01, Beneluxtunnel (A4) |  | 54 PB-kasten | Buis F T6 | Schuimblusserkast FT6/54/PBK003 |  |  | BET-N2-001 | BET-N3-054 | Tunnel | Brandblusinstallatie |  | 00012 | RWS TOP WNZ | WNZ district noord | 0 |  |  |  |  | WNZ (West-Nederland Zuid) | 37G-302, Oeververbinding in de rijksweg onder de Nieuwe Maas | TRUE |  |  |  | VITOP |  |  |  | 0 | 0 | [6 empty] | 0 | 0 | [11 empty] | 54 | 000102356 | 0 | 0 | [10 empty] | 0 |  |  |  |  | BR | 0 | Rijkswaterstaat West Nederland Noord |  | 119 |  |  | 0 | 0 | 0 | [8 empty] | FALSE | 0 |  |  |  |  | 0 | 0 | 0 | 0 | FALSE |  |  |  | FALSE
BET-N6-3258 | 004-0095-R, KP Kethelplein - KP Benelux | Rijksweg 4 | 37G-302-01, Beneluxtunnel (A4) |  | 55 Verwarming Hulpposten | Dienstgang Buis D/E | Laagspanningsverdeler DGT1/55/F301 |  |  | BET-N2-001 | BET-N3-055 | Tunnel | Brandblusinstallatie | 1101 | 00012 | RWS TOP WNZ | WNZ district noord | 0 |  |  |  |  | WNZ (West-Nederland Zuid) | 37G-302, Oeververbinding in de rijksweg onder de Nieuwe Maas | TRUE | Brandblusinstallatie, Algemeen |  |  | VITOP |  |  |  | 0 | 0 | [6 empty] | 0 | 0 | [11 empty] | 55 | 000102357 | 0 | 0 | [10 empty] | 0 |  |  |  |  | BR | 0 | Rijkswaterstaat West Nederland Noord |  | 119 |  |  | 0 | 0 | 0 | [8 empty] | FALSE | 0 |  |  |  |  | 0 | 0 | 0 | 0 | FALSE |  |  |  | FALSE
BET-N6-3259 | 004-0095-R, KP Kethelplein - KP Benelux | Rijksweg 4 | 37G-302-01, Beneluxtunnel (A4) |  | 55 Verwarming Hulpposten | Dienstgang Buis D/E | Laagspanningsverdeler DGT2/55/F301 |  |  | BET-N2-001 | BET-N3-055 | Tunnel | Brandblusinstallatie | 1101 | 00012 | RWS TOP WNZ | WNZ district noord | 0 |  |  |  |  | WNZ (West-Nederland Zuid) | 37G-302, Oeververbinding in de rijksweg onder de Nieuwe Maas | TRUE | Brandblusinstallatie, Algemeen |  |  | VITOP |  |  |  | 0 | 0 | [6 empty] | 0 | 0 | [11 empty] | 55 | 000102358 | 0 | 0 | [10 empty] | 0 |  |  |  |  | BR | 0 | Rijkswaterstaat West Nederland Noord |  | 119 |  |  | 0 | 0 | 0 | [8 empty] | FALSE | 0 |  |  |  |  | 0 | 0 | 0 | 0 | FALSE |  |  |  | FALSE
BET-N6-3260 | 004-0095-R, KP Kethelplein - KP Benelux | Rijksweg 4 | 37G-302-01, Beneluxtunnel (A4) |  | 55 Verwarming Hulpposten | Dienstgang Buis D/E | Laagspanningsverdeler DGT2/55/F401 |  |  | BET-N2-001 | BET-N3-055 | Tunnel | Brandblusinstallatie | 1101 | 00012 | RWS TOP WNZ | WNZ district noord | 0 |  |  |  |  | WNZ (West-Nederland Zuid) | 37G-302, Oeververbinding in de rijksweg onder de Nieuwe Maas | TRUE | Brandblusinstallatie, Algemeen |  |  | VITOP |  |  |  | 0 | 0 | [6 empty] | 0 | 0 | [11 empty] | 55 | 000102359 | 0 | 0 | [10 empty] | 0 |  |  |  |  | BR | 0 | Rijkswaterstaat West Nederland Noord |  | 119 |  |  | 0 | 0 | 0 | [8 empty] | FALSE | 0 |  |  |  |  | 0 | 0 | 0 | 0 | FALSE |  |  |  | FALSE
BET-N6-3261 | 004-0095-R, KP Kethelplein - KP Benelux | Rijksweg 4 | 37G-302-01, Beneluxtunnel (A4) |  | 55 Verwarming Hulpposten | Dienstgang Buis D/E | Laagspanningsverdeler DGT2/55/F501 |  |  | BET-N2-001 | BET-N3-055 | Tunnel | Brandblusinstallatie | 1101 | 00012 | RWS TOP WNZ | WNZ district noord | 0 |  |  |  |  | WNZ (West-Nederland Zuid) | 37G-302, Oeververbinding in de rijksweg onder de Nieuwe Maas | TRUE | Brandblusinstallatie, Algemeen |  |  | VITOP |  |  |  | 0 | 0 | [6 empty] | 0 | 0 | [11 empty] | 55 | 000102360 | 0 | 0 | [10 empty] | 0 |  |  |  |  | BR | 0 | Rijkswaterstaat West Nederland Noord |  | 119 |  |  | 0 | 0 | 0 | [8 empty] | FALSE | 0 |  |  |  |  | 0 | 0 | 0 | 0 | FALSE |  |  |  | FALSE
BET-N6-3262 | 004-0095-R, KP Kethelplein - KP Benelux | Rijksweg 4 | 37G-302-01, Beneluxtunnel (A4) |  | 55 Verwarming Hulpposten | Dienstgang Buis D/E | Laagspanningsverdeler DGT5/55/F301 |  |  | BET-N2-001 | BET-N3-055 | Tunnel | Brandblusinstallatie | 1101 | 00012 | RWS TOP WNZ | WNZ district noord | 0 |  |  |  |  | WNZ (West-Nederland Zuid) | 37G-302, Oeververbinding in de rijksweg onder de Nieuwe Maas | TRUE | Brandblusinstallatie, Algemeen |  |  | VITOP |  |  |  | 0 | 0 | [6 empty] | 0 | 0 | [11 empty] | 55 | 000102361 | 0 | 0 | [10 empty] | 0 |  |  |  |  | BR | 0 | Rijkswaterstaat West Nederland Noord |  | 119 |  |  | 0 | 0 | 0 | [8 empty] | FALSE | 0 |  |  |  |  | 0 | 0 | 0 | 0 | FALSE |  |  |  | FALSE
BET-N6-3263 | 004-0095-R, KP Kethelplein - KP Benelux | Rijksweg 4 | 37G-302-01, Beneluxtunnel (A4) |  | 55 Verwarming Hulpposten | Dienstgang Buis D/E | Laagspanningsverdeler DGT6/55/F301 |  |  | BET-N2-001 | BET-N3-055 | Tunnel | Brandblusinstallatie | 1101 | 00012 | RWS TOP WNZ | WNZ district noord | 0 |  |  |  |  | WNZ (West-Nederland Zuid) | 37G-302, Oeververbinding in de rijksweg onder de Nieuwe Maas | TRUE | Brandblusinstallatie, Algemeen |  |  | VITOP |  |  |  | 0 | 0 | [6 empty] | 0 | 0 | [11 empty] | 55 | 000102362 | 0 | 0 | [10 empty] | 0 |  |  |  |  | BR | 0 | Rijkswaterstaat West Nederland Noord |  | 119 |  |  | 0 | 0 | 0 | [8 empty] | FALSE | 0 |  |  |  |  | 0 | 0 | 0 | 0 | FALSE |  |  |  | FALSE
BET-N6-3264 | 004-0095-R, KP Kethelplein - KP Benelux | Rijksweg 4 | 37G-302-01, Beneluxtunnel (A4) |  | 55 Verwarming Hulpposten | Dienstgebouw Zuidoost | Thermostaat ZO/55/TH001 |  |  | BET-N2-001 | BET-N3-055 | Tunnel | Brandblusinstallatie | 1490 | 00012 | RWS TOP WNZ | WNZ district noord | 0 | 1999-01-01 |  |  |  | WNZ (West-Nederland Zuid) | 37G-302, Oeververbinding in de rijksweg onder de Nieuwe Maas | TRUE | Sensor |  |  | VITOP |  |  |  | 0 | 0 | [6 empty] | 0 | 0 |  |  |  | GTI |  | Johnson Controls | A19ARC-9110 |  |  |  |  | 55 | 000102363 | 0 | 0 | [10 empty] | 0 |  |  |  |  | BR | 0 | Rijkswaterstaat West Nederland Noord |  | 119 |  |  | 0 | 0 | 0 | [8 empty] | FALSE | 0 |  |  |  |  | 0 | 0 | 0 | 0 | FALSE |  |  |  | FALSE
BET-N6-3265 | 004-0095-R, KP Kethelplein - KP Benelux | Rijksweg 4 | 37G-302-01, Beneluxtunnel (A4) |  | 55 Verwarming Hulpposten | MTK Buis A/B | Thermostaat MTKT8/55/TH001 |  |  | BET-N2-001 | BET-N3-055 | Tunnel | Brandblusinstallatie | 1490 | 00012 | RWS TOP WNZ | WNZ district noord | 0 | 1999-01-01 |  |  |  | WNZ (West-Nederland Zuid) | 37G-302, Oeververbinding in de rijksweg onder de Nieuwe Maas | TRUE | Sensor |  |  | VITOP |  |  |  | 0 | 0 | [6 empty] | 0 | 0 |  |  |  | GTI |  | Landis & Gyr | RAD 5U SPEC -5 / +15 C |  |  |  |  | 55 | 000102364 | 0 | 0 | [10 empty] | 0 |  |  |  |  | BR | 0 | Rijkswaterstaat West Nederland Noord |  | 119 |  |  | 0 | 0 | 0 | [8 empty] | FALSE | 0 |  |  |  |  | 0 | 0 | 0 | 0 | FALSE |  |  |  | FALSE
BET-N6-3266 | 004-0095-R, KP Kethelplein - KP Benelux | Rijksweg 4 | 37G-302-01, Beneluxtunnel (A4) |  | 55 Verwarming Hulpposten | MTK Buis A/B | Thermostaat MTKT8/55/TH002 |  |  | BET-N2-001 | BET-N3-055 | Tunnel | Brandblusinstallatie | 1490 | 00012 | RWS TOP WNZ | WNZ district noord | 0 | 1999-01-01 |  |  |  | WNZ (West-Nederland Zuid) | 37G-302, Oeververbinding in de rijksweg onder de Nieuwe Maas | TRUE | Sensor |  |  | VITOP |  |  |  | 0 | 0 | [6 empty] | 0 | 0 |  |  |  | GTI |  | Landis & Gyr | RAD 5U SPEC -5 / +15 C |  |  |  |  | 55 | 000102365 | 0 | 0 | [10 empty] | 0 |  |  |  |  | BR | 0 | Rijkswaterstaat West Nederland Noord |  | 119 |  |  | 0 | 0 | 0 | [8 empty] | FALSE | 0 |  |  |  |  | 0 | 0 | 0 | 0 | FALSE |  |  |  | FALSE
BET-N6-3267 | 004-0095-R, KP Kethelplein - KP Benelux | Rijksweg 4 | 37G-302-01, Beneluxtunnel (A4) |  | 55 Verwarming Hulpposten | MTK Buis A/B | Thermostaat MTKT8/55/TH003 |  |  | BET-N2-001 | BET-N3-055 | Tunnel | Brandblusinstallatie | 1490 | 00012 | RWS TOP WNZ | WNZ district noord | 0 | 1999-01-01 |  |  |  | WNZ (West-Nederland Zuid) | 37G-302, Oeververbinding in de rijksweg onder de Nieuwe Maas | TRUE | Sensor |  |  | VITOP |  |  |  | 0 | 0 | [6 empty] | 0 | 0 |  |  |  | GTI |  | Landis & Gyr | RAD 5U SPEC -5 / +15 C |  |  |  |  | 55 | 000102366 | 0 | 0 | [10 empty] | 0 |  |  |  |  | BR | 0 | Rijkswaterstaat West Nederland Noord |  | 119 |  |  | 0 | 0 | 0 | [8 empty] | FALSE | 0 |  |  |  |  | 0 | 0 | 0 | 0 | FALSE |  |  |  | FALSE
BET-N6-3268 | 004-0095-R, KP Kethelplein - KP Benelux | Rijksweg 4 | 37G-302-01, Beneluxtunnel (A4) |  | 55 Verwarming Hulpposten | MTK Buis A/B | Thermostaat MTKT8/55/TH004 |  |  | BET-N2-001 | BET-N3-055 | Tunnel | Brandblusinstallatie | 1490 | 00012 | RWS TOP WNZ | WNZ district noord | 0 | 1999-01-01 |  |  |  | WNZ (West-Nederland Zuid) | 37G-302, Oeververbinding in de rijksweg onder de Nieuwe Maas | TRUE | Sensor |  |  | VITOP |  |  |  | 0 | 0 | [6 empty] | 0 | 0 |  |  |  | GTI |  | Landis & Gyr | RAD 5U SPEC -5 / +15 C |  |  |  |  | 55 | 000102367 | 0 | 0 | [10 empty] | 0 |  |  |  |  | BR | 0 | Rijkswaterstaat West Nederland Noord |  | 119 |  |  | 0 | 0 | 0 | [8 empty] | FALSE | 0 |  |  |  |  | 0 | 0 | 0 | 0 | FALSE |  |  |  | FALSE
BET-N6-3269 | 004-0095-R, KP Kethelplein - KP Benelux | Rijksweg 4 | 37G-302-01, Beneluxtunnel (A4) |  | 55 Verwarming Hulpposten | MTK Buis A/B | Thermostaat MTKT1/55/TH001 |  |  | BET-N2-001 | BET-N3-055 | Tunnel | Brandblusinstallatie | 1490 | 00012 | RWS TOP WNZ | WNZ district noord | 0 | 1999-01-01 |  |  |  | WNZ (West-Nederland Zuid) | 37G-302, Oeververbinding in de rijksweg onder de Nieuwe Maas | TRUE | Sensor |  |  | VITOP |  |  |  | 0 | 0 | [6 empty] | 0 | 0 |  |  |  | GTI |  | Johnson Controls | A19BQC-9252 |  |  |  |  | 55 | 000102368 | 0 | 0 | [10 empty] | 0 |  |  |  |  | BR | 0 | Rijkswaterstaat West Nederland Noord |  | 119 |  |  | 0 | 0 | 0 | [8 empty] | FALSE | 0 |  |  |  |  | 0 | 0 | 0 | 0 | FALSE |  |  |  | FALSE
BET-N6-3270 | 004-0095-R, KP Kethelplein - KP Benelux | Rijksweg 4 | 37G-302-01, Beneluxtunnel (A4) |  | 55 Verwarming Hulpposten | MTK Buis A/B | Thermostaat MTKT1/55/TH002 |  |  | BET-N2-001 | BET-N3-055 | Tunnel | Brandblusinstallatie | 1490 | 00012 | RWS TOP WNZ | WNZ district noord | 0 | 1999-01-01 |  |  |  | WNZ (West-Nederland Zuid) | 37G-302, Oeververbinding in de rijksweg onder de Nieuwe Maas | TRUE | Sensor |  |  | VITOP |  |  |  | 0 | 0 | [6 empty] | 0 | 0 |  |  |  | GTI |  | Johnson Controls | A19BQC-9252 |  |  |  |  | 55 | 000102369 | 0 | 0 | [10 empty] | 0 |  |  |  |  | BR | 0 | Rijkswaterstaat West Nederland Noord |  | 119 |  |  | 0 | 0 | 0 | [8 empty] | FALSE | 0 |  |  |  |  | 0 | 0 | 0 | 0 | FALSE |  |  |  | FALSE
BET-N6-3271 | 004-0095-R, KP Kethelplein - KP Benelux | Rijksweg 4 | 37G-302-01, Beneluxtunnel (A4) |  | 55 Verwarming Hulpposten | MTK Buis A/B | Thermostaat MTKT1/55/TH003 |  |  | BET-N2-001 | BET-N3-055 | Tunnel | Brandblusinstallatie | 1490 | 00012 | RWS TOP WNZ | WNZ district noord | 0 | 1999-01-01 |  |  |  | WNZ (West-Nederland Zuid) | 37G-302, Oeververbinding in de rijksweg onder de Nieuwe Maas | TRUE | Sensor |  |  | VITOP |  |  |  | 0 | 0 | [6 empty] | 0 | 0 |  |  |  | GTI |  | Johnson Controls | A19BQC-9252 |  |  |  |  | 55 | 000102370 | 0 | 0 | [10 empty] | 0 |  |  |  |  | BR | 0 | Rijkswaterstaat West Nederland Noord |  | 119 |  |  | 0 | 0 | 0 | [8 empty] | FALSE | 0 |  |  |  |  | 0 | 0 | 0 | 0 | FALSE |  |  |  | FALSE
BET-N6-3272 | 004-0095-R, KP Kethelplein - KP Benelux | Rijksweg 4 | 37G-302-01, Beneluxtunnel (A4) |  | 55 Verwarming Hulpposten | MTK Buis A/B | Thermostaat MTKT1/55/TH004 |  |  | BET-N2-001 | BET-N3-055 | Tunnel | Brandblusinstallatie | 1490 | 00012 | RWS TOP WNZ | WNZ district noord | 0 | 1999-01-01 |  |  |  | WNZ (West-Nederland Zuid) | 37G-302, Oeververbinding in de rijksweg onder de Nieuwe Maas | TRUE | Sensor |  |  | VITOP |  |  |  | 0 | 0 | [6 empty] | 0 | 0 |  |  |  | GTI |  | Johnson Controls | A19BQC-9252 |  |  |  |  | 55 | 000102371 | 0 | 0 | [10 empty] | 0 |  |  |  |  | BR | 0 | Rijkswaterstaat West Nederland Noord |  | 119 |  |  | 0 | 0 | 0 | [8 empty] | FALSE | 0 |  |  |  |  | 0 | 0 | 0 | 0 | FALSE |  |  |  | FALSE
BET-N6-3273 | 004-0095-R, KP Kethelplein - KP Benelux | Rijksweg 4 | 37G-302-01, Beneluxtunnel (A4) |  | 55 Verwarming Hulpposten | Vluchtgang D/E | Thermostaat VGT1/55/TH001 |  |  | BET-N2-001 | BET-N3-055 | Tunnel | Brandblusinstallatie | 1490 | 00012 | RWS TOP WNZ | WNZ district noord | 0 | 1999-01-01 |  |  |  | WNZ (West-Nederland Zuid) | 37G-302, Oeververbinding in de rijksweg onder de Nieuwe Maas | TRUE | Sensor |  |  | VITOP |  |  |  | 0 | 0 | [6 empty] | 0 | 0 |  |  |  | GTI |  | Johnson Controls | A19ARC-9110 |  |  |  |  | 55 | 000102372 | 0 | 0 | [10 empty] | 0 |  |  |  |  | BR | 0 | Rijkswaterstaat West Nederland Noord |  | 119 |  |  | 0 | 0 | 0 | [8 empty] | FALSE | 0 |  |  |  |  | 0 | 0 | 0 | 0 | FALSE |  |  |  | FALSE
BET-N6-3274 | 004-0095-R, KP Kethelplein - KP Benelux | Rijksweg 4 | 37G-302-01, Beneluxtunnel (A4) |  | 55 Verwarming Hulpposten | Vluchtgang D/E | Thermostaat VGT1/55/TH002 |  |  | BET-N2-001 | BET-N3-055 | Tunnel | Brandblusinstallatie | 1490 | 00012 | RWS TOP WNZ | WNZ district noord | 0 | 1999-01-01 |  |  |  | WNZ (West-Nederland Zuid) | 37G-302, Oeververbinding in de rijksweg onder de Nieuwe Maas | TRUE | Sensor |  |  | VITOP |  |  |  | 0 | 0 | [6 empty] | 0 | 0 |  |  |  | GTI |  | Johnson Controls | A19ARC-9110 |  |  |  |  | 55 | 000102373 | 0 | 0 | [10 empty] | 0 |  |  |  |  | BR | 0 | Rijkswaterstaat West Nederland Noord |  | 119 |  |  | 0 | 0 | 0 | [8 empty] | FALSE | 0 |  |  |  |  | 0 | 0 | 0 | 0 | FALSE |  |  |  | FALSE
BET-N6-3275 | 004-0095-R, KP Kethelplein - KP Benelux | Rijksweg 4 | 37G-302-01, Beneluxtunnel (A4) |  | 55 Verwarming Hulpposten | Vluchtgang D/E | Thermostaat VGT1/55/TH003 |  |  | BET-N2-001 | BET-N3-055 | Tunnel | Brandblusinstallatie | 1490 | 00012 | RWS TOP WNZ | WNZ district noord | 0 | 1999-01-01 |  |  |  | WNZ (West-Nederland Zuid) | 37G-302, Oeververbinding in de rijksweg onder de Nieuwe Maas | TRUE | Sensor |  |  | VITOP |  |  |  | 0 | 0 | [6 empty] | 0 | 0 |  |  |  | GTI |  | Johnson Controls | A19ARC-9110 |  |  |  |  | 55 | 000102374 | 0 | 0 | [10 empty] | 0 |  |  |  |  | BR | 0 | Rijkswaterstaat West Nederland Noord |  | 119 |  |  | 0 | 0 | 0 | [8 empty] | FALSE | 0 |  |  |  |  | 0 | 0 | 0 | 0 | FALSE |  |  |  | FALSE
BET-N6-3276 | 004-0095-R, KP Kethelplein - KP Benelux | Rijksweg 4 | 37G-302-01, Beneluxtunnel (A4) |  | 55 Verwarming Hulpposten | Vluchtgang D/E | Thermostaat VGT1/55/TH004 |  |  | BET-N2-001 | BET-N3-055 | Tunnel | Brandblusinstallatie | 1490 | 00012 | RWS TOP WNZ | WNZ district noord | 0 | 1999-01-01 |  |  |  | WNZ (West-Nederland Zuid) | 37G-302, Oeververbinding in de rijksweg onder de Nieuwe Maas | TRUE | Sensor |  |  | VITOP |  |  |  | 0 | 0 | [6 empty] | 0 | 0 |  |  |  | GTI |  | Johnson Controls | A19ARC-9110 |  |  |  |  | 55 | 000102375 | 0 | 0 | [10 empty] | 0 |  |  |  |  | BR | 0 | Rijkswaterstaat West Nederland Noord |  | 119 |  |  | 0 | 0 | 0 | [8 empty] | FALSE | 0 |  |  |  |  | 0 | 0 | 0 | 0 | FALSE |  |  |  | FALSE
BET-N6-3277 | 004-0095-R, KP Kethelplein - KP Benelux | Rijksweg 4 | 37G-302-01, Beneluxtunnel (A4) |  | 55 Verwarming Hulpposten | Vluchtgang D/E | Thermostaat VGT1/55/TH011 |  |  | BET-N2-001 | BET-N3-055 | Tunnel | Brandblusinstallatie | 1490 | 00012 | RWS TOP WNZ | WNZ district noord | 0 | 1999-01-01 |  |  |  | WNZ (West-Nederland Zuid) | 37G-302, Oeververbinding in de rijksweg onder de Nieuwe Maas | TRUE | Sensor |  |  | VITOP |  |  |  | 0 | 0 | [6 empty] | 0 | 0 |  |  |  | GTI |  | Johnson Controls | A19ARC-9110 |  |  |  |  | 55 | 000102376 | 0 | 0 | [10 empty] | 0 |  |  |  |  | BR | 0 | Rijkswaterstaat West Nederland Noord |  | 119 |  |  | 0 | 0 | 0 | [8 empty] | FALSE | 0 |  |  |  |  | 0 | 0 | 0 | 0 | FALSE |  |  |  | FALSE
BET-N6-3278 | 004-0095-R, KP Kethelplein - KP Benelux | Rijksweg 4 | 37G-302-01, Beneluxtunnel (A4) |  | 55 Verwarming Hulpposten | Vluchtgang D/E | Thermostaat VGT2/55/TH001 |  |  | BET-N2-001 | BET-N3-055 | Tunnel | Brandblusinstallatie | 1490 | 00012 | RWS TOP WNZ | WNZ district noord | 0 | 1999-01-01 |  |  |  | WNZ (West-Nederland Zuid) | 37G-302, Oeververbinding in de rijksweg onder de Nieuwe Maas | TRUE | Sensor |  |  | VITOP |  |  |  | 0 | 0 | [6 empty] | 0 | 0 |  |  |  | GTI |  | Johnson Controls | A19ARC-9110 |  |  |  |  | 55 | 000102377 | 0 | 0 | [10 empty] | 0 |  |  |  |  | BR | 0 | Rijkswaterstaat West Nederland Noord |  | 119 |  |  | 0 | 0 | 0 | [8 empty] | FALSE | 0 |  |  |  |  | 0 | 0 | 0 | 0 | FALSE |  |  |  | FALSE
BET-N6-3279 | 004-0095-R, KP Kethelplein - KP Benelux | Rijksweg 4 | 37G-302-01, Beneluxtunnel (A4) |  | 55 Verwarming Hulpposten | Vluchtgang D/E | Thermostaat VGT2/55/TH002 |  |  | BET-N2-001 | BET-N3-055 | Tunnel | Brandblusinstallatie | 1490 | 00012 | RWS TOP WNZ | WNZ district noord | 0 | 1999-01-01 |  |  |  | WNZ (West-Nederland Zuid) | 37G-302, Oeververbinding in de rijksweg onder de Nieuwe Maas | TRUE | Sensor |  |  | VITOP |  |  |  | 0 | 0 | [6 empty] | 0 | 0 |  |  |  | GTI |  | Johnson Controls | A19ARC-9110 |  |  |  |  | 55 | 000102378 | 0 | 0 | [10 empty] | 0 |  |  |  |  | BR | 0 | Rijkswaterstaat West Nederland Noord |  | 119 |  |  | 0 | 0 | 0 | [8 empty] | FALSE | 0 |  |  |  |  | 0 | 0 | 0 | 0 | FALSE |  |  |  | FALSE
BET-N6-3280 | 004-0095-R, KP Kethelplein - KP Benelux | Rijksweg 4 | 37G-302-01, Beneluxtunnel (A4) |  | 55 Verwarming Hulpposten | Vluchtgang D/E | Thermostaat VGT2/55/TH003 |  |  | BET-N2-001 | BET-N3-055 | Tunnel | Brandblusinstallatie | 1490 | 00012 | RWS TOP WNZ | WNZ district noord | 0 | 1999-01-01 |  |  |  | WNZ (West-Nederland Zuid) | 37G-302, Oeververbinding in de rijksweg onder de Nieuwe Maas | TRUE | Sensor |  |  | VITOP |  |  |  | 0 | 0 | [6 empty] | 0 | 0 |  |  |  | GTI |  | Johnson Controls | A19ARC-9110 |  |  |  |  | 55 | 000102379 | 0 | 0 | [10 empty] | 0 |  |  |  |  | BR | 0 | Rijkswaterstaat West Nederland Noord |  | 119 |  |  | 0 | 0 | 0 | [8 empty] | FALSE | 0 |  |  |  |  | 0 | 0 | 0 | 0 | FALSE |  |  |  | FALSE
BET-N6-3281 | 004-0095-R, KP Kethelplein - KP Benelux | Rijksweg 4 | 37G-302-01, Beneluxtunnel (A4) |  | 55 Verwarming Hulpposten | Vluchtgang D/E | Thermostaat VGT3/55/TH001 |  |  | BET-N2-001 | BET-N3-055 | Tunnel | Brandblusinstallatie | 1490 | 00012 | RWS TOP WNZ | WNZ district noord | 0 | 1999-01-01 |  |  |  | WNZ (West-Nederland Zuid) | 37G-302, Oeververbinding in de rijksweg onder de Nieuwe Maas | TRUE | Sensor |  |  | VITOP |  |  |  | 0 | 0 | [6 empty] | 0 | 0 |  |  |  | GTI |  | Johnson Controls | A19ARC-9110 |  |  |  |  | 55 | 000102380 | 0 | 0 | [10 empty] | 0 |  |  |  |  | BR | 0 | Rijkswaterstaat West Nederland Noord |  | 119 |  |  | 0 | 0 | 0 | [8 empty] | FALSE | 0 |  |  |  |  | 0 | 0 | 0 | 0 | FALSE |  |  |  | FALSE
BET-N6-3282 | 004-0095-R, KP Kethelplein - KP Benelux | Rijksweg 4 | 37G-302-01, Beneluxtunnel (A4) |  | 55 Verwarming Hulpposten | Vluchtgang D/E | Thermostaat VGT3/55/TH002 |  |  | BET-N2-001 | BET-N3-055 | Tunnel | Brandblusinstallatie | 1490 | 00012 | RWS TOP WNZ | WNZ district noord | 0 | 1999-01-01 |  |  |  | WNZ (West-Nederland Zuid) | 37G-302, Oeververbinding in de rijksweg onder de Nieuwe Maas | TRUE | Sensor |  |  | VITOP |  |  |  | 0 | 0 | [6 empty] | 0 | 0 |  |  |  | GTI |  | Johnson Controls | A19ARC-9110 |  |  |  |  | 55 | 000102381 | 0 | 0 | [10 empty] | 0 |  |  |  |  | BR | 0 | Rijkswaterstaat West Nederland Noord |  | 119 |  |  | 0 | 0 | 0 | [8 empty] | FALSE | 0 |  |  |  |  | 0 | 0 | 0 | 0 | FALSE |  |  |  | FALSE
BET-N6-3283 | 004-0095-R, KP Kethelplein - KP Benelux | Rijksweg 4 | 37G-302-01, Beneluxtunnel (A4) |  | 55 Verwarming Hulpposten | Vluchtgang D/E | Thermostaat VGT4/55/TH001 |  |  | BET-N2-001 | BET-N3-055 | Tunnel | Brandblusinstallatie | 1490 | 00012 | RWS TOP WNZ | WNZ district noord | 0 | 1999-01-01 |  |  |  | WNZ (West-Nederland Zuid) | 37G-302, Oeververbinding in de rijksweg onder de Nieuwe Maas | TRUE | Sensor |  |  | VITOP |  |  |  | 0 | 0 | [6 empty] | 0 | 0 |  |  |  | GTI |  | Johnson Controls | A19ARC-9110 |  |  |  |  | 55 | 000102382 | 0 | 0 | [10 empty] | 0 |  |  |  |  | BR | 0 | Rijkswaterstaat West Nederland Noord |  | 119 |  |  | 0 | 0 | 0 | [8 empty] | FALSE | 0 |  |  |  |  | 0 | 0 | 0 | 0 | FALSE |  |  |  | FALSE
BET-N6-3284 | 004-0095-R, KP Kethelplein - KP Benelux | Rijksweg 4 | 37G-302-01, Beneluxtunnel (A4) |  | 55 Verwarming Hulpposten | Vluchtgang D/E | Thermostaat VGT4/55/TH002 |  |  | BET-N2-001 | BET-N3-055 | Tunnel | Brandblusinstallatie | 1490 | 00012 | RWS TOP WNZ | WNZ district noord | 0 | 1999-01-01 |  |  |  | WNZ (West-Nederland Zuid) | 37G-302, Oeververbinding in de rijksweg onder de Nieuwe Maas | TRUE | Sensor |  |  | VITOP |  |  |  | 0 | 0 | [6 empty] | 0 | 0 |  |  |  | GTI |  | Johnson Controls | A19ARC-9110 |  |  |  |  | 55 | 000102383 | 0 | 0 | [10 empty] | 0 |  |  |  |  | BR | 0 | Rijkswaterstaat West Nederland Noord |  | 119 |  |  | 0 | 0 | 0 | [8 empty] | FALSE | 0 |  |  |  |  | 0 | 0 | 0 | 0 | FALSE |  |  |  | FALSE
BET-N6-3285 | 004-0095-R, KP Kethelplein - KP Benelux | Rijksweg 4 | 37G-302-01, Beneluxtunnel (A4) |  | 55 Verwarming Hulpposten | Vluchtgang D/E | Thermostaat VGT4/55/TH003 |  |  | BET-N2-001 | BET-N3-055 | Tunnel | Brandblusinstallatie | 1490 | 00012 | RWS TOP WNZ | WNZ district noord | 0 | 1999-01-01 |  |  |  | WNZ (West-Nederland Zuid) | 37G-302, Oeververbinding in de rijksweg onder de Nieuwe Maas | TRUE | Sensor |  |  | VITOP |  |  |  | 0 | 0 | [6 empty] | 0 | 0 |  |  |  | GTI |  | Johnson Controls | A19ARC-9110 |  |  |  |  | 55 | 000102384 | 0 | 0 | [10 empty] | 0 |  |  |  |  | BR | 0 | Rijkswaterstaat West Nederland Noord |  | 119 |  |  | 0 | 0 | 0 | [8 empty] | FALSE | 0 |  |  |  |  | 0 | 0 | 0 | 0 | FALSE |  |  |  | FALSE
BET-N6-3286 | 004-0095-R, KP Kethelplein - KP Benelux | Rijksweg 4 | 37G-302-01, Beneluxtunnel (A4) |  | 55 Verwarming Hulpposten | Vluchtgang D/E | Thermostaat VGT5/55/TH001 |  |  | BET-N2-001 | BET-N3-055 | Tunnel | Brandblusinstallatie | 1490 | 00012 | RWS TOP WNZ | WNZ district noord | 0 | 1999-01-01 |  |  |  | WNZ (West-Nederland Zuid) | 37G-302, Oeververbinding in de rijksweg onder de Nieuwe Maas | TRUE | Sensor |  |  | VITOP |  |  |  | 0 | 0 | [6 empty] | 0 | 0 |  |  |  | GTI |  | Johnson Controls | A19ARC-9110 |  |  |  |  | 55 | 000102385 | 0 | 0 | [10 empty] | 0 |  |  |  |  | BR | 0 | Rijkswaterstaat West Nederland Noord |  | 119 |  |  | 0 | 0 | 0 | [8 empty] | FALSE | 0 |  |  |  |  | 0 | 0 | 0 | 0 | FALSE |  |  |  | FALSE
BET-N6-3287 | 004-0095-R, KP Kethelplein - KP Benelux | Rijksweg 4 | 37G-302-01, Beneluxtunnel (A4) |  | 55 Verwarming Hulpposten | Vluchtgang D/E | Thermostaat VGT5/55/TH002 |  |  | BET-N2-001 | BET-N3-055 | Tunnel | Brandblusinstallatie | 1490 | 00012 | RWS TOP WNZ | WNZ district noord | 0 | 1999-01-01 |  |  |  | WNZ (West-Nederland Zuid) | 37G-302, Oeververbinding in de rijksweg onder de Nieuwe Maas | TRUE | Sensor |  |  | VITOP |  |  |  | 0 | 0 | [6 empty] | 0 | 0 |  |  |  | GTI |  | Johnson Controls | A19ARC-9110 |  |  |  |  | 55 | 000102386 | 0 | 0 | [10 empty] | 0 |  |  |  |  | BR | 0 | Rijkswaterstaat West Nederland Noord |  | 119 |  |  | 0 | 0 | 0 | [8 empty] | FALSE | 0 |  |  |  |  | 0 | 0 | 0 | 0 | FALSE |  |  |  | FALSE
BET-N6-3288 | 004-0095-R, KP Kethelplein - KP Benelux | Rijksweg 4 | 37G-302-01, Beneluxtunnel (A4) |  | 55 Verwarming Hulpposten | Vluchtgang D/E | Thermostaat VGT5/55/TH003 |  |  | BET-N2-001 | BET-N3-055 | Tunnel | Brandblusinstallatie | 1490 | 00012 | RWS TOP WNZ | WNZ district noord | 0 | 1999-01-01 |  |  |  | WNZ (West-Nederland Zuid) | 37G-302, Oeververbinding in de rijksweg onder de Nieuwe Maas | TRUE | Sensor |  |  | VITOP |  |  |  | 0 | 0 | [6 empty] | 0 | 0 |  |  |  | GTI |  | Johnson Controls | A19ARC-9110 |  |  |  |  | 55 | 000102387 | 0 | 0 | [10 empty] | 0 |  |  |  |  | BR | 0 | Rijkswaterstaat West Nederland Noord |  | 119 |  |  | 0 | 0 | 0 | [8 empty] | FALSE | 0 |  |  |  |  | 0 | 0 | 0 | 0 | FALSE |  |  |  | FALSE
BET-N6-3289 | 004-0095-R, KP Kethelplein - KP Benelux | Rijksweg 4 | 37G-302-01, Beneluxtunnel (A4) |  | 55 Verwarming Hulpposten | Vluchtgang D/E | Thermostaat VGT6/55/TH001 |  |  | BET-N2-001 | BET-N3-055 | Tunnel | Brandblusinstallatie | 1490 | 00012 | RWS TOP WNZ | WNZ district noord | 0 | 1999-01-01 |  |  |  | WNZ (West-Nederland Zuid) | 37G-302, Oeververbinding in de rijksweg onder de Nieuwe Maas | TRUE | Sensor |  |  | VITOP |  |  |  | 0 | 0 | [6 empty] | 0 | 0 |  |  |  | GTI |  | Johnson Controls | A19ARC-9110 |  |  |  |  | 55 | 000102388 | 0 | 0 | [10 empty] | 0 |  |  |  |  | BR | 0 | Rijkswaterstaat West Nederland Noord |  | 119 |  |  | 0 | 0 | 0 | [8 empty] | FALSE | 0 |  |  |  |  | 0 | 0 | 0 | 0 | FALSE |  |  |  | FALSE
BET-N6-3290 | 004-0095-R, KP Kethelplein - KP Benelux | Rijksweg 4 | 37G-302-01, Beneluxtunnel (A4) |  | 55 Verwarming Hulpposten | Vluchtgang D/E | Thermostaat VGT6/55/TH002 |  |  | BET-N2-001 | BET-N3-055 | Tunnel | Brandblusinstallatie | 1490 | 00012 | RWS TOP WNZ | WNZ district noord | 0 | 1999-01-01 |  |  |  | WNZ (West-Nederland Zuid) | 37G-302, Oeververbinding in de rijksweg onder de Nieuwe Maas | TRUE | Sensor |  |  | VITOP |  |  |  | 0 | 0 | [6 empty] | 0 | 0 |  |  |  | GTI |  | Johnson Controls | A19ARC-9110 |  |  |  |  | 55 | 000102389 | 0 | 0 | [10 empty] | 0 |  |  |  |  | BR | 0 | Rijkswaterstaat West Nederland Noord |  | 119 |  |  | 0 | 0 | 0 | [8 empty] | FALSE | 0 |  |  |  |  | 0 | 0 | 0 | 0 | FALSE |  |  |  | FALSE
BET-N6-3291 | 004-0095-R, KP Kethelplein - KP Benelux | Rijksweg 4 | 37G-302-01, Beneluxtunnel (A4) |  | 55 Verwarming Hulpposten | Vluchtgang D/E | Thermostaat VGT6/55/TH003 |  |  | BET-N2-001 | BET-N3-055 | Tunnel | Brandblusinstallatie | 1490 | 00012 | RWS TOP WNZ | WNZ district noord | 0 | 1999-01-01 |  |  |  | WNZ (West-Nederland Zuid) | 37G-302, Oeververbinding in de rijksweg onder de Nieuwe Maas | TRUE | Sensor |  |  | VITOP |  |  |  | 0 | 0 | [6 empty] | 0 | 0 |  |  |  | GTI |  | Johnson Controls | A19ARC-9110 |  |  |  |  | 55 | 000102390 | 0 | 0 | [10 empty] | 0 |  |  |  |  | BR | 0 | Rijkswaterstaat West Nederland Noord |  | 119 |  |  | 0 | 0 | 0 | [8 empty] | FALSE | 0 |  |  |  |  | 0 | 0 | 0 | 0 | FALSE |  |  |  | FALSE
BET-N6-3292 | 004-0095-R, KP Kethelplein - KP Benelux | Rijksweg 4 | 37G-302-01, Beneluxtunnel (A4) |  | 55 Verwarming Hulpposten | Vluchtgang D/E | Thermostaat VGT6/55/TH004 |  |  | BET-N2-001 | BET-N3-055 | Tunnel | Brandblusinstallatie | 1490 | 00012 | RWS TOP WNZ | WNZ district noord | 0 | 1999-01-01 |  |  |  | WNZ (West-Nederland Zuid) | 37G-302, Oeververbinding in de rijksweg onder de Nieuwe Maas | TRUE | Sensor |  |  | VITOP |  |  |  | 0 | 0 | [6 empty] | 0 | 0 |  |  |  | GTI |  | Johnson Controls | A19ARC-9110 |  |  |  |  | 55 | 000102391 | 0 | 0 | [10 empty] | 0 |  |  |  |  | BR | 0 | Rijkswaterstaat West Nederland Noord |  | 119 |  |  | 0 | 0 | 0 | [8 empty] | FALSE | 0 |  |  |  |  | 0 | 0 | 0 | 0 | FALSE |  |  |  | FALSE
BET-N6-3293 | 004-0095-R, KP Kethelplein - KP Benelux | Rijksweg 4 | 37G-302-01, Beneluxtunnel (A4) |  | 55 Verwarming Hulpposten | Vluchtgang D/E | Thermostaat VGT6/55/TH011 |  |  | BET-N2-001 | BET-N3-055 | Tunnel | Brandblusinstallatie | 1490 | 00012 | RWS TOP WNZ | WNZ district noord | 0 | 1999-01-01 |  |  |  | WNZ (West-Nederland Zuid) | 37G-302, Oeververbinding in de rijksweg onder de Nieuwe Maas | TRUE | Sensor |  |  | VITOP |  |  |  | 0 | 0 | [6 empty] | 0 | 0 |  |  |  | GTI |  | Johnson Controls | A19ARC-9110 |  |  |  |  | 55 | 000102392 | 0 | 0 | [10 empty] | 0 |  |  |  |  | BR | 0 | Rijkswaterstaat West Nederland Noord |  | 119 |  |  | 0 | 0 | 0 | [8 empty] | FALSE | 0 |  |  |  |  | 0 | 0 | 0 | 0 | FALSE |  |  |  | FALSE
BET-N6-3294 | 004-0095-R, KP Kethelplein - KP Benelux | Rijksweg 4 | 37G-302-01, Beneluxtunnel (A4) |  | 61 Video- en TV-installatie | Buis A | Camera op plafond AT1/61/TV001 |  |  | BET-N2-001 | BET-N3-061 | Tunnel | Closed Circuit TeleVision installatie (CCTV) | 2080 | 00012 | RWS TOP WNZ | WNZ district noord | 0 |  |  |  |  | WNZ (West-Nederland Zuid) | 37G-302, Oeververbinding in de rijksweg onder de Nieuwe Maas | TRUE | Camera (beweegbaar) |  |  | VITOP |  |  |  | 0 | 0 | [6 empty] | 0 | 0 | [11 empty] | 61 | 000102393 | 0 | 0 | [10 empty] | 0 |  |  |  |  | BR | 0 | Rijkswaterstaat West Nederland Noord |  | 122 |  |  | 0 | 0 | 0 | [8 empty] | FALSE | 0 |  |  |  |  | 0 | 0 | 0 | 0 | FALSE |  |  | TUN LFV CCTV verkeersbuis | FALSE
BET-N6-3295 | 004-0095-R, KP Kethelplein - KP Benelux | Rijksweg 4 | 37G-302-01, Beneluxtunnel (A4) |  | 61 Video- en TV-installatie | Buis A | Camera op plafond AT2/61/TV001 |  |  | BET-N2-001 | BET-N3-061 | Tunnel | Closed Circuit TeleVision installatie (CCTV) | 2080 | 00012 | RWS TOP WNZ | WNZ district noord | 0 |  |  |  |  | WNZ (West-Nederland Zuid) | 37G-302, Oeververbinding in de rijksweg onder de Nieuwe Maas | TRUE | Camera (beweegbaar) |  |  | VITOP |  |  |  | 0 | 0 | [6 empty] | 0 | 0 | [11 empty] | 61 | 000102394 | 0 | 0 | [10 empty] | 0 |  |  |  |  | BR | 0 | Rijkswaterstaat West Nederland Noord |  | 122 |  |  | 0 | 0 | 0 | [8 empty] | FALSE | 0 |  |  |  |  | 0 | 0 | 0 | 0 | FALSE |  |  | TUN LFV CCTV verkeersbuis | FALSE
BET-N6-3296 | 004-0095-R, KP Kethelplein - KP Benelux | Rijksweg 4 | 37G-302-01, Beneluxtunnel (A4) |  | 61 Video- en TV-installatie | Buis A | Camera op plafond AT4/61/TV001 |  |  | BET-N2-001 | BET-N3-061 | Tunnel | Closed Circuit TeleVision installatie (CCTV) | 2080 | 00012 | RWS TOP WNZ | WNZ district noord | 0 |  |  |  |  | WNZ (West-Nederland Zuid) | 37G-302, Oeververbinding in de rijksweg onder de Nieuwe Maas | TRUE | Camera (beweegbaar) |  |  | VITOP |  |  |  | 0 | 0 | [6 empty] | 0 | 0 | [11 empty] | 61 | 000102395 | 0 | 0 | [10 empty] | 0 |  |  |  |  | BR | 0 | Rijkswaterstaat West Nederland Noord |  | 122 |  |  | 0 | 0 | 0 | [8 empty] | FALSE | 0 |  |  |  |  | 0 | 0 | 0 | 0 | FALSE |  |  | TUN LFV CCTV verkeersbuis | FALSE
BET-N6-3297 | 004-0095-R, KP Kethelplein - KP Benelux | Rijksweg 4 | 37G-302-01, Beneluxtunnel (A4) |  | 61 Video- en TV-installatie | Buis A | Camera op plafond AT5/61/TV001 |  |  | BET-N2-001 | BET-N3-061 | Tunnel | Closed Circuit TeleVision installatie (CCTV) | 2080 | 00012 | RWS TOP WNZ | WNZ district noord | 0 |  |  |  |  | WNZ (West-Nederland Zuid) | 37G-302, Oeververbinding in de rijksweg onder de Nieuwe Maas | TRUE | Camera (beweegbaar) |  |  | VITOP |  |  |  | 0 | 0 | [6 empty] | 0 | 0 | [11 empty] | 61 | 000102396 | 0 | 0 | [10 empty] | 0 |  |  |  |  | BR | 0 | Rijkswaterstaat West Nederland Noord |  | 122 |  |  | 0 | 0 | 0 | [8 empty] | FALSE | 0 |  |  |  |  | 0 | 0 | 0 | 0 | FALSE |  |  | TUN LFV CCTV verkeersbuis | FALSE
BET-N6-3298 | 004-0095-R, KP Kethelplein - KP Benelux | Rijksweg 4 | 37G-302-01, Beneluxtunnel (A4) |  | 61 Video- en TV-installatie | Buis A | Camera op plafond AT7/61/TV001 |  |  | BET-N2-001 | BET-N3-061 | Tunnel | Closed Circuit TeleVision installatie (CCTV) | 2080 | 00012 | RWS TOP WNZ | WNZ district noord | 0 |  |  |  |  | WNZ (West-Nederland Zuid) | 37G-302, Oeververbinding in de rijksweg onder de Nieuwe Maas | TRUE | Camera (beweegbaar) |  |  | VITOP |  |  |  | 0 | 0 | [6 empty] | 0 | 0 | [11 empty] | 61 | 000102397 | 0 | 0 | [10 empty] | 0 |  |  |  |  | BR | 0 | Rijkswaterstaat West Nederland Noord |  | 122 |  |  | 0 | 0 | 0 | [8 empty] | FALSE | 0 |  |  |  |  | 0 | 0 | 0 | 0 | FALSE |  |  | TUN LFV CCTV verkeersbuis | FALSE
BET-N6-3299 | 004-0095-R, KP Kethelplein - KP Benelux | Rijksweg 4 | 37G-302-01, Beneluxtunnel (A4) |  | 61 Video- en TV-installatie | Buis A | Camera op plafond AT8/61/TV001 |  |  | BET-N2-001 | BET-N3-061 | Tunnel | Closed Circuit TeleVision installatie (CCTV) | 2080 | 00012 | RWS TOP WNZ | WNZ district noord | 0 |  |  |  |  | WNZ (West-Nederland Zuid) | 37G-302, Oeververbinding in de rijksweg onder de Nieuwe Maas | TRUE | Camera (beweegbaar) |  |  | VITOP |  |  |  | 0 | 0 | [6 empty] | 0 | 0 | [11 empty] | 61 | 000102398 | 0 | 0 | [10 empty] | 0 |  |  |  |  | BR | 0 | Rijkswaterstaat West Nederland Noord |  | 122 |  |  | 0 | 0 | 0 | [8 empty] | FALSE | 0 |  |  |  |  | 0 | 0 | 0 | 0 | FALSE |  |  | TUN LFV CCTV verkeersbuis | FALSE
BET-N6-3300 | 004-0095-R, KP Kethelplein - KP Benelux | Rijksweg 4 | 37G-302-01, Beneluxtunnel (A4) |  | 61 Video- en TV-installatie | Buis B | Camera op muursteun 72.620W/61/TV001 |  |  | BET-N2-001 | BET-N3-061 | Tunnel | Closed Circuit TeleVision installatie (CCTV) | 2080 | 00012 | RWS TOP WNZ | WNZ district noord | 0 |  |  |  |  | WNZ (West-Nederland Zuid) | 37G-302, Oeververbinding in de rijksweg onder de Nieuwe Maas | TRUE | Camera (beweegbaar) |  |  | VITOP |  |  |  | 0 | 0 | [6 empty] | 0 | 0 | [11 empty] | 61 | 000102399 | 0 | 0 | [10 empty] | 0 |  |  |  |  | BR | 0 | Rijkswaterstaat West Nederland Noord |  | 122 |  |  | 0 | 0 | 0 | [8 empty] | FALSE | 0 |  |  |  |  | 0 | 0 | 0 | 0 | FALSE |  |  | TUN LFV CCTV verkeersbuis | FALSE
BET-N6-3301 | 004-0095-R, KP Kethelplein - KP Benelux | Rijksweg 4 | 37G-302-01, Beneluxtunnel (A4) |  | 61 Video- en TV-installatie | Buis B | Camera op plafond BT1/61/TV001 |  |  | BET-N2-001 | BET-N3-061 | Tunnel | Closed Circuit TeleVision installatie (CCTV) | 2080 | 00012 | RWS TOP WNZ | WNZ district noord | 0 |  |  |  |  | WNZ (West-Nederland Zuid) | 37G-302, Oeververbinding in de rijksweg onder de Nieuwe Maas | TRUE | Camera (beweegbaar) |  |  | VITOP |  |  |  | 0 | 0 | [6 empty] | 0 | 0 | [11 empty] | 61 | 000102400 | 0 | 0 | [10 empty] | 0 |  |  |  |  | BR | 0 | Rijkswaterstaat West Nederland Noord |  | 122 |  |  | 0 | 0 | 0 | [8 empty] | FALSE | 0 |  |  |  |  | 0 | 0 | 0 | 0 | FALSE |  |  | TUN LFV CCTV verkeersbuis | FALSE
BET-N6-3302 | 004-0095-R, KP Kethelplein - KP Benelux | Rijksweg 4 | 37G-302-01, Beneluxtunnel (A4) |  | 61 Video- en TV-installatie | Buis B | Camera op plafond BT2/61/TV001 |  |  | BET-N2-001 | BET-N3-061 | Tunnel | Closed Circuit TeleVision installatie (CCTV) | 2080 | 00012 | RWS TOP WNZ | WNZ district noord | 0 |  |  |  |  | WNZ (West-Nederland Zuid) | 37G-302, Oeververbinding in de rijksweg onder de Nieuwe Maas | TRUE | Camera (beweegbaar) |  |  | VITOP |  |  |  | 0 | 0 | [6 empty] | 0 | 0 | [11 empty] | 61 | 000102401 | 0 | 0 | [10 empty] | 0 |  |  |  |  | BR | 0 | Rijkswaterstaat West Nederland Noord |  | 122 |  |  | 0 | 0 | 0 | [8 empty] | FALSE | 0 |  |  |  |  | 0 | 0 | 0 | 0 | FALSE |  |  | TUN LFV CCTV verkeersbuis | FALSE
BET-N6-3303 | 004-0095-R, KP Kethelplein - KP Benelux | Rijksweg 4 | 37G-302-01, Beneluxtunnel (A4) |  | 61 Video- en TV-installatie | Buis B | Camera op plafond BT4/61/TV001 |  |  | BET-N2-001 | BET-N3-061 | Tunnel | Closed Circuit TeleVision installatie (CCTV) | 2080 | 00012 | RWS TOP WNZ | WNZ district noord | 0 |  |  |  |  | WNZ (West-Nederland Zuid) | 37G-302, Oeververbinding in de rijksweg onder de Nieuwe Maas | TRUE | Camera (beweegbaar) |  |  | VITOP |  |  |  | 0 | 0 | [6 empty] | 0 | 0 | [11 empty] | 61 | 000102402 | 0 | 0 | [10 empty] | 0 |  |  |  |  | BR | 0 | Rijkswaterstaat West Nederland Noord |  | 122 |  |  | 0 | 0 | 0 | [8 empty] | FALSE | 0 |  |  |  |  | 0 | 0 | 0 | 0 | FALSE |  |  | TUN LFV CCTV verkeersbuis | FALSE
BET-N6-3304 | 004-0095-R, KP Kethelplein - KP Benelux | Rijksweg 4 | 37G-302-01, Beneluxtunnel (A4) |  | 61 Video- en TV-installatie | Buis B | Camera op plafond BT5/61/TV001 |  |  | BET-N2-001 | BET-N3-061 | Tunnel | Closed Circuit TeleVision installatie (CCTV) | 2080 | 00012 | RWS TOP WNZ | WNZ district noord | 0 |  |  |  |  | WNZ (West-Nederland Zuid) | 37G-302, Oeververbinding in de rijksweg onder de Nieuwe Maas | TRUE | Camera (beweegbaar) |  |  | VITOP |  |  |  | 0 | 0 | [6 empty] | 0 | 0 | [11 empty] | 61 | 000102403 | 0 | 0 | [10 empty] | 0 |  |  |  |  | BR | 0 | Rijkswaterstaat West Nederland Noord |  | 122 |  |  | 0 | 0 | 0 | [8 empty] | FALSE | 0 |  |  |  |  | 0 | 0 | 0 | 0 | FALSE |  |  | TUN LFV CCTV verkeersbuis | FALSE
BET-N6-3305 | 004-0095-R, KP Kethelplein - KP Benelux | Rijksweg 4 | 37G-302-01, Beneluxtunnel (A4) |  | 61 Video- en TV-installatie | Buis B | Camera op plafond BT7/61/TV001 |  |  | BET-N2-001 | BET-N3-061 | Tunnel | Closed Circuit TeleVision installatie (CCTV) | 2080 | 00012 | RWS TOP WNZ | WNZ district noord | 0 |  |  |  |  | WNZ (West-Nederland Zuid) | 37G-302, Oeververbinding in de rijksweg onder de Nieuwe Maas | TRUE | Camera (beweegbaar) |  |  | VITOP |  |  |  | 0 | 0 | [6 empty] | 0 | 0 | [11 empty] | 61 | 000102404 | 0 | 0 | [10 empty] | 0 |  |  |  |  | BR | 0 | Rijkswaterstaat West Nederland Noord |  | 122 |  |  | 0 | 0 | 0 | [8 empty] | FALSE | 0 |  |  |  |  | 0 | 0 | 0 | 0 | FALSE |  |  | TUN LFV CCTV verkeersbuis | FALSE
BET-N6-3306 | 004-0095-R, KP Kethelplein - KP Benelux | Rijksweg 4 | 37G-302-01, Beneluxtunnel (A4) |  | 61 Video- en TV-installatie | Buis B | Camera op plafond BT8/61/TV001 |  |  | BET-N2-001 | BET-N3-061 | Tunnel | Closed Circuit TeleVision installatie (CCTV) | 2080 | 00012 | RWS TOP WNZ | WNZ district noord | 0 |  |  |  |  | WNZ (West-Nederland Zuid) | 37G-302, Oeververbinding in de rijksweg onder de Nieuwe Maas | TRUE | Camera (beweegbaar) |  |  | VITOP |  |  |  | 0 | 0 | [6 empty] | 0 | 0 | [11 empty] | 61 | 000102405 | 0 | 0 | [10 empty] | 0 |  |  |  |  | BR | 0 | Rijkswaterstaat West Nederland Noord |  | 122 |  |  | 0 | 0 | 0 | [8 empty] | FALSE | 0 |  |  |  |  | 0 | 0 | 0 | 0 | FALSE |  |  | TUN LFV CCTV verkeersbuis | FALSE
BET-N6-3307 | 004-0095-R, KP Kethelplein - KP Benelux | Rijksweg 4 | 37G-302-01, Beneluxtunnel (A4) |  | 61 Video- en TV-installatie | Buis C | Camera tegen plafond CT1/61/TV001 |  |  | BET-N2-001 | BET-N3-061 | Tunnel | Closed Circuit TeleVision installatie (CCTV) | 2080 | 00012 | RWS TOP WNZ | WNZ district noord | 0 |  |  |  |  | WNZ (West-Nederland Zuid) | 37G-302, Oeververbinding in de rijksweg onder de Nieuwe Maas | TRUE | Camera (beweegbaar) |  |  | VITOP |  |  |  | 0 | 0 | [6 empty] | 0 | 0 | [11 empty] | 61 | 000102406 | 0 | 0 | [10 empty] | 0 |  |  |  |  | BR | 0 | Rijkswaterstaat West Nederland Noord |  | 122 |  |  | 0 | 0 | 0 | [8 empty] | FALSE | 0 |  |  |  |  | 0 | 0 | 0 | 0 | FALSE |  |  | TUN LFV CCTV verkeersbuis | FALSE
BET-N6-3308 | 004-0095-R, KP Kethelplein - KP Benelux | Rijksweg 4 | 37G-302-01, Beneluxtunnel (A4) |  | 61 Video- en TV-installatie | Buis C | Camera tegen plafond CT1/61/TV002 |  |  | BET-N2-001 | BET-N3-061 | Tunnel | Closed Circuit TeleVision installatie (CCTV) | 2080 | 00012 | RWS TOP WNZ | WNZ district noord | 0 |  |  |  |  | WNZ (West-Nederland Zuid) | 37G-302, Oeververbinding in de rijksweg onder de Nieuwe Maas | TRUE | Camera (beweegbaar) |  |  | VITOP |  |  |  | 0 | 0 | [6 empty] | 0 | 0 | [11 empty] | 61 | 000102407 | 0 | 0 | [10 empty] | 0 |  |  |  |  | BR | 0 | Rijkswaterstaat West Nederland Noord |  | 122 |  |  | 0 | 0 | 0 | [8 empty] | FALSE | 0 |  |  |  |  | 0 | 0 | 0 | 0 | FALSE |  |  | TUN LFV CCTV verkeersbuis | FALSE
BET-N6-3309 | 004-0095-R, KP Kethelplein - KP Benelux | Rijksweg 4 | 37G-302-01, Beneluxtunnel (A4) |  | 61 Video- en TV-installatie | Buis C | Camera tegen plafond CT2/61/TV001 |  |  | BET-N2-001 | BET-N3-061 | Tunnel | Closed Circuit TeleVision installatie (CCTV) | 2080 | 00012 | RWS TOP WNZ | WNZ district noord | 0 |  |  |  |  | WNZ (West-Nederland Zuid) | 37G-302, Oeververbinding in de rijksweg onder de Nieuwe Maas | TRUE | Camera (beweegbaar) |  |  | VITOP |  |  |  | 0 | 0 | [6 empty] | 0 | 0 | [11 empty] | 61 | 000102408 | 0 | 0 | [10 empty] | 0 |  |  |  |  | BR | 0 | Rijkswaterstaat West Nederland Noord |  | 122 |  |  | 0 | 0 | 0 | [8 empty] | FALSE | 0 |  |  |  |  | 0 | 0 | 0 | 0 | FALSE |  |  | TUN LFV CCTV verkeersbuis | FALSE
BET-N6-3310 | 004-0095-R, KP Kethelplein - KP Benelux | Rijksweg 4 | 37G-302-01, Beneluxtunnel (A4) |  | 61 Video- en TV-installatie | Buis C | Camera tegen plafond CT2/61/TV002 |  |  | BET-N2-001 | BET-N3-061 | Tunnel | Closed Circuit TeleVision installatie (CCTV) | 2080 | 00012 | RWS TOP WNZ | WNZ district noord | 0 |  |  |  |  | WNZ (West-Nederland Zuid) | 37G-302, Oeververbinding in de rijksweg onder de Nieuwe Maas | TRUE | Camera (beweegbaar) |  |  | VITOP |  |  |  | 0 | 0 | [6 empty] | 0 | 0 | [11 empty] | 61 | 000102409 | 0 | 0 | [10 empty] | 0 |  |  |  |  | BR | 0 | Rijkswaterstaat West Nederland Noord |  | 122 |  |  | 0 | 0 | 0 | [8 empty] | FALSE | 0 |  |  |  |  | 0 | 0 | 0 | 0 | FALSE |  |  | TUN LFV CCTV verkeersbuis | FALSE
BET-N6-3311 | 004-0095-R, KP Kethelplein - KP Benelux | Rijksweg 4 | 37G-302-01, Beneluxtunnel (A4) |  | 61 Video- en TV-installatie | Buis C | Camera tegen plafond CT2/61/TV003 |  |  | BET-N2-001 | BET-N3-061 | Tunnel | Closed Circuit TeleVision installatie (CCTV) | 2080 | 00012 | RWS TOP WNZ | WNZ district noord | 0 |  |  |  |  | WNZ (West-Nederland Zuid) | 37G-302, Oeververbinding in de rijksweg onder de Nieuwe Maas | TRUE | Camera (beweegbaar) |  |  | VITOP |  |  |  | 0 | 0 | [6 empty] | 0 | 0 | [11 empty] | 61 | 000102410 | 0 | 0 | [10 empty] | 0 |  |  |  |  | BR | 0 | Rijkswaterstaat West Nederland Noord |  | 122 |  |  | 0 | 0 | 0 | [8 empty] | FALSE | 0 |  |  |  |  | 0 | 0 | 0 | 0 | FALSE |  |  | TUN LFV CCTV verkeersbuis | FALSE
BET-N6-3312 | 004-0095-R, KP Kethelplein - KP Benelux | Rijksweg 4 | 37G-302-01, Beneluxtunnel (A4) |  | 61 Video- en TV-installatie | Buis C | Camera tegen plafond CT2/61/TV004 |  |  | BET-N2-001 | BET-N3-061 | Tunnel | Closed Circuit TeleVision installatie (CCTV) | 2080 | 00012 | RWS TOP WNZ | WNZ district noord | 0 |  |  |  |  | WNZ (West-Nederland Zuid) | 37G-302, Oeververbinding in de rijksweg onder de Nieuwe Maas | TRUE | Camera (beweegbaar) |  |  | VITOP |  |  |  | 0 | 0 | [6 empty] | 0 | 0 | [11 empty] | 61 | 000102411 | 0 | 0 | [10 empty] | 0 |  |  |  |  | BR | 0 | Rijkswaterstaat West Nederland Noord |  | 122 |  |  | 0 | 0 | 0 | [8 empty] | FALSE | 0 |  |  |  |  | 0 | 0 | 0 | 0 | FALSE |  |  | TUN LFV CCTV verkeersbuis | FALSE
BET-N6-3313 | 004-0095-R, KP Kethelplein - KP Benelux | Rijksweg 4 | 37G-302-01, Beneluxtunnel (A4) |  | 61 Video- en TV-installatie | Buis C | Camera tegen plafond CT3/61/TV001 |  |  | BET-N2-001 | BET-N3-061 | Tunnel | Closed Circuit TeleVision installatie (CCTV) | 2080 | 00012 | RWS TOP WNZ | WNZ district noord | 0 |  |  |  |  | WNZ (West-Nederland Zuid) | 37G-302, Oeververbinding in de rijksweg onder de Nieuwe Maas | TRUE | Camera (beweegbaar) |  |  | VITOP |  |  |  | 0 | 0 | [6 empty] | 0 | 0 | [11 empty] | 61 | 000102412 | 0 | 0 | [10 empty] | 0 |  |  |  |  | BR | 0 | Rijkswaterstaat West Nederland Noord |  | 122 |  |  | 0 | 0 | 0 | [8 empty] | FALSE | 0 |  |  |  |  | 0 | 0 | 0 | 0 | FALSE |  |  | TUN LFV CCTV verkeersbuis | FALSE
BET-N6-3314 | 004-0095-R, KP Kethelplein - KP Benelux | Rijksweg 4 | 37G-302-01, Beneluxtunnel (A4) |  | 61 Video- en TV-installatie | Buis C | Camera tegen plafond CT3/61/TV002 |  |  | BET-N2-001 | BET-N3-061 | Tunnel | Closed Circuit TeleVision installatie (CCTV) | 2080 | 00012 | RWS TOP WNZ | WNZ district noord | 0 |  |  |  |  | WNZ (West-Nederland Zuid) | 37G-302, Oeververbinding in de rijksweg onder de Nieuwe Maas | TRUE | Camera (beweegbaar) |  |  | VITOP |  |  |  | 0 | 0 | [6 empty] | 0 | 0 | [11 empty] | 61 | 000102413 | 0 | 0 | [10 empty] | 0 |  |  |  |  | BR | 0 | Rijkswaterstaat West Nederland Noord |  | 122 |  |  | 0 | 0 | 0 | [8 empty] | FALSE | 0 |  |  |  |  | 0 | 0 | 0 | 0 | FALSE |  |  | TUN LFV CCTV verkeersbuis | FALSE
BET-N6-3315 | 004-0095-R, KP Kethelplein - KP Benelux | Rijksweg 4 | 37G-302-01, Beneluxtunnel (A4) |  | 61 Video- en TV-installatie | Buis C | Camera tegen plafond CT4/61/TV001 |  |  | BET-N2-001 | BET-N3-061 | Tunnel | Closed Circuit TeleVision installatie (CCTV) | 2080 | 00012 | RWS TOP WNZ | WNZ district noord | 0 |  |  |  |  | WNZ (West-Nederland Zuid) | 37G-302, Oeververbinding in de rijksweg onder de Nieuwe Maas | TRUE | Camera (beweegbaar) |  |  | VITOP |  |  |  | 0 | 0 | [6 empty] | 0 | 0 | [11 empty] | 61 | 000102414 | 0 | 0 | [10 empty] | 0 |  |  |  |  | BR | 0 | Rijkswaterstaat West Nederland Noord |  | 122 |  |  | 0 | 0 | 0 | [8 empty] | FALSE | 0 |  |  |  |  | 0 | 0 | 0 | 0 | FALSE |  |  | TUN LFV CCTV verkeersbuis | FALSE
BET-N6-3316 | 004-0095-R, KP Kethelplein - KP Benelux | Rijksweg 4 | 37G-302-01, Beneluxtunnel (A4) |  | 61 Video- en TV-installatie | Buis C | Camera tegen plafond CT4/61/TV002 |  |  | BET-N2-001 | BET-N3-061 | Tunnel | Closed Circuit TeleVision installatie (CCTV) | 2080 | 00012 | RWS TOP WNZ | WNZ district noord | 0 |  |  |  |  | WNZ (West-Nederland Zuid) | 37G-302, Oeververbinding in de rijksweg onder de Nieuwe Maas | TRUE | Camera (beweegbaar) |  |  | VITOP |  |  |  | 0 | 0 | [6 empty] | 0 | 0 | [11 empty] | 61 | 000102415 | 0 | 0 | [10 empty] | 0 |  |  |  |  | BR | 0 | Rijkswaterstaat West Nederland Noord |  | 122 |  |  | 0 | 0 | 0 | [8 empty] | FALSE | 0 |  |  |  |  | 0 | 0 | 0 | 0 | FALSE |  |  | TUN LFV CCTV verkeersbuis | FALSE
BET-N6-3317 | 004-0095-R, KP Kethelplein - KP Benelux | Rijksweg 4 | 37G-302-01, Beneluxtunnel (A4) |  | 61 Video- en TV-installatie | Buis C | Camera tegen plafond CT5/61/TV001 |  |  | BET-N2-001 | BET-N3-061 | Tunnel | Closed Circuit TeleVision installatie (CCTV) | 2080 | 00012 | RWS TOP WNZ | WNZ district noord | 0 |  |  |  |  | WNZ (West-Nederland Zuid) | 37G-302, Oeververbinding in de rijksweg onder de Nieuwe Maas | TRUE | Camera (beweegbaar) |  |  | VITOP |  |  |  | 0 | 0 | [6 empty] | 0 | 0 | [11 empty] | 61 | 000102416 | 0 | 0 | [10 empty] | 0 |  |  |  |  | BR | 0 | Rijkswaterstaat West Nederland Noord |  | 122 |  |  | 0 | 0 | 0 | [8 empty] | FALSE | 0 |  |  |  |  | 0 | 0 | 0 | 0 | FALSE |  |  | TUN LFV CCTV verkeersbuis | FALSE
BET-N6-3318 | 004-0095-R, KP Kethelplein - KP Benelux | Rijksweg 4 | 37G-302-01, Beneluxtunnel (A4) |  | 61 Video- en TV-installatie | Buis C | Camera tegen plafond CT5/61/TV002 |  |  | BET-N2-001 | BET-N3-061 | Tunnel | Closed Circuit TeleVision installatie (CCTV) | 2080 | 00012 | RWS TOP WNZ | WNZ district noord | 0 |  |  |  |  | WNZ (West-Nederland Zuid) | 37G-302, Oeververbinding in de rijksweg onder de Nieuwe Maas | TRUE | Camera (beweegbaar) |  |  | VITOP |  |  |  | 0 | 0 | [6 empty] | 0 | 0 | [11 empty] | 61 | 000102417 | 0 | 0 | [10 empty] | 0 |  |  |  |  | BR | 0 | Rijkswaterstaat West Nederland Noord |  | 122 |  |  | 0 | 0 | 0 | [8 empty] | FALSE | 0 |  |  |  |  | 0 | 0 | 0 | 0 | FALSE |  |  | TUN LFV CCTV verkeersbuis | FALSE
BET-N6-3319 | 004-0095-R, KP Kethelplein - KP Benelux | Rijksweg 4 | 37G-302-01, Beneluxtunnel (A4) |  | 61 Video- en TV-installatie | Buis C | Camera tegen plafond CT6/61/TV001 |  |  | BET-N2-001 | BET-N3-061 | Tunnel | Closed Circuit TeleVision installatie (CCTV) | 2080 | 00012 | RWS TOP WNZ | WNZ district noord | 0 |  |  |  |  | WNZ (West-Nederland Zuid) | 37G-302, Oeververbinding in de rijksweg onder de Nieuwe Maas | TRUE | Camera (beweegbaar) |  |  | VITOP |  |  |  | 0 | 0 | [6 empty] | 0 | 0 | [11 empty] | 61 | 000102418 | 0 | 0 | [10 empty] | 0 |  |  |  |  | BR | 0 | Rijkswaterstaat West Nederland Noord |  | 122 |  |  | 0 | 0 | 0 | [8 empty] | FALSE | 0 |  |  |  |  | 0 | 0 | 0 | 0 | FALSE |  |  | TUN LFV CCTV verkeersbuis | FALSE
BET-N6-3320 | 004-0095-R, KP Kethelplein - KP Benelux | Rijksweg 4 | 37G-302-01, Beneluxtunnel (A4) |  | 61 Video- en TV-installatie | Buis C | Camera tegen plafond CT6/61/TV002 |  |  | BET-N2-001 | BET-N3-061 | Tunnel | Closed Circuit TeleVision installatie (CCTV) | 2080 | 00012 | RWS TOP WNZ | WNZ district noord | 0 |  |  |  |  | WNZ (West-Nederland Zuid) | 37G-302, Oeververbinding in de rijksweg onder de Nieuwe Maas | TRUE | Camera (beweegbaar) |  |  | VITOP |  |  |  | 0 | 0 | [6 empty] | 0 | 0 | [11 empty] | 61 | 000102419 | 0 | 0 | [10 empty] | 0 |  |  |  |  | BR | 0 | Rijkswaterstaat West Nederland Noord |  | 122 |  |  | 0 | 0 | 0 | [8 empty] | FALSE | 0 |  |  |  |  | 0 | 0 | 0 | 0 | FALSE |  |  | TUN LFV CCTV verkeersbuis | FALSE
BET-N6-3321 | 004-0095-R, KP Kethelplein - KP Benelux | Rijksweg 4 | 37G-302-01, Beneluxtunnel (A4) |  | 61 Video- en TV-installatie | Buis C | Camera tegen plafond CT6/61/TV003 |  |  | BET-N2-001 | BET-N3-061 | Tunnel | Closed Circuit TeleVision installatie (CCTV) | 2080 | 00012 | RWS TOP WNZ | WNZ district noord | 0 |  |  |  |  | WNZ (West-Nederland Zuid) | 37G-302, Oeververbinding in de rijksweg onder de Nieuwe Maas | TRUE | Camera (beweegbaar) |  |  | VITOP |  |  |  | 0 | 0 | [6 empty] | 0 | 0 | [11 empty] | 61 | 000102420 | 0 | 0 | [10 empty] | 0 |  |  |  |  | BR | 0 | Rijkswaterstaat West Nederland Noord |  | 122 |  |  | 0 | 0 | 0 | [8 empty] | FALSE | 0 |  |  |  |  | 0 | 0 | 0 | 0 | FALSE |  |  | TUN LFV CCTV verkeersbuis | FALSE
BET-N6-3322 | 004-0095-R, KP Kethelplein - KP Benelux | Rijksweg 4 | 37G-302-01, Beneluxtunnel (A4) |  | 61 Video- en TV-installatie | Buis C | Camera tegen plafond CT6/61/TV004 |  |  | BET-N2-001 | BET-N3-061 | Tunnel | Closed Circuit TeleVision installatie (CCTV) | 2080 | 00012 | RWS TOP WNZ | WNZ district noord | 0 |  |  |  |  | WNZ (West-Nederland Zuid) | 37G-302, Oeververbinding in de rijksweg onder de Nieuwe Maas | TRUE | Camera (beweegbaar) |  |  | VITOP |  |  |  | 0 | 0 | [6 empty] | 0 | 0 | [11 empty] | 61 | 000102421 | 0 | 0 | [10 empty] | 0 |  |  |  |  | BR | 0 | Rijkswaterstaat West Nederland Noord |  | 122 |  |  | 0 | 0 | 0 | [8 empty] | FALSE | 0 |  |  |  |  | 0 | 0 | 0 | 0 | FALSE |  |  | TUN LFV CCTV verkeersbuis | FALSE
BET-N6-3323 | 004-0095-R, KP Kethelplein - KP Benelux | Rijksweg 4 | 37G-302-01, Beneluxtunnel (A4) |  | 61 Video- en TV-installatie | Buis D | Camera tegen plafond DT1/61/TV001 |  |  | BET-N2-001 | BET-N3-061 | Tunnel | Closed Circuit TeleVision installatie (CCTV) | 2080 | 00012 | RWS TOP WNZ | WNZ district noord | 0 |  |  |  |  | WNZ (West-Nederland Zuid) | 37G-302, Oeververbinding in de rijksweg onder de Nieuwe Maas | TRUE | Camera (beweegbaar) |  |  | VITOP |  |  |  | 0 | 0 | [6 empty] | 0 | 0 | [11 empty] | 61 | 000102422 | 0 | 0 | [10 empty] | 0 |  |  |  |  | BR | 0 | Rijkswaterstaat West Nederland Noord |  | 122 |  |  | 0 | 0 | 0 | [8 empty] | FALSE | 0 |  |  |  |  | 0 | 0 | 0 | 0 | FALSE |  |  | TUN LFV CCTV verkeersbuis | FALSE
BET-N6-3324 | 004-0095-R, KP Kethelplein - KP Benelux | Rijksweg 4 | 37G-302-01, Beneluxtunnel (A4) |  | 61 Video- en TV-installatie | Buis D | Camera tegen plafond DT2/61/TV001 |  |  | BET-N2-001 | BET-N3-061 | Tunnel | Closed Circuit TeleVision installatie (CCTV) | 2080 | 00012 | RWS TOP WNZ | WNZ district noord | 0 |  |  |  |  | WNZ (West-Nederland Zuid) | 37G-302, Oeververbinding in de rijksweg onder de Nieuwe Maas | TRUE | Camera (beweegbaar) |  |  | VITOP |  |  |  | 0 | 0 | [6 empty] | 0 | 0 | [11 empty] | 61 | 000102423 | 0 | 0 | [10 empty] | 0 |  |  |  |  | BR | 0 | Rijkswaterstaat West Nederland Noord |  | 122 |  |  | 0 | 0 | 0 | [8 empty] | FALSE | 0 |  |  |  |  | 0 | 0 | 0 | 0 | FALSE |  |  | TUN LFV CCTV verkeersbuis | FALSE
BET-N6-3325 | 004-0095-R, KP Kethelplein - KP Benelux | Rijksweg 4 | 37G-302-01, Beneluxtunnel (A4) |  | 61 Video- en TV-installatie | Buis D | Camera tegen plafond DT2/61/TV002 |  |  | BET-N2-001 | BET-N3-061 | Tunnel | Closed Circuit TeleVision installatie (CCTV) | 2080 | 00012 | RWS TOP WNZ | WNZ district noord | 0 |  |  |  |  | WNZ (West-Nederland Zuid) | 37G-302, Oeververbinding in de rijksweg onder de Nieuwe Maas | TRUE | Camera (beweegbaar) |  |  | VITOP |  |  |  | 0 | 0 | [6 empty] | 0 | 0 | [11 empty] | 61 | 000102424 | 0 | 0 | [10 empty] | 0 |  |  |  |  | BR | 0 | Rijkswaterstaat West Nederland Noord |  | 122 |  |  | 0 | 0 | 0 | [8 empty] | FALSE | 0 |  |  |  |  | 0 | 0 | 0 | 0 | FALSE |  |  | TUN LFV CCTV verkeersbuis | FALSE
BET-N6-3326 | 004-0095-R, KP Kethelplein - KP Benelux | Rijksweg 4 | 37G-302-01, Beneluxtunnel (A4) |  | 61 Video- en TV-installatie | Buis D | Camera tegen plafond DT3/61/TV001 |  |  | BET-N2-001 | BET-N3-061 | Tunnel | Closed Circuit TeleVision installatie (CCTV) | 2080 | 00012 | RWS TOP WNZ | WNZ district noord | 0 |  |  |  |  | WNZ (West-Nederland Zuid) | 37G-302, Oeververbinding in de rijksweg onder de Nieuwe Maas | TRUE | Camera (beweegbaar) |  |  | VITOP |  |  |  | 0 | 0 | [6 empty] | 0 | 0 | [11 empty] | 61 | 000102425 | 0 | 0 | [10 empty] | 0 |  |  |  |  | BR | 0 | Rijkswaterstaat West Nederland Noord |  | 122 |  |  | 0 | 0 | 0 | [8 empty] | FALSE | 0 |  |  |  |  | 0 | 0 | 0 | 0 | FALSE |  |  | TUN LFV CCTV verkeersbuis | FALSE
BET-N6-3327 | 004-0095-R, KP Kethelplein - KP Benelux | Rijksweg 4 | 37G-302-01, Beneluxtunnel (A4) |  | 61 Video- en TV-installatie | Buis D | Camera tegen plafond DT4/61/TV001 |  |  | BET-N2-001 | BET-N3-061 | Tunnel | Closed Circuit TeleVision installatie (CCTV) | 2080 | 00012 | RWS TOP WNZ | WNZ district noord | 0 |  |  |  |  | WNZ (West-Nederland Zuid) | 37G-302, Oeververbinding in de rijksweg onder de Nieuwe Maas | TRUE | Camera (beweegbaar) |  |  | VITOP |  |  |  | 0 | 0 | [6 empty] | 0 | 0 | [11 empty] | 61 | 000102426 | 0 | 0 | [10 empty] | 0 |  |  |  |  | BR | 0 | Rijkswaterstaat West Nederland Noord |  | 122 |  |  | 0 | 0 | 0 | [8 empty] | FALSE | 0 |  |  |  |  | 0 | 0 | 0 | 0 | FALSE |  |  | TUN LFV CCTV verkeersbuis | FALSE
BET-N6-3328 | 004-0095-R, KP Kethelplein - KP Benelux | Rijksweg 4 | 37G-302-01, Beneluxtunnel (A4) |  | 61 Video- en TV-installatie | Buis D | Camera tegen plafond DT5/61/TV001 |  |  | BET-N2-001 | BET-N3-061 | Tunnel | Closed Circuit TeleVision installatie (CCTV) | 2080 | 00012 | RWS TOP WNZ | WNZ district noord | 0 |  |  |  |  | WNZ (West-Nederland Zuid) | 37G-302, Oeververbinding in de rijksweg onder de Nieuwe Maas | TRUE | Camera (beweegbaar) |  |  | VITOP |  |  |  | 0 | 0 | [6 empty] | 0 | 0 | [11 empty] | 61 | 000102427 | 0 | 0 | [10 empty] | 0 |  |  |  |  | BR | 0 | Rijkswaterstaat West Nederland Noord |  | 122 |  |  | 0 | 0 | 0 | [8 empty] | FALSE | 0 |  |  |  |  | 0 | 0 | 0 | 0 | FALSE |  |  | TUN LFV CCTV verkeersbuis | FALSE
BET-N6-3329 | 004-0095-R, KP Kethelplein - KP Benelux | Rijksweg 4 | 37G-302-01, Beneluxtunnel (A4) |  | 61 Video- en TV-installatie | Buis D | Camera tegen plafond DT6/61/TV001 |  |  | BET-N2-001 | BET-N3-061 | Tunnel | Closed Circuit TeleVision installatie (CCTV) | 2080 | 00012 | RWS TOP WNZ | WNZ district noord | 0 |  |  |  |  | WNZ (West-Nederland Zuid) | 37G-302, Oeververbinding in de rijksweg onder de Nieuwe Maas | TRUE | Camera (beweegbaar) |  |  | VITOP |  |  |  | 0 | 0 | [6 empty] | 0 | 0 | [11 empty] | 61 | 000102428 | 0 | 0 | [10 empty] | 0 |  |  |  |  | BR | 0 | Rijkswaterstaat West Nederland Noord |  | 122 |  |  | 0 | 0 | 0 | [8 empty] | FALSE | 0 |  |  |  |  | 0 | 0 | 0 | 0 | FALSE |  |  | TUN LFV CCTV verkeersbuis | FALSE
BET-N6-3330 | 004-0095-R, KP Kethelplein - KP Benelux | Rijksweg 4 | 37G-302-01, Beneluxtunnel (A4) |  | 61 Video- en TV-installatie | Buis E | Camera tegen plafond ET1/61/TV001 |  |  | BET-N2-001 | BET-N3-061 | Tunnel | Closed Circuit TeleVision installatie (CCTV) | 2080 | 00012 | RWS TOP WNZ | WNZ district noord | 0 |  |  |  |  | WNZ (West-Nederland Zuid) | 37G-302, Oeververbinding in de rijksweg onder de Nieuwe Maas | TRUE | Camera (beweegbaar) |  |  | VITOP |  |  |  | 0 | 0 | [6 empty] | 0 | 0 | [11 empty] | 61 | 000102429 | 0 | 0 | [10 empty] | 0 |  |  |  |  | BR | 0 | Rijkswaterstaat West Nederland Noord |  | 122 |  |  | 0 | 0 | 0 | [8 empty] | FALSE | 0 |  |  |  |  | 0 | 0 | 0 | 0 | FALSE |  |  | TUN LFV CCTV verkeersbuis | FALSE
BET-N6-3331 | 004-0095-R, KP Kethelplein - KP Benelux | Rijksweg 4 | 37G-302-01, Beneluxtunnel (A4) |  | 61 Video- en TV-installatie | Buis E | Camera tegen plafond ET2/61/TV001 |  |  | BET-N2-001 | BET-N3-061 | Tunnel | Closed Circuit TeleVision installatie (CCTV) | 2080 | 00012 | RWS TOP WNZ | WNZ district noord | 0 |  |  |  |  | WNZ (West-Nederland Zuid) | 37G-302, Oeververbinding in de rijksweg onder de Nieuwe Maas | TRUE | Camera (beweegbaar) |  |  | VITOP |  |  |  | 0 | 0 | [6 empty] | 0 | 0 | [11 empty] | 61 | 000102430 | 0 | 0 | [10 empty] | 0 |  |  |  |  | BR | 0 | Rijkswaterstaat West Nederland Noord |  | 122 |  |  | 0 | 0 | 0 | [8 empty] | FALSE | 0 |  |  |  |  | 0 | 0 | 0 | 0 | FALSE |  |  | TUN LFV CCTV verkeersbuis | FALSE
BET-N6-3332 | 004-0095-R, KP Kethelplein - KP Benelux | Rijksweg 4 | 37G-302-01, Beneluxtunnel (A4) |  | 61 Video- en TV-installatie | Buis E | Camera tegen plafond ET2/61/TV002 |  |  | BET-N2-001 | BET-N3-061 | Tunnel | Closed Circuit TeleVision installatie (CCTV) | 2080 | 00012 | RWS TOP WNZ | WNZ district noord | 0 |  |  |  |  | WNZ (West-Nederland Zuid) | 37G-302, Oeververbinding in de rijksweg onder de Nieuwe Maas | TRUE | Camera (beweegbaar) |  |  | VITOP |  |  |  | 0 | 0 | [6 empty] | 0 | 0 | [11 empty] | 61 | 000102431 | 0 | 0 | [10 empty] | 0 |  |  |  |  | BR | 0 | Rijkswaterstaat West Nederland Noord |  | 122 |  |  | 0 | 0 | 0 | [8 empty] | FALSE | 0 |  |  |  |  | 0 | 0 | 0 | 0 | FALSE |  |  | TUN LFV CCTV verkeersbuis | FALSE
BET-N6-3333 | 004-0095-R, KP Kethelplein - KP Benelux | Rijksweg 4 | 37G-302-01, Beneluxtunnel (A4) |  | 61 Video- en TV-installatie | Buis E | Camera tegen plafond ET3/61/TV001 |  |  | BET-N2-001 | BET-N3-061 | Tunnel | Closed Circuit TeleVision installatie (CCTV) | 2080 | 00012 | RWS TOP WNZ | WNZ district noord | 0 |  |  |  |  | WNZ (West-Nederland Zuid) | 37G-302, Oeververbinding in de rijksweg onder de Nieuwe Maas | TRUE | Camera (beweegbaar) |  |  | VITOP |  |  |  | 0 | 0 | [6 empty] | 0 | 0 | [11 empty] | 61 | 000102432 | 0 | 0 | [10 empty] | 0 |  |  |  |  | BR | 0 | Rijkswaterstaat West Nederland Noord |  | 122 |  |  | 0 | 0 | 0 | [8 empty] | FALSE | 0 |  |  |  |  | 0 | 0 | 0 | 0 | FALSE |  |  | TUN LFV CCTV verkeersbuis | FALSE
BET-N6-3334 | 004-0095-R, KP Kethelplein - KP Benelux | Rijksweg 4 | 37G-302-01, Beneluxtunnel (A4) |  | 61 Video- en TV-installatie | Buis E | Camera tegen plafond ET4/61/TV001 |  |  | BET-N2-001 | BET-N3-061 | Tunnel | Closed Circuit TeleVision installatie (CCTV) | 2080 | 00012 | RWS TOP WNZ | WNZ district noord | 0 |  |  |  |  | WNZ (West-Nederland Zuid) | 37G-302, Oeververbinding in de rijksweg onder de Nieuwe Maas | TRUE | Camera (beweegbaar) |  |  | VITOP |  |  |  | 0 | 0 | [6 empty] | 0 | 0 | [11 empty] | 61 | 000102433 | 0 | 0 | [10 empty] | 0 |  |  |  |  | BR | 0 | Rijkswaterstaat West Nederland Noord |  | 122 |  |  | 0 | 0 | 0 | [8 empty] | FALSE | 0 |  |  |  |  | 0 | 0 | 0 | 0 | FALSE |  |  | TUN LFV CCTV verkeersbuis | FALSE
BET-N6-3335 | 004-0095-R, KP Kethelplein - KP Benelux | Rijksweg 4 | 37G-302-01, Beneluxtunnel (A4) |  | 61 Video- en TV-installatie | Buis E | Camera tegen plafond ET5/61/TV001 |  |  | BET-N2-001 | BET-N3-061 | Tunnel | Closed Circuit TeleVision installatie (CCTV) | 2080 | 00012 | RWS TOP WNZ | WNZ district noord | 0 |  |  |  |  | WNZ (West-Nederland Zuid) | 37G-302, Oeververbinding in de rijksweg onder de Nieuwe Maas | TRUE | Camera (beweegbaar) |  |  | VITOP |  |  |  | 0 | 0 | [6 empty] | 0 | 0 | [11 empty] | 61 | 000102434 | 0 | 0 | [10 empty] | 0 |  |  |  |  | BR | 0 | Rijkswaterstaat West Nederland Noord |  | 122 |  |  | 0 | 0 | 0 | [8 empty] | FALSE | 0 |  |  |  |  | 0 | 0 | 0 | 0 | FALSE |  |  | TUN LFV CCTV verkeersbuis | FALSE
BET-N6-3336 | 004-0095-R, KP Kethelplein - KP Benelux | Rijksweg 4 | 37G-302-01, Beneluxtunnel (A4) |  | 61 Video- en TV-installatie | Buis E | Camera tegen plafond ET6/61/TV001 |  |  | BET-N2-001 | BET-N3-061 | Tunnel | Closed Circuit TeleVision installatie (CCTV) | 2080 | 00012 | RWS TOP WNZ | WNZ district noord | 0 |  |  |  |  | WNZ (West-Nederland Zuid) | 37G-302, Oeververbinding in de rijksweg onder de Nieuwe Maas | TRUE | Camera (beweegbaar) |  |  | VITOP |  |  |  | 0 | 0 | [6 empty] | 0 | 0 | [11 empty] | 61 | 000102435 | 0 | 0 | [10 empty] | 0 |  |  |  |  | BR | 0 | Rijkswaterstaat West Nederland Noord |  | 122 |  |  | 0 | 0 | 0 | [8 empty] | FALSE | 0 |  |  |  |  | 0 | 0 | 0 | 0 | FALSE |  |  | TUN LFV CCTV verkeersbuis | FALSE
BET-N6-3337 | 004-0095-R, KP Kethelplein - KP Benelux | Rijksweg 4 | 37G-302-01, Beneluxtunnel (A4) |  | 61 Video- en TV-installatie | Buis F | Camera op muursteun ZW3.15/61/TV001 |  |  | BET-N2-001 | BET-N3-061 | Tunnel | Closed Circuit TeleVision installatie (CCTV) | 2080 | 00012 | RWS TOP WNZ | WNZ district noord | 0 |  |  |  |  | WNZ (West-Nederland Zuid) | 37G-302, Oeververbinding in de rijksweg onder de Nieuwe Maas | TRUE | Camera (beweegbaar) |  |  | VITOP |  |  |  | 0 | 0 | [6 empty] | 0 | 0 | [11 empty] | 61 | 000102436 | 0 | 0 | [10 empty] | 0 |  |  |  |  | BR | 0 | Rijkswaterstaat West Nederland Noord |  | 122 |  |  | 0 | 0 | 0 | [8 empty] | FALSE | 0 |  |  |  |  | 0 | 0 | 0 | 0 | FALSE |  |  | TUN LFV CCTV verkeersbuis | FALSE
BET-N6-3338 | 004-0095-R, KP Kethelplein - KP Benelux | Rijksweg 4 | 37G-302-01, Beneluxtunnel (A4) |  | 61 Video- en TV-installatie | Buis F | Camera op muursteun ZW0.01/61/TV001 |  |  | BET-N2-001 | BET-N3-061 | Tunnel | Closed Circuit TeleVision installatie (CCTV) | 2080 | 00012 | RWS TOP WNZ | WNZ district noord | 0 |  |  |  |  | WNZ (West-Nederland Zuid) | 37G-302, Oeververbinding in de rijksweg onder de Nieuwe Maas | TRUE | Camera (beweegbaar) |  |  | VITOP |  |  |  | 0 | 0 | [6 empty] | 0 | 0 | [11 empty] | 61 | 000102437 | 0 | 0 | [10 empty] | 0 |  |  |  |  | BR | 0 | Rijkswaterstaat West Nederland Noord |  | 122 |  |  | 0 | 0 | 0 | [8 empty] | FALSE | 0 |  |  |  |  | 0 | 0 | 0 | 0 | FALSE |  |  | TUN LFV CCTV verkeersbuis | FALSE
BET-N6-3339 | 004-0095-R, KP Kethelplein - KP Benelux | Rijksweg 4 | 37G-302-01, Beneluxtunnel (A4) |  | 61 Video- en TV-installatie | Buis F | Camera tegen plafond FT1/61/TV001 |  |  | BET-N2-001 | BET-N3-061 | Tunnel | Closed Circuit TeleVision installatie (CCTV) | 2080 | 00012 | RWS TOP WNZ | WNZ district noord | 0 |  |  |  |  | WNZ (West-Nederland Zuid) | 37G-302, Oeververbinding in de rijksweg onder de Nieuwe Maas | TRUE | Camera (beweegbaar) |  |  | VITOP |  |  |  | 0 | 0 | [6 empty] | 0 | 0 | [11 empty] | 61 | 000102438 | 0 | 0 | [10 empty] | 0 |  |  |  |  | BR | 0 | Rijkswaterstaat West Nederland Noord |  | 122 |  |  | 0 | 0 | 0 | [8 empty] | FALSE | 0 |  |  |  |  | 0 | 0 | 0 | 0 | FALSE |  |  | TUN LFV CCTV verkeersbuis | FALSE
BET-N6-3340 | 004-0095-R, KP Kethelplein - KP Benelux | Rijksweg 4 | 37G-302-01, Beneluxtunnel (A4) |  | 61 Video- en TV-installatie | Buis F | Camera tegen plafond FT1/61/TV002 |  |  | BET-N2-001 | BET-N3-061 | Tunnel | Closed Circuit TeleVision installatie (CCTV) | 2080 | 00012 | RWS TOP WNZ | WNZ district noord | 0 |  |  |  |  | WNZ (West-Nederland Zuid) | 37G-302, Oeververbinding in de rijksweg onder de Nieuwe Maas | TRUE | Camera (beweegbaar) |  |  | VITOP |  |  |  | 0 | 0 | [6 empty] | 0 | 0 | [11 empty] | 61 | 000102439 | 0 | 0 | [10 empty] | 0 |  |  |  |  | BR | 0 | Rijkswaterstaat West Nederland Noord |  | 122 |  |  | 0 | 0 | 0 | [8 empty] | FALSE | 0 |  |  |  |  | 0 | 0 | 0 | 0 | FALSE |  |  | TUN LFV CCTV verkeersbuis | FALSE
BET-N6-3341 | 004-0095-R, KP Kethelplein - KP Benelux | Rijksweg 4 | 37G-302-01, Beneluxtunnel (A4) |  | 61 Video- en TV-installatie | Buis F | Camera tegen plafond FT1/61/TV003 |  |  | BET-N2-001 | BET-N3-061 | Tunnel | Closed Circuit TeleVision installatie (CCTV) | 2080 | 00012 | RWS TOP WNZ | WNZ district noord | 0 |  |  |  |  | WNZ (West-Nederland Zuid) | 37G-302, Oeververbinding in de rijksweg onder de Nieuwe Maas | TRUE | Camera (beweegbaar) |  |  | VITOP |  |  |  | 0 | 0 | [6 empty] | 0 | 0 | [11 empty] | 61 | 000102440 | 0 | 0 | [10 empty] | 0 |  |  |  |  | BR | 0 | Rijkswaterstaat West Nederland Noord |  | 122 |  |  | 0 | 0 | 0 | [8 empty] | FALSE | 0 |  |  |  |  | 0 | 0 | 0 | 0 | FALSE |  |  | TUN LFV CCTV verkeersbuis | FALSE
BET-N6-3342 | 004-0095-R, KP Kethelplein - KP Benelux | Rijksweg 4 | 37G-302-01, Beneluxtunnel (A4) |  | 61 Video- en TV-installatie | Buis F | Camera tegen plafond FT2/61/TV001 |  |  | BET-N2-001 | BET-N3-061 | Tunnel | Closed Circuit TeleVision installatie (CCTV) | 2080 | 00012 | RWS TOP WNZ | WNZ district noord | 0 |  |  |  |  | WNZ (West-Nederland Zuid) | 37G-302, Oeververbinding in de rijksweg onder de Nieuwe Maas | TRUE | Camera (beweegbaar) |  |  | VITOP |  |  |  | 0 | 0 | [6 empty] | 0 | 0 | [11 empty] | 61 | 000102441 | 0 | 0 | [10 empty] | 0 |  |  |  |  | BR | 0 | Rijkswaterstaat West Nederland Noord |  | 122 |  |  | 0 | 0 | 0 | [8 empty] | FALSE | 0 |  |  |  |  | 0 | 0 | 0 | 0 | FALSE |  |  | TUN LFV CCTV verkeersbuis | FALSE
BET-N6-3343 | 004-0095-R, KP Kethelplein - KP Benelux | Rijksweg 4 | 37G-302-01, Beneluxtunnel (A4) |  | 61 Video- en TV-installatie | Buis F | Camera tegen plafond FT3/61/TV001 |  |  | BET-N2-001 | BET-N3-061 | Tunnel | Closed Circuit TeleVision installatie (CCTV) | 2080 | 00012 | RWS TOP WNZ | WNZ district noord | 0 |  |  |  |  | WNZ (West-Nederland Zuid) | 37G-302, Oeververbinding in de rijksweg onder de Nieuwe Maas | TRUE | Camera (beweegbaar) |  |  | VITOP |  |  |  | 0 | 0 | [6 empty] | 0 | 0 | [11 empty] | 61 | 000102442 | 0 | 0 | [10 empty] | 0 |  |  |  |  | BR | 0 | Rijkswaterstaat West Nederland Noord |  | 122 |  |  | 0 | 0 | 0 | [8 empty] | FALSE | 0 |  |  |  |  | 0 | 0 | 0 | 0 | FALSE |  |  | TUN LFV CCTV verkeersbuis | FALSE
BET-N6-3344 | 004-0095-R, KP Kethelplein - KP Benelux | Rijksweg 4 | 37G-302-01, Beneluxtunnel (A4) |  | 61 Video- en TV-installatie | Buis F | Camera tegen plafond FT3/61/TV002 |  |  | BET-N2-001 | BET-N3-061 | Tunnel | Closed Circuit TeleVision installatie (CCTV) | 2080 | 00012 | RWS TOP WNZ | WNZ district noord | 0 |  |  |  |  | WNZ (West-Nederland Zuid) | 37G-302, Oeververbinding in de rijksweg onder de Nieuwe Maas | TRUE | Camera (beweegbaar) |  |  | VITOP |  |  |  | 0 | 0 | [6 empty] | 0 | 0 | [11 empty] | 61 | 000102443 | 0 | 0 | [10 empty] | 0 |  |  |  |  | BR | 0 | Rijkswaterstaat West Nederland Noord |  | 122 |  |  | 0 | 0 | 0 | [8 empty] | FALSE | 0 |  |  |  |  | 0 | 0 | 0 | 0 | FALSE |  |  | TUN LFV CCTV verkeersbuis | FALSE
BET-N6-3345 | 004-0095-R, KP Kethelplein - KP Benelux | Rijksweg 4 | 37G-302-01, Beneluxtunnel (A4) |  | 61 Video- en TV-installatie | Buis F | Camera tegen plafond FT4/61/TV001 |  |  | BET-N2-001 | BET-N3-061 | Tunnel | Closed Circuit TeleVision installatie (CCTV) | 2080 | 00012 | RWS TOP WNZ | WNZ district noord | 0 |  |  |  |  | WNZ (West-Nederland Zuid) | 37G-302, Oeververbinding in de rijksweg onder de Nieuwe Maas | TRUE | Camera (beweegbaar) |  |  | VITOP |  |  |  | 0 | 0 | [6 empty] | 0 | 0 | [11 empty] | 61 | 000102444 | 0 | 0 | [10 empty] | 0 |  |  |  |  | BR | 0 | Rijkswaterstaat West Nederland Noord |  | 122 |  |  | 0 | 0 | 0 | [8 empty] | FALSE | 0 |  |  |  |  | 0 | 0 | 0 | 0 | FALSE |  |  | TUN LFV CCTV verkeersbuis | FALSE
BET-N6-3346 | 004-0095-R, KP Kethelplein - KP Benelux | Rijksweg 4 | 37G-302-01, Beneluxtunnel (A4) |  | 61 Video- en TV-installatie | Buis F | Camera tegen plafond FT5/61/TV001 |  |  | BET-N2-001 | BET-N3-061 | Tunnel | Closed Circuit TeleVision installatie (CCTV) | 2080 | 00012 | RWS TOP WNZ | WNZ district noord | 0 |  |  |  |  | WNZ (West-Nederland Zuid) | 37G-302, Oeververbinding in de rijksweg onder de Nieuwe Maas | TRUE | Camera (beweegbaar) |  |  | VITOP |  |  |  | 0 | 0 | [6 empty] | 0 | 0 | [11 empty] | 61 | 000102445 | 0 | 0 | [10 empty] | 0 |  |  |  |  | BR | 0 | Rijkswaterstaat West Nederland Noord |  | 122 |  |  | 0 | 0 | 0 | [8 empty] | FALSE | 0 |  |  |  |  | 0 | 0 | 0 | 0 | FALSE |  |  | TUN LFV CCTV verkeersbuis | FALSE
BET-N6-3347 | 004-0095-R, KP Kethelplein - KP Benelux | Rijksweg 4 | 37G-302-01, Beneluxtunnel (A4) |  | 61 Video- en TV-installatie | Buis F | Camera tegen plafond FT5/61/TV002 |  |  | BET-N2-001 | BET-N3-061 | Tunnel | Closed Circuit TeleVision installatie (CCTV) | 2080 | 00012 | RWS TOP WNZ | WNZ district noord | 0 |  |  |  |  | WNZ (West-Nederland Zuid) | 37G-302, Oeververbinding in de rijksweg onder de Nieuwe Maas | TRUE | Camera (beweegbaar) |  |  | VITOP |  |  |  | 0 | 0 | [6 empty] | 0 | 0 | [11 empty] | 61 | 000102446 | 0 | 0 | [10 empty] | 0 |  |  |  |  | BR | 0 | Rijkswaterstaat West Nederland Noord |  | 122 |  |  | 0 | 0 | 0 | [8 empty] | FALSE | 0 |  |  |  |  | 0 | 0 | 0 | 0 | FALSE |  |  | TUN LFV CCTV verkeersbuis | FALSE
BET-N6-3348 | 004-0095-R, KP Kethelplein - KP Benelux | Rijksweg 4 | 37G-302-01, Beneluxtunnel (A4) |  | 61 Video- en TV-installatie | Buis F | Camera tegen plafond FT6/61/TV000 |  |  | BET-N2-001 | BET-N3-061 | Tunnel | Closed Circuit TeleVision installatie (CCTV) | 2080 | 00012 | RWS TOP WNZ | WNZ district noord | 0 |  |  |  |  | WNZ (West-Nederland Zuid) | 37G-302, Oeververbinding in de rijksweg onder de Nieuwe Maas | TRUE | Camera (beweegbaar) |  |  | VITOP |  |  |  | 0 | 0 | [6 empty] | 0 | 0 | [11 empty] | 61 | 000102447 | 0 | 0 | [10 empty] | 0 |  |  |  |  | BR | 0 | Rijkswaterstaat West Nederland Noord |  | 122 |  |  | 0 | 0 | 0 | [8 empty] | FALSE | 0 |  |  |  |  | 0 | 0 | 0 | 0 | FALSE |  |  | TUN LFV CCTV verkeersbuis | FALSE
BET-N6-3349 | 004-0095-R, KP Kethelplein - KP Benelux | Rijksweg 4 | 37G-302-01, Beneluxtunnel (A4) |  | 61 Video- en TV-installatie | Buis F | Camera tegen plafond FT6/61/TV001 |  |  | BET-N2-001 | BET-N3-061 | Tunnel | Closed Circuit TeleVision installatie (CCTV) | 2080 | 00012 | RWS TOP WNZ | WNZ district noord | 0 |  |  |  |  | WNZ (West-Nederland Zuid) | 37G-302, Oeververbinding in de rijksweg onder de Nieuwe Maas | TRUE | Camera (beweegbaar) |  |  | VITOP |  |  |  | 0 | 0 | [6 empty] | 0 | 0 | [11 empty] | 61 | 000102448 | 0 | 0 | [10 empty] | 0 |  |  |  |  | BR | 0 | Rijkswaterstaat West Nederland Noord |  | 122 |  |  | 0 | 0 | 0 | [8 empty] | FALSE | 0 |  |  |  |  | 0 | 0 | 0 | 0 | FALSE |  |  | TUN LFV CCTV verkeersbuis | FALSE
BET-N6-3350 | 004-0095-R, KP Kethelplein - KP Benelux | Rijksweg 4 | 37G-302-01, Beneluxtunnel (A4) |  | 61 Video- en TV-installatie | Dienstgebouw Noordoost | Camera op muursteun NO/61/TV002 |  |  | BET-N2-001 | BET-N3-061 | Tunnel | Closed Circuit TeleVision installatie (CCTV) | 2080 | 00012 | RWS TOP WNZ | WNZ district noord | 0 |  |  |  |  | WNZ (West-Nederland Zuid) | 37G-302, Oeververbinding in de rijksweg onder de Nieuwe Maas | TRUE | Camera (beweegbaar) |  |  | VITOP |  |  |  | 0 | 0 | [6 empty] | 0 | 0 | [11 empty] | 61 | 000102449 | 0 | 0 | [10 empty] | 0 |  |  |  |  | BR | 0 | Rijkswaterstaat West Nederland Noord |  | 122 |  |  | 0 | 0 | 0 | [8 empty] | FALSE | 0 |  |  |  |  | 0 | 0 | 0 | 0 | FALSE |  |  | TUN LFV CCTV verkeersbuis | FALSE
BET-N6-3351 | 004-0095-R, KP Kethelplein - KP Benelux | Rijksweg 4 | 37G-302-01, Beneluxtunnel (A4) |  | 61 Video- en TV-installatie | Dienstgebouw Noordoost | Vaste camera entree gebouw fietstunnel NO3.11/61/TV001 |  |  | BET-N2-001 | BET-N3-061 | Tunnel | Closed Circuit TeleVision installatie (CCTV) |  | 00012 | RWS TOP WNZ | WNZ district noord | 0 |  |  |  |  | WNZ (West-Nederland Zuid) | 37G-302, Oeververbinding in de rijksweg onder de Nieuwe Maas | TRUE |  |  |  | VITOP |  |  |  | 0 | 0 | [6 empty] | 0 | 0 | [11 empty] | 61 | 000102450 | 0 | 0 | [10 empty] | 0 |  |  |  |  | BR | 0 | Rijkswaterstaat West Nederland Noord |  | 122 |  |  | 0 | 0 | 0 | [8 empty] | FALSE | 0 |  |  |  |  | 0 | 0 | 0 | 0 | FALSE |  |  |  | FALSE
BET-N6-3352 | 004-0095-R, KP Kethelplein - KP Benelux | Rijksweg 4 | 37G-302-01, Beneluxtunnel (A4) |  | 61 Video- en TV-installatie | Dienstgebouw Noordoost | Vaste camera entree gebouw fietstunnel NO3.11/61/TV002 |  |  | BET-N2-001 | BET-N3-061 | Tunnel | Closed Circuit TeleVision installatie (CCTV) |  | 00012 | RWS TOP WNZ | WNZ district noord | 0 |  |  |  |  | WNZ (West-Nederland Zuid) | 37G-302, Oeververbinding in de rijksweg onder de Nieuwe Maas | TRUE |  |  |  | VITOP |  |  |  | 0 | 0 | [6 empty] | 0 | 0 | [11 empty] | 61 | 000102451 | 0 | 0 | [10 empty] | 0 |  |  |  |  | BR | 0 | Rijkswaterstaat West Nederland Noord |  | 122 |  |  | 0 | 0 | 0 | [8 empty] | FALSE | 0 |  |  |  |  | 0 | 0 | 0 | 0 | FALSE |  |  |  | FALSE
BET-N6-3353 | 004-0095-R, KP Kethelplein - KP Benelux | Rijksweg 4 | 37G-302-01, Beneluxtunnel (A4) |  | 61 Video- en TV-installatie | Dienstgebouw Noordoost | Vaste camera entree gebouw fietstunnel NO3.11/61/TV003 |  |  | BET-N2-001 | BET-N3-061 | Tunnel | Closed Circuit TeleVision installatie (CCTV) |  | 00012 | RWS TOP WNZ | WNZ district noord | 0 |  |  |  |  | WNZ (West-Nederland Zuid) | 37G-302, Oeververbinding in de rijksweg onder de Nieuwe Maas | TRUE |  |  |  | VITOP |  |  |  | 0 | 0 | [6 empty] | 0 | 0 | [11 empty] | 61 | 000102452 | 0 | 0 | [10 empty] | 0 |  |  |  |  | BR | 0 | Rijkswaterstaat West Nederland Noord |  | 122 |  |  | 0 | 0 | 0 | [8 empty] | FALSE | 0 |  |  |  |  | 0 | 0 | 0 | 0 | FALSE |  |  |  | FALSE
BET-N6-3354 | 004-0095-R, KP Kethelplein - KP Benelux | Rijksweg 4 | 37G-302-01, Beneluxtunnel (A4) |  | 61 Video- en TV-installatie | Dienstgebouw Noordoost | Bewegende camera entree gebouw fietstunnel NO3.11/61/TV004 |  |  | BET-N2-001 | BET-N3-061 | Tunnel | Closed Circuit TeleVision installatie (CCTV) | 2080 | 00012 | RWS TOP WNZ | WNZ district noord | 0 |  |  |  |  | WNZ (West-Nederland Zuid) | 37G-302, Oeververbinding in de rijksweg onder de Nieuwe Maas | TRUE | Camera (beweegbaar) |  |  | VITOP |  |  |  | 0 | 0 | [6 empty] | 0 | 0 | [11 empty] | 61 | 000102453 | 0 | 0 | [10 empty] | 0 |  |  |  |  | BR | 0 | Rijkswaterstaat West Nederland Noord |  | 122 |  |  | 0 | 0 | 0 | [8 empty] | FALSE | 0 |  |  |  |  | 0 | 0 | 0 | 0 | FALSE |  |  | TUN LFV CCTV verkeersbuis | FALSE
BET-N6-3355 | 004-0095-R, KP Kethelplein - KP Benelux | Rijksweg 4 | 37G-302-01, Beneluxtunnel (A4) |  | 61 Video- en TV-installatie | Dienstgebouw Noordoost | Vaste camera entree gebouw fietstunnel NO3.11/61/TV005 |  |  | BET-N2-001 | BET-N3-061 | Tunnel | Closed Circuit TeleVision installatie (CCTV) |  | 00012 | RWS TOP WNZ | WNZ district noord | 0 |  |  |  |  | WNZ (West-Nederland Zuid) | 37G-302, Oeververbinding in de rijksweg onder de Nieuwe Maas | TRUE |  |  |  | VITOP |  |  |  | 0 | 0 | [6 empty] | 0 | 0 | [11 empty] | 61 | 000102454 | 0 | 0 | [10 empty] | 0 |  |  |  |  | BR | 0 | Rijkswaterstaat West Nederland Noord |  | 122 |  |  | 0 | 0 | 0 | [8 empty] | FALSE | 0 |  |  |  |  | 0 | 0 | 0 | 0 | FALSE |  |  |  | FALSE
BET-N6-3356 | 004-0095-R, KP Kethelplein - KP Benelux | Rijksweg 4 | 37G-302-01, Beneluxtunnel (A4) |  | 61 Video- en TV-installatie | Dienstgebouw Noordoost | Vaste camera entree gebouw fietstunnel NO3.11/61/TV006 |  |  | BET-N2-001 | BET-N3-061 | Tunnel | Closed Circuit TeleVision installatie (CCTV) |  | 00012 | RWS TOP WNZ | WNZ district noord | 0 |  |  |  |  | WNZ (West-Nederland Zuid) | 37G-302, Oeververbinding in de rijksweg onder de Nieuwe Maas | TRUE |  |  |  | VITOP |  |  |  | 0 | 0 | [6 empty] | 0 | 0 | [11 empty] | 61 | 000102455 | 0 | 0 | [10 empty] | 0 |  |  |  |  | BR | 0 | Rijkswaterstaat West Nederland Noord |  | 122 |  |  | 0 | 0 | 0 | [8 empty] | FALSE | 0 |  |  |  |  | 0 | 0 | 0 | 0 | FALSE |  |  |  | FALSE
BET-N6-3357 | 004-0095-R, KP Kethelplein - KP Benelux | Rijksweg 4 | 37G-302-01, Beneluxtunnel (A4) |  | 61 Video- en TV-installatie | Dienstgebouw Noordoost | Vaste camera entree gebouw fietstunnel NO3.11/61/TV007 |  |  | BET-N2-001 | BET-N3-061 | Tunnel | Closed Circuit TeleVision installatie (CCTV) |  | 00012 | RWS TOP WNZ | WNZ district noord | 0 |  |  |  |  | WNZ (West-Nederland Zuid) | 37G-302, Oeververbinding in de rijksweg onder de Nieuwe Maas | TRUE |  |  |  | VITOP |  |  |  | 0 | 0 | [6 empty] | 0 | 0 | [11 empty] | 61 | 000102456 | 0 | 0 | [10 empty] | 0 |  |  |  |  | BR | 0 | Rijkswaterstaat West Nederland Noord |  | 122 |  |  | 0 | 0 | 0 | [8 empty] | FALSE | 0 |  |  |  |  | 0 | 0 | 0 | 0 | FALSE |  |  |  | FALSE
BET-N6-3358 | 004-0095-R, KP Kethelplein - KP Benelux | Rijksweg 4 | 37G-302-01, Beneluxtunnel (A4) |  | 61 Video- en TV-installatie | Dienstgebouw Zuidoost | Camera op muursteun ZO/61/TV002 |  |  | BET-N2-001 | BET-N3-061 | Tunnel | Closed Circuit TeleVision installatie (CCTV) | 2080 | 00012 | RWS TOP WNZ | WNZ district noord | 0 |  |  |  |  | WNZ (West-Nederland Zuid) | 37G-302, Oeververbinding in de rijksweg onder de Nieuwe Maas | TRUE | Camera (beweegbaar) |  |  | VITOP |  |  |  | 0 | 0 | [6 empty] | 0 | 0 | [11 empty] | 61 | 000102457 | 0 | 0 | [10 empty] | 0 |  |  |  |  | BR | 0 | Rijkswaterstaat West Nederland Noord |  | 122 |  |  | 0 | 0 | 0 | [8 empty] | FALSE | 0 |  |  |  |  | 0 | 0 | 0 | 0 | FALSE |  |  | TUN LFV CCTV verkeersbuis | FALSE
BET-N6-3359 | 004-0095-R, KP Kethelplein - KP Benelux | Rijksweg 4 | 37G-302-01, Beneluxtunnel (A4) |  | 61 Video- en TV-installatie | Dienstgebouw Zuidoost | Vaste camera entree gebouw fietstunnel ZO3.11/61/TV001 |  |  | BET-N2-001 | BET-N3-061 | Tunnel | Closed Circuit TeleVision installatie (CCTV) |  | 00012 | RWS TOP WNZ | WNZ district noord | 0 |  |  |  |  | WNZ (West-Nederland Zuid) | 37G-302, Oeververbinding in de rijksweg onder de Nieuwe Maas | TRUE |  |  |  | VITOP |  |  |  | 0 | 0 | [6 empty] | 0 | 0 | [11 empty] | 61 | 000102458 | 0 | 0 | [10 empty] | 0 |  |  |  |  | BR | 0 | Rijkswaterstaat West Nederland Noord |  | 122 |  |  | 0 | 0 | 0 | [8 empty] | FALSE | 0 |  |  |  |  | 0 | 0 | 0 | 0 | FALSE |  |  |  | FALSE
BET-N6-3360 | 004-0095-R, KP Kethelplein - KP Benelux | Rijksweg 4 | 37G-302-01, Beneluxtunnel (A4) |  | 61 Video- en TV-installatie | Dienstgebouw Zuidoost | Vaste camera entree gebouw fietstunnel ZO3.11/61/TV002 |  |  | BET-N2-001 | BET-N3-061 | Tunnel | Closed Circuit TeleVision installatie (CCTV) |  | 00012 | RWS TOP WNZ | WNZ district noord | 0 |  |  |  |  | WNZ (West-Nederland Zuid) | 37G-302, Oeververbinding in de rijksweg onder de Nieuwe Maas | TRUE |  |  |  | VITOP |  |  |  | 0 | 0 | [6 empty] | 0 | 0 | [11 empty] | 61 | 000102459 | 0 | 0 | [10 empty] | 0 |  |  |  |  | BR | 0 | Rijkswaterstaat West Nederland Noord |  | 122 |  |  | 0 | 0 | 0 | [8 empty] | FALSE | 0 |  |  |  |  | 0 | 0 | 0 | 0 | FALSE |  |  |  | FALSE
BET-N6-3361 | 004-0095-R, KP Kethelplein - KP Benelux | Rijksweg 4 | 37G-302-01, Beneluxtunnel (A4) |  | 61 Video- en TV-installatie | Dienstgebouw Zuidoost | Vaste camera entree gebouw fietstunnel ZO3.11/61/TV003 |  |  | BET-N2-001 | BET-N3-061 | Tunnel | Closed Circuit TeleVision installatie (CCTV) |  | 00012 | RWS TOP WNZ | WNZ district noord | 0 |  |  |  |  | WNZ (West-Nederland Zuid) | 37G-302, Oeververbinding in de rijksweg onder de Nieuwe Maas | TRUE |  |  |  | VITOP |  |  |  | 0 | 0 | [6 empty] | 0 | 0 | [11 empty] | 61 | 000102460 | 0 | 0 | [10 empty] | 0 |  |  |  |  | BR | 0 | Rijkswaterstaat West Nederland Noord |  | 122 |  |  | 0 | 0 | 0 | [8 empty] | FALSE | 0 |  |  |  |  | 0 | 0 | 0 | 0 | FALSE |  |  |  | FALSE
BET-N6-3362 | 004-0095-R, KP Kethelplein - KP Benelux | Rijksweg 4 | 37G-302-01, Beneluxtunnel (A4) |  | 61 Video- en TV-installatie | Dienstgebouw Zuidoost | Bewegende camera entree gebouw fietstunnel ZO3.11/61/TV004 |  |  | BET-N2-001 | BET-N3-061 | Tunnel | Closed Circuit TeleVision installatie (CCTV) | 2080 | 00012 | RWS TOP WNZ | WNZ district noord | 0 |  |  |  |  | WNZ (West-Nederland Zuid) | 37G-302, Oeververbinding in de rijksweg onder de Nieuwe Maas | TRUE | Camera (beweegbaar) |  |  | VITOP |  |  |  | 0 | 0 | [6 empty] | 0 | 0 | [11 empty] | 61 | 000102461 | 0 | 0 | [10 empty] | 0 |  |  |  |  | BR | 0 | Rijkswaterstaat West Nederland Noord |  | 122 |  |  | 0 | 0 | 0 | [8 empty] | FALSE | 0 |  |  |  |  | 0 | 0 | 0 | 0 | FALSE |  |  | TUN LFV CCTV verkeersbuis | FALSE
BET-N6-3363 | 004-0095-R, KP Kethelplein - KP Benelux | Rijksweg 4 | 37G-302-01, Beneluxtunnel (A4) |  | 61 Video- en TV-installatie | Dienstgebouw Zuidoost | Vaste camera entree gebouw fietstunnel ZO3.11/61/TV005 |  |  | BET-N2-001 | BET-N3-061 | Tunnel | Closed Circuit TeleVision installatie (CCTV) |  | 00012 | RWS TOP WNZ | WNZ district noord | 0 |  |  |  |  | WNZ (West-Nederland Zuid) | 37G-302, Oeververbinding in de rijksweg onder de Nieuwe Maas | TRUE |  |  |  | VITOP |  |  |  | 0 | 0 | [6 empty] | 0 | 0 | [11 empty] | 61 | 000102462 | 0 | 0 | [10 empty] | 0 |  |  |  |  | BR | 0 | Rijkswaterstaat West Nederland Noord |  | 122 |  |  | 0 | 0 | 0 | [8 empty] | FALSE | 0 |  |  |  |  | 0 | 0 | 0 | 0 | FALSE |  |  |  | FALSE
BET-N6-3364 | 004-0095-R, KP Kethelplein - KP Benelux | Rijksweg 4 | 37G-302-01, Beneluxtunnel (A4) |  | 61 Video- en TV-installatie | Dienstgebouw Zuidoost | Vaste camera entree gebouw fietstunnel ZO3.11/61/TV006 |  |  | BET-N2-001 | BET-N3-061 | Tunnel | Closed Circuit TeleVision installatie (CCTV) |  | 00012 | RWS TOP WNZ | WNZ district noord | 0 |  |  |  |  | WNZ (West-Nederland Zuid) | 37G-302, Oeververbinding in de rijksweg onder de Nieuwe Maas | TRUE |  |  |  | VITOP |  |  |  | 0 | 0 | [6 empty] | 0 | 0 | [11 empty] | 61 | 000102463 | 0 | 0 | [10 empty] | 0 |  |  |  |  | BR | 0 | Rijkswaterstaat West Nederland Noord |  | 122 |  |  | 0 | 0 | 0 | [8 empty] | FALSE | 0 |  |  |  |  | 0 | 0 | 0 | 0 | FALSE |  |  |  | FALSE
BET-N6-3365 | 004-0095-R, KP Kethelplein - KP Benelux | Rijksweg 4 | 37G-302-01, Beneluxtunnel (A4) |  | 61 Video- en TV-installatie | Dienstgebouw Zuidoost | Vaste camera entree gebouw fietstunnel ZO3.11/61/TV007 |  |  | BET-N2-001 | BET-N3-061 | Tunnel | Closed Circuit TeleVision installatie (CCTV) |  | 00012 | RWS TOP WNZ | WNZ district noord | 0 |  |  |  |  | WNZ (West-Nederland Zuid) | 37G-302, Oeververbinding in de rijksweg onder de Nieuwe Maas | TRUE |  |  |  | VITOP |  |  |  | 0 | 0 | [6 empty] | 0 | 0 | [11 empty] | 61 | 000102464 | 0 | 0 | [10 empty] | 0 |  |  |  |  | BR | 0 | Rijkswaterstaat West Nederland Noord |  | 122 |  |  | 0 | 0 | 0 | [8 empty] | FALSE | 0 |  |  |  |  | 0 | 0 | 0 | 0 | FALSE |  |  |  | FALSE
BET-N6-3366 | 004-0095-R, KP Kethelplein - KP Benelux | Rijksweg 4 | 37G-302-01, Beneluxtunnel (A4) |  | 61 Video- en TV-installatie | Open inrit | Camera bij portaal 74.737O/61/TV001 |  |  | BET-N2-001 | BET-N3-061 | Tunnel | Closed Circuit TeleVision installatie (CCTV) | 2080 | 00012 | RWS TOP WNZ | WNZ district noord | 0 |  |  |  |  | WNZ (West-Nederland Zuid) | 37G-302, Oeververbinding in de rijksweg onder de Nieuwe Maas | TRUE | Camera (beweegbaar) |  |  | VITOP |  |  |  | 0 | 0 | [6 empty] | 0 | 0 | [11 empty] | 61 | 000102465 | 0 | 0 | [10 empty] | 0 |  |  |  |  | BR | 0 | Rijkswaterstaat West Nederland Noord |  | 122 |  |  | 0 | 0 | 0 | [8 empty] | FALSE | 0 |  |  |  |  | 0 | 0 | 0 | 0 | FALSE |  |  | TUN LFV CCTV verkeersbuis | FALSE
BET-N6-3367 | 004-0095-R, KP Kethelplein - KP Benelux | Rijksweg 4 | 37G-302-01, Beneluxtunnel (A4) |  | 61 Video- en TV-installatie | Open inrit | Camera bij portaal 75.102O/61/TV001 |  |  | BET-N2-001 | BET-N3-061 | Tunnel | Closed Circuit TeleVision installatie (CCTV) | 2080 | 00012 | RWS TOP WNZ | WNZ district noord | 0 |  |  |  |  | WNZ (West-Nederland Zuid) | 37G-302, Oeververbinding in de rijksweg onder de Nieuwe Maas | TRUE | Camera (beweegbaar) |  |  | VITOP |  |  |  | 0 | 0 | [6 empty] | 0 | 0 | [11 empty] | 61 | 000102466 | 0 | 0 | [10 empty] | 0 |  |  |  |  | BR | 0 | Rijkswaterstaat West Nederland Noord |  | 122 |  |  | 0 | 0 | 0 | [8 empty] | FALSE | 0 |  |  |  |  | 0 | 0 | 0 | 0 | FALSE |  |  | TUN LFV CCTV verkeersbuis | FALSE
BET-N6-3368 | 004-0095-R, KP Kethelplein - KP Benelux | Rijksweg 4 | 37G-302-01, Beneluxtunnel (A4) |  | 61 Video- en TV-installatie | Open inrit | Camera bij portaal 74.404O/61/TV001 |  |  | BET-N2-001 | BET-N3-061 | Tunnel | Closed Circuit TeleVision installatie (CCTV) | 2080 | 00012 | RWS TOP WNZ | WNZ district noord | 0 |  |  |  |  | WNZ (West-Nederland Zuid) | 37G-302, Oeververbinding in de rijksweg onder de Nieuwe Maas | TRUE | Camera (beweegbaar) |  |  | VITOP |  |  |  | 0 | 0 | [6 empty] | 0 | 0 | [11 empty] | 61 | 000102467 | 0 | 0 | [10 empty] | 0 |  |  |  |  | BR | 0 | Rijkswaterstaat West Nederland Noord |  | 122 |  |  | 0 | 0 | 0 | [8 empty] | FALSE | 0 |  |  |  |  | 0 | 0 | 0 | 0 | FALSE |  |  | TUN LFV CCTV verkeersbuis | FALSE
BET-N6-3369 | 004-0095-R, KP Kethelplein - KP Benelux | Rijksweg 4 | 37G-302-01, Beneluxtunnel (A4) |  | 61 Video- en TV-installatie | Open inrit | Camera bij portaal 74.204O/61/TV001 |  |  | BET-N2-001 | BET-N3-061 | Tunnel | Closed Circuit TeleVision installatie (CCTV) | 2080 | 00012 | RWS TOP WNZ | WNZ district noord | 0 |  |  |  |  | WNZ (West-Nederland Zuid) | 37G-302, Oeververbinding in de rijksweg onder de Nieuwe Maas | TRUE | Camera (beweegbaar) |  |  | VITOP |  |  |  | 0 | 0 | [6 empty] | 0 | 0 | [11 empty] | 61 | 000102468 | 0 | 0 | [10 empty] | 0 |  |  |  |  | BR | 0 | Rijkswaterstaat West Nederland Noord |  | 122 |  |  | 0 | 0 | 0 | [8 empty] | FALSE | 0 |  |  |  |  | 0 | 0 | 0 | 0 | FALSE |  |  | TUN LFV CCTV verkeersbuis | FALSE
BET-N6-3370 | 004-0095-R, KP Kethelplein - KP Benelux | Rijksweg 4 | 37G-302-01, Beneluxtunnel (A4) |  | 61 Video- en TV-installatie | Open inrit | Camera bij portaal 73.734O/61/TV004 |  |  | BET-N2-001 | BET-N3-061 | Tunnel | Closed Circuit TeleVision installatie (CCTV) | 2080 | 00012 | RWS TOP WNZ | WNZ district noord | 0 |  |  |  |  | WNZ (West-Nederland Zuid) | 37G-302, Oeververbinding in de rijksweg onder de Nieuwe Maas | TRUE | Camera (beweegbaar) |  |  | VITOP |  |  |  | 0 | 0 | [6 empty] | 0 | 0 | [11 empty] | 61 | 000102469 | 0 | 0 | [10 empty] | 0 |  |  |  |  | BR | 0 | Rijkswaterstaat West Nederland Noord |  | 122 |  |  | 0 | 0 | 0 | [8 empty] | FALSE | 0 |  |  |  |  | 0 | 0 | 0 | 0 | FALSE |  |  | TUN LFV CCTV verkeersbuis | FALSE
BET-N6-3371 | 004-0095-R, KP Kethelplein - KP Benelux | Rijksweg 4 | 37G-302-01, Beneluxtunnel (A4) |  | 61 Video- en TV-installatie | Open inrit | Camera bij portaal 73.734O/61/TV003 |  |  | BET-N2-001 | BET-N3-061 | Tunnel | Closed Circuit TeleVision installatie (CCTV) | 2080 | 00012 | RWS TOP WNZ | WNZ district noord | 0 |  |  |  |  | WNZ (West-Nederland Zuid) | 37G-302, Oeververbinding in de rijksweg onder de Nieuwe Maas | TRUE | Camera (beweegbaar) |  |  | VITOP |  |  |  | 0 | 0 | [6 empty] | 0 | 0 | [11 empty] | 61 | 000102470 | 0 | 0 | [10 empty] | 0 |  |  |  |  | BR | 0 | Rijkswaterstaat West Nederland Noord |  | 122 |  |  | 0 | 0 | 0 | [8 empty] | FALSE | 0 |  |  |  |  | 0 | 0 | 0 | 0 | FALSE |  |  | TUN LFV CCTV verkeersbuis | FALSE
BET-N6-3372 | 004-0095-R, KP Kethelplein - KP Benelux | Rijksweg 4 | 37G-302-01, Beneluxtunnel (A4) |  | 61 Video- en TV-installatie | Open inrit | Camera bij portaal 73.734O/61/TV002 |  |  | BET-N2-001 | BET-N3-061 | Tunnel | Closed Circuit TeleVision installatie (CCTV) | 2080 | 00012 | RWS TOP WNZ | WNZ district noord | 0 |  |  |  |  | WNZ (West-Nederland Zuid) | 37G-302, Oeververbinding in de rijksweg onder de Nieuwe Maas | TRUE | Camera (beweegbaar) |  |  | VITOP |  |  |  | 0 | 0 | [6 empty] | 0 | 0 | [11 empty] | 61 | 000102471 | 0 | 0 | [10 empty] | 0 |  |  |  |  | BR | 0 | Rijkswaterstaat West Nederland Noord |  | 122 |  |  | 0 | 0 | 0 | [8 empty] | FALSE | 0 |  |  |  |  | 0 | 0 | 0 | 0 | FALSE |  |  | TUN LFV CCTV verkeersbuis | FALSE
BET-N6-3373 | 004-0095-R, KP Kethelplein - KP Benelux | Rijksweg 4 | 37G-302-01, Beneluxtunnel (A4) |  | 61 Video- en TV-installatie | Open inrit | Camera bij portaal 73.734O/61/TV001 |  |  | BET-N2-001 | BET-N3-061 | Tunnel | Closed Circuit TeleVision installatie (CCTV) | 2080 | 00012 | RWS TOP WNZ | WNZ district noord | 0 |  |  |  |  | WNZ (West-Nederland Zuid) | 37G-302, Oeververbinding in de rijksweg onder de Nieuwe Maas | TRUE | Camera (beweegbaar) |  |  | VITOP |  |  |  | 0 | 0 | [6 empty] | 0 | 0 | [11 empty] | 61 | 000102472 | 0 | 0 | [10 empty] | 0 |  |  |  |  | BR | 0 | Rijkswaterstaat West Nederland Noord |  | 122 |  |  | 0 | 0 | 0 | [8 empty] | FALSE | 0 |  |  |  |  | 0 | 0 | 0 | 0 | FALSE |  |  | TUN LFV CCTV verkeersbuis | FALSE
BET-N6-3374 | 004-0095-R, KP Kethelplein - KP Benelux | Rijksweg 4 | 37G-302-01, Beneluxtunnel (A4) |  | 61 Video- en TV-installatie | Open inrit | Camera op mast 73.900O/61/TV001 |  |  | BET-N2-001 | BET-N3-061 | Tunnel | Closed Circuit TeleVision installatie (CCTV) | 2080 | 00012 | RWS TOP WNZ | WNZ district noord | 0 |  |  |  |  | WNZ (West-Nederland Zuid) | 37G-302, Oeververbinding in de rijksweg onder de Nieuwe Maas | TRUE | Camera (beweegbaar) |  |  | VITOP |  |  |  | 0 | 0 | [6 empty] | 0 | 0 | [11 empty] | 61 | 000102473 | 0 | 0 | [10 empty] | 0 |  |  |  |  | BR | 0 | Rijkswaterstaat West Nederland Noord |  | 122 |  |  | 0 | 0 | 0 | [8 empty] | FALSE | 0 |  |  |  |  | 0 | 0 | 0 | 0 | FALSE |  |  | TUN LFV CCTV verkeersbuis | FALSE
BET-N6-3375 | 004-0095-R, KP Kethelplein - KP Benelux | Rijksweg 4 | 37G-302-01, Beneluxtunnel (A4) |  | 61 Video- en TV-installatie | Open inrit | Camera bij portaal 72.391O/61/TV001 |  |  | BET-N2-001 | BET-N3-061 | Tunnel | Closed Circuit TeleVision installatie (CCTV) | 2080 | 00012 | RWS TOP WNZ | WNZ district noord | 0 |  |  |  |  | WNZ (West-Nederland Zuid) | 37G-302, Oeververbinding in de rijksweg onder de Nieuwe Maas | TRUE | Camera (beweegbaar) |  |  | VITOP |  |  |  | 0 | 0 | [6 empty] | 0 | 0 | [11 empty] | 61 | 000102474 | 0 | 0 | [10 empty] | 0 |  |  |  |  | BR | 0 | Rijkswaterstaat West Nederland Noord |  | 122 |  |  | 0 | 0 | 0 | [8 empty] | FALSE | 0 |  |  |  |  | 0 | 0 | 0 | 0 | FALSE |  |  | TUN LFV CCTV verkeersbuis | FALSE
BET-N6-3376 | 004-0095-R, KP Kethelplein - KP Benelux | Rijksweg 4 | 37G-302-01, Beneluxtunnel (A4) |  | 61 Video- en TV-installatie | Open inrit | Camera bij portaal 72.321W/61/TV001 |  |  | BET-N2-001 | BET-N3-061 | Tunnel | Closed Circuit TeleVision installatie (CCTV) | 2080 | 00012 | RWS TOP WNZ | WNZ district noord | 0 |  |  |  |  | WNZ (West-Nederland Zuid) | 37G-302, Oeververbinding in de rijksweg onder de Nieuwe Maas | TRUE | Camera (beweegbaar) |  |  | VITOP |  |  |  | 0 | 0 | [6 empty] | 0 | 0 | [11 empty] | 61 | 000102475 | 0 | 0 | [10 empty] | 0 |  |  |  |  | BR | 0 | Rijkswaterstaat West Nederland Noord |  | 122 |  |  | 0 | 0 | 0 | [8 empty] | FALSE | 0 |  |  |  |  | 0 | 0 | 0 | 0 | FALSE |  |  | TUN LFV CCTV verkeersbuis | FALSE
BET-N6-3377 | 004-0095-R, KP Kethelplein - KP Benelux | Rijksweg 4 | 37G-302-01, Beneluxtunnel (A4) |  | 61 Video- en TV-installatie | Open inrit | Camera bij portaal 72.321W/61/TV002 |  |  | BET-N2-001 | BET-N3-061 | Tunnel | Closed Circuit TeleVision installatie (CCTV) | 2080 | 00012 | RWS TOP WNZ | WNZ district noord | 0 |  |  |  |  | WNZ (West-Nederland Zuid) | 37G-302, Oeververbinding in de rijksweg onder de Nieuwe Maas | TRUE | Camera (beweegbaar) |  |  | VITOP |  |  |  | 0 | 0 | [6 empty] | 0 | 0 | [11 empty] | 61 | 000102476 | 0 | 0 | [10 empty] | 0 |  |  |  |  | BR | 0 | Rijkswaterstaat West Nederland Noord |  | 122 |  |  | 0 | 0 | 0 | [8 empty] | FALSE | 0 |  |  |  |  | 0 | 0 | 0 | 0 | FALSE |  |  | TUN LFV CCTV verkeersbuis | FALSE
BET-N6-3378 | 004-0095-R, KP Kethelplein - KP Benelux | Rijksweg 4 | 37G-302-01, Beneluxtunnel (A4) |  | 61 Video- en TV-installatie | Open inrit | Camera bij portaal 72.443/61/TV001 |  |  | BET-N2-001 | BET-N3-061 | Tunnel | Closed Circuit TeleVision installatie (CCTV) | 2080 | 00012 | RWS TOP WNZ | WNZ district noord | 0 |  |  |  |  | WNZ (West-Nederland Zuid) | 37G-302, Oeververbinding in de rijksweg onder de Nieuwe Maas | TRUE | Camera (beweegbaar) |  |  | VITOP |  |  |  | 0 | 0 | [6 empty] | 0 | 0 | [11 empty] | 61 | 000102477 | 0 | 0 | [10 empty] | 0 |  |  |  |  | BR | 0 | Rijkswaterstaat West Nederland Noord |  | 122 |  |  | 0 | 0 | 0 | [8 empty] | FALSE | 0 |  |  |  |  | 0 | 0 | 0 | 0 | FALSE |  |  | TUN LFV CCTV verkeersbuis | FALSE
BET-N6-3379 | 004-0095-R, KP Kethelplein - KP Benelux | Rijksweg 4 | 37G-302-01, Beneluxtunnel (A4) |  | 61 Video- en TV-installatie | Open inrit | Camera bij portaal 72.443/61/TV002 |  |  | BET-N2-001 | BET-N3-061 | Tunnel | Closed Circuit TeleVision installatie (CCTV) | 2080 | 00012 | RWS TOP WNZ | WNZ district noord | 0 |  |  |  |  | WNZ (West-Nederland Zuid) | 37G-302, Oeververbinding in de rijksweg onder de Nieuwe Maas | TRUE | Camera (beweegbaar) |  |  | VITOP |  |  |  | 0 | 0 | [6 empty] | 0 | 0 | [11 empty] | 61 | 000102478 | 0 | 0 | [10 empty] | 0 |  |  |  |  | BR | 0 | Rijkswaterstaat West Nederland Noord |  | 122 |  |  | 0 | 0 | 0 | [8 empty] | FALSE | 0 |  |  |  |  | 0 | 0 | 0 | 0 | FALSE |  |  | TUN LFV CCTV verkeersbuis | FALSE
BET-N6-3380 | 004-0095-R, KP Kethelplein - KP Benelux | Rijksweg 4 | 37G-302-01, Beneluxtunnel (A4) |  | 61 Video- en TV-installatie | Open inrit | Camera op mast 72.620W/61/TV001 |  |  | BET-N2-001 | BET-N3-061 | Tunnel | Closed Circuit TeleVision installatie (CCTV) | 2080 | 00012 | RWS TOP WNZ | WNZ district noord | 0 |  |  |  |  | WNZ (West-Nederland Zuid) | 37G-302, Oeververbinding in de rijksweg onder de Nieuwe Maas | TRUE | Camera (beweegbaar) |  |  | VITOP |  |  |  | 0 | 0 | [6 empty] | 0 | 0 | [11 empty] | 61 | 000102479 | 0 | 0 | [10 empty] | 0 |  |  |  |  | BR | 0 | Rijkswaterstaat West Nederland Noord |  | 122 |  |  | 0 | 0 | 0 | [8 empty] | FALSE | 0 |  |  |  |  | 0 | 0 | 0 | 0 | FALSE |  |  | TUN LFV CCTV verkeersbuis | FALSE
BET-N6-3381 | 004-0095-R, KP Kethelplein - KP Benelux | Rijksweg 4 | 37G-302-01, Beneluxtunnel (A4) |  | 61 Video- en TV-installatie | Open inrit | Camera op mast 72.620W/61/TV002 |  |  | BET-N2-001 | BET-N3-061 | Tunnel | Closed Circuit TeleVision installatie (CCTV) | 2080 | 00012 | RWS TOP WNZ | WNZ district noord | 0 |  |  |  |  | WNZ (West-Nederland Zuid) | 37G-302, Oeververbinding in de rijksweg onder de Nieuwe Maas | TRUE | Camera (beweegbaar) |  |  | VITOP |  |  |  | 0 | 0 | [6 empty] | 0 | 0 | [11 empty] | 61 | 000102480 | 0 | 0 | [10 empty] | 0 |  |  |  |  | BR | 0 | Rijkswaterstaat West Nederland Noord |  | 122 |  |  | 0 | 0 | 0 | [8 empty] | FALSE | 0 |  |  |  |  | 0 | 0 | 0 | 0 | FALSE |  |  | TUN LFV CCTV verkeersbuis | FALSE
BET-N6-3382 | 004-0095-R, KP Kethelplein - KP Benelux | Rijksweg 4 | 37G-302-01, Beneluxtunnel (A4) |  | 61 Video- en TV-installatie | Open inrit | Camera bij portaal 71.726W/61/TV001 |  |  | BET-N2-001 | BET-N3-061 | Tunnel | Closed Circuit TeleVision installatie (CCTV) | 2080 | 00012 | RWS TOP WNZ | WNZ district noord | 0 |  |  |  |  | WNZ (West-Nederland Zuid) | 37G-302, Oeververbinding in de rijksweg onder de Nieuwe Maas | TRUE | Camera (beweegbaar) |  |  | VITOP |  |  |  | 0 | 0 | [6 empty] | 0 | 0 | [11 empty] | 61 | 000102481 | 0 | 0 | [10 empty] | 0 |  |  |  |  | BR | 0 | Rijkswaterstaat West Nederland Noord |  | 122 |  |  | 0 | 0 | 0 | [8 empty] | FALSE | 0 |  |  |  |  | 0 | 0 | 0 | 0 | FALSE |  |  | TUN LFV CCTV verkeersbuis | FALSE
BET-N6-3383 | 004-0095-R, KP Kethelplein - KP Benelux | Rijksweg 4 | 37G-302-01, Beneluxtunnel (A4) |  | 61 Video- en TV-installatie | Open inrit | Camera bij portaal 72.012W/61/TV001 |  |  | BET-N2-001 | BET-N3-061 | Tunnel | Closed Circuit TeleVision installatie (CCTV) | 2080 | 00012 | RWS TOP WNZ | WNZ district noord | 0 |  |  |  |  | WNZ (West-Nederland Zuid) | 37G-302, Oeververbinding in de rijksweg onder de Nieuwe Maas | TRUE | Camera (beweegbaar) |  |  | VITOP |  |  |  | 0 | 0 | [6 empty] | 0 | 0 | [11 empty] | 61 | 000102482 | 0 | 0 | [10 empty] | 0 |  |  |  |  | BR | 0 | Rijkswaterstaat West Nederland Noord |  | 122 |  |  | 0 | 0 | 0 | [8 empty] | FALSE | 0 |  |  |  |  | 0 | 0 | 0 | 0 | FALSE |  |  | TUN LFV CCTV verkeersbuis | FALSE
BET-N6-3384 | 004-0095-R, KP Kethelplein - KP Benelux | Rijksweg 4 | 37G-302-01, Beneluxtunnel (A4) |  | 61 Video- en TV-installatie | Open inrit | Camera op mast 72.160W/61/TV001 |  |  | BET-N2-001 | BET-N3-061 | Tunnel | Closed Circuit TeleVision installatie (CCTV) | 2080 | 00012 | RWS TOP WNZ | WNZ district noord | 0 |  |  |  |  | WNZ (West-Nederland Zuid) | 37G-302, Oeververbinding in de rijksweg onder de Nieuwe Maas | TRUE | Camera (beweegbaar) |  |  | VITOP |  |  |  | 0 | 0 | [6 empty] | 0 | 0 | [11 empty] | 61 | 000102483 | 0 | 0 | [10 empty] | 0 |  |  |  |  | BR | 0 | Rijkswaterstaat West Nederland Noord |  | 122 |  |  | 0 | 0 | 0 | [8 empty] | FALSE | 0 |  |  |  |  | 0 | 0 | 0 | 0 | FALSE |  |  | TUN LFV CCTV verkeersbuis | FALSE
BET-N6-3385 | 004-0095-R, KP Kethelplein - KP Benelux | Rijksweg 4 | 37G-302-01, Beneluxtunnel (A4) |  | 61 Video- en TV-installatie | Open inrit | Camera op mast 71.923W/61/TV001 |  |  | BET-N2-001 | BET-N3-061 | Tunnel | Closed Circuit TeleVision installatie (CCTV) | 2080 | 00012 | RWS TOP WNZ | WNZ district noord | 0 |  |  |  |  | WNZ (West-Nederland Zuid) | 37G-302, Oeververbinding in de rijksweg onder de Nieuwe Maas | TRUE | Camera (beweegbaar) |  |  | VITOP |  |  |  | 0 | 0 | [6 empty] | 0 | 0 | [11 empty] | 61 | 000102484 | 0 | 0 | [10 empty] | 0 |  |  |  |  | BR | 0 | Rijkswaterstaat West Nederland Noord |  | 122 |  |  | 0 | 0 | 0 | [8 empty] | FALSE | 0 |  |  |  |  | 0 | 0 | 0 | 0 | FALSE |  |  | TUN LFV CCTV verkeersbuis | FALSE
BET-N6-3386 | 004-0095-R, KP Kethelplein - KP Benelux | Rijksweg 4 | 37G-302-01, Beneluxtunnel (A4) |  | 61 Video- en TV-installatie | Open inrit | Camera op mast 71.210W/61/TV001 |  |  | BET-N2-001 | BET-N3-061 | Tunnel | Closed Circuit TeleVision installatie (CCTV) | 2080 | 00012 | RWS TOP WNZ | WNZ district noord | 0 |  |  |  |  | WNZ (West-Nederland Zuid) | 37G-302, Oeververbinding in de rijksweg onder de Nieuwe Maas | TRUE | Camera (beweegbaar) |  |  | VITOP |  |  |  | 0 | 0 | [6 empty] | 0 | 0 | [11 empty] | 61 | 000102485 | 0 | 0 | [10 empty] | 0 |  |  |  |  | BR | 0 | Rijkswaterstaat West Nederland Noord |  | 122 |  |  | 0 | 0 | 0 | [8 empty] | FALSE | 0 |  |  |  |  | 0 | 0 | 0 | 0 | FALSE |  |  | TUN LFV CCTV verkeersbuis | FALSE
BET-N6-3387 | 004-0095-R, KP Kethelplein - KP Benelux | Rijksweg 4 | 37G-302-01, Beneluxtunnel (A4) |  | 61 Video- en TV-installatie | Open inrit | Camera op mast 71.574W/61/TV001 |  |  | BET-N2-001 | BET-N3-061 | Tunnel | Closed Circuit TeleVision installatie (CCTV) | 2080 | 00012 | RWS TOP WNZ | WNZ district noord | 0 |  |  |  |  | WNZ (West-Nederland Zuid) | 37G-302, Oeververbinding in de rijksweg onder de Nieuwe Maas | TRUE | Camera (beweegbaar) |  |  | VITOP |  |  |  | 0 | 0 | [6 empty] | 0 | 0 | [11 empty] | 61 | 000102486 | 0 | 0 | [10 empty] | 0 |  |  |  |  | BR | 0 | Rijkswaterstaat West Nederland Noord |  | 122 |  |  | 0 | 0 | 0 | [8 empty] | FALSE | 0 |  |  |  |  | 0 | 0 | 0 | 0 | FALSE |  |  | TUN LFV CCTV verkeersbuis | FALSE
BET-N6-3388 | 004-0095-R, KP Kethelplein - KP Benelux | Rijksweg 4 | 37G-302-01, Beneluxtunnel (A4) |  | 61 Video- en TV-installatie | Open inrit | Camera op mast 70.964W/61/TV001 |  |  | BET-N2-001 | BET-N3-061 | Tunnel | Closed Circuit TeleVision installatie (CCTV) | 2080 | 00012 | RWS TOP WNZ | WNZ district noord | 0 |  |  |  |  | WNZ (West-Nederland Zuid) | 37G-302, Oeververbinding in de rijksweg onder de Nieuwe Maas | TRUE | Camera (beweegbaar) |  |  | VITOP |  |  |  | 0 | 0 | [6 empty] | 0 | 0 | [11 empty] | 61 | 000102487 | 0 | 0 | [10 empty] | 0 |  |  |  |  | BR | 0 | Rijkswaterstaat West Nederland Noord |  | 122 |  |  | 0 | 0 | 0 | [8 empty] | FALSE | 0 |  |  |  |  | 0 | 0 | 0 | 0 | FALSE |  |  | TUN LFV CCTV verkeersbuis | FALSE
BET-N6-3389 | 004-0095-R, KP Kethelplein - KP Benelux | Rijksweg 4 | 37G-302-01, Beneluxtunnel (A4) |  | 61 Video- en TV-installatie | Open inrit | Camera op muursteun 72.620W/61/TV002 |  |  | BET-N2-001 | BET-N3-061 | Tunnel | Closed Circuit TeleVision installatie (CCTV) | 2080 | 00012 | RWS TOP WNZ | WNZ district noord | 0 |  |  |  |  | WNZ (West-Nederland Zuid) | 37G-302, Oeververbinding in de rijksweg onder de Nieuwe Maas | TRUE | Camera (beweegbaar) |  |  | VITOP |  |  |  | 0 | 0 | [6 empty] | 0 | 0 | [11 empty] | 61 | 000102488 | 0 | 0 | [10 empty] | 0 |  |  |  |  | BR | 0 | Rijkswaterstaat West Nederland Noord |  | 122 |  |  | 0 | 0 | 0 | [8 empty] | FALSE | 0 |  |  |  |  | 0 | 0 | 0 | 0 | FALSE |  |  | TUN LFV CCTV verkeersbuis | FALSE
BET-N6-3390 | 004-0095-R, KP Kethelplein - KP Benelux | Rijksweg 4 | 37G-302-01, Beneluxtunnel (A4) |  | 61 Video- en TV-installatie | Open inrit | Camera op muursteun NW3.00/61/TV001 |  |  | BET-N2-001 | BET-N3-061 | Tunnel | Closed Circuit TeleVision installatie (CCTV) | 2080 | 00012 | RWS TOP WNZ | WNZ district noord | 0 |  |  |  |  | WNZ (West-Nederland Zuid) | 37G-302, Oeververbinding in de rijksweg onder de Nieuwe Maas | TRUE | Camera (beweegbaar) |  |  | VITOP |  |  |  | 0 | 0 | [6 empty] | 0 | 0 | [11 empty] | 61 | 000102489 | 0 | 0 | [10 empty] | 0 |  |  |  |  | BR | 0 | Rijkswaterstaat West Nederland Noord |  | 122 |  |  | 0 | 0 | 0 | [8 empty] | FALSE | 0 |  |  |  |  | 0 | 0 | 0 | 0 | FALSE |  |  | TUN LFV CCTV verkeersbuis | FALSE
BET-N6-3391 | 004-0095-R, KP Kethelplein - KP Benelux | Rijksweg 4 | 37G-302-01, Beneluxtunnel (A4) |  | 61 Video- en TV-installatie | Open uitrit | Camera bij portaal 73.691W/61/TV001 |  |  | BET-N2-001 | BET-N3-061 | Tunnel | Closed Circuit TeleVision installatie (CCTV) | 2080 | 00012 | RWS TOP WNZ | WNZ district noord | 0 |  |  |  |  | WNZ (West-Nederland Zuid) | 37G-302, Oeververbinding in de rijksweg onder de Nieuwe Maas | TRUE | Camera (beweegbaar) |  |  | VITOP |  |  |  | 0 | 0 | [6 empty] | 0 | 0 | [11 empty] | 61 | 000102490 | 0 | 0 | [10 empty] | 0 |  |  |  |  | BR | 0 | Rijkswaterstaat West Nederland Noord |  | 122 |  |  | 0 | 0 | 0 | [8 empty] | FALSE | 0 |  |  |  |  | 0 | 0 | 0 | 0 | FALSE |  |  | TUN LFV CCTV verkeersbuis | FALSE
BET-N6-3392 | 004-0095-R, KP Kethelplein - KP Benelux | Rijksweg 4 | 37G-302-01, Beneluxtunnel (A4) |  | 61 Video- en TV-installatie | Open uitrit | Camera bij portaal 73.561W/61/TV001 |  |  | BET-N2-001 | BET-N3-061 | Tunnel | Closed Circuit TeleVision installatie (CCTV) | 2080 | 00012 | RWS TOP WNZ | WNZ district noord | 0 |  |  |  |  | WNZ (West-Nederland Zuid) | 37G-302, Oeververbinding in de rijksweg onder de Nieuwe Maas | TRUE | Camera (beweegbaar) |  |  | VITOP |  |  |  | 0 | 0 | [6 empty] | 0 | 0 | [11 empty] | 61 | 000102491 | 0 | 0 | [10 empty] | 0 |  |  |  |  | BR | 0 | Rijkswaterstaat West Nederland Noord |  | 122 |  |  | 0 | 0 | 0 | [8 empty] | FALSE | 0 |  |  |  |  | 0 | 0 | 0 | 0 | FALSE |  |  | TUN LFV CCTV verkeersbuis | FALSE
BET-N6-3393 | 004-0095-R, KP Kethelplein - KP Benelux | Rijksweg 4 | 37G-302-01, Beneluxtunnel (A4) |  | 61 Video- en TV-installatie | Open uitrit | Camera bij portaal 73.561W/61/TV002 |  |  | BET-N2-001 | BET-N3-061 | Tunnel | Closed Circuit TeleVision installatie (CCTV) | 2080 | 00012 | RWS TOP WNZ | WNZ district noord | 0 |  |  |  |  | WNZ (West-Nederland Zuid) | 37G-302, Oeververbinding in de rijksweg onder de Nieuwe Maas | TRUE | Camera (beweegbaar) |  |  | VITOP |  |  |  | 0 | 0 | [6 empty] | 0 | 0 | [11 empty] | 61 | 000102492 | 0 | 0 | [10 empty] | 0 |  |  |  |  | BR | 0 | Rijkswaterstaat West Nederland Noord |  | 122 |  |  | 0 | 0 | 0 | [8 empty] | FALSE | 0 |  |  |  |  | 0 | 0 | 0 | 0 | FALSE |  |  | TUN LFV CCTV verkeersbuis | FALSE
BET-N6-3394 | 004-0095-R, KP Kethelplein - KP Benelux | Rijksweg 4 | 37G-302-01, Beneluxtunnel (A4) |  | 61 Video- en TV-installatie | Open uitrit | Camera bij portaal 73.979W/61/TV001 |  |  | BET-N2-001 | BET-N3-061 | Tunnel | Closed Circuit TeleVision installatie (CCTV) | 2080 | 00012 | RWS TOP WNZ | WNZ district noord | 0 |  |  |  |  | WNZ (West-Nederland Zuid) | 37G-302, Oeververbinding in de rijksweg onder de Nieuwe Maas | TRUE | Camera (beweegbaar) |  |  | VITOP |  |  |  | 0 | 0 | [6 empty] | 0 | 0 | [11 empty] | 61 | 000102493 | 0 | 0 | [10 empty] | 0 |  |  |  |  | BR | 0 | Rijkswaterstaat West Nederland Noord |  | 122 |  |  | 0 | 0 | 0 | [8 empty] | FALSE | 0 |  |  |  |  | 0 | 0 | 0 | 0 | FALSE |  |  | TUN LFV CCTV verkeersbuis | FALSE
BET-N6-3395 | 004-0095-R, KP Kethelplein - KP Benelux | Rijksweg 4 | 37G-302-01, Beneluxtunnel (A4) |  | 61 Video- en TV-installatie | Open uitrit | Camera op mast ZO/61/TV001 |  |  | BET-N2-001 | BET-N3-061 | Tunnel | Closed Circuit TeleVision installatie (CCTV) | 2080 | 00012 | RWS TOP WNZ | WNZ district noord | 0 |  |  |  |  | WNZ (West-Nederland Zuid) | 37G-302, Oeververbinding in de rijksweg onder de Nieuwe Maas | TRUE | Camera (beweegbaar) |  |  | VITOP |  |  |  | 0 | 0 | [6 empty] | 0 | 0 | [11 empty] | 61 | 000102494 | 0 | 0 | [10 empty] | 0 |  |  |  |  | BR | 0 | Rijkswaterstaat West Nederland Noord |  | 122 |  |  | 0 | 0 | 0 | [8 empty] | FALSE | 0 |  |  |  |  | 0 | 0 | 0 | 0 | FALSE |  |  | TUN LFV CCTV verkeersbuis | FALSE
BET-N6-3396 | 004-0095-R, KP Kethelplein - KP Benelux | Rijksweg 4 | 37G-302-01, Beneluxtunnel (A4) |  | 61 Video- en TV-installatie | Open uitrit | Camera op mast ZW/61/TV001 |  |  | BET-N2-001 | BET-N3-061 | Tunnel | Closed Circuit TeleVision installatie (CCTV) | 2080 | 00012 | RWS TOP WNZ | WNZ district noord | 0 |  |  |  |  | WNZ (West-Nederland Zuid) | 37G-302, Oeververbinding in de rijksweg onder de Nieuwe Maas | TRUE | Camera (beweegbaar) |  |  | VITOP |  |  |  | 0 | 0 | [6 empty] | 0 | 0 | [11 empty] | 61 | 000102495 | 0 | 0 | [10 empty] | 0 |  |  |  |  | BR | 0 | Rijkswaterstaat West Nederland Noord |  | 122 |  |  | 0 | 0 | 0 | [8 empty] | FALSE | 0 |  |  |  |  | 0 | 0 | 0 | 0 | FALSE |  |  | TUN LFV CCTV verkeersbuis | FALSE
BET-N6-3397 | 004-0095-R, KP Kethelplein - KP Benelux | Rijksweg 4 | 37G-302-01, Beneluxtunnel (A4) |  | 61 Video- en TV-installatie | Open uitrit | Camera bij portaal 72.5910/61/TV001 |  |  | BET-N2-001 | BET-N3-061 | Tunnel | Closed Circuit TeleVision installatie (CCTV) | 2080 | 00012 | RWS TOP WNZ | WNZ district noord | 0 |  |  |  |  | WNZ (West-Nederland Zuid) | 37G-302, Oeververbinding in de rijksweg onder de Nieuwe Maas | TRUE | Camera (beweegbaar) |  |  | VITOP |  |  |  | 0 | 0 | [6 empty] | 0 | 0 | [11 empty] | 61 | 000102496 | 0 | 0 | [10 empty] | 0 |  |  |  |  | BR | 0 | Rijkswaterstaat West Nederland Noord |  | 122 |  |  | 0 | 0 | 0 | [8 empty] | FALSE | 0 |  |  |  |  | 0 | 0 | 0 | 0 | FALSE |  |  | TUN LFV CCTV verkeersbuis | FALSE
BET-N6-3398 | 004-0095-R, KP Kethelplein - KP Benelux | Rijksweg 4 | 37G-302-01, Beneluxtunnel (A4) |  | 61 Video- en TV-installatie | Open uitrit | Camera bij portaal 72.5910/61/TV002 |  |  | BET-N2-001 | BET-N3-061 | Tunnel | Closed Circuit TeleVision installatie (CCTV) | 2080 | 00012 | RWS TOP WNZ | WNZ district noord | 0 |  |  |  |  | WNZ (West-Nederland Zuid) | 37G-302, Oeververbinding in de rijksweg onder de Nieuwe Maas | TRUE | Camera (beweegbaar) |  |  | VITOP |  |  |  | 0 | 0 | [6 empty] | 0 | 0 | [11 empty] | 61 | 000102497 | 0 | 0 | [10 empty] | 0 |  |  |  |  | BR | 0 | Rijkswaterstaat West Nederland Noord |  | 122 |  |  | 0 | 0 | 0 | [8 empty] | FALSE | 0 |  |  |  |  | 0 | 0 | 0 | 0 | FALSE |  |  | TUN LFV CCTV verkeersbuis | FALSE
BET-N6-3399 | 004-0095-R, KP Kethelplein - KP Benelux | Rijksweg 4 | 37G-302-01, Beneluxtunnel (A4) |  | 61 Video- en TV-installatie | Open uitrit | Camera bij portaal 72.5910/61/TV003 |  |  | BET-N2-001 | BET-N3-061 | Tunnel | Closed Circuit TeleVision installatie (CCTV) | 2080 | 00012 | RWS TOP WNZ | WNZ district noord | 0 |  |  |  |  | WNZ (West-Nederland Zuid) | 37G-302, Oeververbinding in de rijksweg onder de Nieuwe Maas | TRUE | Camera (beweegbaar) |  |  | VITOP |  |  |  | 0 | 0 | [6 empty] | 0 | 0 | [11 empty] | 61 | 000102498 | 0 | 0 | [10 empty] | 0 |  |  |  |  | BR | 0 | Rijkswaterstaat West Nederland Noord |  | 122 |  |  | 0 | 0 | 0 | [8 empty] | FALSE | 0 |  |  |  |  | 0 | 0 | 0 | 0 | FALSE |  |  | TUN LFV CCTV verkeersbuis | FALSE
BET-N6-3400 | 004-0095-R, KP Kethelplein - KP Benelux | Rijksweg 4 | 37G-302-01, Beneluxtunnel (A4) |  | 61 Video- en TV-installatie | Open uitrit | Camera bij portaal 72.5910/61/TV004 |  |  | BET-N2-001 | BET-N3-061 | Tunnel | Closed Circuit TeleVision installatie (CCTV) | 2080 | 00012 | RWS TOP WNZ | WNZ district noord | 0 |  |  |  |  | WNZ (West-Nederland Zuid) | 37G-302, Oeververbinding in de rijksweg onder de Nieuwe Maas | TRUE | Camera (beweegbaar) |  |  | VITOP |  |  |  | 0 | 0 | [6 empty] | 0 | 0 | [11 empty] | 61 | 000102499 | 0 | 0 | [10 empty] | 0 |  |  |  |  | BR | 0 | Rijkswaterstaat West Nederland Noord |  | 122 |  |  | 0 | 0 | 0 | [8 empty] | FALSE | 0 |  |  |  |  | 0 | 0 | 0 | 0 | FALSE |  |  | TUN LFV CCTV verkeersbuis | FALSE
BET-N6-3401 | 004-0095-R, KP Kethelplein - KP Benelux | Rijksweg 4 | 37G-302-01, Beneluxtunnel (A4) |  | 61 Video- en TV-installatie | Open uitrit | Camera bij portaal 72.391O/61/TV002 |  |  | BET-N2-001 | BET-N3-061 | Tunnel | Closed Circuit TeleVision installatie (CCTV) | 2080 | 00012 | RWS TOP WNZ | WNZ district noord | 0 |  |  |  |  | WNZ (West-Nederland Zuid) | 37G-302, Oeververbinding in de rijksweg onder de Nieuwe Maas | TRUE | Camera (beweegbaar) |  |  | VITOP |  |  |  | 0 | 0 | [6 empty] | 0 | 0 | [11 empty] | 61 | 000102500 | 0 | 0 | [10 empty] | 0 |  |  |  |  | BR | 0 | Rijkswaterstaat West Nederland Noord |  | 122 |  |  | 0 | 0 | 0 | [8 empty] | FALSE | 0 |  |  |  |  | 0 | 0 | 0 | 0 | FALSE |  |  | TUN LFV CCTV verkeersbuis | FALSE
BET-N6-3402 | 004-0095-R, KP Kethelplein - KP Benelux | Rijksweg 4 | 37G-302-01, Beneluxtunnel (A4) |  | 61 Video- en TV-installatie | Open uitrit | Camera bij portaal 72.391O/61/TV003 |  |  | BET-N2-001 | BET-N3-061 | Tunnel | Closed Circuit TeleVision installatie (CCTV) | 2080 | 00012 | RWS TOP WNZ | WNZ district noord | 0 |  |  |  |  | WNZ (West-Nederland Zuid) | 37G-302, Oeververbinding in de rijksweg onder de Nieuwe Maas | TRUE | Camera (beweegbaar) |  |  | VITOP |  |  |  | 0 | 0 | [6 empty] | 0 | 0 | [11 empty] | 61 | 000102501 | 0 | 0 | [10 empty] | 0 |  |  |  |  | BR | 0 | Rijkswaterstaat West Nederland Noord |  | 122 |  |  | 0 | 0 | 0 | [8 empty] | FALSE | 0 |  |  |  |  | 0 | 0 | 0 | 0 | FALSE |  |  | TUN LFV CCTV verkeersbuis | FALSE
BET-N6-3403 | 004-0095-R, KP Kethelplein - KP Benelux | Rijksweg 4 | 37G-302-01, Beneluxtunnel (A4) |  | 61 Video- en TV-installatie | Open uitrit | Camera bij portaal 72.391O/61/TV004 |  |  | BET-N2-001 | BET-N3-061 | Tunnel | Closed Circuit TeleVision installatie (CCTV) | 2080 | 00012 | RWS TOP WNZ | WNZ district noord | 0 |  |  |  |  | WNZ (West-Nederland Zuid) | 37G-302, Oeververbinding in de rijksweg onder de Nieuwe Maas | TRUE | Camera (beweegbaar) |  |  | VITOP |  |  |  | 0 | 0 | [6 empty] | 0 | 0 | [11 empty] | 61 | 000102502 | 0 | 0 | [10 empty] | 0 |  |  |  |  | BR | 0 | Rijkswaterstaat West Nederland Noord |  | 122 |  |  | 0 | 0 | 0 | [8 empty] | FALSE | 0 |  |  |  |  | 0 | 0 | 0 | 0 | FALSE |  |  | TUN LFV CCTV verkeersbuis | FALSE
BET-N6-3404 | 004-0095-R, KP Kethelplein - KP Benelux | Rijksweg 4 | 37G-302-01, Beneluxtunnel (A4) |  | 61 Video- en TV-installatie | Open uitrit | Camera op mast NW/61/TV001 |  |  | BET-N2-001 | BET-N3-061 | Tunnel | Closed Circuit TeleVision installatie (CCTV) | 2080 | 00012 | RWS TOP WNZ | WNZ district noord | 0 |  |  |  |  | WNZ (West-Nederland Zuid) | 37G-302, Oeververbinding in de rijksweg onder de Nieuwe Maas | TRUE | Camera (beweegbaar) |  |  | VITOP |  |  |  | 0 | 0 | [6 empty] | 0 | 0 | [11 empty] | 61 | 000102503 | 0 | 0 | [10 empty] | 0 |  |  |  |  | BR | 0 | Rijkswaterstaat West Nederland Noord |  | 122 |  |  | 0 | 0 | 0 | [8 empty] | FALSE | 0 |  |  |  |  | 0 | 0 | 0 | 0 | FALSE |  |  | TUN LFV CCTV verkeersbuis | FALSE
BET-N6-3405 | 004-0095-R, KP Kethelplein - KP Benelux | Rijksweg 4 | 37G-302-01, Beneluxtunnel (A4) |  | 61 Video- en TV-installatie | Open uitrit | Camera op mast NO/61/TV001 |  |  | BET-N2-001 | BET-N3-061 | Tunnel | Closed Circuit TeleVision installatie (CCTV) | 2080 | 00012 | RWS TOP WNZ | WNZ district noord | 0 |  |  |  |  | WNZ (West-Nederland Zuid) | 37G-302, Oeververbinding in de rijksweg onder de Nieuwe Maas | TRUE | Camera (beweegbaar) |  |  | VITOP |  |  |  | 0 | 0 | [6 empty] | 0 | 0 | [11 empty] | 61 | 000102504 | 0 | 0 | [10 empty] | 0 |  |  |  |  | BR | 0 | Rijkswaterstaat West Nederland Noord |  | 122 |  |  | 0 | 0 | 0 | [8 empty] | FALSE | 0 |  |  |  |  | 0 | 0 | 0 | 0 | FALSE |  |  | TUN LFV CCTV verkeersbuis | FALSE
BET-N6-3406 | 004-0095-R, KP Kethelplein - KP Benelux | Rijksweg 4 | 37G-302-01, Beneluxtunnel (A4) |  | 61 Video- en TV-installatie | Open uitrit | Camera op mast 72.3240/61/TV001 |  |  | BET-N2-001 | BET-N3-061 | Tunnel | Closed Circuit TeleVision installatie (CCTV) | 2080 | 00012 | RWS TOP WNZ | WNZ district noord | 0 |  |  |  |  | WNZ (West-Nederland Zuid) | 37G-302, Oeververbinding in de rijksweg onder de Nieuwe Maas | TRUE | Camera (beweegbaar) |  |  | VITOP |  |  |  | 0 | 0 | [6 empty] | 0 | 0 | [11 empty] | 61 | 000102505 | 0 | 0 | [10 empty] | 0 |  |  |  |  | BR | 0 | Rijkswaterstaat West Nederland Noord |  | 122 |  |  | 0 | 0 | 0 | [8 empty] | FALSE | 0 |  |  |  |  | 0 | 0 | 0 | 0 | FALSE |  |  | TUN LFV CCTV verkeersbuis | FALSE
BET-N6-3407 | 004-0095-R, KP Kethelplein - KP Benelux | Rijksweg 4 | 37G-302-01, Beneluxtunnel (A4) |  | 61 Video- en TV-installatie | Open uitrit | Camera op mast 72.281O/61/TV001 |  |  | BET-N2-001 | BET-N3-061 | Tunnel | Closed Circuit TeleVision installatie (CCTV) | 2080 | 00012 | RWS TOP WNZ | WNZ district noord | 0 |  |  |  |  | WNZ (West-Nederland Zuid) | 37G-302, Oeververbinding in de rijksweg onder de Nieuwe Maas | TRUE | Camera (beweegbaar) |  |  | VITOP |  |  |  | 0 | 0 | [6 empty] | 0 | 0 | [11 empty] | 61 | 000102506 | 0 | 0 | [10 empty] | 0 |  |  |  |  | BR | 0 | Rijkswaterstaat West Nederland Noord |  | 122 |  |  | 0 | 0 | 0 | [8 empty] | FALSE | 0 |  |  |  |  | 0 | 0 | 0 | 0 | FALSE |  |  | TUN LFV CCTV verkeersbuis | FALSE
BET-N6-3408 | 004-0095-R, KP Kethelplein - KP Benelux | Rijksweg 4 | 37G-302-01, Beneluxtunnel (A4) |  | 61 Video- en TV-installatie | Open uitrit | Camera bij portaal 72.061O/61/TV001 |  |  | BET-N2-001 | BET-N3-061 | Tunnel | Closed Circuit TeleVision installatie (CCTV) | 2080 | 00012 | RWS TOP WNZ | WNZ district noord | 0 |  |  |  |  | WNZ (West-Nederland Zuid) | 37G-302, Oeververbinding in de rijksweg onder de Nieuwe Maas | TRUE | Camera (beweegbaar) |  |  | VITOP |  |  |  | 0 | 0 | [6 empty] | 0 | 0 | [11 empty] | 61 | 000102507 | 0 | 0 | [10 empty] | 0 |  |  |  |  | BR | 0 | Rijkswaterstaat West Nederland Noord |  | 122 |  |  | 0 | 0 | 0 | [8 empty] | FALSE | 0 |  |  |  |  | 0 | 0 | 0 | 0 | FALSE |  |  | TUN LFV CCTV verkeersbuis | FALSE
BET-N6-3409 | 004-0095-R, KP Kethelplein - KP Benelux | Rijksweg 4 | 37G-302-01, Beneluxtunnel (A4) |  | 61 Video- en TV-installatie | Dienstgebouw Zuidwest | VCR kast ZW4.02/61/W001 |  |  | BET-N2-001 | BET-N3-061 | Tunnel | Closed Circuit TeleVision installatie (CCTV) | 1292 | 00012 | RWS TOP WNZ | WNZ district noord | 0 |  |  |  |  | WNZ (West-Nederland Zuid) | 37G-302, Oeververbinding in de rijksweg onder de Nieuwe Maas | TRUE | Kast |  |  | VITOP |  |  |  | 0 | 0 | [6 empty] | 0 | 0 | [11 empty] | 61 | 000102508 | 0 | 0 | [10 empty] | 0 |  |  |  |  | BR | 0 | Rijkswaterstaat West Nederland Noord |  | 122 |  |  | 0 | 0 | 0 | [8 empty] | FALSE | 0 |  |  |  |  | 0 | 0 | 0 | 0 | FALSE |  |  |  | FALSE
BET-N6-3410 | 004-0095-R, KP Kethelplein - KP Benelux | Rijksweg 4 | 37G-302-01, Beneluxtunnel (A4) |  | 61 Video- en TV-installatie | Dienstgebouw Zuidoost | Video Matrixkast ZO2.09/61/W003 |  |  | BET-N2-001 | BET-N3-061 | Tunnel | Closed Circuit TeleVision installatie (CCTV) | 1600 | 00012 | RWS TOP WNZ | WNZ district noord | 0 |  |  |  |  | WNZ (West-Nederland Zuid) | 37G-302, Oeververbinding in de rijksweg onder de Nieuwe Maas | TRUE | Videomatrix |  |  | VITOP |  |  |  | 0 | 0 | [6 empty] | 0 | 0 | [11 empty] | 61 | 000102509 | 0 | 0 | [10 empty] | 0 |  |  |  |  | BR | 0 | Rijkswaterstaat West Nederland Noord |  | 122 |  |  | 0 | 0 | 0 | [8 empty] | FALSE | 0 |  |  |  |  | 0 | 0 | 0 | 0 | FALSE |  |  |  | FALSE
BET-N6-3411 | 004-0095-R, KP Kethelplein - KP Benelux | Rijksweg 4 | 37G-302-01, Beneluxtunnel (A4) |  | 62 HF-installatie met C2000 | Dienstgebouw Noordoost | Versterker +NO2.07/62/W001 |  |  | BET-N2-001 | BET-N3-062 | Tunnel | Hoog Frequent installatie (HF) | 1251 | 00012 | RWS TOP WNZ | WNZ district noord | 0 |  |  |  |  | WNZ (West-Nederland Zuid) | 37G-302, Oeververbinding in de rijksweg onder de Nieuwe Maas | TRUE | Hoog Frequent installatie (HF-Installatie), Algemeen |  |  | VITOP |  |  |  | 0 | 0 | [6 empty] | 0 | 0 | [11 empty] | 62 | 000102510 | 0 | 0 | [10 empty] | 0 |  |  |  |  | BR | 0 | Rijkswaterstaat West Nederland Noord |  | 145 |  |  | 0 | 0 | 0 | [8 empty] | FALSE | 0 |  |  |  |  | 0 | 0 | 0 | 0 | FALSE |  |  |  | FALSE
BET-N6-3412 | 004-0095-R, KP Kethelplein - KP Benelux | Rijksweg 4 | 37G-302-01, Beneluxtunnel (A4) |  | 62 HF-installatie met C2000 | Dienstgebouw Zuidoost | Versterker +ZO2.09/62/W001 |  |  | BET-N2-001 | BET-N3-062 | Tunnel | Hoog Frequent installatie (HF) | 1251 | 00012 | RWS TOP WNZ | WNZ district noord | 0 |  |  |  |  | WNZ (West-Nederland Zuid) | 37G-302, Oeververbinding in de rijksweg onder de Nieuwe Maas | TRUE | Hoog Frequent installatie (HF-Installatie), Algemeen |  |  | VITOP |  |  |  | 0 | 0 | [6 empty] | 0 | 0 | [11 empty] | 62 | 000102511 | 0 | 0 | [10 empty] | 0 |  |  |  |  | BR | 0 | Rijkswaterstaat West Nederland Noord |  | 145 |  |  | 0 | 0 | 0 | [8 empty] | FALSE | 0 |  |  |  |  | 0 | 0 | 0 | 0 | FALSE |  |  |  | FALSE
BET-N6-3413 | 004-0095-R, KP Kethelplein - KP Benelux | Rijksweg 4 | 37G-302-01, Beneluxtunnel (A4) |  | 62 HF-installatie met C2000 | Dienstgebouw Zuidoost | Versterker +ZO2.09/62/W002 |  |  | BET-N2-001 | BET-N3-062 | Tunnel | Hoog Frequent installatie (HF) | 1251 | 00012 | RWS TOP WNZ | WNZ district noord | 0 |  |  |  |  | WNZ (West-Nederland Zuid) | 37G-302, Oeververbinding in de rijksweg onder de Nieuwe Maas | TRUE | Hoog Frequent installatie (HF-Installatie), Algemeen |  |  | VITOP |  |  |  | 0 | 0 | [6 empty] | 0 | 0 | [11 empty] | 62 | 000102512 | 0 | 0 | [10 empty] | 0 |  |  |  |  | BR | 0 | Rijkswaterstaat West Nederland Noord |  | 145 |  |  | 0 | 0 | 0 | [8 empty] | FALSE | 0 |  |  |  |  | 0 | 0 | 0 | 0 | FALSE |  |  |  | FALSE
BET-N6-3414 | 004-0095-R, KP Kethelplein - KP Benelux | Rijksweg 4 | 37G-302-01, Beneluxtunnel (A4) |  | 62 HF-installatie met C2000 | Dienstgebouw Zuidoost | Versterker +ZO2.09/62/W003 |  |  | BET-N2-001 | BET-N3-062 | Tunnel | Hoog Frequent installatie (HF) | 1251 | 00012 | RWS TOP WNZ | WNZ district noord | 0 |  |  |  |  | WNZ (West-Nederland Zuid) | 37G-302, Oeververbinding in de rijksweg onder de Nieuwe Maas | TRUE | Hoog Frequent installatie (HF-Installatie), Algemeen |  |  | VITOP |  |  |  | 0 | 0 | [6 empty] | 0 | 0 | [11 empty] | 62 | 000102513 | 0 | 0 | [10 empty] | 0 |  |  |  |  | BR | 0 | Rijkswaterstaat West Nederland Noord |  | 145 |  |  | 0 | 0 | 0 | [8 empty] | FALSE | 0 |  |  |  |  | 0 | 0 | 0 | 0 | FALSE |  |  |  | FALSE
BET-N6-3415 | 004-0095-R, KP Kethelplein - KP Benelux | Rijksweg 4 | 37G-302-01, Beneluxtunnel (A4) |  | 62 HF-installatie met C2000 | Dienstgebouw Zuidwest | Buitenantennes ZW/62/W001 |  |  | BET-N2-001 | BET-N3-062 | Tunnel | Hoog Frequent installatie (HF) | 1038 | 00012 | RWS TOP WNZ | WNZ district noord | 0 |  |  |  |  | WNZ (West-Nederland Zuid) | 37G-302, Oeververbinding in de rijksweg onder de Nieuwe Maas | TRUE | Antenne |  |  | VITOP |  |  |  | 0 | 0 | [6 empty] | 0 | 0 | [11 empty] | 62 | 000102514 | 0 | 0 | [10 empty] | 0 |  |  |  |  | BR | 0 | Rijkswaterstaat West Nederland Noord |  | 145 |  |  | 0 | 0 | 0 | [8 empty] | FALSE | 0 |  |  |  |  | 0 | 0 | 0 | 0 | FALSE |  |  |  | FALSE
BET-N6-3416 | 004-0095-R, KP Kethelplein - KP Benelux | Rijksweg 4 | 37G-302-01, Beneluxtunnel (A4) |  | 62 HF-installatie met C2000 | Dienstgebouw Zuidwest | Buitenantennes ZW/62/W002 |  |  | BET-N2-001 | BET-N3-062 | Tunnel | Hoog Frequent installatie (HF) | 1038 | 00012 | RWS TOP WNZ | WNZ district noord | 0 |  |  |  |  | WNZ (West-Nederland Zuid) | 37G-302, Oeververbinding in de rijksweg onder de Nieuwe Maas | TRUE | Antenne |  |  | VITOP |  |  |  | 0 | 0 | [6 empty] | 0 | 0 | [11 empty] | 62 | 000102515 | 0 | 0 | [10 empty] | 0 |  |  |  |  | BR | 0 | Rijkswaterstaat West Nederland Noord |  | 145 |  |  | 0 | 0 | 0 | [8 empty] | FALSE | 0 |  |  |  |  | 0 | 0 | 0 | 0 | FALSE |  |  |  | FALSE
BET-N6-3417 | 004-0095-R, KP Kethelplein - KP Benelux | Rijksweg 4 | 37G-302-01, Beneluxtunnel (A4) |  | 62 HF-installatie met C2000 | Dienstgebouw Zuidwest | Buitenantennes ZW/62/W003 |  |  | BET-N2-001 | BET-N3-062 | Tunnel | Hoog Frequent installatie (HF) | 1038 | 00012 | RWS TOP WNZ | WNZ district noord | 0 |  |  |  |  | WNZ (West-Nederland Zuid) | 37G-302, Oeververbinding in de rijksweg onder de Nieuwe Maas | TRUE | Antenne |  |  | VITOP |  |  |  | 0 | 0 | [6 empty] | 0 | 0 | [11 empty] | 62 | 000102516 | 0 | 0 | [10 empty] | 0 |  |  |  |  | BR | 0 | Rijkswaterstaat West Nederland Noord |  | 145 |  |  | 0 | 0 | 0 | [8 empty] | FALSE | 0 |  |  |  |  | 0 | 0 | 0 | 0 | FALSE |  |  |  | FALSE
BET-N6-3418 | 004-0095-R, KP Kethelplein - KP Benelux | Rijksweg 4 | 37G-302-01, Beneluxtunnel (A4) |  | 62 HF-installatie met C2000 | Dienstgebouw Zuidwest | Buitenantennes ZW/62/W004 |  |  | BET-N2-001 | BET-N3-062 | Tunnel | Hoog Frequent installatie (HF) | 1038 | 00012 | RWS TOP WNZ | WNZ district noord | 0 |  |  |  |  | WNZ (West-Nederland Zuid) | 37G-302, Oeververbinding in de rijksweg onder de Nieuwe Maas | TRUE | Antenne |  |  | VITOP |  |  |  | 0 | 0 | [6 empty] | 0 | 0 | [11 empty] | 62 | 000102517 | 0 | 0 | [10 empty] | 0 |  |  |  |  | BR | 0 | Rijkswaterstaat West Nederland Noord |  | 145 |  |  | 0 | 0 | 0 | [8 empty] | FALSE | 0 |  |  |  |  | 0 | 0 | 0 | 0 | FALSE |  |  |  | FALSE
BET-N6-3419 | 004-0095-R, KP Kethelplein - KP Benelux | Rijksweg 4 | 37G-302-01, Beneluxtunnel (A4) |  | 62 HF-installatie met C2000 | Dienstgebouw Zuidwest | Buitenantennes ZW/62/W005 |  |  | BET-N2-001 | BET-N3-062 | Tunnel | Hoog Frequent installatie (HF) | 1038 | 00012 | RWS TOP WNZ | WNZ district noord | 0 |  |  |  |  | WNZ (West-Nederland Zuid) | 37G-302, Oeververbinding in de rijksweg onder de Nieuwe Maas | TRUE | Antenne |  |  | VITOP |  |  |  | 0 | 0 | [6 empty] | 0 | 0 | [11 empty] | 62 | 000102518 | 0 | 0 | [10 empty] | 0 |  |  |  |  | BR | 0 | Rijkswaterstaat West Nederland Noord |  | 145 |  |  | 0 | 0 | 0 | [8 empty] | FALSE | 0 |  |  |  |  | 0 | 0 | 0 | 0 | FALSE |  |  |  | FALSE
BET-N6-3420 | 004-0095-R, KP Kethelplein - KP Benelux | Rijksweg 4 | 37G-302-01, Beneluxtunnel (A4) |  | 62 HF-installatie met C2000 | Dienstgebouw Zuidwest | Buitenantennes ZW/62/W006 |  |  | BET-N2-001 | BET-N3-062 | Tunnel | Hoog Frequent installatie (HF) | 1038 | 00012 | RWS TOP WNZ | WNZ district noord | 0 |  |  |  |  | WNZ (West-Nederland Zuid) | 37G-302, Oeververbinding in de rijksweg onder de Nieuwe Maas | TRUE | Antenne |  |  | VITOP |  |  |  | 0 | 0 | [6 empty] | 0 | 0 | [11 empty] | 62 | 000102519 | 0 | 0 | [10 empty] | 0 |  |  |  |  | BR | 0 | Rijkswaterstaat West Nederland Noord |  | 145 |  |  | 0 | 0 | 0 | [8 empty] | FALSE | 0 |  |  |  |  | 0 | 0 | 0 | 0 | FALSE |  |  |  | FALSE
BET-N6-3421 | 004-0095-R, KP Kethelplein - KP Benelux | Rijksweg 4 | 37G-302-01, Beneluxtunnel (A4) |  | 62 HF-installatie met C2000 | Dienstgebouw Zuidwest | Buitenantennes ZW/62/W007 |  |  | BET-N2-001 | BET-N3-062 | Tunnel | Hoog Frequent installatie (HF) | 1038 | 00012 | RWS TOP WNZ | WNZ district noord | 0 |  |  |  |  | WNZ (West-Nederland Zuid) | 37G-302, Oeververbinding in de rijksweg onder de Nieuwe Maas | TRUE | Antenne |  |  | VITOP |  |  |  | 0 | 0 | [6 empty] | 0 | 0 | [11 empty] | 62 | 000102520 | 0 | 0 | [10 empty] | 0 |  |  |  |  | BR | 0 | Rijkswaterstaat West Nederland Noord |  | 145 |  |  | 0 | 0 | 0 | [8 empty] | FALSE | 0 |  |  |  |  | 0 | 0 | 0 | 0 | FALSE |  |  |  | FALSE
BET-N6-3422 | 004-0095-R, KP Kethelplein - KP Benelux | Rijksweg 4 | 37G-302-01, Beneluxtunnel (A4) |  | 63 Luidsprekerinstallatie | Meetmicrofoons | Meetmicrofoon +AT3/63/MM001 |  |  | BET-N2-001 | BET-N3-063 | Tunnel | Omroepinstallatie | 1385 | 00012 | RWS TOP WNZ | WNZ district noord | 0 |  |  |  |  | WNZ (West-Nederland Zuid) | 37G-302, Oeververbinding in de rijksweg onder de Nieuwe Maas | TRUE | Omroepinstallatie, Algemeen |  |  | VITOP |  |  |  | 0 | 0 | [6 empty] | 0 | 0 | [11 empty] | 63 | 000102521 | 0 | 0 | [10 empty] | 0 |  |  |  |  | BR | 0 | Rijkswaterstaat West Nederland Noord |  | 175 |  |  | 0 | 0 | 0 | [8 empty] | FALSE | 0 |  |  |  |  | 0 | 0 | 0 | 0 | FALSE |  |  |  | FALSE
BET-N6-3423 | 004-0095-R, KP Kethelplein - KP Benelux | Rijksweg 4 | 37G-302-01, Beneluxtunnel (A4) |  | 63 Luidsprekerinstallatie | Meetmicrofoons | Meetmicrofoon +BT3/63/MM001 |  |  | BET-N2-001 | BET-N3-063 | Tunnel | Omroepinstallatie | 1385 | 00012 | RWS TOP WNZ | WNZ district noord | 0 |  |  |  |  | WNZ (West-Nederland Zuid) | 37G-302, Oeververbinding in de rijksweg onder de Nieuwe Maas | TRUE | Omroepinstallatie, Algemeen |  |  | VITOP |  |  |  | 0 | 0 | [6 empty] | 0 | 0 | [11 empty] | 63 | 000102522 | 0 | 0 | [10 empty] | 0 |  |  |  |  | BR | 0 | Rijkswaterstaat West Nederland Noord |  | 175 |  |  | 0 | 0 | 0 | [8 empty] | FALSE | 0 |  |  |  |  | 0 | 0 | 0 | 0 | FALSE |  |  |  | FALSE
BET-N6-3424 | 004-0095-R, KP Kethelplein - KP Benelux | Rijksweg 4 | 37G-302-01, Beneluxtunnel (A4) |  | 63 Luidsprekerinstallatie | Meetmicrofoons | Meetmicrofoon +CT4/63/MM001 |  |  | BET-N2-001 | BET-N3-063 | Tunnel | Omroepinstallatie | 1385 | 00012 | RWS TOP WNZ | WNZ district noord | 0 |  |  |  |  | WNZ (West-Nederland Zuid) | 37G-302, Oeververbinding in de rijksweg onder de Nieuwe Maas | TRUE | Omroepinstallatie, Algemeen |  |  | VITOP |  |  |  | 0 | 0 | [6 empty] | 0 | 0 | [11 empty] | 63 | 000102523 | 0 | 0 | [10 empty] | 0 |  |  |  |  | BR | 0 | Rijkswaterstaat West Nederland Noord |  | 175 |  |  | 0 | 0 | 0 | [8 empty] | FALSE | 0 |  |  |  |  | 0 | 0 | 0 | 0 | FALSE |  |  |  | FALSE
BET-N6-3425 | 004-0095-R, KP Kethelplein - KP Benelux | Rijksweg 4 | 37G-302-01, Beneluxtunnel (A4) |  | 63 Luidsprekerinstallatie | Meetmicrofoons | Meetmicrofoon +DT5/63/MM001 |  |  | BET-N2-001 | BET-N3-063 | Tunnel | Omroepinstallatie | 1385 | 00012 | RWS TOP WNZ | WNZ district noord | 0 |  |  |  |  | WNZ (West-Nederland Zuid) | 37G-302, Oeververbinding in de rijksweg onder de Nieuwe Maas | TRUE | Omroepinstallatie, Algemeen |  |  | VITOP |  |  |  | 0 | 0 | [6 empty] | 0 | 0 | [11 empty] | 63 | 000102524 | 0 | 0 | [10 empty] | 0 |  |  |  |  | BR | 0 | Rijkswaterstaat West Nederland Noord |  | 175 |  |  | 0 | 0 | 0 | [8 empty] | FALSE | 0 |  |  |  |  | 0 | 0 | 0 | 0 | FALSE |  |  |  | FALSE
BET-N6-3426 | 004-0095-R, KP Kethelplein - KP Benelux | Rijksweg 4 | 37G-302-01, Beneluxtunnel (A4) |  | 63 Luidsprekerinstallatie | Meetmicrofoons | meetmicrofoon +ET5/63/MM001 |  |  | BET-N2-001 | BET-N3-063 | Tunnel | Omroepinstallatie | 1385 | 00012 | RWS TOP WNZ | WNZ district noord | 0 |  |  |  |  | WNZ (West-Nederland Zuid) | 37G-302, Oeververbinding in de rijksweg onder de Nieuwe Maas | TRUE | Omroepinstallatie, Algemeen |  |  | VITOP |  |  |  | 0 | 0 | [6 empty] | 0 | 0 | [11 empty] | 63 | 000102525 | 0 | 0 | [10 empty] | 0 |  |  |  |  | BR | 0 | Rijkswaterstaat West Nederland Noord |  | 175 |  |  | 0 | 0 | 0 | [8 empty] | FALSE | 0 |  |  |  |  | 0 | 0 | 0 | 0 | FALSE |  |  |  | FALSE
BET-N6-3427 | 004-0095-R, KP Kethelplein - KP Benelux | Rijksweg 4 | 37G-302-01, Beneluxtunnel (A4) |  | 63 Luidsprekerinstallatie | Meetmicrofoons | Meetmicrofoon +FT3/63/MM001 |  |  | BET-N2-001 | BET-N3-063 | Tunnel | Omroepinstallatie | 1385 | 00012 | RWS TOP WNZ | WNZ district noord | 0 |  |  |  |  | WNZ (West-Nederland Zuid) | 37G-302, Oeververbinding in de rijksweg onder de Nieuwe Maas | TRUE | Omroepinstallatie, Algemeen |  |  | VITOP |  |  |  | 0 | 0 | [6 empty] | 0 | 0 | [11 empty] | 63 | 000102526 | 0 | 0 | [10 empty] | 0 |  |  |  |  | BR | 0 | Rijkswaterstaat West Nederland Noord |  | 175 |  |  | 0 | 0 | 0 | [8 empty] | FALSE | 0 |  |  |  |  | 0 | 0 | 0 | 0 | FALSE |  |  |  | FALSE
BET-N6-3428 | 004-0095-R, KP Kethelplein - KP Benelux | Rijksweg 4 | 37G-302-01, Beneluxtunnel (A4) |  | 63 Luidsprekerinstallatie | Dienstgang Buis D/E T1 | Luidsprekermast +DGT1/63/N301 LS002 |  |  | BET-N2-001 | BET-N3-063 | Tunnel | Omroepinstallatie | 1358 | 00012 | RWS TOP WNZ | WNZ district noord | 0 |  |  |  |  | WNZ (West-Nederland Zuid) | 37G-302, Oeververbinding in de rijksweg onder de Nieuwe Maas | TRUE | Mast |  |  | VITOP |  |  |  | 0 | 0 | [6 empty] | 0 | 0 | [11 empty] | 63 | 000102527 | 0 | 0 | [10 empty] | 0 |  |  |  |  | BR | 0 | Rijkswaterstaat West Nederland Noord |  | 175 |  |  | 0 | 0 | 0 | [8 empty] | FALSE | 0 |  |  |  |  | 0 | 0 | 0 | 0 | FALSE |  |  |  | FALSE
BET-N6-3429 | 004-0095-R, KP Kethelplein - KP Benelux | Rijksweg 4 | 37G-302-01, Beneluxtunnel (A4) |  | 63 Luidsprekerinstallatie | Dienstgang Buis D/E T1 | Luidsprekermast +DGT1/63/N302 LS003-LS004 |  |  | BET-N2-001 | BET-N3-063 | Tunnel | Omroepinstallatie | 1358 | 00012 | RWS TOP WNZ | WNZ district noord | 0 |  |  |  |  | WNZ (West-Nederland Zuid) | 37G-302, Oeververbinding in de rijksweg onder de Nieuwe Maas | TRUE | Mast |  |  | VITOP |  |  |  | 0 | 0 | [6 empty] | 0 | 0 | [11 empty] | 63 | 000102528 | 0 | 0 | [10 empty] | 0 |  |  |  |  | BR | 0 | Rijkswaterstaat West Nederland Noord |  | 175 |  |  | 0 | 0 | 0 | [8 empty] | FALSE | 0 |  |  |  |  | 0 | 0 | 0 | 0 | FALSE |  |  |  | FALSE
BET-N6-3430 | 004-0095-R, KP Kethelplein - KP Benelux | Rijksweg 4 | 37G-302-01, Beneluxtunnel (A4) |  | 63 Luidsprekerinstallatie | Dienstgang Buis D/E T1 | Luidsprekermast +DGT1/63/N303 LS005-LS006 |  |  | BET-N2-001 | BET-N3-063 | Tunnel | Omroepinstallatie | 1358 | 00012 | RWS TOP WNZ | WNZ district noord | 0 |  |  |  |  | WNZ (West-Nederland Zuid) | 37G-302, Oeververbinding in de rijksweg onder de Nieuwe Maas | TRUE | Mast |  |  | VITOP |  |  |  | 0 | 0 | [6 empty] | 0 | 0 | [11 empty] | 63 | 000102529 | 0 | 0 | [10 empty] | 0 |  |  |  |  | BR | 0 | Rijkswaterstaat West Nederland Noord |  | 175 |  |  | 0 | 0 | 0 | [8 empty] | FALSE | 0 |  |  |  |  | 0 | 0 | 0 | 0 | FALSE |  |  |  | FALSE
BET-N6-3431 | 004-0095-R, KP Kethelplein - KP Benelux | Rijksweg 4 | 37G-302-01, Beneluxtunnel (A4) |  | 63 Luidsprekerinstallatie | Dienstgang Buis D/E T1 | Luidsprekermast +DGT1/63/N304 LS007-LS008 |  |  | BET-N2-001 | BET-N3-063 | Tunnel | Omroepinstallatie | 1358 | 00012 | RWS TOP WNZ | WNZ district noord | 0 |  |  |  |  | WNZ (West-Nederland Zuid) | 37G-302, Oeververbinding in de rijksweg onder de Nieuwe Maas | TRUE | Mast |  |  | VITOP |  |  |  | 0 | 0 | [6 empty] | 0 | 0 | [11 empty] | 63 | 000102530 | 0 | 0 | [10 empty] | 0 |  |  |  |  | BR | 0 | Rijkswaterstaat West Nederland Noord |  | 175 |  |  | 0 | 0 | 0 | [8 empty] | FALSE | 0 |  |  |  |  | 0 | 0 | 0 | 0 | FALSE |  |  |  | FALSE
BET-N6-3432 | 004-0095-R, KP Kethelplein - KP Benelux | Rijksweg 4 | 37G-302-01, Beneluxtunnel (A4) |  | 63 Luidsprekerinstallatie | Dienstgang Buis D/E T1 | Luidsprekermast +DGT1/63/N401 LS001-LS002 |  |  | BET-N2-001 | BET-N3-063 | Tunnel | Omroepinstallatie | 1358 | 00012 | RWS TOP WNZ | WNZ district noord | 0 |  |  |  |  | WNZ (West-Nederland Zuid) | 37G-302, Oeververbinding in de rijksweg onder de Nieuwe Maas | TRUE | Mast |  |  | VITOP |  |  |  | 0 | 0 | [6 empty] | 0 | 0 | [11 empty] | 63 | 000102531 | 0 | 0 | [10 empty] | 0 |  |  |  |  | BR | 0 | Rijkswaterstaat West Nederland Noord |  | 175 |  |  | 0 | 0 | 0 | [8 empty] | FALSE | 0 |  |  |  |  | 0 | 0 | 0 | 0 | FALSE |  |  |  | FALSE
BET-N6-3433 | 004-0095-R, KP Kethelplein - KP Benelux | Rijksweg 4 | 37G-302-01, Beneluxtunnel (A4) |  | 63 Luidsprekerinstallatie | Dienstgang Buis D/E T1 | Luidsprekermast +DGT1/63/N402 LS003-LS004 |  |  | BET-N2-001 | BET-N3-063 | Tunnel | Omroepinstallatie | 1358 | 00012 | RWS TOP WNZ | WNZ district noord | 0 |  |  |  |  | WNZ (West-Nederland Zuid) | 37G-302, Oeververbinding in de rijksweg onder de Nieuwe Maas | TRUE | Mast |  |  | VITOP |  |  |  | 0 | 0 | [6 empty] | 0 | 0 | [11 empty] | 63 | 000102532 | 0 | 0 | [10 empty] | 0 |  |  |  |  | BR | 0 | Rijkswaterstaat West Nederland Noord |  | 175 |  |  | 0 | 0 | 0 | [8 empty] | FALSE | 0 |  |  |  |  | 0 | 0 | 0 | 0 | FALSE |  |  |  | FALSE
BET-N6-3434 | 004-0095-R, KP Kethelplein - KP Benelux | Rijksweg 4 | 37G-302-01, Beneluxtunnel (A4) |  | 63 Luidsprekerinstallatie | Dienstgang Buis D/E T1 | Luidsprekermast +DGT1/63/N403 LS005-LS006 |  |  | BET-N2-001 | BET-N3-063 | Tunnel | Omroepinstallatie | 1358 | 00012 | RWS TOP WNZ | WNZ district noord | 0 |  |  |  |  | WNZ (West-Nederland Zuid) | 37G-302, Oeververbinding in de rijksweg onder de Nieuwe Maas | TRUE | Mast |  |  | VITOP |  |  |  | 0 | 0 | [6 empty] | 0 | 0 | [11 empty] | 63 | 000102533 | 0 | 0 | [10 empty] | 0 |  |  |  |  | BR | 0 | Rijkswaterstaat West Nederland Noord |  | 175 |  |  | 0 | 0 | 0 | [8 empty] | FALSE | 0 |  |  |  |  | 0 | 0 | 0 | 0 | FALSE |  |  |  | FALSE
BET-N6-3435 | 004-0095-R, KP Kethelplein - KP Benelux | Rijksweg 4 | 37G-302-01, Beneluxtunnel (A4) |  | 63 Luidsprekerinstallatie | Dienstgang Buis D/E T1 | Luidsprekermast +DGT1/63/N501 LS001-LS002 |  |  | BET-N2-001 | BET-N3-063 | Tunnel | Omroepinstallatie | 1358 | 00012 | RWS TOP WNZ | WNZ district noord | 0 |  |  |  |  | WNZ (West-Nederland Zuid) | 37G-302, Oeververbinding in de rijksweg onder de Nieuwe Maas | TRUE | Mast |  |  | VITOP |  |  |  | 0 | 0 | [6 empty] | 0 | 0 | [11 empty] | 63 | 000102534 | 0 | 0 | [10 empty] | 0 |  |  |  |  | BR | 0 | Rijkswaterstaat West Nederland Noord |  | 175 |  |  | 0 | 0 | 0 | [8 empty] | FALSE | 0 |  |  |  |  | 0 | 0 | 0 | 0 | FALSE |  |  |  | FALSE
BET-N6-3436 | 004-0095-R, KP Kethelplein - KP Benelux | Rijksweg 4 | 37G-302-01, Beneluxtunnel (A4) |  | 63 Luidsprekerinstallatie | Dienstgang Buis D/E T1 | Luidsprekermast +DGT1/63/N502 LS003-LS004 |  |  | BET-N2-001 | BET-N3-063 | Tunnel | Omroepinstallatie | 1358 | 00012 | RWS TOP WNZ | WNZ district noord | 0 |  |  |  |  | WNZ (West-Nederland Zuid) | 37G-302, Oeververbinding in de rijksweg onder de Nieuwe Maas | TRUE | Mast |  |  | VITOP |  |  |  | 0 | 0 | [6 empty] | 0 | 0 | [11 empty] | 63 | 000102535 | 0 | 0 | [10 empty] | 0 |  |  |  |  | BR | 0 | Rijkswaterstaat West Nederland Noord |  | 175 |  |  | 0 | 0 | 0 | [8 empty] | FALSE | 0 |  |  |  |  | 0 | 0 | 0 | 0 | FALSE |  |  |  | FALSE
BET-N6-3437 | 004-0095-R, KP Kethelplein - KP Benelux | Rijksweg 4 | 37G-302-01, Beneluxtunnel (A4) |  | 63 Luidsprekerinstallatie | Dienstgang Buis D/E T1 | Luidsprekermast +DGT1/63/N503 LS005-LS006 |  |  | BET-N2-001 | BET-N3-063 | Tunnel | Omroepinstallatie | 1358 | 00012 | RWS TOP WNZ | WNZ district noord | 0 |  |  |  |  | WNZ (West-Nederland Zuid) | 37G-302, Oeververbinding in de rijksweg onder de Nieuwe Maas | TRUE | Mast |  |  | VITOP |  |  |  | 0 | 0 | [6 empty] | 0 | 0 | [11 empty] | 63 | 000102536 | 0 | 0 | [10 empty] | 0 |  |  |  |  | BR | 0 | Rijkswaterstaat West Nederland Noord |  | 175 |  |  | 0 | 0 | 0 | [8 empty] | FALSE | 0 |  |  |  |  | 0 | 0 | 0 | 0 | FALSE |  |  |  | FALSE
BET-N6-3438 | 004-0095-R, KP Kethelplein - KP Benelux | Rijksweg 4 | 37G-302-01, Beneluxtunnel (A4) |  | 63 Luidsprekerinstallatie | Dienstgang Buis D/E T1 | Luidsprekermast +DGT1/63/N601 LS001 |  |  | BET-N2-001 | BET-N3-063 | Tunnel | Omroepinstallatie | 1358 | 00012 | RWS TOP WNZ | WNZ district noord | 0 |  |  |  |  | WNZ (West-Nederland Zuid) | 37G-302, Oeververbinding in de rijksweg onder de Nieuwe Maas | TRUE | Mast |  |  | VITOP |  |  |  | 0 | 0 | [6 empty] | 0 | 0 | [11 empty] | 63 | 000102537 | 0 | 0 | [10 empty] | 0 |  |  |  |  | BR | 0 | Rijkswaterstaat West Nederland Noord |  | 175 |  |  | 0 | 0 | 0 | [8 empty] | FALSE | 0 |  |  |  |  | 0 | 0 | 0 | 0 | FALSE |  |  |  | FALSE
BET-N6-3439 | 004-0095-R, KP Kethelplein - KP Benelux | Rijksweg 4 | 37G-302-01, Beneluxtunnel (A4) |  | 63 Luidsprekerinstallatie | Dienstgang Buis D/E T2 | Luidsprekermast +DGT2/63/N301 LS001-LS002 |  |  | BET-N2-001 | BET-N3-063 | Tunnel | Omroepinstallatie | 1358 | 00012 | RWS TOP WNZ | WNZ district noord | 0 |  |  |  |  | WNZ (West-Nederland Zuid) | 37G-302, Oeververbinding in de rijksweg onder de Nieuwe Maas | TRUE | Mast |  |  | VITOP |  |  |  | 0 | 0 | [6 empty] | 0 | 0 | [11 empty] | 63 | 000102538 | 0 | 0 | [10 empty] | 0 |  |  |  |  | BR | 0 | Rijkswaterstaat West Nederland Noord |  | 175 |  |  | 0 | 0 | 0 | [8 empty] | FALSE | 0 |  |  |  |  | 0 | 0 | 0 | 0 | FALSE |  |  |  | FALSE
BET-N6-3440 | 004-0095-R, KP Kethelplein - KP Benelux | Rijksweg 4 | 37G-302-01, Beneluxtunnel (A4) |  | 63 Luidsprekerinstallatie | Dienstgang Buis D/E T2 | Luidsprekermast +DGT2/63/N302 LS003-LS004 |  |  | BET-N2-001 | BET-N3-063 | Tunnel | Omroepinstallatie | 1358 | 00012 | RWS TOP WNZ | WNZ district noord | 0 |  |  |  |  | WNZ (West-Nederland Zuid) | 37G-302, Oeververbinding in de rijksweg onder de Nieuwe Maas | TRUE | Mast |  |  | VITOP |  |  |  | 0 | 0 | [6 empty] | 0 | 0 | [11 empty] | 63 | 000102539 | 0 | 0 | [10 empty] | 0 |  |  |  |  | BR | 0 | Rijkswaterstaat West Nederland Noord |  | 175 |  |  | 0 | 0 | 0 | [8 empty] | FALSE | 0 |  |  |  |  | 0 | 0 | 0 | 0 | FALSE |  |  |  | FALSE
BET-N6-3441 | 004-0095-R, KP Kethelplein - KP Benelux | Rijksweg 4 | 37G-302-01, Beneluxtunnel (A4) |  | 63 Luidsprekerinstallatie | Dienstgang Buis D/E T2 | Luidsprekermast +DGT2/63/N401 LS001-LS002 |  |  | BET-N2-001 | BET-N3-063 | Tunnel | Omroepinstallatie | 1358 | 00012 | RWS TOP WNZ | WNZ district noord | 0 |  |  |  |  | WNZ (West-Nederland Zuid) | 37G-302, Oeververbinding in de rijksweg onder de Nieuwe Maas | TRUE | Mast |  |  | VITOP |  |  |  | 0 | 0 | [6 empty] | 0 | 0 | [11 empty] | 63 | 000102540 | 0 | 0 | [10 empty] | 0 |  |  |  |  | BR | 0 | Rijkswaterstaat West Nederland Noord |  | 175 |  |  | 0 | 0 | 0 | [8 empty] | FALSE | 0 |  |  |  |  | 0 | 0 | 0 | 0 | FALSE |  |  |  | FALSE
BET-N6-3442 | 004-0095-R, KP Kethelplein - KP Benelux | Rijksweg 4 | 37G-302-01, Beneluxtunnel (A4) |  | 63 Luidsprekerinstallatie | Dienstgang Buis D/E T2 | Luidsprekermast +DGT2/63/N402 LS003-LS004 |  |  | BET-N2-001 | BET-N3-063 | Tunnel | Omroepinstallatie | 1358 | 00012 | RWS TOP WNZ | WNZ district noord | 0 |  |  |  |  | WNZ (West-Nederland Zuid) | 37G-302, Oeververbinding in de rijksweg onder de Nieuwe Maas | TRUE | Mast |  |  | VITOP |  |  |  | 0 | 0 | [6 empty] | 0 | 0 | [11 empty] | 63 | 000102541 | 0 | 0 | [10 empty] | 0 |  |  |  |  | BR | 0 | Rijkswaterstaat West Nederland Noord |  | 175 |  |  | 0 | 0 | 0 | [8 empty] | FALSE | 0 |  |  |  |  | 0 | 0 | 0 | 0 | FALSE |  |  |  | FALSE
BET-N6-3443 | 004-0095-R, KP Kethelplein - KP Benelux | Rijksweg 4 | 37G-302-01, Beneluxtunnel (A4) |  | 63 Luidsprekerinstallatie | Dienstgang Buis D/E T2 | Luidsprekermast +DGT2/63/N501 LS001-LS002 |  |  | BET-N2-001 | BET-N3-063 | Tunnel | Omroepinstallatie | 1358 | 00012 | RWS TOP WNZ | WNZ district noord | 0 |  |  |  |  | WNZ (West-Nederland Zuid) | 37G-302, Oeververbinding in de rijksweg onder de Nieuwe Maas | TRUE | Mast |  |  | VITOP |  |  |  | 0 | 0 | [6 empty] | 0 | 0 | [11 empty] | 63 | 000102542 | 0 | 0 | [10 empty] | 0 |  |  |  |  | BR | 0 | Rijkswaterstaat West Nederland Noord |  | 175 |  |  | 0 | 0 | 0 | [8 empty] | FALSE | 0 |  |  |  |  | 0 | 0 | 0 | 0 | FALSE |  |  |  | FALSE
BET-N6-3444 | 004-0095-R, KP Kethelplein - KP Benelux | Rijksweg 4 | 37G-302-01, Beneluxtunnel (A4) |  | 63 Luidsprekerinstallatie | Dienstgang Buis D/E T2 | Luidsprekermast +DGT2/63/N600 LS000 |  |  | BET-N2-001 | BET-N3-063 | Tunnel | Omroepinstallatie | 1358 | 00012 | RWS TOP WNZ | WNZ district noord | 0 |  |  |  |  | WNZ (West-Nederland Zuid) | 37G-302, Oeververbinding in de rijksweg onder de Nieuwe Maas | TRUE | Mast |  |  | VITOP |  |  |  | 0 | 0 | [6 empty] | 0 | 0 | [11 empty] | 63 | 000102543 | 0 | 0 | [10 empty] | 0 |  |  |  |  | BR | 0 | Rijkswaterstaat West Nederland Noord |  | 175 |  |  | 0 | 0 | 0 | [8 empty] | FALSE | 0 |  |  |  |  | 0 | 0 | 0 | 0 | FALSE |  |  |  | FALSE
BET-N6-3445 | 004-0095-R, KP Kethelplein - KP Benelux | Rijksweg 4 | 37G-302-01, Beneluxtunnel (A4) |  | 63 Luidsprekerinstallatie | Dienstgang Buis D/E T2 | Luidsprekermast +DGT2/63/N601 LS001 |  |  | BET-N2-001 | BET-N3-063 | Tunnel | Omroepinstallatie | 1358 | 00012 | RWS TOP WNZ | WNZ district noord | 0 |  |  |  |  | WNZ (West-Nederland Zuid) | 37G-302, Oeververbinding in de rijksweg onder de Nieuwe Maas | TRUE | Mast |  |  | VITOP |  |  |  | 0 | 0 | [6 empty] | 0 | 0 | [11 empty] | 63 | 000102544 | 0 | 0 | [10 empty] | 0 |  |  |  |  | BR | 0 | Rijkswaterstaat West Nederland Noord |  | 175 |  |  | 0 | 0 | 0 | [8 empty] | FALSE | 0 |  |  |  |  | 0 | 0 | 0 | 0 | FALSE |  |  |  | FALSE
BET-N6-3446 | 004-0095-R, KP Kethelplein - KP Benelux | Rijksweg 4 | 37G-302-01, Beneluxtunnel (A4) |  | 63 Luidsprekerinstallatie | Dienstgang Buis D/E T2 | Luidsprekermast +DGT2/63/N602 LS003-LS004 |  |  | BET-N2-001 | BET-N3-063 | Tunnel | Omroepinstallatie | 1358 | 00012 | RWS TOP WNZ | WNZ district noord | 0 |  |  |  |  | WNZ (West-Nederland Zuid) | 37G-302, Oeververbinding in de rijksweg onder de Nieuwe Maas | TRUE | Mast |  |  | VITOP |  |  |  | 0 | 0 | [6 empty] | 0 | 0 | [11 empty] | 63 | 000102545 | 0 | 0 | [10 empty] | 0 |  |  |  |  | BR | 0 | Rijkswaterstaat West Nederland Noord |  | 175 |  |  | 0 | 0 | 0 | [8 empty] | FALSE | 0 |  |  |  |  | 0 | 0 | 0 | 0 | FALSE |  |  |  | FALSE
BET-N6-3447 | 004-0095-R, KP Kethelplein - KP Benelux | Rijksweg 4 | 37G-302-01, Beneluxtunnel (A4) |  | 63 Luidsprekerinstallatie | Dienstgang Buis D/E T3 | Luidsprekermast +DGT3/63/N301 LS001-LS002 |  |  | BET-N2-001 | BET-N3-063 | Tunnel | Omroepinstallatie | 1358 | 00012 | RWS TOP WNZ | WNZ district noord | 0 |  |  |  |  | WNZ (West-Nederland Zuid) | 37G-302, Oeververbinding in de rijksweg onder de Nieuwe Maas | TRUE | Mast |  |  | VITOP |  |  |  | 0 | 0 | [6 empty] | 0 | 0 | [11 empty] | 63 | 000102546 | 0 | 0 | [10 empty] | 0 |  |  |  |  | BR | 0 | Rijkswaterstaat West Nederland Noord |  | 175 |  |  | 0 | 0 | 0 | [8 empty] | FALSE | 0 |  |  |  |  | 0 | 0 | 0 | 0 | FALSE |  |  |  | FALSE
BET-N6-3448 | 004-0095-R, KP Kethelplein - KP Benelux | Rijksweg 4 | 37G-302-01, Beneluxtunnel (A4) |  | 63 Luidsprekerinstallatie | Dienstgang Buis D/E T3 | Luidsprekermast +DGT3/63/N302 LS003-LS004 |  |  | BET-N2-001 | BET-N3-063 | Tunnel | Omroepinstallatie | 1358 | 00012 | RWS TOP WNZ | WNZ district noord | 0 |  |  |  |  | WNZ (West-Nederland Zuid) | 37G-302, Oeververbinding in de rijksweg onder de Nieuwe Maas | TRUE | Mast |  |  | VITOP |  |  |  | 0 | 0 | [6 empty] | 0 | 0 | [11 empty] | 63 | 000102547 | 0 | 0 | [10 empty] | 0 |  |  |  |  | BR | 0 | Rijkswaterstaat West Nederland Noord |  | 175 |  |  | 0 | 0 | 0 | [8 empty] | FALSE | 0 |  |  |  |  | 0 | 0 | 0 | 0 | FALSE |  |  |  | FALSE
BET-N6-3449 | 004-0095-R, KP Kethelplein - KP Benelux | Rijksweg 4 | 37G-302-01, Beneluxtunnel (A4) |  | 63 Luidsprekerinstallatie | Dienstgang Buis D/E T3 | Luidsprekermast +DGT3/63/N401 LS001-LS002 |  |  | BET-N2-001 | BET-N3-063 | Tunnel | Omroepinstallatie | 1358 | 00012 | RWS TOP WNZ | WNZ district noord | 0 |  |  |  |  | WNZ (West-Nederland Zuid) | 37G-302, Oeververbinding in de rijksweg onder de Nieuwe Maas | TRUE | Mast |  |  | VITOP |  |  |  | 0 | 0 | [6 empty] | 0 | 0 | [11 empty] | 63 | 000102548 | 0 | 0 | [10 empty] | 0 |  |  |  |  | BR | 0 | Rijkswaterstaat West Nederland Noord |  | 175 |  |  | 0 | 0 | 0 | [8 empty] | FALSE | 0 |  |  |  |  | 0 | 0 | 0 | 0 | FALSE |  |  |  | FALSE
BET-N6-3450 | 004-0095-R, KP Kethelplein - KP Benelux | Rijksweg 4 | 37G-302-01, Beneluxtunnel (A4) |  | 63 Luidsprekerinstallatie | Dienstgang Buis D/E T3 | Luidsprekermast +DGT3/63/N402 LS003-LS004 |  |  | BET-N2-001 | BET-N3-063 | Tunnel | Omroepinstallatie | 1358 | 00012 | RWS TOP WNZ | WNZ district noord | 0 |  |  |  |  | WNZ (West-Nederland Zuid) | 37G-302, Oeververbinding in de rijksweg onder de Nieuwe Maas | TRUE | Mast |  |  | VITOP |  |  |  | 0 | 0 | [6 empty] | 0 | 0 | [11 empty] | 63 | 000102549 | 0 | 0 | [10 empty] | 0 |  |  |  |  | BR | 0 | Rijkswaterstaat West Nederland Noord |  | 175 |  |  | 0 | 0 | 0 | [8 empty] | FALSE | 0 |  |  |  |  | 0 | 0 | 0 | 0 | FALSE |  |  |  | FALSE
BET-N6-3451 | 004-0095-R, KP Kethelplein - KP Benelux | Rijksweg 4 | 37G-302-01, Beneluxtunnel (A4) |  | 63 Luidsprekerinstallatie | Dienstgang Buis D/E T3 | Luidsprekermast +DGT3/63/N501 LS001-LS002 |  |  | BET-N2-001 | BET-N3-063 | Tunnel | Omroepinstallatie | 1358 | 00012 | RWS TOP WNZ | WNZ district noord | 0 |  |  |  |  | WNZ (West-Nederland Zuid) | 37G-302, Oeververbinding in de rijksweg onder de Nieuwe Maas | TRUE | Mast |  |  | VITOP |  |  |  | 0 | 0 | [6 empty] | 0 | 0 | [11 empty] | 63 | 000102550 | 0 | 0 | [10 empty] | 0 |  |  |  |  | BR | 0 | Rijkswaterstaat West Nederland Noord |  | 175 |  |  | 0 | 0 | 0 | [8 empty] | FALSE | 0 |  |  |  |  | 0 | 0 | 0 | 0 | FALSE |  |  |  | FALSE
BET-N6-3452 | 004-0095-R, KP Kethelplein - KP Benelux | Rijksweg 4 | 37G-302-01, Beneluxtunnel (A4) |  | 63 Luidsprekerinstallatie | Dienstgang Buis D/E T3 | Luidsprekermast +DGT3/63/N502 LS003-LS004 |  |  | BET-N2-001 | BET-N3-063 | Tunnel | Omroepinstallatie | 1358 | 00012 | RWS TOP WNZ | WNZ district noord | 0 |  |  |  |  | WNZ (West-Nederland Zuid) | 37G-302, Oeververbinding in de rijksweg onder de Nieuwe Maas | TRUE | Mast |  |  | VITOP |  |  |  | 0 | 0 | [6 empty] | 0 | 0 | [11 empty] | 63 | 000102551 | 0 | 0 | [10 empty] | 0 |  |  |  |  | BR | 0 | Rijkswaterstaat West Nederland Noord |  | 175 |  |  | 0 | 0 | 0 | [8 empty] | FALSE | 0 |  |  |  |  | 0 | 0 | 0 | 0 | FALSE |  |  |  | FALSE
BET-N6-3453 | 004-0095-R, KP Kethelplein - KP Benelux | Rijksweg 4 | 37G-302-01, Beneluxtunnel (A4) |  | 63 Luidsprekerinstallatie | Dienstgang Buis D/E T3 | Luidsprekermast +DGT3/63/N601 LS001 |  |  | BET-N2-001 | BET-N3-063 | Tunnel | Omroepinstallatie | 1358 | 00012 | RWS TOP WNZ | WNZ district noord | 0 |  |  |  |  | WNZ (West-Nederland Zuid) | 37G-302, Oeververbinding in de rijksweg onder de Nieuwe Maas | TRUE | Mast |  |  | VITOP |  |  |  | 0 | 0 | [6 empty] | 0 | 0 | [11 empty] | 63 | 000102552 | 0 | 0 | [10 empty] | 0 |  |  |  |  | BR | 0 | Rijkswaterstaat West Nederland Noord |  | 175 |  |  | 0 | 0 | 0 | [8 empty] | FALSE | 0 |  |  |  |  | 0 | 0 | 0 | 0 | FALSE |  |  |  | FALSE
BET-N6-3454 | 004-0095-R, KP Kethelplein - KP Benelux | Rijksweg 4 | 37G-302-01, Beneluxtunnel (A4) |  | 63 Luidsprekerinstallatie | Dienstgang Buis D/E T3 | Luidsprekermast +DGT3/63/N602 LS002 |  |  | BET-N2-001 | BET-N3-063 | Tunnel | Omroepinstallatie | 1358 | 00012 | RWS TOP WNZ | WNZ district noord | 0 |  |  |  |  | WNZ (West-Nederland Zuid) | 37G-302, Oeververbinding in de rijksweg onder de Nieuwe Maas | TRUE | Mast |  |  | VITOP |  |  |  | 0 | 0 | [6 empty] | 0 | 0 | [11 empty] | 63 | 000102553 | 0 | 0 | [10 empty] | 0 |  |  |  |  | BR | 0 | Rijkswaterstaat West Nederland Noord |  | 175 |  |  | 0 | 0 | 0 | [8 empty] | FALSE | 0 |  |  |  |  | 0 | 0 | 0 | 0 | FALSE |  |  |  | FALSE
BET-N6-3455 | 004-0095-R, KP Kethelplein - KP Benelux | Rijksweg 4 | 37G-302-01, Beneluxtunnel (A4) |  | 63 Luidsprekerinstallatie | Dienstgang Buis D/E T4 | Luidsprekermast +DGT4/63/N301 LS001-LS002 |  |  | BET-N2-001 | BET-N3-063 | Tunnel | Omroepinstallatie | 1358 | 00012 | RWS TOP WNZ | WNZ district noord | 0 |  |  |  |  | WNZ (West-Nederland Zuid) | 37G-302, Oeververbinding in de rijksweg onder de Nieuwe Maas | TRUE | Mast |  |  | VITOP |  |  |  | 0 | 0 | [6 empty] | 0 | 0 | [11 empty] | 63 | 000102554 | 0 | 0 | [10 empty] | 0 |  |  |  |  | BR | 0 | Rijkswaterstaat West Nederland Noord |  | 175 |  |  | 0 | 0 | 0 | [8 empty] | FALSE | 0 |  |  |  |  | 0 | 0 | 0 | 0 | FALSE |  |  |  | FALSE
BET-N6-3456 | 004-0095-R, KP Kethelplein - KP Benelux | Rijksweg 4 | 37G-302-01, Beneluxtunnel (A4) |  | 63 Luidsprekerinstallatie | Dienstgang Buis D/E T4 | Luidsprekermast +DGT4/63/N302 LS003-LS004 |  |  | BET-N2-001 | BET-N3-063 | Tunnel | Omroepinstallatie | 1358 | 00012 | RWS TOP WNZ | WNZ district noord | 0 |  |  |  |  | WNZ (West-Nederland Zuid) | 37G-302, Oeververbinding in de rijksweg onder de Nieuwe Maas | TRUE | Mast |  |  | VITOP |  |  |  | 0 | 0 | [6 empty] | 0 | 0 | [11 empty] | 63 | 000102555 | 0 | 0 | [10 empty] | 0 |  |  |  |  | BR | 0 | Rijkswaterstaat West Nederland Noord |  | 175 |  |  | 0 | 0 | 0 | [8 empty] | FALSE | 0 |  |  |  |  | 0 | 0 | 0 | 0 | FALSE |  |  |  | FALSE
BET-N6-3457 | 004-0095-R, KP Kethelplein - KP Benelux | Rijksweg 4 | 37G-302-01, Beneluxtunnel (A4) |  | 63 Luidsprekerinstallatie | Dienstgang Buis D/E T4 | Luidsprekermast +DGT4/63/N303 LS005-LS006 |  |  | BET-N2-001 | BET-N3-063 | Tunnel | Omroepinstallatie | 1358 | 00012 | RWS TOP WNZ | WNZ district noord | 0 |  |  |  |  | WNZ (West-Nederland Zuid) | 37G-302, Oeververbinding in de rijksweg onder de Nieuwe Maas | TRUE | Mast |  |  | VITOP |  |  |  | 0 | 0 | [6 empty] | 0 | 0 | [11 empty] | 63 | 000102556 | 0 | 0 | [10 empty] | 0 |  |  |  |  | BR | 0 | Rijkswaterstaat West Nederland Noord |  | 175 |  |  | 0 | 0 | 0 | [8 empty] | FALSE | 0 |  |  |  |  | 0 | 0 | 0 | 0 | FALSE |  |  |  | FALSE
BET-N6-3458 | 004-0095-R, KP Kethelplein - KP Benelux | Rijksweg 4 | 37G-302-01, Beneluxtunnel (A4) |  | 63 Luidsprekerinstallatie | Dienstgang Buis D/E T4 | Luidsprekermast +DGT4/63/N402 LS003-LS004 |  |  | BET-N2-001 | BET-N3-063 | Tunnel | Omroepinstallatie | 1358 | 00012 | RWS TOP WNZ | WNZ district noord | 0 |  |  |  |  | WNZ (West-Nederland Zuid) | 37G-302, Oeververbinding in de rijksweg onder de Nieuwe Maas | TRUE | Mast |  |  | VITOP |  |  |  | 0 | 0 | [6 empty] | 0 | 0 | [11 empty] | 63 | 000102557 | 0 | 0 | [10 empty] | 0 |  |  |  |  | BR | 0 | Rijkswaterstaat West Nederland Noord |  | 175 |  |  | 0 | 0 | 0 | [8 empty] | FALSE | 0 |  |  |  |  | 0 | 0 | 0 | 0 | FALSE |  |  |  | FALSE
BET-N6-3459 | 004-0095-R, KP Kethelplein - KP Benelux | Rijksweg 4 | 37G-302-01, Beneluxtunnel (A4) |  | 63 Luidsprekerinstallatie | Dienstgang Buis D/E T4 | Luidsprekermast +DGT4/63/N403 LS001-LS002 |  |  | BET-N2-001 | BET-N3-063 | Tunnel | Omroepinstallatie | 1358 | 00012 | RWS TOP WNZ | WNZ district noord | 0 |  |  |  |  | WNZ (West-Nederland Zuid) | 37G-302, Oeververbinding in de rijksweg onder de Nieuwe Maas | TRUE | Mast |  |  | VITOP |  |  |  | 0 | 0 | [6 empty] | 0 | 0 | [11 empty] | 63 | 000102558 | 0 | 0 | [10 empty] | 0 |  |  |  |  | BR | 0 | Rijkswaterstaat West Nederland Noord |  | 175 |  |  | 0 | 0 | 0 | [8 empty] | FALSE | 0 |  |  |  |  | 0 | 0 | 0 | 0 | FALSE |  |  |  | FALSE
BET-N6-3460 | 004-0095-R, KP Kethelplein - KP Benelux | Rijksweg 4 | 37G-302-01, Beneluxtunnel (A4) |  | 63 Luidsprekerinstallatie | Dienstgang Buis D/E T4 | Luidsprekermast +DGT4/63/N403 LS005-LS006 |  |  | BET-N2-001 | BET-N3-063 | Tunnel | Omroepinstallatie | 1358 | 00012 | RWS TOP WNZ | WNZ district noord | 0 |  |  |  |  | WNZ (West-Nederland Zuid) | 37G-302, Oeververbinding in de rijksweg onder de Nieuwe Maas | TRUE | Mast |  |  | VITOP |  |  |  | 0 | 0 | [6 empty] | 0 | 0 | [11 empty] | 63 | 000102559 | 0 | 0 | [10 empty] | 0 |  |  |  |  | BR | 0 | Rijkswaterstaat West Nederland Noord |  | 175 |  |  | 0 | 0 | 0 | [8 empty] | FALSE | 0 |  |  |  |  | 0 | 0 | 0 | 0 | FALSE |  |  |  | FALSE
BET-N6-3461 | 004-0095-R, KP Kethelplein - KP Benelux | Rijksweg 4 | 37G-302-01, Beneluxtunnel (A4) |  | 63 Luidsprekerinstallatie | Dienstgang Buis D/E T4 | Luidsprekermast +DGT4/63/N501 LS001-LS002 |  |  | BET-N2-001 | BET-N3-063 | Tunnel | Omroepinstallatie | 1358 | 00012 | RWS TOP WNZ | WNZ district noord | 0 |  |  |  |  | WNZ (West-Nederland Zuid) | 37G-302, Oeververbinding in de rijksweg onder de Nieuwe Maas | TRUE | Mast |  |  | VITOP |  |  |  | 0 | 0 | [6 empty] | 0 | 0 | [11 empty] | 63 | 000102560 | 0 | 0 | [10 empty] | 0 |  |  |  |  | BR | 0 | Rijkswaterstaat West Nederland Noord |  | 175 |  |  | 0 | 0 | 0 | [8 empty] | FALSE | 0 |  |  |  |  | 0 | 0 | 0 | 0 | FALSE |  |  |  | FALSE
BET-N6-3462 | 004-0095-R, KP Kethelplein - KP Benelux | Rijksweg 4 | 37G-302-01, Beneluxtunnel (A4) |  | 63 Luidsprekerinstallatie | Dienstgang Buis D/E T4 | Luidsprekermast +DGT4/63/N502 LS003-LS004 |  |  | BET-N2-001 | BET-N3-063 | Tunnel | Omroepinstallatie | 1358 | 00012 | RWS TOP WNZ | WNZ district noord | 0 |  |  |  |  | WNZ (West-Nederland Zuid) | 37G-302, Oeververbinding in de rijksweg onder de Nieuwe Maas | TRUE | Mast |  |  | VITOP |  |  |  | 0 | 0 | [6 empty] | 0 | 0 | [11 empty] | 63 | 000102561 | 0 | 0 | [10 empty] | 0 |  |  |  |  | BR | 0 | Rijkswaterstaat West Nederland Noord |  | 175 |  |  | 0 | 0 | 0 | [8 empty] | FALSE | 0 |  |  |  |  | 0 | 0 | 0 | 0 | FALSE |  |  |  | FALSE
BET-N6-3463 | 004-0095-R, KP Kethelplein - KP Benelux | Rijksweg 4 | 37G-302-01, Beneluxtunnel (A4) |  | 63 Luidsprekerinstallatie | Dienstgang Buis D/E T4 | Luidsprekermast +DGT4/63/N503 LS005-LS006 |  |  | BET-N2-001 | BET-N3-063 | Tunnel | Omroepinstallatie | 1358 | 00012 | RWS TOP WNZ | WNZ district noord | 0 |  |  |  |  | WNZ (West-Nederland Zuid) | 37G-302, Oeververbinding in de rijksweg onder de Nieuwe Maas | TRUE | Mast |  |  | VITOP |  |  |  | 0 | 0 | [6 empty] | 0 | 0 | [11 empty] | 63 | 000102562 | 0 | 0 | [10 empty] | 0 |  |  |  |  | BR | 0 | Rijkswaterstaat West Nederland Noord |  | 175 |  |  | 0 | 0 | 0 | [8 empty] | FALSE | 0 |  |  |  |  | 0 | 0 | 0 | 0 | FALSE |  |  |  | FALSE
BET-N6-3464 | 004-0095-R, KP Kethelplein - KP Benelux | Rijksweg 4 | 37G-302-01, Beneluxtunnel (A4) |  | 63 Luidsprekerinstallatie | Dienstgang Buis D/E T4 | Luidsprekermast +DGT4/63/N601 LS001 |  |  | BET-N2-001 | BET-N3-063 | Tunnel | Omroepinstallatie | 1358 | 00012 | RWS TOP WNZ | WNZ district noord | 0 |  |  |  |  | WNZ (West-Nederland Zuid) | 37G-302, Oeververbinding in de rijksweg onder de Nieuwe Maas | TRUE | Mast |  |  | VITOP |  |  |  | 0 | 0 | [6 empty] | 0 | 0 | [11 empty] | 63 | 000102563 | 0 | 0 | [10 empty] | 0 |  |  |  |  | BR | 0 | Rijkswaterstaat West Nederland Noord |  | 175 |  |  | 0 | 0 | 0 | [8 empty] | FALSE | 0 |  |  |  |  | 0 | 0 | 0 | 0 | FALSE |  |  |  | FALSE
BET-N6-3465 | 004-0095-R, KP Kethelplein - KP Benelux | Rijksweg 4 | 37G-302-01, Beneluxtunnel (A4) |  | 63 Luidsprekerinstallatie | Dienstgang Buis D/E T5 | Luidsprekermast +DGT5/63/N301 LS001-LS002 |  |  | BET-N2-001 | BET-N3-063 | Tunnel | Omroepinstallatie | 1358 | 00012 | RWS TOP WNZ | WNZ district noord | 0 |  |  |  |  | WNZ (West-Nederland Zuid) | 37G-302, Oeververbinding in de rijksweg onder de Nieuwe Maas | TRUE | Mast |  |  | VITOP |  |  |  | 0 | 0 | [6 empty] | 0 | 0 | [11 empty] | 63 | 000102564 | 0 | 0 | [10 empty] | 0 |  |  |  |  | BR | 0 | Rijkswaterstaat West Nederland Noord |  | 175 |  |  | 0 | 0 | 0 | [8 empty] | FALSE | 0 |  |  |  |  | 0 | 0 | 0 | 0 | FALSE |  |  |  | FALSE
BET-N6-3466 | 004-0095-R, KP Kethelplein - KP Benelux | Rijksweg 4 | 37G-302-01, Beneluxtunnel (A4) |  | 63 Luidsprekerinstallatie | Dienstgang Buis D/E T5 | Luidsprekermast +DGT5/63/N302 LS003-LS004 |  |  | BET-N2-001 | BET-N3-063 | Tunnel | Omroepinstallatie | 1358 | 00012 | RWS TOP WNZ | WNZ district noord | 0 |  |  |  |  | WNZ (West-Nederland Zuid) | 37G-302, Oeververbinding in de rijksweg onder de Nieuwe Maas | TRUE | Mast |  |  | VITOP |  |  |  | 0 | 0 | [6 empty] | 0 | 0 | [11 empty] | 63 | 000102565 | 0 | 0 | [10 empty] | 0 |  |  |  |  | BR | 0 | Rijkswaterstaat West Nederland Noord |  | 175 |  |  | 0 | 0 | 0 | [8 empty] | FALSE | 0 |  |  |  |  | 0 | 0 | 0 | 0 | FALSE |  |  |  | FALSE
BET-N6-3467 | 004-0095-R, KP Kethelplein - KP Benelux | Rijksweg 4 | 37G-302-01, Beneluxtunnel (A4) |  | 63 Luidsprekerinstallatie | Dienstgang Buis D/E T5 | Luidsprekermast +DGT5/63/N401 LS001-LS002 |  |  | BET-N2-001 | BET-N3-063 | Tunnel | Omroepinstallatie | 1358 | 00012 | RWS TOP WNZ | WNZ district noord | 0 |  |  |  |  | WNZ (West-Nederland Zuid) | 37G-302, Oeververbinding in de rijksweg onder de Nieuwe Maas | TRUE | Mast |  |  | VITOP |  |  |  | 0 | 0 | [6 empty] | 0 | 0 | [11 empty] | 63 | 000102566 | 0 | 0 | [10 empty] | 0 |  |  |  |  | BR | 0 | Rijkswaterstaat West Nederland Noord |  | 175 |  |  | 0 | 0 | 0 | [8 empty] | FALSE | 0 |  |  |  |  | 0 | 0 | 0 | 0 | FALSE |  |  |  | FALSE
BET-N6-3468 | 004-0095-R, KP Kethelplein - KP Benelux | Rijksweg 4 | 37G-302-01, Beneluxtunnel (A4) |  | 63 Luidsprekerinstallatie | Dienstgang Buis D/E T5 | Luidsprekermast +DGT5/63/N402 LS003-LS004 |  |  | BET-N2-001 | BET-N3-063 | Tunnel | Omroepinstallatie | 1358 | 00012 | RWS TOP WNZ | WNZ district noord | 0 |  |  |  |  | WNZ (West-Nederland Zuid) | 37G-302, Oeververbinding in de rijksweg onder de Nieuwe Maas | TRUE | Mast |  |  | VITOP |  |  |  | 0 | 0 | [6 empty] | 0 | 0 | [11 empty] | 63 | 000102567 | 0 | 0 | [10 empty] | 0 |  |  |  |  | BR | 0 | Rijkswaterstaat West Nederland Noord |  | 175 |  |  | 0 | 0 | 0 | [8 empty] | FALSE | 0 |  |  |  |  | 0 | 0 | 0 | 0 | FALSE |  |  |  | FALSE
BET-N6-3469 | 004-0095-R, KP Kethelplein - KP Benelux | Rijksweg 4 | 37G-302-01, Beneluxtunnel (A4) |  | 63 Luidsprekerinstallatie | Dienstgang Buis D/E T5 | Luidsprekermast +DGT5/63/N501 LS001-LS002 |  |  | BET-N2-001 | BET-N3-063 | Tunnel | Omroepinstallatie | 1358 | 00012 | RWS TOP WNZ | WNZ district noord | 0 |  |  |  |  | WNZ (West-Nederland Zuid) | 37G-302, Oeververbinding in de rijksweg onder de Nieuwe Maas | TRUE | Mast |  |  | VITOP |  |  |  | 0 | 0 | [6 empty] | 0 | 0 | [11 empty] | 63 | 000102568 | 0 | 0 | [10 empty] | 0 |  |  |  |  | BR | 0 | Rijkswaterstaat West Nederland Noord |  | 175 |  |  | 0 | 0 | 0 | [8 empty] | FALSE | 0 |  |  |  |  | 0 | 0 | 0 | 0 | FALSE |  |  |  | FALSE
BET-N6-3470 | 004-0095-R, KP Kethelplein - KP Benelux | Rijksweg 4 | 37G-302-01, Beneluxtunnel (A4) |  | 63 Luidsprekerinstallatie | Dienstgang Buis D/E T5 | Luidsprekermast +DGT5/63/N502 LS003-LS004 |  |  | BET-N2-001 | BET-N3-063 | Tunnel | Omroepinstallatie | 1358 | 00012 | RWS TOP WNZ | WNZ district noord | 0 |  |  |  |  | WNZ (West-Nederland Zuid) | 37G-302, Oeververbinding in de rijksweg onder de Nieuwe Maas | TRUE | Mast |  |  | VITOP |  |  |  | 0 | 0 | [6 empty] | 0 | 0 | [11 empty] | 63 | 000102569 | 0 | 0 | [10 empty] | 0 |  |  |  |  | BR | 0 | Rijkswaterstaat West Nederland Noord |  | 175 |  |  | 0 | 0 | 0 | [8 empty] | FALSE | 0 |  |  |  |  | 0 | 0 | 0 | 0 | FALSE |  |  |  | FALSE
BET-N6-3471 | 004-0095-R, KP Kethelplein - KP Benelux | Rijksweg 4 | 37G-302-01, Beneluxtunnel (A4) |  | 63 Luidsprekerinstallatie | Dienstgang Buis D/E T5 | Luidsprekermast +DGT5/63/N601 LS001 |  |  | BET-N2-001 | BET-N3-063 | Tunnel | Omroepinstallatie | 1358 | 00012 | RWS TOP WNZ | WNZ district noord | 0 |  |  |  |  | WNZ (West-Nederland Zuid) | 37G-302, Oeververbinding in de rijksweg onder de Nieuwe Maas | TRUE | Mast |  |  | VITOP |  |  |  | 0 | 0 | [6 empty] | 0 | 0 | [11 empty] | 63 | 000102570 | 0 | 0 | [10 empty] | 0 |  |  |  |  | BR | 0 | Rijkswaterstaat West Nederland Noord |  | 175 |  |  | 0 | 0 | 0 | [8 empty] | FALSE | 0 |  |  |  |  | 0 | 0 | 0 | 0 | FALSE |  |  |  | FALSE
BET-N6-3472 | 004-0095-R, KP Kethelplein - KP Benelux | Rijksweg 4 | 37G-302-01, Beneluxtunnel (A4) |  | 63 Luidsprekerinstallatie | Dienstgang Buis D/E T6 | Luidsprekermast +DGT6/63/N301 LS001-LS002 |  |  | BET-N2-001 | BET-N3-063 | Tunnel | Omroepinstallatie | 1358 | 00012 | RWS TOP WNZ | WNZ district noord | 0 |  |  |  |  | WNZ (West-Nederland Zuid) | 37G-302, Oeververbinding in de rijksweg onder de Nieuwe Maas | TRUE | Mast |  |  | VITOP |  |  |  | 0 | 0 | [6 empty] | 0 | 0 | [11 empty] | 63 | 000102571 | 0 | 0 | [10 empty] | 0 |  |  |  |  | BR | 0 | Rijkswaterstaat West Nederland Noord |  | 175 |  |  | 0 | 0 | 0 | [8 empty] | FALSE | 0 |  |  |  |  | 0 | 0 | 0 | 0 | FALSE |  |  |  | FALSE
BET-N6-3473 | 004-0095-R, KP Kethelplein - KP Benelux | Rijksweg 4 | 37G-302-01, Beneluxtunnel (A4) |  | 63 Luidsprekerinstallatie | Dienstgang Buis D/E T6 | Luidsprekermast +DGT6/63/N302 LS003-LS004 |  |  | BET-N2-001 | BET-N3-063 | Tunnel | Omroepinstallatie | 1358 | 00012 | RWS TOP WNZ | WNZ district noord | 0 |  |  |  |  | WNZ (West-Nederland Zuid) | 37G-302, Oeververbinding in de rijksweg onder de Nieuwe Maas | TRUE | Mast |  |  | VITOP |  |  |  | 0 | 0 | [6 empty] | 0 | 0 | [11 empty] | 63 | 000102572 | 0 | 0 | [10 empty] | 0 |  |  |  |  | BR | 0 | Rijkswaterstaat West Nederland Noord |  | 175 |  |  | 0 | 0 | 0 | [8 empty] | FALSE | 0 |  |  |  |  | 0 | 0 | 0 | 0 | FALSE |  |  |  | FALSE
BET-N6-3474 | 004-0095-R, KP Kethelplein - KP Benelux | Rijksweg 4 | 37G-302-01, Beneluxtunnel (A4) |  | 63 Luidsprekerinstallatie | Dienstgang Buis D/E T6 | Luidsprekermast +DGT6/63/N303 LS005-LS006 |  |  | BET-N2-001 | BET-N3-063 | Tunnel | Omroepinstallatie | 1358 | 00012 | RWS TOP WNZ | WNZ district noord | 0 |  |  |  |  | WNZ (West-Nederland Zuid) | 37G-302, Oeververbinding in de rijksweg onder de Nieuwe Maas | TRUE | Mast |  |  | VITOP |  |  |  | 0 | 0 | [6 empty] | 0 | 0 | [11 empty] | 63 | 000102573 | 0 | 0 | [10 empty] | 0 |  |  |  |  | BR | 0 | Rijkswaterstaat West Nederland Noord |  | 175 |  |  | 0 | 0 | 0 | [8 empty] | FALSE | 0 |  |  |  |  | 0 | 0 | 0 | 0 | FALSE |  |  |  | FALSE
BET-N6-3475 | 004-0095-R, KP Kethelplein - KP Benelux | Rijksweg 4 | 37G-302-01, Beneluxtunnel (A4) |  | 63 Luidsprekerinstallatie | Dienstgang Buis D/E T6 | Luidsprekermast +DGT6/63/N304 LS007 |  |  | BET-N2-001 | BET-N3-063 | Tunnel | Omroepinstallatie | 1358 | 00012 | RWS TOP WNZ | WNZ district noord | 0 |  |  |  |  | WNZ (West-Nederland Zuid) | 37G-302, Oeververbinding in de rijksweg onder de Nieuwe Maas | TRUE | Mast |  |  | VITOP |  |  |  | 0 | 0 | [6 empty] | 0 | 0 | [11 empty] | 63 | 000102574 | 0 | 0 | [10 empty] | 0 |  |  |  |  | BR | 0 | Rijkswaterstaat West Nederland Noord |  | 175 |  |  | 0 | 0 | 0 | [8 empty] | FALSE | 0 |  |  |  |  | 0 | 0 | 0 | 0 | FALSE |  |  |  | FALSE
BET-N6-3476 | 004-0095-R, KP Kethelplein - KP Benelux | Rijksweg 4 | 37G-302-01, Beneluxtunnel (A4) |  | 63 Luidsprekerinstallatie | Dienstgang Buis D/E T6 | Luidsprekermast +DGT6/63/N401 LS001-LS002 |  |  | BET-N2-001 | BET-N3-063 | Tunnel | Omroepinstallatie | 1358 | 00012 | RWS TOP WNZ | WNZ district noord | 0 |  |  |  |  | WNZ (West-Nederland Zuid) | 37G-302, Oeververbinding in de rijksweg onder de Nieuwe Maas | TRUE | Mast |  |  | VITOP |  |  |  | 0 | 0 | [6 empty] | 0 | 0 | [11 empty] | 63 | 000102575 | 0 | 0 | [10 empty] | 0 |  |  |  |  | BR | 0 | Rijkswaterstaat West Nederland Noord |  | 175 |  |  | 0 | 0 | 0 | [8 empty] | FALSE | 0 |  |  |  |  | 0 | 0 | 0 | 0 | FALSE |  |  |  | FALSE
BET-N6-3477 | 004-0095-R, KP Kethelplein - KP Benelux | Rijksweg 4 | 37G-302-01, Beneluxtunnel (A4) |  | 63 Luidsprekerinstallatie | Dienstgang Buis D/E T6 | Luidsprekermast +DGT6/63/N402 LS003-LS004 |  |  | BET-N2-001 | BET-N3-063 | Tunnel | Omroepinstallatie | 1358 | 00012 | RWS TOP WNZ | WNZ district noord | 0 |  |  |  |  | WNZ (West-Nederland Zuid) | 37G-302, Oeververbinding in de rijksweg onder de Nieuwe Maas | TRUE | Mast |  |  | VITOP |  |  |  | 0 | 0 | [6 empty] | 0 | 0 | [11 empty] | 63 | 000102576 | 0 | 0 | [10 empty] | 0 |  |  |  |  | BR | 0 | Rijkswaterstaat West Nederland Noord |  | 175 |  |  | 0 | 0 | 0 | [8 empty] | FALSE | 0 |  |  |  |  | 0 | 0 | 0 | 0 | FALSE |  |  |  | FALSE
BET-N6-3478 | 004-0095-R, KP Kethelplein - KP Benelux | Rijksweg 4 | 37G-302-01, Beneluxtunnel (A4) |  | 63 Luidsprekerinstallatie | Dienstgang Buis D/E T6 | Luidsprekermast +DGT6/63/N403 LS001-LS002 |  |  | BET-N2-001 | BET-N3-063 | Tunnel | Omroepinstallatie | 1358 | 00012 | RWS TOP WNZ | WNZ district noord | 0 |  |  |  |  | WNZ (West-Nederland Zuid) | 37G-302, Oeververbinding in de rijksweg onder de Nieuwe Maas | TRUE | Mast |  |  | VITOP |  |  |  | 0 | 0 | [6 empty] | 0 | 0 | [11 empty] | 63 | 000102577 | 0 | 0 | [10 empty] | 0 |  |  |  |  | BR | 0 | Rijkswaterstaat West Nederland Noord |  | 175 |  |  | 0 | 0 | 0 | [8 empty] | FALSE | 0 |  |  |  |  | 0 | 0 | 0 | 0 | FALSE |  |  |  | FALSE
BET-N6-3479 | 004-0095-R, KP Kethelplein - KP Benelux | Rijksweg 4 | 37G-302-01, Beneluxtunnel (A4) |  | 63 Luidsprekerinstallatie | Dienstgang Buis D/E T6 | Luidsprekermast +DGT6/63/N501 LS001-LS002 |  |  | BET-N2-001 | BET-N3-063 | Tunnel | Omroepinstallatie | 1358 | 00012 | RWS TOP WNZ | WNZ district noord | 0 |  |  |  |  | WNZ (West-Nederland Zuid) | 37G-302, Oeververbinding in de rijksweg onder de Nieuwe Maas | TRUE | Mast |  |  | VITOP |  |  |  | 0 | 0 | [6 empty] | 0 | 0 | [11 empty] | 63 | 000102578 | 0 | 0 | [10 empty] | 0 |  |  |  |  | BR | 0 | Rijkswaterstaat West Nederland Noord |  | 175 |  |  | 0 | 0 | 0 | [8 empty] | FALSE | 0 |  |  |  |  | 0 | 0 | 0 | 0 | FALSE |  |  |  | FALSE
BET-N6-3480 | 004-0095-R, KP Kethelplein - KP Benelux | Rijksweg 4 | 37G-302-01, Beneluxtunnel (A4) |  | 63 Luidsprekerinstallatie | Dienstgang Buis D/E T6 | Luidsprekermast +DGT6/63/N502 LS003-LS004 |  |  | BET-N2-001 | BET-N3-063 | Tunnel | Omroepinstallatie | 1358 | 00012 | RWS TOP WNZ | WNZ district noord | 0 |  |  |  |  | WNZ (West-Nederland Zuid) | 37G-302, Oeververbinding in de rijksweg onder de Nieuwe Maas | TRUE | Mast |  |  | VITOP |  |  |  | 0 | 0 | [6 empty] | 0 | 0 | [11 empty] | 63 | 000102579 | 0 | 0 | [10 empty] | 0 |  |  |  |  | BR | 0 | Rijkswaterstaat West Nederland Noord |  | 175 |  |  | 0 | 0 | 0 | [8 empty] | FALSE | 0 |  |  |  |  | 0 | 0 | 0 | 0 | FALSE |  |  |  | FALSE
BET-N6-3481 | 004-0095-R, KP Kethelplein - KP Benelux | Rijksweg 4 | 37G-302-01, Beneluxtunnel (A4) |  | 63 Luidsprekerinstallatie | Dienstgang Buis D/E T6 | Luidsprekermast +DGT6/63/N503 LS003-LS004 |  |  | BET-N2-001 | BET-N3-063 | Tunnel | Omroepinstallatie | 1358 | 00012 | RWS TOP WNZ | WNZ district noord | 0 |  |  |  |  | WNZ (West-Nederland Zuid) | 37G-302, Oeververbinding in de rijksweg onder de Nieuwe Maas | TRUE | Mast |  |  | VITOP |  |  |  | 0 | 0 | [6 empty] | 0 | 0 | [11 empty] | 63 | 000102580 | 0 | 0 | [10 empty] | 0 |  |  |  |  | BR | 0 | Rijkswaterstaat West Nederland Noord |  | 175 |  |  | 0 | 0 | 0 | [8 empty] | FALSE | 0 |  |  |  |  | 0 | 0 | 0 | 0 | FALSE |  |  |  | FALSE
BET-N6-3482 | 004-0095-R, KP Kethelplein - KP Benelux | Rijksweg 4 | 37G-302-01, Beneluxtunnel (A4) |  | 63 Luidsprekerinstallatie | Dienstgang Buis D/E T6 | Luidsprekermast +DGT6/63/N601 LS002 |  |  | BET-N2-001 | BET-N3-063 | Tunnel | Omroepinstallatie | 1358 | 00012 | RWS TOP WNZ | WNZ district noord | 0 |  |  |  |  | WNZ (West-Nederland Zuid) | 37G-302, Oeververbinding in de rijksweg onder de Nieuwe Maas | TRUE | Mast |  |  | VITOP |  |  |  | 0 | 0 | [6 empty] | 0 | 0 | [11 empty] | 63 | 000102581 | 0 | 0 | [10 empty] | 0 |  |  |  |  | BR | 0 | Rijkswaterstaat West Nederland Noord |  | 175 |  |  | 0 | 0 | 0 | [8 empty] | FALSE | 0 |  |  |  |  | 0 | 0 | 0 | 0 | FALSE |  |  |  | FALSE
BET-N6-3483 | 004-0095-R, KP Kethelplein - KP Benelux | Rijksweg 4 | 37G-302-01, Beneluxtunnel (A4) |  | 63 Luidsprekerinstallatie | Dienstgang Buis D/E T6 | Luidsprekermast +DGT6/63/N602 LS002 |  |  | BET-N2-001 | BET-N3-063 | Tunnel | Omroepinstallatie | 1358 | 00012 | RWS TOP WNZ | WNZ district noord | 0 |  |  |  |  | WNZ (West-Nederland Zuid) | 37G-302, Oeververbinding in de rijksweg onder de Nieuwe Maas | TRUE | Mast |  |  | VITOP |  |  |  | 0 | 0 | [6 empty] | 0 | 0 | [11 empty] | 63 | 000102582 | 0 | 0 | [10 empty] | 0 |  |  |  |  | BR | 0 | Rijkswaterstaat West Nederland Noord |  | 175 |  |  | 0 | 0 | 0 | [8 empty] | FALSE | 0 |  |  |  |  | 0 | 0 | 0 | 0 | FALSE |  |  |  | FALSE
BET-N6-3484 | 004-0095-R, KP Kethelplein - KP Benelux | Rijksweg 4 | 37G-302-01, Beneluxtunnel (A4) |  | 63 Luidsprekerinstallatie | Dienstgang Buis D/E T6 | Luidsprekermast +DGT6/63/N603 LS003 |  |  | BET-N2-001 | BET-N3-063 | Tunnel | Omroepinstallatie | 1358 | 00012 | RWS TOP WNZ | WNZ district noord | 0 |  |  |  |  | WNZ (West-Nederland Zuid) | 37G-302, Oeververbinding in de rijksweg onder de Nieuwe Maas | TRUE | Mast |  |  | VITOP |  |  |  | 0 | 0 | [6 empty] | 0 | 0 | [11 empty] | 63 | 000102583 | 0 | 0 | [10 empty] | 0 |  |  |  |  | BR | 0 | Rijkswaterstaat West Nederland Noord |  | 175 |  |  | 0 | 0 | 0 | [8 empty] | FALSE | 0 |  |  |  |  | 0 | 0 | 0 | 0 | FALSE |  |  |  | FALSE
BET-N6-3485 | 004-0095-R, KP Kethelplein - KP Benelux | Rijksweg 4 | 37G-302-01, Beneluxtunnel (A4) |  | 63 Luidsprekerinstallatie | Dienstgebouw Noordoost | Luidsprekermast +NO2.41/63/N001 LS001 |  |  | BET-N2-001 | BET-N3-063 | Tunnel | Omroepinstallatie | 1358 | 00012 | RWS TOP WNZ | WNZ district noord | 0 |  |  |  |  | WNZ (West-Nederland Zuid) | 37G-302, Oeververbinding in de rijksweg onder de Nieuwe Maas | TRUE | Mast |  |  | VITOP |  |  |  | 0 | 0 | [6 empty] | 0 | 0 | [11 empty] | 63 | 000102584 | 0 | 0 | [10 empty] | 0 |  |  |  |  | BR | 0 | Rijkswaterstaat West Nederland Noord |  | 175 |  |  | 0 | 0 | 0 | [8 empty] | FALSE | 0 |  |  |  |  | 0 | 0 | 0 | 0 | FALSE |  |  |  | FALSE
BET-N6-3486 | 004-0095-R, KP Kethelplein - KP Benelux | Rijksweg 4 | 37G-302-01, Beneluxtunnel (A4) |  | 63 Luidsprekerinstallatie | Dienstgebouw Noordoost | Luidsprekermast +NO2.41/63/N002 LS002 |  |  | BET-N2-001 | BET-N3-063 | Tunnel | Omroepinstallatie | 1358 | 00012 | RWS TOP WNZ | WNZ district noord | 0 |  |  |  |  | WNZ (West-Nederland Zuid) | 37G-302, Oeververbinding in de rijksweg onder de Nieuwe Maas | TRUE | Mast |  |  | VITOP |  |  |  | 0 | 0 | [6 empty] | 0 | 0 | [11 empty] | 63 | 000102585 | 0 | 0 | [10 empty] | 0 |  |  |  |  | BR | 0 | Rijkswaterstaat West Nederland Noord |  | 175 |  |  | 0 | 0 | 0 | [8 empty] | FALSE | 0 |  |  |  |  | 0 | 0 | 0 | 0 | FALSE |  |  |  | FALSE
BET-N6-3487 | 004-0095-R, KP Kethelplein - KP Benelux | Rijksweg 4 | 37G-302-01, Beneluxtunnel (A4) |  | 63 Luidsprekerinstallatie | Dienstgebouw Zuidoost | Luidsprekermast +ZO2.41/63/N001 LS001 |  |  | BET-N2-001 | BET-N3-063 | Tunnel | Omroepinstallatie | 1358 | 00012 | RWS TOP WNZ | WNZ district noord | 0 |  |  |  |  | WNZ (West-Nederland Zuid) | 37G-302, Oeververbinding in de rijksweg onder de Nieuwe Maas | TRUE | Mast |  |  | VITOP |  |  |  | 0 | 0 | [6 empty] | 0 | 0 | [11 empty] | 63 | 000102586 | 0 | 0 | [10 empty] | 0 |  |  |  |  | BR | 0 | Rijkswaterstaat West Nederland Noord |  | 175 |  |  | 0 | 0 | 0 | [8 empty] | FALSE | 0 |  |  |  |  | 0 | 0 | 0 | 0 | FALSE |  |  |  | FALSE
BET-N6-3488 | 004-0095-R, KP Kethelplein - KP Benelux | Rijksweg 4 | 37G-302-01, Beneluxtunnel (A4) |  | 63 Luidsprekerinstallatie | Dienstgebouw Zuidoost | Luidsprekermast +ZO2.41/63/N002 LS002 |  |  | BET-N2-001 | BET-N3-063 | Tunnel | Omroepinstallatie | 1358 | 00012 | RWS TOP WNZ | WNZ district noord | 0 |  |  |  |  | WNZ (West-Nederland Zuid) | 37G-302, Oeververbinding in de rijksweg onder de Nieuwe Maas | TRUE | Mast |  |  | VITOP |  |  |  | 0 | 0 | [6 empty] | 0 | 0 | [11 empty] | 63 | 000102587 | 0 | 0 | [10 empty] | 0 |  |  |  |  | BR | 0 | Rijkswaterstaat West Nederland Noord |  | 175 |  |  | 0 | 0 | 0 | [8 empty] | FALSE | 0 |  |  |  |  | 0 | 0 | 0 | 0 | FALSE |  |  |  | FALSE
BET-N6-3489 | 004-0095-R, KP Kethelplein - KP Benelux | Rijksweg 4 | 37G-302-01, Beneluxtunnel (A4) |  | 63 Luidsprekerinstallatie | MTK Buis A/B T7 | Luidsprekermast +MTKT7/63/N101 LS001-LS002 |  |  | BET-N2-001 | BET-N3-063 | Tunnel | Omroepinstallatie | 1358 | 00012 | RWS TOP WNZ | WNZ district noord | 0 |  |  |  |  | WNZ (West-Nederland Zuid) | 37G-302, Oeververbinding in de rijksweg onder de Nieuwe Maas | TRUE | Mast |  |  | VITOP |  |  |  | 0 | 0 | [6 empty] | 0 | 0 | [11 empty] | 63 | 000102588 | 0 | 0 | [10 empty] | 0 |  |  |  |  | BR | 0 | Rijkswaterstaat West Nederland Noord |  | 175 |  |  | 0 | 0 | 0 | [8 empty] | FALSE | 0 |  |  |  |  | 0 | 0 | 0 | 0 | FALSE |  |  |  | FALSE
BET-N6-3490 | 004-0095-R, KP Kethelplein - KP Benelux | Rijksweg 4 | 37G-302-01, Beneluxtunnel (A4) |  | 63 Luidsprekerinstallatie | MTK Buis A/B T7 | Luidsprekermast +MTKT7/63/N201 LS001-LS002 |  |  | BET-N2-001 | BET-N3-063 | Tunnel | Omroepinstallatie | 1358 | 00012 | RWS TOP WNZ | WNZ district noord | 0 |  |  |  |  | WNZ (West-Nederland Zuid) | 37G-302, Oeververbinding in de rijksweg onder de Nieuwe Maas | TRUE | Mast |  |  | VITOP |  |  |  | 0 | 0 | [6 empty] | 0 | 0 | [11 empty] | 63 | 000102589 | 0 | 0 | [10 empty] | 0 |  |  |  |  | BR | 0 | Rijkswaterstaat West Nederland Noord |  | 175 |  |  | 0 | 0 | 0 | [8 empty] | FALSE | 0 |  |  |  |  | 0 | 0 | 0 | 0 | FALSE |  |  |  | FALSE
BET-N6-3491 | 004-0095-R, KP Kethelplein - KP Benelux | Rijksweg 4 | 37G-302-01, Beneluxtunnel (A4) |  | 63 Luidsprekerinstallatie | MTK Buis A/B T8 | Luidsprekermast +MTKT8/63/N101 LS003-LS004 |  |  | BET-N2-001 | BET-N3-063 | Tunnel | Omroepinstallatie | 1358 | 00012 | RWS TOP WNZ | WNZ district noord | 0 |  |  |  |  | WNZ (West-Nederland Zuid) | 37G-302, Oeververbinding in de rijksweg onder de Nieuwe Maas | TRUE | Mast |  |  | VITOP |  |  |  | 0 | 0 | [6 empty] | 0 | 0 | [11 empty] | 63 | 000102590 | 0 | 0 | [10 empty] | 0 |  |  |  |  | BR | 0 | Rijkswaterstaat West Nederland Noord |  | 175 |  |  | 0 | 0 | 0 | [8 empty] | FALSE | 0 |  |  |  |  | 0 | 0 | 0 | 0 | FALSE |  |  |  | FALSE
BET-N6-3492 | 004-0095-R, KP Kethelplein - KP Benelux | Rijksweg 4 | 37G-302-01, Beneluxtunnel (A4) |  | 63 Luidsprekerinstallatie | MTK Buis A/B T8 | Luidsprekermast +MTKT8/63/N102 LS001-LS002 |  |  | BET-N2-001 | BET-N3-063 | Tunnel | Omroepinstallatie | 1358 | 00012 | RWS TOP WNZ | WNZ district noord | 0 |  |  |  |  | WNZ (West-Nederland Zuid) | 37G-302, Oeververbinding in de rijksweg onder de Nieuwe Maas | TRUE | Mast |  |  | VITOP |  |  |  | 0 | 0 | [6 empty] | 0 | 0 | [11 empty] | 63 | 000102591 | 0 | 0 | [10 empty] | 0 |  |  |  |  | BR | 0 | Rijkswaterstaat West Nederland Noord |  | 175 |  |  | 0 | 0 | 0 | [8 empty] | FALSE | 0 |  |  |  |  | 0 | 0 | 0 | 0 | FALSE |  |  |  | FALSE
BET-N6-3493 | 004-0095-R, KP Kethelplein - KP Benelux | Rijksweg 4 | 37G-302-01, Beneluxtunnel (A4) |  | 63 Luidsprekerinstallatie | MTK Buis A/B T8 | Luidsprekermast +MTKT8/63/N103 LS003-LS004 |  |  | BET-N2-001 | BET-N3-063 | Tunnel | Omroepinstallatie | 1358 | 00012 | RWS TOP WNZ | WNZ district noord | 0 |  |  |  |  | WNZ (West-Nederland Zuid) | 37G-302, Oeververbinding in de rijksweg onder de Nieuwe Maas | TRUE | Mast |  |  | VITOP |  |  |  | 0 | 0 | [6 empty] | 0 | 0 | [11 empty] | 63 | 000102592 | 0 | 0 | [10 empty] | 0 |  |  |  |  | BR | 0 | Rijkswaterstaat West Nederland Noord |  | 175 |  |  | 0 | 0 | 0 | [8 empty] | FALSE | 0 |  |  |  |  | 0 | 0 | 0 | 0 | FALSE |  |  |  | FALSE
BET-N6-3494 | 004-0095-R, KP Kethelplein - KP Benelux | Rijksweg 4 | 37G-302-01, Beneluxtunnel (A4) |  | 63 Luidsprekerinstallatie | MTK Buis A/B T8 | Luidsprekermast +MTKT8/63/N201 LS001-LS002 |  |  | BET-N2-001 | BET-N3-063 | Tunnel | Omroepinstallatie | 1358 | 00012 | RWS TOP WNZ | WNZ district noord | 0 |  |  |  |  | WNZ (West-Nederland Zuid) | 37G-302, Oeververbinding in de rijksweg onder de Nieuwe Maas | TRUE | Mast |  |  | VITOP |  |  |  | 0 | 0 | [6 empty] | 0 | 0 | [11 empty] | 63 | 000102593 | 0 | 0 | [10 empty] | 0 |  |  |  |  | BR | 0 | Rijkswaterstaat West Nederland Noord |  | 175 |  |  | 0 | 0 | 0 | [8 empty] | FALSE | 0 |  |  |  |  | 0 | 0 | 0 | 0 | FALSE |  |  |  | FALSE
BET-N6-3495 | 004-0095-R, KP Kethelplein - KP Benelux | Rijksweg 4 | 37G-302-01, Beneluxtunnel (A4) |  | 63 Luidsprekerinstallatie | MTK Buis A/B T8 | Luidsprekermast +MTKT8/63/N202 LS001-LS002 |  |  | BET-N2-001 | BET-N3-063 | Tunnel | Omroepinstallatie | 1358 | 00012 | RWS TOP WNZ | WNZ district noord | 0 |  |  |  |  | WNZ (West-Nederland Zuid) | 37G-302, Oeververbinding in de rijksweg onder de Nieuwe Maas | TRUE | Mast |  |  | VITOP |  |  |  | 0 | 0 | [6 empty] | 0 | 0 | [11 empty] | 63 | 000102594 | 0 | 0 | [10 empty] | 0 |  |  |  |  | BR | 0 | Rijkswaterstaat West Nederland Noord |  | 175 |  |  | 0 | 0 | 0 | [8 empty] | FALSE | 0 |  |  |  |  | 0 | 0 | 0 | 0 | FALSE |  |  |  | FALSE
BET-N6-3496 | 004-0095-R, KP Kethelplein - KP Benelux | Rijksweg 4 | 37G-302-01, Beneluxtunnel (A4) |  | 63 Luidsprekerinstallatie | MTK Buis A/B T8 | Luidsprekermast +MTKT8/63/N203 LS003-LS004 |  |  | BET-N2-001 | BET-N3-063 | Tunnel | Omroepinstallatie | 1358 | 00012 | RWS TOP WNZ | WNZ district noord | 0 |  |  |  |  | WNZ (West-Nederland Zuid) | 37G-302, Oeververbinding in de rijksweg onder de Nieuwe Maas | TRUE | Mast |  |  | VITOP |  |  |  | 0 | 0 | [6 empty] | 0 | 0 | [11 empty] | 63 | 000102595 | 0 | 0 | [10 empty] | 0 |  |  |  |  | BR | 0 | Rijkswaterstaat West Nederland Noord |  | 175 |  |  | 0 | 0 | 0 | [8 empty] | FALSE | 0 |  |  |  |  | 0 | 0 | 0 | 0 | FALSE |  |  |  | FALSE
BET-N6-3497 | 004-0095-R, KP Kethelplein - KP Benelux | Rijksweg 4 | 37G-302-01, Beneluxtunnel (A4) |  | 63 Luidsprekerinstallatie | MTK Buis A/B T8 | Luidsprekermast +MTKT8/63/N204 LS005-LS006 |  |  | BET-N2-001 | BET-N3-063 | Tunnel | Omroepinstallatie | 1358 | 00012 | RWS TOP WNZ | WNZ district noord | 0 |  |  |  |  | WNZ (West-Nederland Zuid) | 37G-302, Oeververbinding in de rijksweg onder de Nieuwe Maas | TRUE | Mast |  |  | VITOP |  |  |  | 0 | 0 | [6 empty] | 0 | 0 | [11 empty] | 63 | 000102596 | 0 | 0 | [10 empty] | 0 |  |  |  |  | BR | 0 | Rijkswaterstaat West Nederland Noord |  | 175 |  |  | 0 | 0 | 0 | [8 empty] | FALSE | 0 |  |  |  |  | 0 | 0 | 0 | 0 | FALSE |  |  |  | FALSE
BET-N6-3498 | 004-0095-R, KP Kethelplein - KP Benelux | Rijksweg 4 | 37G-302-01, Beneluxtunnel (A4) |  | 63 Luidsprekerinstallatie | MTK Buis A/B T8 | Luidsprekermast +MTKT8/63N104 LS005-LS006 |  |  | BET-N2-001 | BET-N3-063 | Tunnel | Omroepinstallatie | 1358 | 00012 | RWS TOP WNZ | WNZ district noord | 0 |  |  |  |  | WNZ (West-Nederland Zuid) | 37G-302, Oeververbinding in de rijksweg onder de Nieuwe Maas | TRUE | Mast |  |  | VITOP |  |  |  | 0 | 0 | [6 empty] | 0 | 0 | [11 empty] | 63 | 000102597 | 0 | 0 | [10 empty] | 0 |  |  |  |  | BR | 0 | Rijkswaterstaat West Nederland Noord |  | 175 |  |  | 0 | 0 | 0 | [8 empty] | FALSE | 0 |  |  |  |  | 0 | 0 | 0 | 0 | FALSE |  |  |  | FALSE
BET-N6-3499 | 004-0095-R, KP Kethelplein - KP Benelux | Rijksweg 4 | 37G-302-01, Beneluxtunnel (A4) |  | 63 Luidsprekerinstallatie | MTK Buis A/B T1 | Luidsprekermasr +MTKT1/63/N203 LS001-LS002 |  |  | BET-N2-001 | BET-N3-063 | Tunnel | Omroepinstallatie | 1358 | 00012 | RWS TOP WNZ | WNZ district noord | 0 |  |  |  |  | WNZ (West-Nederland Zuid) | 37G-302, Oeververbinding in de rijksweg onder de Nieuwe Maas | TRUE | Mast |  |  | VITOP |  |  |  | 0 | 0 | [6 empty] | 0 | 0 | [11 empty] | 63 | 000102598 | 0 | 0 | [10 empty] | 0 |  |  |  |  | BR | 0 | Rijkswaterstaat West Nederland Noord |  | 175 |  |  | 0 | 0 | 0 | [8 empty] | FALSE | 0 |  |  |  |  | 0 | 0 | 0 | 0 | FALSE |  |  |  | FALSE
BET-N6-3500 | 004-0095-R, KP Kethelplein - KP Benelux | Rijksweg 4 | 37G-302-01, Beneluxtunnel (A4) |  | 63 Luidsprekerinstallatie | MTK Buis A/B T1 | Luidsprekermast +MTKT1/63/N101 LS002 |  |  | BET-N2-001 | BET-N3-063 | Tunnel | Omroepinstallatie | 1358 | 00012 | RWS TOP WNZ | WNZ district noord | 0 |  |  |  |  | WNZ (West-Nederland Zuid) | 37G-302, Oeververbinding in de rijksweg onder de Nieuwe Maas | TRUE | Mast |  |  | VITOP |  |  |  | 0 | 0 | [6 empty] | 0 | 0 | [11 empty] | 63 | 000102599 | 0 | 0 | [10 empty] | 0 |  |  |  |  | BR | 0 | Rijkswaterstaat West Nederland Noord |  | 175 |  |  | 0 | 0 | 0 | [8 empty] | FALSE | 0 |  |  |  |  | 0 | 0 | 0 | 0 | FALSE |  |  |  | FALSE
BET-N6-3501 | 004-0095-R, KP Kethelplein - KP Benelux | Rijksweg 4 | 37G-302-01, Beneluxtunnel (A4) |  | 63 Luidsprekerinstallatie | MTK Buis A/B T1 | Luidsprekermast +MTKT1/63/N102 LS004 |  |  | BET-N2-001 | BET-N3-063 | Tunnel | Omroepinstallatie | 1358 | 00012 | RWS TOP WNZ | WNZ district noord | 0 |  |  |  |  | WNZ (West-Nederland Zuid) | 37G-302, Oeververbinding in de rijksweg onder de Nieuwe Maas | TRUE | Mast |  |  | VITOP |  |  |  | 0 | 0 | [6 empty] | 0 | 0 | [11 empty] | 63 | 000102600 | 0 | 0 | [10 empty] | 0 |  |  |  |  | BR | 0 | Rijkswaterstaat West Nederland Noord |  | 175 |  |  | 0 | 0 | 0 | [8 empty] | FALSE | 0 |  |  |  |  | 0 | 0 | 0 | 0 | FALSE |  |  |  | FALSE
BET-N6-3502 | 004-0095-R, KP Kethelplein - KP Benelux | Rijksweg 4 | 37G-302-01, Beneluxtunnel (A4) |  | 63 Luidsprekerinstallatie | MTK Buis A/B T1 | Luidsprekermast +MTKT1/63/N103 LS003-LS004 |  |  | BET-N2-001 | BET-N3-063 | Tunnel | Omroepinstallatie | 1358 | 00012 | RWS TOP WNZ | WNZ district noord | 0 |  |  |  |  | WNZ (West-Nederland Zuid) | 37G-302, Oeververbinding in de rijksweg onder de Nieuwe Maas | TRUE | Mast |  |  | VITOP |  |  |  | 0 | 0 | [6 empty] | 0 | 0 | [11 empty] | 63 | 000102601 | 0 | 0 | [10 empty] | 0 |  |  |  |  | BR | 0 | Rijkswaterstaat West Nederland Noord |  | 175 |  |  | 0 | 0 | 0 | [8 empty] | FALSE | 0 |  |  |  |  | 0 | 0 | 0 | 0 | FALSE |  |  |  | FALSE
BET-N6-3503 | 004-0095-R, KP Kethelplein - KP Benelux | Rijksweg 4 | 37G-302-01, Beneluxtunnel (A4) |  | 63 Luidsprekerinstallatie | MTK Buis A/B T1 | Luidsprekermast +MTKT1/63/N104 LS003-LS004 |  |  | BET-N2-001 | BET-N3-063 | Tunnel | Omroepinstallatie | 1358 | 00012 | RWS TOP WNZ | WNZ district noord | 0 |  |  |  |  | WNZ (West-Nederland Zuid) | 37G-302, Oeververbinding in de rijksweg onder de Nieuwe Maas | TRUE | Mast |  |  | VITOP |  |  |  | 0 | 0 | [6 empty] | 0 | 0 | [11 empty] | 63 | 000102602 | 0 | 0 | [10 empty] | 0 |  |  |  |  | BR | 0 | Rijkswaterstaat West Nederland Noord |  | 175 |  |  | 0 | 0 | 0 | [8 empty] | FALSE | 0 |  |  |  |  | 0 | 0 | 0 | 0 | FALSE |  |  |  | FALSE
BET-N6-3504 | 004-0095-R, KP Kethelplein - KP Benelux | Rijksweg 4 | 37G-302-01, Beneluxtunnel (A4) |  | 63 Luidsprekerinstallatie | MTK Buis A/B T1 | Luidsprekermast +MTKT1/63/N201 LS002 |  |  | BET-N2-001 | BET-N3-063 | Tunnel | Omroepinstallatie | 1358 | 00012 | RWS TOP WNZ | WNZ district noord | 0 |  |  |  |  | WNZ (West-Nederland Zuid) | 37G-302, Oeververbinding in de rijksweg onder de Nieuwe Maas | TRUE | Mast |  |  | VITOP |  |  |  | 0 | 0 | [6 empty] | 0 | 0 | [11 empty] | 63 | 000102603 | 0 | 0 | [10 empty] | 0 |  |  |  |  | BR | 0 | Rijkswaterstaat West Nederland Noord |  | 175 |  |  | 0 | 0 | 0 | [8 empty] | FALSE | 0 |  |  |  |  | 0 | 0 | 0 | 0 | FALSE |  |  |  | FALSE
BET-N6-3505 | 004-0095-R, KP Kethelplein - KP Benelux | Rijksweg 4 | 37G-302-01, Beneluxtunnel (A4) |  | 63 Luidsprekerinstallatie | MTK Buis A/B T1 | Luidsprekermast +MTKT1/63/N202 LS004 |  |  | BET-N2-001 | BET-N3-063 | Tunnel | Omroepinstallatie | 1358 | 00012 | RWS TOP WNZ | WNZ district noord | 0 |  |  |  |  | WNZ (West-Nederland Zuid) | 37G-302, Oeververbinding in de rijksweg onder de Nieuwe Maas | TRUE | Mast |  |  | VITOP |  |  |  | 0 | 0 | [6 empty] | 0 | 0 | [11 empty] | 63 | 000102604 | 0 | 0 | [10 empty] | 0 |  |  |  |  | BR | 0 | Rijkswaterstaat West Nederland Noord |  | 175 |  |  | 0 | 0 | 0 | [8 empty] | FALSE | 0 |  |  |  |  | 0 | 0 | 0 | 0 | FALSE |  |  |  | FALSE
BET-N6-3506 | 004-0095-R, KP Kethelplein - KP Benelux | Rijksweg 4 | 37G-302-01, Beneluxtunnel (A4) |  | 63 Luidsprekerinstallatie | MTK Buis A/B T1 | Luidsprekermast +MTKT1/63/N204A LS001-LS002 |  |  | BET-N2-001 | BET-N3-063 | Tunnel | Omroepinstallatie | 1358 | 00012 | RWS TOP WNZ | WNZ district noord | 0 |  |  |  |  | WNZ (West-Nederland Zuid) | 37G-302, Oeververbinding in de rijksweg onder de Nieuwe Maas | TRUE | Mast |  |  | VITOP |  |  |  | 0 | 0 | [6 empty] | 0 | 0 | [11 empty] | 63 | 000102605 | 0 | 0 | [10 empty] | 0 |  |  |  |  | BR | 0 | Rijkswaterstaat West Nederland Noord |  | 175 |  |  | 0 | 0 | 0 | [8 empty] | FALSE | 0 |  |  |  |  | 0 | 0 | 0 | 0 | FALSE |  |  |  | FALSE
BET-N6-3507 | 004-0095-R, KP Kethelplein - KP Benelux | Rijksweg 4 | 37G-302-01, Beneluxtunnel (A4) |  | 63 Luidsprekerinstallatie | MTK Buis A/B T2 | Luidsprekermast +MTKT2/63/N201 LS002 |  |  | BET-N2-001 | BET-N3-063 | Tunnel | Omroepinstallatie | 1358 | 00012 | RWS TOP WNZ | WNZ district noord | 0 |  |  |  |  | WNZ (West-Nederland Zuid) | 37G-302, Oeververbinding in de rijksweg onder de Nieuwe Maas | TRUE | Mast |  |  | VITOP |  |  |  | 0 | 0 | [6 empty] | 0 | 0 | [11 empty] | 63 | 000102606 | 0 | 0 | [10 empty] | 0 |  |  |  |  | BR | 0 | Rijkswaterstaat West Nederland Noord |  | 175 |  |  | 0 | 0 | 0 | [8 empty] | FALSE | 0 |  |  |  |  | 0 | 0 | 0 | 0 | FALSE |  |  |  | FALSE
BET-N6-3508 | 004-0095-R, KP Kethelplein - KP Benelux | Rijksweg 4 | 37G-302-01, Beneluxtunnel (A4) |  | 63 Luidsprekerinstallatie | MTK Buis A/B T3 | Luidsprekermast +MTKT3/63/N101 LS002 |  |  | BET-N2-001 | BET-N3-063 | Tunnel | Omroepinstallatie | 1358 | 00012 | RWS TOP WNZ | WNZ district noord | 0 |  |  |  |  | WNZ (West-Nederland Zuid) | 37G-302, Oeververbinding in de rijksweg onder de Nieuwe Maas | TRUE | Mast |  |  | VITOP |  |  |  | 0 | 0 | [6 empty] | 0 | 0 | [11 empty] | 63 | 000102607 | 0 | 0 | [10 empty] | 0 |  |  |  |  | BR | 0 | Rijkswaterstaat West Nederland Noord |  | 175 |  |  | 0 | 0 | 0 | [8 empty] | FALSE | 0 |  |  |  |  | 0 | 0 | 0 | 0 | FALSE |  |  |  | FALSE
BET-N6-3509 | 004-0095-R, KP Kethelplein - KP Benelux | Rijksweg 4 | 37G-302-01, Beneluxtunnel (A4) |  | 63 Luidsprekerinstallatie | MTK Buis A/B T3 | Luidsprekermast +MTKT3/63/N201 LS002 |  |  | BET-N2-001 | BET-N3-063 | Tunnel | Omroepinstallatie | 1358 | 00012 | RWS TOP WNZ | WNZ district noord | 0 |  |  |  |  | WNZ (West-Nederland Zuid) | 37G-302, Oeververbinding in de rijksweg onder de Nieuwe Maas | TRUE | Mast |  |  | VITOP |  |  |  | 0 | 0 | [6 empty] | 0 | 0 | [11 empty] | 63 | 000102608 | 0 | 0 | [10 empty] | 0 |  |  |  |  | BR | 0 | Rijkswaterstaat West Nederland Noord |  | 175 |  |  | 0 | 0 | 0 | [8 empty] | FALSE | 0 |  |  |  |  | 0 | 0 | 0 | 0 | FALSE |  |  |  | FALSE
BET-N6-3510 | 004-0095-R, KP Kethelplein - KP Benelux | Rijksweg 4 | 37G-302-01, Beneluxtunnel (A4) |  | 63 Luidsprekerinstallatie | MTK Buis A/B T4 | Luidsprekermast +MTKT4/63/N101 LS002 |  |  | BET-N2-001 | BET-N3-063 | Tunnel | Omroepinstallatie | 1358 | 00012 | RWS TOP WNZ | WNZ district noord | 0 |  |  |  |  | WNZ (West-Nederland Zuid) | 37G-302, Oeververbinding in de rijksweg onder de Nieuwe Maas | TRUE | Mast |  |  | VITOP |  |  |  | 0 | 0 | [6 empty] | 0 | 0 | [11 empty] | 63 | 000102609 | 0 | 0 | [10 empty] | 0 |  |  |  |  | BR | 0 | Rijkswaterstaat West Nederland Noord |  | 175 |  |  | 0 | 0 | 0 | [8 empty] | FALSE | 0 |  |  |  |  | 0 | 0 | 0 | 0 | FALSE |  |  |  | FALSE
BET-N6-3511 | 004-0095-R, KP Kethelplein - KP Benelux | Rijksweg 4 | 37G-302-01, Beneluxtunnel (A4) |  | 63 Luidsprekerinstallatie | MTK Buis A/B T4 | Luidsprekermast +MTKT4/63/N102 LS004 |  |  | BET-N2-001 | BET-N3-063 | Tunnel | Omroepinstallatie | 1358 | 00012 | RWS TOP WNZ | WNZ district noord | 0 |  |  |  |  | WNZ (West-Nederland Zuid) | 37G-302, Oeververbinding in de rijksweg onder de Nieuwe Maas | TRUE | Mast |  |  | VITOP |  |  |  | 0 | 0 | [6 empty] | 0 | 0 | [11 empty] | 63 | 000102610 | 0 | 0 | [10 empty] | 0 |  |  |  |  | BR | 0 | Rijkswaterstaat West Nederland Noord |  | 175 |  |  | 0 | 0 | 0 | [8 empty] | FALSE | 0 |  |  |  |  | 0 | 0 | 0 | 0 | FALSE |  |  |  | FALSE
BET-N6-3512 | 004-0095-R, KP Kethelplein - KP Benelux | Rijksweg 4 | 37G-302-01, Beneluxtunnel (A4) |  | 63 Luidsprekerinstallatie | MTK Buis A/B T4 | Luidsprekermast +MTKT4/63/N201 LS002 |  |  | BET-N2-001 | BET-N3-063 | Tunnel | Omroepinstallatie | 1358 | 00012 | RWS TOP WNZ | WNZ district noord | 0 |  |  |  |  | WNZ (West-Nederland Zuid) | 37G-302, Oeververbinding in de rijksweg onder de Nieuwe Maas | TRUE | Mast |  |  | VITOP |  |  |  | 0 | 0 | [6 empty] | 0 | 0 | [11 empty] | 63 | 000102611 | 0 | 0 | [10 empty] | 0 |  |  |  |  | BR | 0 | Rijkswaterstaat West Nederland Noord |  | 175 |  |  | 0 | 0 | 0 | [8 empty] | FALSE | 0 |  |  |  |  | 0 | 0 | 0 | 0 | FALSE |  |  |  | FALSE
BET-N6-3513 | 004-0095-R, KP Kethelplein - KP Benelux | Rijksweg 4 | 37G-302-01, Beneluxtunnel (A4) |  | 63 Luidsprekerinstallatie | MTK Buis A/B T4 | Luidsprekermast +MTKT4/63/N202 LS004 |  |  | BET-N2-001 | BET-N3-063 | Tunnel | Omroepinstallatie | 1358 | 00012 | RWS TOP WNZ | WNZ district noord | 0 |  |  |  |  | WNZ (West-Nederland Zuid) | 37G-302, Oeververbinding in de rijksweg onder de Nieuwe Maas | TRUE | Mast |  |  | VITOP |  |  |  | 0 | 0 | [6 empty] | 0 | 0 | [11 empty] | 63 | 000102612 | 0 | 0 | [10 empty] | 0 |  |  |  |  | BR | 0 | Rijkswaterstaat West Nederland Noord |  | 175 |  |  | 0 | 0 | 0 | [8 empty] | FALSE | 0 |  |  |  |  | 0 | 0 | 0 | 0 | FALSE |  |  |  | FALSE
BET-N6-3514 | 004-0095-R, KP Kethelplein - KP Benelux | Rijksweg 4 | 37G-302-01, Beneluxtunnel (A4) |  | 63 Luidsprekerinstallatie | MTK Buis A/B T5 | Luidsprekermast +MTKT5/63/N101 LS001-LS002 |  |  | BET-N2-001 | BET-N3-063 | Tunnel | Omroepinstallatie | 1358 | 00012 | RWS TOP WNZ | WNZ district noord | 0 |  |  |  |  | WNZ (West-Nederland Zuid) | 37G-302, Oeververbinding in de rijksweg onder de Nieuwe Maas | TRUE | Mast |  |  | VITOP |  |  |  | 0 | 0 | [6 empty] | 0 | 0 | [11 empty] | 63 | 000102613 | 0 | 0 | [10 empty] | 0 |  |  |  |  | BR | 0 | Rijkswaterstaat West Nederland Noord |  | 175 |  |  | 0 | 0 | 0 | [8 empty] | FALSE | 0 |  |  |  |  | 0 | 0 | 0 | 0 | FALSE |  |  |  | FALSE
BET-N6-3515 | 004-0095-R, KP Kethelplein - KP Benelux | Rijksweg 4 | 37G-302-01, Beneluxtunnel (A4) |  | 63 Luidsprekerinstallatie | MTK Buis A/B T5 | Luidsprekermast +MTKT5/63/N201 LS002 |  |  | BET-N2-001 | BET-N3-063 | Tunnel | Omroepinstallatie | 1358 | 00012 | RWS TOP WNZ | WNZ district noord | 0 |  |  |  |  | WNZ (West-Nederland Zuid) | 37G-302, Oeververbinding in de rijksweg onder de Nieuwe Maas | TRUE | Mast |  |  | VITOP |  |  |  | 0 | 0 | [6 empty] | 0 | 0 | [11 empty] | 63 | 000102614 | 0 | 0 | [10 empty] | 0 |  |  |  |  | BR | 0 | Rijkswaterstaat West Nederland Noord |  | 175 |  |  | 0 | 0 | 0 | [8 empty] | FALSE | 0 |  |  |  |  | 0 | 0 | 0 | 0 | FALSE |  |  |  | FALSE
BET-N6-3516 | 004-0095-R, KP Kethelplein - KP Benelux | Rijksweg 4 | 37G-302-01, Beneluxtunnel (A4) |  | 63 Luidsprekerinstallatie | MTK Buis A/B T6 | Luidsprekermast +MTKT6/63/N101 LS001-LS002 |  |  | BET-N2-001 | BET-N3-063 | Tunnel | Omroepinstallatie | 1358 | 00012 | RWS TOP WNZ | WNZ district noord | 0 |  |  |  |  | WNZ (West-Nederland Zuid) | 37G-302, Oeververbinding in de rijksweg onder de Nieuwe Maas | TRUE | Mast |  |  | VITOP |  |  |  | 0 | 0 | [6 empty] | 0 | 0 | [11 empty] | 63 | 000102615 | 0 | 0 | [10 empty] | 0 |  |  |  |  | BR | 0 | Rijkswaterstaat West Nederland Noord |  | 175 |  |  | 0 | 0 | 0 | [8 empty] | FALSE | 0 |  |  |  |  | 0 | 0 | 0 | 0 | FALSE |  |  |  | FALSE
BET-N6-3517 | 004-0095-R, KP Kethelplein - KP Benelux | Rijksweg 4 | 37G-302-01, Beneluxtunnel (A4) |  | 63 Luidsprekerinstallatie | MTK Buis A/B T6 | Luidsprekermast +MTKT6/63/N102 LS003-LS004 |  |  | BET-N2-001 | BET-N3-063 | Tunnel | Omroepinstallatie | 1358 | 00012 | RWS TOP WNZ | WNZ district noord | 0 |  |  |  |  | WNZ (West-Nederland Zuid) | 37G-302, Oeververbinding in de rijksweg onder de Nieuwe Maas | TRUE | Mast |  |  | VITOP |  |  |  | 0 | 0 | [6 empty] | 0 | 0 | [11 empty] | 63 | 000102616 | 0 | 0 | [10 empty] | 0 |  |  |  |  | BR | 0 | Rijkswaterstaat West Nederland Noord |  | 175 |  |  | 0 | 0 | 0 | [8 empty] | FALSE | 0 |  |  |  |  | 0 | 0 | 0 | 0 | FALSE |  |  |  | FALSE
BET-N6-3518 | 004-0095-R, KP Kethelplein - KP Benelux | Rijksweg 4 | 37G-302-01, Beneluxtunnel (A4) |  | 63 Luidsprekerinstallatie | MTK Buis A/B T6 | Luidsprekermast +MTKT6/63/N201 LS001-LS002 |  |  | BET-N2-001 | BET-N3-063 | Tunnel | Omroepinstallatie | 1358 | 00012 | RWS TOP WNZ | WNZ district noord | 0 |  |  |  |  | WNZ (West-Nederland Zuid) | 37G-302, Oeververbinding in de rijksweg onder de Nieuwe Maas | TRUE | Mast |  |  | VITOP |  |  |  | 0 | 0 | [6 empty] | 0 | 0 | [11 empty] | 63 | 000102617 | 0 | 0 | [10 empty] | 0 |  |  |  |  | BR | 0 | Rijkswaterstaat West Nederland Noord |  | 175 |  |  | 0 | 0 | 0 | [8 empty] | FALSE | 0 |  |  |  |  | 0 | 0 | 0 | 0 | FALSE |  |  |  | FALSE
BET-N6-3519 | 004-0095-R, KP Kethelplein - KP Benelux | Rijksweg 4 | 37G-302-01, Beneluxtunnel (A4) |  | 63 Luidsprekerinstallatie | MTK Buis A/B T6 | Luidsprekermast +MTKT6/63/N202 LS004 |  |  | BET-N2-001 | BET-N3-063 | Tunnel | Omroepinstallatie | 1358 | 00012 | RWS TOP WNZ | WNZ district noord | 0 |  |  |  |  | WNZ (West-Nederland Zuid) | 37G-302, Oeververbinding in de rijksweg onder de Nieuwe Maas | TRUE | Mast |  |  | VITOP |  |  |  | 0 | 0 | [6 empty] | 0 | 0 | [11 empty] | 63 | 000102618 | 0 | 0 | [10 empty] | 0 |  |  |  |  | BR | 0 | Rijkswaterstaat West Nederland Noord |  | 175 |  |  | 0 | 0 | 0 | [8 empty] | FALSE | 0 |  |  |  |  | 0 | 0 | 0 | 0 | FALSE |  |  |  | FALSE
BET-N6-3520 | 004-0095-R, KP Kethelplein - KP Benelux | Rijksweg 4 | 37G-302-01, Beneluxtunnel (A4) |  | 63 Luidsprekerinstallatie | Verbinding Noord Oostbuis | Luidsprekermast +72.550O/63/N003 LS005-LS006 |  |  | BET-N2-001 | BET-N3-063 | Tunnel | Omroepinstallatie | 1358 | 00012 | RWS TOP WNZ | WNZ district noord | 0 |  |  |  |  | WNZ (West-Nederland Zuid) | 37G-302, Oeververbinding in de rijksweg onder de Nieuwe Maas | TRUE | Mast |  |  | VITOP |  |  |  | 0 | 0 | [6 empty] | 0 | 0 | [11 empty] | 63 | 000102619 | 0 | 0 | [10 empty] | 0 |  |  |  |  | BR | 0 | Rijkswaterstaat West Nederland Noord |  | 175 |  |  | 0 | 0 | 0 | [8 empty] | FALSE | 0 |  |  |  |  | 0 | 0 | 0 | 0 | FALSE |  |  |  | FALSE
BET-N6-3521 | 004-0095-R, KP Kethelplein - KP Benelux | Rijksweg 4 | 37G-302-01, Beneluxtunnel (A4) |  | 63 Luidsprekerinstallatie | Verbinding Noord Oostbuis | Luidsprekermast +72.450O/63/N003 LS005-LS006 |  |  | BET-N2-001 | BET-N3-063 | Tunnel | Omroepinstallatie | 1358 | 00012 | RWS TOP WNZ | WNZ district noord | 0 |  |  |  |  | WNZ (West-Nederland Zuid) | 37G-302, Oeververbinding in de rijksweg onder de Nieuwe Maas | TRUE | Mast |  |  | VITOP |  |  |  | 0 | 0 | [6 empty] | 0 | 0 | [11 empty] | 63 | 000102620 | 0 | 0 | [10 empty] | 0 |  |  |  |  | BR | 0 | Rijkswaterstaat West Nederland Noord |  | 175 |  |  | 0 | 0 | 0 | [8 empty] | FALSE | 0 |  |  |  |  | 0 | 0 | 0 | 0 | FALSE |  |  |  | FALSE
BET-N6-3522 | 004-0095-R, KP Kethelplein - KP Benelux | Rijksweg 4 | 37G-302-01, Beneluxtunnel (A4) |  | 63 Luidsprekerinstallatie | Verbinding Noord Oostbuis | Luidsprekermast +72.370O/63/N003 LS005-LS006 |  |  | BET-N2-001 | BET-N3-063 | Tunnel | Omroepinstallatie | 1358 | 00012 | RWS TOP WNZ | WNZ district noord | 0 |  |  |  |  | WNZ (West-Nederland Zuid) | 37G-302, Oeververbinding in de rijksweg onder de Nieuwe Maas | TRUE | Mast |  |  | VITOP |  |  |  | 0 | 0 | [6 empty] | 0 | 0 | [11 empty] | 63 | 000102621 | 0 | 0 | [10 empty] | 0 |  |  |  |  | BR | 0 | Rijkswaterstaat West Nederland Noord |  | 175 |  |  | 0 | 0 | 0 | [8 empty] | FALSE | 0 |  |  |  |  | 0 | 0 | 0 | 0 | FALSE |  |  |  | FALSE
BET-N6-3523 | 004-0095-R, KP Kethelplein - KP Benelux | Rijksweg 4 | 37G-302-01, Beneluxtunnel (A4) |  | 63 Luidsprekerinstallatie | Verbinding Noord Oostbuis | Luidsprekermast +72.280O/63/N003 LS004-LS005 |  |  | BET-N2-001 | BET-N3-063 | Tunnel | Omroepinstallatie | 1358 | 00012 | RWS TOP WNZ | WNZ district noord | 0 |  |  |  |  | WNZ (West-Nederland Zuid) | 37G-302, Oeververbinding in de rijksweg onder de Nieuwe Maas | TRUE | Mast |  |  | VITOP |  |  |  | 0 | 0 | [6 empty] | 0 | 0 | [11 empty] | 63 | 000102622 | 0 | 0 | [10 empty] | 0 |  |  |  |  | BR | 0 | Rijkswaterstaat West Nederland Noord |  | 175 |  |  | 0 | 0 | 0 | [8 empty] | FALSE | 0 |  |  |  |  | 0 | 0 | 0 | 0 | FALSE |  |  |  | FALSE
BET-N6-3524 | 004-0095-R, KP Kethelplein - KP Benelux | Rijksweg 4 | 37G-302-01, Beneluxtunnel (A4) |  | 63 Luidsprekerinstallatie | Verbinding Noord Oostbuis | Luidsprekermast +72.180O/63/N002 LS003-LS004 |  |  | BET-N2-001 | BET-N3-063 | Tunnel | Omroepinstallatie | 1358 | 00012 | RWS TOP WNZ | WNZ district noord | 0 |  |  |  |  | WNZ (West-Nederland Zuid) | 37G-302, Oeververbinding in de rijksweg onder de Nieuwe Maas | TRUE | Mast |  |  | VITOP |  |  |  | 0 | 0 | [6 empty] | 0 | 0 | [11 empty] | 63 | 000102623 | 0 | 0 | [10 empty] | 0 |  |  |  |  | BR | 0 | Rijkswaterstaat West Nederland Noord |  | 175 |  |  | 0 | 0 | 0 | [8 empty] | FALSE | 0 |  |  |  |  | 0 | 0 | 0 | 0 | FALSE |  |  |  | FALSE
BET-N6-3525 | 004-0095-R, KP Kethelplein - KP Benelux | Rijksweg 4 | 37G-302-01, Beneluxtunnel (A4) |  | 63 Luidsprekerinstallatie | Verbinding Noord Oostbuis | Luidsprekermast +72.550O/63/N001 LS001-LS002 |  |  | BET-N2-001 | BET-N3-063 | Tunnel | Omroepinstallatie | 1358 | 00012 | RWS TOP WNZ | WNZ district noord | 0 |  |  |  |  | WNZ (West-Nederland Zuid) | 37G-302, Oeververbinding in de rijksweg onder de Nieuwe Maas | TRUE | Mast |  |  | VITOP |  |  |  | 0 | 0 | [6 empty] | 0 | 0 | [11 empty] | 63 | 000102624 | 0 | 0 | [10 empty] | 0 |  |  |  |  | BR | 0 | Rijkswaterstaat West Nederland Noord |  | 175 |  |  | 0 | 0 | 0 | [8 empty] | FALSE | 0 |  |  |  |  | 0 | 0 | 0 | 0 | FALSE |  |  |  | FALSE
BET-N6-3526 | 004-0095-R, KP Kethelplein - KP Benelux | Rijksweg 4 | 37G-302-01, Beneluxtunnel (A4) |  | 63 Luidsprekerinstallatie | Verbinding Noord Oostbuis | Luidsprekermast +72.550O/63/N002 LS003-LS004 |  |  | BET-N2-001 | BET-N3-063 | Tunnel | Omroepinstallatie | 1358 | 00012 | RWS TOP WNZ | WNZ district noord | 0 |  |  |  |  | WNZ (West-Nederland Zuid) | 37G-302, Oeververbinding in de rijksweg onder de Nieuwe Maas | TRUE | Mast |  |  | VITOP |  |  |  | 0 | 0 | [6 empty] | 0 | 0 | [11 empty] | 63 | 000102625 | 0 | 0 | [10 empty] | 0 |  |  |  |  | BR | 0 | Rijkswaterstaat West Nederland Noord |  | 175 |  |  | 0 | 0 | 0 | [8 empty] | FALSE | 0 |  |  |  |  | 0 | 0 | 0 | 0 | FALSE |  |  |  | FALSE
BET-N6-3527 | 004-0095-R, KP Kethelplein - KP Benelux | Rijksweg 4 | 37G-302-01, Beneluxtunnel (A4) |  | 63 Luidsprekerinstallatie | Verbinding Noord Oostbuis | Luidsprekermast +72.450O/63/N001 LS003-LS004 |  |  | BET-N2-001 | BET-N3-063 | Tunnel | Omroepinstallatie | 1358 | 00012 | RWS TOP WNZ | WNZ district noord | 0 |  |  |  |  | WNZ (West-Nederland Zuid) | 37G-302, Oeververbinding in de rijksweg onder de Nieuwe Maas | TRUE | Mast |  |  | VITOP |  |  |  | 0 | 0 | [6 empty] | 0 | 0 | [11 empty] | 63 | 000102626 | 0 | 0 | [10 empty] | 0 |  |  |  |  | BR | 0 | Rijkswaterstaat West Nederland Noord |  | 175 |  |  | 0 | 0 | 0 | [8 empty] | FALSE | 0 |  |  |  |  | 0 | 0 | 0 | 0 | FALSE |  |  |  | FALSE
BET-N6-3528 | 004-0095-R, KP Kethelplein - KP Benelux | Rijksweg 4 | 37G-302-01, Beneluxtunnel (A4) |  | 63 Luidsprekerinstallatie | Verbinding Noord Oostbuis | Luidsprekermast +72.450O/63/N002 LS001-LS002 |  |  | BET-N2-001 | BET-N3-063 | Tunnel | Omroepinstallatie | 1358 | 00012 | RWS TOP WNZ | WNZ district noord | 0 |  |  |  |  | WNZ (West-Nederland Zuid) | 37G-302, Oeververbinding in de rijksweg onder de Nieuwe Maas | TRUE | Mast |  |  | VITOP |  |  |  | 0 | 0 | [6 empty] | 0 | 0 | [11 empty] | 63 | 000102627 | 0 | 0 | [10 empty] | 0 |  |  |  |  | BR | 0 | Rijkswaterstaat West Nederland Noord |  | 175 |  |  | 0 | 0 | 0 | [8 empty] | FALSE | 0 |  |  |  |  | 0 | 0 | 0 | 0 | FALSE |  |  |  | FALSE
BET-N6-3529 | 004-0095-R, KP Kethelplein - KP Benelux | Rijksweg 4 | 37G-302-01, Beneluxtunnel (A4) |  | 63 Luidsprekerinstallatie | Verbinding Noord Oostbuis | Luidsprekermasr +72.370O/63/N001 LS003-LS004 |  |  | BET-N2-001 | BET-N3-063 | Tunnel | Omroepinstallatie | 1358 | 00012 | RWS TOP WNZ | WNZ district noord | 0 |  |  |  |  | WNZ (West-Nederland Zuid) | 37G-302, Oeververbinding in de rijksweg onder de Nieuwe Maas | TRUE | Mast |  |  | VITOP |  |  |  | 0 | 0 | [6 empty] | 0 | 0 | [11 empty] | 63 | 000102628 | 0 | 0 | [10 empty] | 0 |  |  |  |  | BR | 0 | Rijkswaterstaat West Nederland Noord |  | 175 |  |  | 0 | 0 | 0 | [8 empty] | FALSE | 0 |  |  |  |  | 0 | 0 | 0 | 0 | FALSE |  |  |  | FALSE
BET-N6-3530 | 004-0095-R, KP Kethelplein - KP Benelux | Rijksweg 4 | 37G-302-01, Beneluxtunnel (A4) |  | 63 Luidsprekerinstallatie | Verbinding Noord Oostbuis | Luidsprekermast +72.370O/63/N001 LS001-LS002 |  |  | BET-N2-001 | BET-N3-063 | Tunnel | Omroepinstallatie | 1358 | 00012 | RWS TOP WNZ | WNZ district noord | 0 |  |  |  |  | WNZ (West-Nederland Zuid) | 37G-302, Oeververbinding in de rijksweg onder de Nieuwe Maas | TRUE | Mast |  |  | VITOP |  |  |  | 0 | 0 | [6 empty] | 0 | 0 | [11 empty] | 63 | 000102629 | 0 | 0 | [10 empty] | 0 |  |  |  |  | BR | 0 | Rijkswaterstaat West Nederland Noord |  | 175 |  |  | 0 | 0 | 0 | [8 empty] | FALSE | 0 |  |  |  |  | 0 | 0 | 0 | 0 | FALSE |  |  |  | FALSE
BET-N6-3531 | 004-0095-R, KP Kethelplein - KP Benelux | Rijksweg 4 | 37G-302-01, Beneluxtunnel (A4) |  | 63 Luidsprekerinstallatie | Verbinding Noord Oostbuis | Luidsprekermast +72.280O/63/N001 LS001 |  |  | BET-N2-001 | BET-N3-063 | Tunnel | Omroepinstallatie | 1358 | 00012 | RWS TOP WNZ | WNZ district noord | 0 |  |  |  |  | WNZ (West-Nederland Zuid) | 37G-302, Oeververbinding in de rijksweg onder de Nieuwe Maas | TRUE | Mast |  |  | VITOP |  |  |  | 0 | 0 | [6 empty] | 0 | 0 | [11 empty] | 63 | 000102630 | 0 | 0 | [10 empty] | 0 |  |  |  |  | BR | 0 | Rijkswaterstaat West Nederland Noord |  | 175 |  |  | 0 | 0 | 0 | [8 empty] | FALSE | 0 |  |  |  |  | 0 | 0 | 0 | 0 | FALSE |  |  |  | FALSE
BET-N6-3532 | 004-0095-R, KP Kethelplein - KP Benelux | Rijksweg 4 | 37G-302-01, Beneluxtunnel (A4) |  | 63 Luidsprekerinstallatie | Verbinding Noord Oostbuis | Luidsprekermast +72.280O/63/N002 LS002-LS003 |  |  | BET-N2-001 | BET-N3-063 | Tunnel | Omroepinstallatie | 1358 | 00012 | RWS TOP WNZ | WNZ district noord | 0 |  |  |  |  | WNZ (West-Nederland Zuid) | 37G-302, Oeververbinding in de rijksweg onder de Nieuwe Maas | TRUE | Mast |  |  | VITOP |  |  |  | 0 | 0 | [6 empty] | 0 | 0 | [11 empty] | 63 | 000102631 | 0 | 0 | [10 empty] | 0 |  |  |  |  | BR | 0 | Rijkswaterstaat West Nederland Noord |  | 175 |  |  | 0 | 0 | 0 | [8 empty] | FALSE | 0 |  |  |  |  | 0 | 0 | 0 | 0 | FALSE |  |  |  | FALSE
BET-N6-3533 | 004-0095-R, KP Kethelplein - KP Benelux | Rijksweg 4 | 37G-302-01, Beneluxtunnel (A4) |  | 63 Luidsprekerinstallatie | Verbinding Noord Oostbuis | Luidsprekermast +72.205O/63/N001 LS001-LS002 |  |  | BET-N2-001 | BET-N3-063 | Tunnel | Omroepinstallatie | 1358 | 00012 | RWS TOP WNZ | WNZ district noord | 0 |  |  |  |  | WNZ (West-Nederland Zuid) | 37G-302, Oeververbinding in de rijksweg onder de Nieuwe Maas | TRUE | Mast |  |  | VITOP |  |  |  | 0 | 0 | [6 empty] | 0 | 0 | [11 empty] | 63 | 000102632 | 0 | 0 | [10 empty] | 0 |  |  |  |  | BR | 0 | Rijkswaterstaat West Nederland Noord |  | 175 |  |  | 0 | 0 | 0 | [8 empty] | FALSE | 0 |  |  |  |  | 0 | 0 | 0 | 0 | FALSE |  |  |  | FALSE
BET-N6-3534 | 004-0095-R, KP Kethelplein - KP Benelux | Rijksweg 4 | 37G-302-01, Beneluxtunnel (A4) |  | 63 Luidsprekerinstallatie | Verbinding Noord Oostbuis | Luidsprekermast +72.180O/63/N001 LS001-LS002 |  |  | BET-N2-001 | BET-N3-063 | Tunnel | Omroepinstallatie | 1358 | 00012 | RWS TOP WNZ | WNZ district noord | 0 |  |  |  |  | WNZ (West-Nederland Zuid) | 37G-302, Oeververbinding in de rijksweg onder de Nieuwe Maas | TRUE | Mast |  |  | VITOP |  |  |  | 0 | 0 | [6 empty] | 0 | 0 | [11 empty] | 63 | 000102633 | 0 | 0 | [10 empty] | 0 |  |  |  |  | BR | 0 | Rijkswaterstaat West Nederland Noord |  | 175 |  |  | 0 | 0 | 0 | [8 empty] | FALSE | 0 |  |  |  |  | 0 | 0 | 0 | 0 | FALSE |  |  |  | FALSE
BET-N6-3535 | 004-0095-R, KP Kethelplein - KP Benelux | Rijksweg 4 | 37G-302-01, Beneluxtunnel (A4) |  | 63 Luidsprekerinstallatie | Verbinding Noord Westbuis | Luidsprekermast +72.443W/63/N001 LS001-LS002 |  |  | BET-N2-001 | BET-N3-063 | Tunnel | Omroepinstallatie | 1358 | 00012 | RWS TOP WNZ | WNZ district noord | 0 |  |  |  |  | WNZ (West-Nederland Zuid) | 37G-302, Oeververbinding in de rijksweg onder de Nieuwe Maas | TRUE | Mast |  |  | VITOP |  |  |  | 0 | 0 | [6 empty] | 0 | 0 | [11 empty] | 63 | 000102634 | 0 | 0 | [10 empty] | 0 |  |  |  |  | BR | 0 | Rijkswaterstaat West Nederland Noord |  | 175 |  |  | 0 | 0 | 0 | [8 empty] | FALSE | 0 |  |  |  |  | 0 | 0 | 0 | 0 | FALSE |  |  |  | FALSE
BET-N6-3536 | 004-0095-R, KP Kethelplein - KP Benelux | Rijksweg 4 | 37G-302-01, Beneluxtunnel (A4) |  | 63 Luidsprekerinstallatie | Verbinding Noord Westbuis | Luidsprekermast +72.400W/63/N001 LS001-LS002 |  |  | BET-N2-001 | BET-N3-063 | Tunnel | Omroepinstallatie | 1358 | 00012 | RWS TOP WNZ | WNZ district noord | 0 |  |  |  |  | WNZ (West-Nederland Zuid) | 37G-302, Oeververbinding in de rijksweg onder de Nieuwe Maas | TRUE | Mast |  |  | VITOP |  |  |  | 0 | 0 | [6 empty] | 0 | 0 | [11 empty] | 63 | 000102635 | 0 | 0 | [10 empty] | 0 |  |  |  |  | BR | 0 | Rijkswaterstaat West Nederland Noord |  | 175 |  |  | 0 | 0 | 0 | [8 empty] | FALSE | 0 |  |  |  |  | 0 | 0 | 0 | 0 | FALSE |  |  |  | FALSE
BET-N6-3537 | 004-0095-R, KP Kethelplein - KP Benelux | Rijksweg 4 | 37G-302-01, Beneluxtunnel (A4) |  | 63 Luidsprekerinstallatie | Verbinding Noord Westbuis | Luidsprekermast +72.330W/63/N001 LS001-LS002 |  |  | BET-N2-001 | BET-N3-063 | Tunnel | Omroepinstallatie | 1358 | 00012 | RWS TOP WNZ | WNZ district noord | 0 |  |  |  |  | WNZ (West-Nederland Zuid) | 37G-302, Oeververbinding in de rijksweg onder de Nieuwe Maas | TRUE | Mast |  |  | VITOP |  |  |  | 0 | 0 | [6 empty] | 0 | 0 | [11 empty] | 63 | 000102636 | 0 | 0 | [10 empty] | 0 |  |  |  |  | BR | 0 | Rijkswaterstaat West Nederland Noord |  | 175 |  |  | 0 | 0 | 0 | [8 empty] | FALSE | 0 |  |  |  |  | 0 | 0 | 0 | 0 | FALSE |  |  |  | FALSE
BET-N6-3538 | 004-0095-R, KP Kethelplein - KP Benelux | Rijksweg 4 | 37G-302-01, Beneluxtunnel (A4) |  | 63 Luidsprekerinstallatie | Verbinding Noord Westbuis | Luidsprekermast +72.250W/63/N001 LS001-LS002 |  |  | BET-N2-001 | BET-N3-063 | Tunnel | Omroepinstallatie | 1358 | 00012 | RWS TOP WNZ | WNZ district noord | 0 |  |  |  |  | WNZ (West-Nederland Zuid) | 37G-302, Oeververbinding in de rijksweg onder de Nieuwe Maas | TRUE | Mast |  |  | VITOP |  |  |  | 0 | 0 | [6 empty] | 0 | 0 | [11 empty] | 63 | 000102637 | 0 | 0 | [10 empty] | 0 |  |  |  |  | BR | 0 | Rijkswaterstaat West Nederland Noord |  | 175 |  |  | 0 | 0 | 0 | [8 empty] | FALSE | 0 |  |  |  |  | 0 | 0 | 0 | 0 | FALSE |  |  |  | FALSE
BET-N6-3539 | 004-0095-R, KP Kethelplein - KP Benelux | Rijksweg 4 | 37G-302-01, Beneluxtunnel (A4) |  | 63 Luidsprekerinstallatie | Verbinding Noord Westbuis | Luidsprekermast +72.180W/63/N001 LS001-LS002 |  |  | BET-N2-001 | BET-N3-063 | Tunnel | Omroepinstallatie | 1358 | 00012 | RWS TOP WNZ | WNZ district noord | 0 |  |  |  |  | WNZ (West-Nederland Zuid) | 37G-302, Oeververbinding in de rijksweg onder de Nieuwe Maas | TRUE | Mast |  |  | VITOP |  |  |  | 0 | 0 | [6 empty] | 0 | 0 | [11 empty] | 63 | 000102638 | 0 | 0 | [10 empty] | 0 |  |  |  |  | BR | 0 | Rijkswaterstaat West Nederland Noord |  | 175 |  |  | 0 | 0 | 0 | [8 empty] | FALSE | 0 |  |  |  |  | 0 | 0 | 0 | 0 | FALSE |  |  |  | FALSE
BET-N6-3540 | 004-0095-R, KP Kethelplein - KP Benelux | Rijksweg 4 | 37G-302-01, Beneluxtunnel (A4) |  | 63 Luidsprekerinstallatie | Verbinding Noord Westbuis | Luidsprekermast +72.100W/63/N001 LS001-LS002 |  |  | BET-N2-001 | BET-N3-063 | Tunnel | Omroepinstallatie | 1358 | 00012 | RWS TOP WNZ | WNZ district noord | 0 |  |  |  |  | WNZ (West-Nederland Zuid) | 37G-302, Oeververbinding in de rijksweg onder de Nieuwe Maas | TRUE | Mast |  |  | VITOP |  |  |  | 0 | 0 | [6 empty] | 0 | 0 | [11 empty] | 63 | 000102639 | 0 | 0 | [10 empty] | 0 |  |  |  |  | BR | 0 | Rijkswaterstaat West Nederland Noord |  | 175 |  |  | 0 | 0 | 0 | [8 empty] | FALSE | 0 |  |  |  |  | 0 | 0 | 0 | 0 | FALSE |  |  |  | FALSE
BET-N6-3541 | 004-0095-R, KP Kethelplein - KP Benelux | Rijksweg 4 | 37G-302-01, Beneluxtunnel (A4) |  | 63 Luidsprekerinstallatie | Verbinding Noord Westbuis | Luidsprekermast +72.443W/63/N002 LS003-LS004 |  |  | BET-N2-001 | BET-N3-063 | Tunnel | Omroepinstallatie | 1358 | 00012 | RWS TOP WNZ | WNZ district noord | 0 |  |  |  |  | WNZ (West-Nederland Zuid) | 37G-302, Oeververbinding in de rijksweg onder de Nieuwe Maas | TRUE | Mast |  |  | VITOP |  |  |  | 0 | 0 | [6 empty] | 0 | 0 | [11 empty] | 63 | 000102640 | 0 | 0 | [10 empty] | 0 |  |  |  |  | BR | 0 | Rijkswaterstaat West Nederland Noord |  | 175 |  |  | 0 | 0 | 0 | [8 empty] | FALSE | 0 |  |  |  |  | 0 | 0 | 0 | 0 | FALSE |  |  |  | FALSE
BET-N6-3542 | 004-0095-R, KP Kethelplein - KP Benelux | Rijksweg 4 | 37G-302-01, Beneluxtunnel (A4) |  | 63 Luidsprekerinstallatie | Verbinding Noord Westbuis | Luidsprekermast +72.400W/63/N002 LS003-LS004 |  |  | BET-N2-001 | BET-N3-063 | Tunnel | Omroepinstallatie | 1358 | 00012 | RWS TOP WNZ | WNZ district noord | 0 |  |  |  |  | WNZ (West-Nederland Zuid) | 37G-302, Oeververbinding in de rijksweg onder de Nieuwe Maas | TRUE | Mast |  |  | VITOP |  |  |  | 0 | 0 | [6 empty] | 0 | 0 | [11 empty] | 63 | 000102641 | 0 | 0 | [10 empty] | 0 |  |  |  |  | BR | 0 | Rijkswaterstaat West Nederland Noord |  | 175 |  |  | 0 | 0 | 0 | [8 empty] | FALSE | 0 |  |  |  |  | 0 | 0 | 0 | 0 | FALSE |  |  |  | FALSE
BET-N6-3543 | 004-0095-R, KP Kethelplein - KP Benelux | Rijksweg 4 | 37G-302-01, Beneluxtunnel (A4) |  | 63 Luidsprekerinstallatie | Verbinding Noord Westbuis | Luidsprekermast +72.330W/63/N002 LS003-LS004 |  |  | BET-N2-001 | BET-N3-063 | Tunnel | Omroepinstallatie | 1358 | 00012 | RWS TOP WNZ | WNZ district noord | 0 |  |  |  |  | WNZ (West-Nederland Zuid) | 37G-302, Oeververbinding in de rijksweg onder de Nieuwe Maas | TRUE | Mast |  |  | VITOP |  |  |  | 0 | 0 | [6 empty] | 0 | 0 | [11 empty] | 63 | 000102642 | 0 | 0 | [10 empty] | 0 |  |  |  |  | BR | 0 | Rijkswaterstaat West Nederland Noord |  | 175 |  |  | 0 | 0 | 0 | [8 empty] | FALSE | 0 |  |  |  |  | 0 | 0 | 0 | 0 | FALSE |  |  |  | FALSE
BET-N6-3544 | 004-0095-R, KP Kethelplein - KP Benelux | Rijksweg 4 | 37G-302-01, Beneluxtunnel (A4) |  | 63 Luidsprekerinstallatie | Verbinding Noord Westbuis | Luidsprekermast +72.250W/63/N002 LS003-LS004 |  |  | BET-N2-001 | BET-N3-063 | Tunnel | Omroepinstallatie | 1358 | 00012 | RWS TOP WNZ | WNZ district noord | 0 |  |  |  |  | WNZ (West-Nederland Zuid) | 37G-302, Oeververbinding in de rijksweg onder de Nieuwe Maas | TRUE | Mast |  |  | VITOP |  |  |  | 0 | 0 | [6 empty] | 0 | 0 | [11 empty] | 63 | 000102643 | 0 | 0 | [10 empty] | 0 |  |  |  |  | BR | 0 | Rijkswaterstaat West Nederland Noord |  | 175 |  |  | 0 | 0 | 0 | [8 empty] | FALSE | 0 |  |  |  |  | 0 | 0 | 0 | 0 | FALSE |  |  |  | FALSE
BET-N6-3545 | 004-0095-R, KP Kethelplein - KP Benelux | Rijksweg 4 | 37G-302-01, Beneluxtunnel (A4) |  | 63 Luidsprekerinstallatie | Verbinding Noord Westbuis | Luidsprekermast +72.180W/63/N002 LS003-LS004 |  |  | BET-N2-001 | BET-N3-063 | Tunnel | Omroepinstallatie | 1358 | 00012 | RWS TOP WNZ | WNZ district noord | 0 |  |  |  |  | WNZ (West-Nederland Zuid) | 37G-302, Oeververbinding in de rijksweg onder de Nieuwe Maas | TRUE | Mast |  |  | VITOP |  |  |  | 0 | 0 | [6 empty] | 0 | 0 | [11 empty] | 63 | 000102644 | 0 | 0 | [10 empty] | 0 |  |  |  |  | BR | 0 | Rijkswaterstaat West Nederland Noord |  | 175 |  |  | 0 | 0 | 0 | [8 empty] | FALSE | 0 |  |  |  |  | 0 | 0 | 0 | 0 | FALSE |  |  |  | FALSE
BET-N6-3546 | 004-0095-R, KP Kethelplein - KP Benelux | Rijksweg 4 | 37G-302-01, Beneluxtunnel (A4) |  | 63 Luidsprekerinstallatie | Verbinding Noord Westbuis | Luidsprekermast +72.100W/63/N002 LS003-LS004 |  |  | BET-N2-001 | BET-N3-063 | Tunnel | Omroepinstallatie | 1358 | 00012 | RWS TOP WNZ | WNZ district noord | 0 |  |  |  |  | WNZ (West-Nederland Zuid) | 37G-302, Oeververbinding in de rijksweg onder de Nieuwe Maas | TRUE | Mast |  |  | VITOP |  |  |  | 0 | 0 | [6 empty] | 0 | 0 | [11 empty] | 63 | 000102645 | 0 | 0 | [10 empty] | 0 |  |  |  |  | BR | 0 | Rijkswaterstaat West Nederland Noord |  | 175 |  |  | 0 | 0 | 0 | [8 empty] | FALSE | 0 |  |  |  |  | 0 | 0 | 0 | 0 | FALSE |  |  |  | FALSE
BET-N6-3547 | 004-0095-R, KP Kethelplein - KP Benelux | Rijksweg 4 | 37G-302-01, Beneluxtunnel (A4) |  | 63 Luidsprekerinstallatie | Verbinding Noord Westbuis | Luidsprekermast +72.020W/63/N001 LS001-LS002 |  |  | BET-N2-001 | BET-N3-063 | Tunnel | Omroepinstallatie | 1358 | 00012 | RWS TOP WNZ | WNZ district noord | 0 |  |  |  |  | WNZ (West-Nederland Zuid) | 37G-302, Oeververbinding in de rijksweg onder de Nieuwe Maas | TRUE | Mast |  |  | VITOP |  |  |  | 0 | 0 | [6 empty] | 0 | 0 | [11 empty] | 63 | 000102646 | 0 | 0 | [10 empty] | 0 |  |  |  |  | BR | 0 | Rijkswaterstaat West Nederland Noord |  | 175 |  |  | 0 | 0 | 0 | [8 empty] | FALSE | 0 |  |  |  |  | 0 | 0 | 0 | 0 | FALSE |  |  |  | FALSE
BET-N6-3548 | 004-0095-R, KP Kethelplein - KP Benelux | Rijksweg 4 | 37G-302-01, Beneluxtunnel (A4) |  | 63 Luidsprekerinstallatie | Verbinding Noord Westbuis | Luidsprekermast +71.930W/63/N001 LS001-LS002 |  |  | BET-N2-001 | BET-N3-063 | Tunnel | Omroepinstallatie | 1358 | 00012 | RWS TOP WNZ | WNZ district noord | 0 |  |  |  |  | WNZ (West-Nederland Zuid) | 37G-302, Oeververbinding in de rijksweg onder de Nieuwe Maas | TRUE | Mast |  |  | VITOP |  |  |  | 0 | 0 | [6 empty] | 0 | 0 | [11 empty] | 63 | 000102647 | 0 | 0 | [10 empty] | 0 |  |  |  |  | BR | 0 | Rijkswaterstaat West Nederland Noord |  | 175 |  |  | 0 | 0 | 0 | [8 empty] | FALSE | 0 |  |  |  |  | 0 | 0 | 0 | 0 | FALSE |  |  |  | FALSE
BET-N6-3549 | 004-0095-R, KP Kethelplein - KP Benelux | Rijksweg 4 | 37G-302-01, Beneluxtunnel (A4) |  | 63 Luidsprekerinstallatie | Verbinding Noord Westbuis | Luidsprekermast +71.820W/63/N001 LS001-LS002 |  |  | BET-N2-001 | BET-N3-063 | Tunnel | Omroepinstallatie | 1358 | 00012 | RWS TOP WNZ | WNZ district noord | 0 |  |  |  |  | WNZ (West-Nederland Zuid) | 37G-302, Oeververbinding in de rijksweg onder de Nieuwe Maas | TRUE | Mast |  |  | VITOP |  |  |  | 0 | 0 | [6 empty] | 0 | 0 | [11 empty] | 63 | 000102648 | 0 | 0 | [10 empty] | 0 |  |  |  |  | BR | 0 | Rijkswaterstaat West Nederland Noord |  | 175 |  |  | 0 | 0 | 0 | [8 empty] | FALSE | 0 |  |  |  |  | 0 | 0 | 0 | 0 | FALSE |  |  |  | FALSE
BET-N6-3550 | 004-0095-R, KP Kethelplein - KP Benelux | Rijksweg 4 | 37G-302-01, Beneluxtunnel (A4) |  | 63 Luidsprekerinstallatie | Verbinding Noord Westbuis | Luidsprekermast +71.750W/63/N001 LS001-LS002 |  |  | BET-N2-001 | BET-N3-063 | Tunnel | Omroepinstallatie | 1358 | 00012 | RWS TOP WNZ | WNZ district noord | 0 |  |  |  |  | WNZ (West-Nederland Zuid) | 37G-302, Oeververbinding in de rijksweg onder de Nieuwe Maas | TRUE | Mast |  |  | VITOP |  |  |  | 0 | 0 | [6 empty] | 0 | 0 | [11 empty] | 63 | 000102649 | 0 | 0 | [10 empty] | 0 |  |  |  |  | BR | 0 | Rijkswaterstaat West Nederland Noord |  | 175 |  |  | 0 | 0 | 0 | [8 empty] | FALSE | 0 |  |  |  |  | 0 | 0 | 0 | 0 | FALSE |  |  |  | FALSE
BET-N6-3551 | 004-0095-R, KP Kethelplein - KP Benelux | Rijksweg 4 | 37G-302-01, Beneluxtunnel (A4) |  | 63 Luidsprekerinstallatie | Verbinding Noord Westbuis | Luidsprekermast +71.660W/63/N001 LS001-LS002 |  |  | BET-N2-001 | BET-N3-063 | Tunnel | Omroepinstallatie | 1358 | 00012 | RWS TOP WNZ | WNZ district noord | 0 |  |  |  |  | WNZ (West-Nederland Zuid) | 37G-302, Oeververbinding in de rijksweg onder de Nieuwe Maas | TRUE | Mast |  |  | VITOP |  |  |  | 0 | 0 | [6 empty] | 0 | 0 | [11 empty] | 63 | 000102650 | 0 | 0 | [10 empty] | 0 |  |  |  |  | BR | 0 | Rijkswaterstaat West Nederland Noord |  | 175 |  |  | 0 | 0 | 0 | [8 empty] | FALSE | 0 |  |  |  |  | 0 | 0 | 0 | 0 | FALSE |  |  |  | FALSE
BET-N6-3552 | 004-0095-R, KP Kethelplein - KP Benelux | Rijksweg 4 | 37G-302-01, Beneluxtunnel (A4) |  | 63 Luidsprekerinstallatie | Verbinding Noord Westbuis | Luidsprekermast +72.020W/63/N002 LS003-LS004 |  |  | BET-N2-001 | BET-N3-063 | Tunnel | Omroepinstallatie | 1358 | 00012 | RWS TOP WNZ | WNZ district noord | 0 |  |  |  |  | WNZ (West-Nederland Zuid) | 37G-302, Oeververbinding in de rijksweg onder de Nieuwe Maas | TRUE | Mast |  |  | VITOP |  |  |  | 0 | 0 | [6 empty] | 0 | 0 | [11 empty] | 63 | 000102651 | 0 | 0 | [10 empty] | 0 |  |  |  |  | BR | 0 | Rijkswaterstaat West Nederland Noord |  | 175 |  |  | 0 | 0 | 0 | [8 empty] | FALSE | 0 |  |  |  |  | 0 | 0 | 0 | 0 | FALSE |  |  |  | FALSE
BET-N6-3553 | 004-0095-R, KP Kethelplein - KP Benelux | Rijksweg 4 | 37G-302-01, Beneluxtunnel (A4) |  | 63 Luidsprekerinstallatie | Verbinding Noord Westbuis | Luidsprekermast +71.930W/63/N002 LS003-LS004 |  |  | BET-N2-001 | BET-N3-063 | Tunnel | Omroepinstallatie | 1358 | 00012 | RWS TOP WNZ | WNZ district noord | 0 |  |  |  |  | WNZ (West-Nederland Zuid) | 37G-302, Oeververbinding in de rijksweg onder de Nieuwe Maas | TRUE | Mast |  |  | VITOP |  |  |  | 0 | 0 | [6 empty] | 0 | 0 | [11 empty] | 63 | 000102652 | 0 | 0 | [10 empty] | 0 |  |  |  |  | BR | 0 | Rijkswaterstaat West Nederland Noord |  | 175 |  |  | 0 | 0 | 0 | [8 empty] | FALSE | 0 |  |  |  |  | 0 | 0 | 0 | 0 | FALSE |  |  |  | FALSE
BET-N6-3554 | 004-0095-R, KP Kethelplein - KP Benelux | Rijksweg 4 | 37G-302-01, Beneluxtunnel (A4) |  | 63 Luidsprekerinstallatie | Verbinding Noord Westbuis | Luidsprekermast +71.820W/63/N002 LS003-LS004 |  |  | BET-N2-001 | BET-N3-063 | Tunnel | Omroepinstallatie | 1358 | 00012 | RWS TOP WNZ | WNZ district noord | 0 |  |  |  |  | WNZ (West-Nederland Zuid) | 37G-302, Oeververbinding in de rijksweg onder de Nieuwe Maas | TRUE | Mast |  |  | VITOP |  |  |  | 0 | 0 | [6 empty] | 0 | 0 | [11 empty] | 63 | 000102653 | 0 | 0 | [10 empty] | 0 |  |  |  |  | BR | 0 | Rijkswaterstaat West Nederland Noord |  | 175 |  |  | 0 | 0 | 0 | [8 empty] | FALSE | 0 |  |  |  |  | 0 | 0 | 0 | 0 | FALSE |  |  |  | FALSE
BET-N6-3555 | 004-0095-R, KP Kethelplein - KP Benelux | Rijksweg 4 | 37G-302-01, Beneluxtunnel (A4) |  | 63 Luidsprekerinstallatie | Verbinding Noord Westbuis | Luidsprekermast +71.750W/63/N002 LS003-LS004 |  |  | BET-N2-001 | BET-N3-063 | Tunnel | Omroepinstallatie | 1358 | 00012 | RWS TOP WNZ | WNZ district noord | 0 |  |  |  |  | WNZ (West-Nederland Zuid) | 37G-302, Oeververbinding in de rijksweg onder de Nieuwe Maas | TRUE | Mast |  |  | VITOP |  |  |  | 0 | 0 | [6 empty] | 0 | 0 | [11 empty] | 63 | 000102654 | 0 | 0 | [10 empty] | 0 |  |  |  |  | BR | 0 | Rijkswaterstaat West Nederland Noord |  | 175 |  |  | 0 | 0 | 0 | [8 empty] | FALSE | 0 |  |  |  |  | 0 | 0 | 0 | 0 | FALSE |  |  |  | FALSE
BET-N6-3556 | 004-0095-R, KP Kethelplein - KP Benelux | Rijksweg 4 | 37G-302-01, Beneluxtunnel (A4) |  | 63 Luidsprekerinstallatie | Verbinding Noord Westbuis | Luidsprekermast +71.660W/63/N002 LS003-LS004 |  |  | BET-N2-001 | BET-N3-063 | Tunnel | Omroepinstallatie | 1358 | 00012 | RWS TOP WNZ | WNZ district noord | 0 |  |  |  |  | WNZ (West-Nederland Zuid) | 37G-302, Oeververbinding in de rijksweg onder de Nieuwe Maas | TRUE | Mast |  |  | VITOP |  |  |  | 0 | 0 | [6 empty] | 0 | 0 | [11 empty] | 63 | 000102655 | 0 | 0 | [10 empty] | 0 |  |  |  |  | BR | 0 | Rijkswaterstaat West Nederland Noord |  | 175 |  |  | 0 | 0 | 0 | [8 empty] | FALSE | 0 |  |  |  |  | 0 | 0 | 0 | 0 | FALSE |  |  |  | FALSE
BET-N6-3557 | 004-0095-R, KP Kethelplein - KP Benelux | Rijksweg 4 | 37G-302-01, Beneluxtunnel (A4) |  | 63 Luidsprekerinstallatie | Verbinding Zuid Oostbuis | Luidsprekermast +74.110O/63/N003 (LS003-LS004) |  |  | BET-N2-001 | BET-N3-063 | Tunnel | Omroepinstallatie | 1358 | 00012 | RWS TOP WNZ | WNZ district noord | 0 |  |  |  |  | WNZ (West-Nederland Zuid) | 37G-302, Oeververbinding in de rijksweg onder de Nieuwe Maas | TRUE | Mast |  |  | VITOP |  |  |  | 0 | 0 | [6 empty] | 0 | 0 | [11 empty] | 63 | 000102656 | 0 | 0 | [10 empty] | 0 |  |  |  |  | BR | 0 | Rijkswaterstaat West Nederland Noord |  | 175 |  |  | 0 | 0 | 0 | [8 empty] | FALSE | 0 |  |  |  |  | 0 | 0 | 0 | 0 | FALSE |  |  |  | FALSE
BET-N6-3558 | 004-0095-R, KP Kethelplein - KP Benelux | Rijksweg 4 | 37G-302-01, Beneluxtunnel (A4) |  | 63 Luidsprekerinstallatie | Verbinding Zuid Oostbuis | Luidsprekermast +74.020O/63/N003 (LS003-LS004) |  |  | BET-N2-001 | BET-N3-063 | Tunnel | Omroepinstallatie | 1358 | 00012 | RWS TOP WNZ | WNZ district noord | 0 |  |  |  |  | WNZ (West-Nederland Zuid) | 37G-302, Oeververbinding in de rijksweg onder de Nieuwe Maas | TRUE | Mast |  |  | VITOP |  |  |  | 0 | 0 | [6 empty] | 0 | 0 | [11 empty] | 63 | 000102657 | 0 | 0 | [10 empty] | 0 |  |  |  |  | BR | 0 | Rijkswaterstaat West Nederland Noord |  | 175 |  |  | 0 | 0 | 0 | [8 empty] | FALSE | 0 |  |  |  |  | 0 | 0 | 0 | 0 | FALSE |  |  |  | FALSE
BET-N6-3559 | 004-0095-R, KP Kethelplein - KP Benelux | Rijksweg 4 | 37G-302-01, Beneluxtunnel (A4) |  | 63 Luidsprekerinstallatie | Verbinding Zuid Oostbuis | Luidsprekermast +73.930O/63/N004 (LS004-LS005) |  |  | BET-N2-001 | BET-N3-063 | Tunnel | Omroepinstallatie | 1358 | 00012 | RWS TOP WNZ | WNZ district noord | 0 |  |  |  |  | WNZ (West-Nederland Zuid) | 37G-302, Oeververbinding in de rijksweg onder de Nieuwe Maas | TRUE | Mast |  |  | VITOP |  |  |  | 0 | 0 | [6 empty] | 0 | 0 | [11 empty] | 63 | 000102658 | 0 | 0 | [10 empty] | 0 |  |  |  |  | BR | 0 | Rijkswaterstaat West Nederland Noord |  | 175 |  |  | 0 | 0 | 0 | [8 empty] | FALSE | 0 |  |  |  |  | 0 | 0 | 0 | 0 | FALSE |  |  |  | FALSE
BET-N6-3560 | 004-0095-R, KP Kethelplein - KP Benelux | Rijksweg 4 | 37G-302-01, Beneluxtunnel (A4) |  | 63 Luidsprekerinstallatie | Verbinding Zuid Oostbuis | Luidsprekermast +73.875O/63/N004 (LS004-LS005) |  |  | BET-N2-001 | BET-N3-063 | Tunnel | Omroepinstallatie | 1358 | 00012 | RWS TOP WNZ | WNZ district noord | 0 |  |  |  |  | WNZ (West-Nederland Zuid) | 37G-302, Oeververbinding in de rijksweg onder de Nieuwe Maas | TRUE | Mast |  |  | VITOP |  |  |  | 0 | 0 | [6 empty] | 0 | 0 | [11 empty] | 63 | 000102659 | 0 | 0 | [10 empty] | 0 |  |  |  |  | BR | 0 | Rijkswaterstaat West Nederland Noord |  | 175 |  |  | 0 | 0 | 0 | [8 empty] | FALSE | 0 |  |  |  |  | 0 | 0 | 0 | 0 | FALSE |  |  |  | FALSE
BET-N6-3561 | 004-0095-R, KP Kethelplein - KP Benelux | Rijksweg 4 | 37G-302-01, Beneluxtunnel (A4) |  | 63 Luidsprekerinstallatie | Verbinding Zuid Oostbuis | Luidsprekermast +73.650O/63/N002 (LS004-LS005) |  |  | BET-N2-001 | BET-N3-063 | Tunnel | Omroepinstallatie | 1358 | 00012 | RWS TOP WNZ | WNZ district noord | 0 |  |  |  |  | WNZ (West-Nederland Zuid) | 37G-302, Oeververbinding in de rijksweg onder de Nieuwe Maas | TRUE | Mast |  |  | VITOP |  |  |  | 0 | 0 | [6 empty] | 0 | 0 | [11 empty] | 63 | 000102660 | 0 | 0 | [10 empty] | 0 |  |  |  |  | BR | 0 | Rijkswaterstaat West Nederland Noord |  | 175 |  |  | 0 | 0 | 0 | [8 empty] | FALSE | 0 |  |  |  |  | 0 | 0 | 0 | 0 | FALSE |  |  |  | FALSE
BET-N6-3562 | 004-0095-R, KP Kethelplein - KP Benelux | Rijksweg 4 | 37G-302-01, Beneluxtunnel (A4) |  | 63 Luidsprekerinstallatie | Verbinding Zuid Oostbuis | Luidsprekermast +74.110O/63/N001 LS001 |  |  | BET-N2-001 | BET-N3-063 | Tunnel | Omroepinstallatie | 1358 | 00012 | RWS TOP WNZ | WNZ district noord | 0 |  |  |  |  | WNZ (West-Nederland Zuid) | 37G-302, Oeververbinding in de rijksweg onder de Nieuwe Maas | TRUE | Mast |  |  | VITOP |  |  |  | 0 | 0 | [6 empty] | 0 | 0 | [11 empty] | 63 | 000102661 | 0 | 0 | [10 empty] | 0 |  |  |  |  | BR | 0 | Rijkswaterstaat West Nederland Noord |  | 175 |  |  | 0 | 0 | 0 | [8 empty] | FALSE | 0 |  |  |  |  | 0 | 0 | 0 | 0 | FALSE |  |  |  | FALSE
BET-N6-3563 | 004-0095-R, KP Kethelplein - KP Benelux | Rijksweg 4 | 37G-302-01, Beneluxtunnel (A4) |  | 63 Luidsprekerinstallatie | Verbinding Zuid Oostbuis | Luidsprekermast +74.110O/63/N002 LS002 |  |  | BET-N2-001 | BET-N3-063 | Tunnel | Omroepinstallatie | 1358 | 00012 | RWS TOP WNZ | WNZ district noord | 0 |  |  |  |  | WNZ (West-Nederland Zuid) | 37G-302, Oeververbinding in de rijksweg onder de Nieuwe Maas | TRUE | Mast |  |  | VITOP |  |  |  | 0 | 0 | [6 empty] | 0 | 0 | [11 empty] | 63 | 000102662 | 0 | 0 | [10 empty] | 0 |  |  |  |  | BR | 0 | Rijkswaterstaat West Nederland Noord |  | 175 |  |  | 0 | 0 | 0 | [8 empty] | FALSE | 0 |  |  |  |  | 0 | 0 | 0 | 0 | FALSE |  |  |  | FALSE
BET-N6-3564 | 004-0095-R, KP Kethelplein - KP Benelux | Rijksweg 4 | 37G-302-01, Beneluxtunnel (A4) |  | 63 Luidsprekerinstallatie | Verbinding Zuid Oostbuis | Luidsprekermast +74.020O/63/N001 LS001 |  |  | BET-N2-001 | BET-N3-063 | Tunnel | Omroepinstallatie | 1358 | 00012 | RWS TOP WNZ | WNZ district noord | 0 |  |  |  |  | WNZ (West-Nederland Zuid) | 37G-302, Oeververbinding in de rijksweg onder de Nieuwe Maas | TRUE | Mast |  |  | VITOP |  |  |  | 0 | 0 | [6 empty] | 0 | 0 | [11 empty] | 63 | 000102663 | 0 | 0 | [10 empty] | 0 |  |  |  |  | BR | 0 | Rijkswaterstaat West Nederland Noord |  | 175 |  |  | 0 | 0 | 0 | [8 empty] | FALSE | 0 |  |  |  |  | 0 | 0 | 0 | 0 | FALSE |  |  |  | FALSE
BET-N6-3565 | 004-0095-R, KP Kethelplein - KP Benelux | Rijksweg 4 | 37G-302-01, Beneluxtunnel (A4) |  | 63 Luidsprekerinstallatie | Verbinding Zuid Oostbuis | Luidsprekermast +74.020O/63/N002 LS002 |  |  | BET-N2-001 | BET-N3-063 | Tunnel | Omroepinstallatie | 1358 | 00012 | RWS TOP WNZ | WNZ district noord | 0 |  |  |  |  | WNZ (West-Nederland Zuid) | 37G-302, Oeververbinding in de rijksweg onder de Nieuwe Maas | TRUE | Mast |  |  | VITOP |  |  |  | 0 | 0 | [6 empty] | 0 | 0 | [11 empty] | 63 | 000102664 | 0 | 0 | [10 empty] | 0 |  |  |  |  | BR | 0 | Rijkswaterstaat West Nederland Noord |  | 175 |  |  | 0 | 0 | 0 | [8 empty] | FALSE | 0 |  |  |  |  | 0 | 0 | 0 | 0 | FALSE |  |  |  | FALSE
BET-N6-3566 | 004-0095-R, KP Kethelplein - KP Benelux | Rijksweg 4 | 37G-302-01, Beneluxtunnel (A4) |  | 63 Luidsprekerinstallatie | Verbinding Zuid Oostbuis | Luidsprekermast +73.940O/63/N001 LS001 |  |  | BET-N2-001 | BET-N3-063 | Tunnel | Omroepinstallatie | 1358 | 00012 | RWS TOP WNZ | WNZ district noord | 0 |  |  |  |  | WNZ (West-Nederland Zuid) | 37G-302, Oeververbinding in de rijksweg onder de Nieuwe Maas | TRUE | Mast |  |  | VITOP |  |  |  | 0 | 0 | [6 empty] | 0 | 0 | [11 empty] | 63 | 000102665 | 0 | 0 | [10 empty] | 0 |  |  |  |  | BR | 0 | Rijkswaterstaat West Nederland Noord |  | 175 |  |  | 0 | 0 | 0 | [8 empty] | FALSE | 0 |  |  |  |  | 0 | 0 | 0 | 0 | FALSE |  |  |  | FALSE
BET-N6-3567 | 004-0095-R, KP Kethelplein - KP Benelux | Rijksweg 4 | 37G-302-01, Beneluxtunnel (A4) |  | 63 Luidsprekerinstallatie | Verbinding Zuid Oostbuis | Luidsprekermast +73.930O/63/N001 LS001 |  |  | BET-N2-001 | BET-N3-063 | Tunnel | Omroepinstallatie | 1358 | 00012 | RWS TOP WNZ | WNZ district noord | 0 |  |  |  |  | WNZ (West-Nederland Zuid) | 37G-302, Oeververbinding in de rijksweg onder de Nieuwe Maas | TRUE | Mast |  |  | VITOP |  |  |  | 0 | 0 | [6 empty] | 0 | 0 | [11 empty] | 63 | 000102666 | 0 | 0 | [10 empty] | 0 |  |  |  |  | BR | 0 | Rijkswaterstaat West Nederland Noord |  | 175 |  |  | 0 | 0 | 0 | [8 empty] | FALSE | 0 |  |  |  |  | 0 | 0 | 0 | 0 | FALSE |  |  |  | FALSE
BET-N6-3568 | 004-0095-R, KP Kethelplein - KP Benelux | Rijksweg 4 | 37G-302-01, Beneluxtunnel (A4) |  | 63 Luidsprekerinstallatie | Verbinding Zuid Oostbuis | Luidsprekermast +73.930O/63/N002 LS002 |  |  | BET-N2-001 | BET-N3-063 | Tunnel | Omroepinstallatie | 1358 | 00012 | RWS TOP WNZ | WNZ district noord | 0 |  |  |  |  | WNZ (West-Nederland Zuid) | 37G-302, Oeververbinding in de rijksweg onder de Nieuwe Maas | TRUE | Mast |  |  | VITOP |  |  |  | 0 | 0 | [6 empty] | 0 | 0 | [11 empty] | 63 | 000102667 | 0 | 0 | [10 empty] | 0 |  |  |  |  | BR | 0 | Rijkswaterstaat West Nederland Noord |  | 175 |  |  | 0 | 0 | 0 | [8 empty] | FALSE | 0 |  |  |  |  | 0 | 0 | 0 | 0 | FALSE |  |  |  | FALSE
BET-N6-3569 | 004-0095-R, KP Kethelplein - KP Benelux | Rijksweg 4 | 37G-302-01, Beneluxtunnel (A4) |  | 63 Luidsprekerinstallatie | Verbinding Zuid Oostbuis | Luidsprekermast +73.930O/63/N003 LS003 |  |  | BET-N2-001 | BET-N3-063 | Tunnel | Omroepinstallatie | 1358 | 00012 | RWS TOP WNZ | WNZ district noord | 0 |  |  |  |  | WNZ (West-Nederland Zuid) | 37G-302, Oeververbinding in de rijksweg onder de Nieuwe Maas | TRUE | Mast |  |  | VITOP |  |  |  | 0 | 0 | [6 empty] | 0 | 0 | [11 empty] | 63 | 000102668 | 0 | 0 | [10 empty] | 0 |  |  |  |  | BR | 0 | Rijkswaterstaat West Nederland Noord |  | 175 |  |  | 0 | 0 | 0 | [8 empty] | FALSE | 0 |  |  |  |  | 0 | 0 | 0 | 0 | FALSE |  |  |  | FALSE
BET-N6-3570 | 004-0095-R, KP Kethelplein - KP Benelux | Rijksweg 4 | 37G-302-01, Beneluxtunnel (A4) |  | 63 Luidsprekerinstallatie | Verbinding Zuid Oostbuis | Luidsprekermast +73.875O/63/N001 LS001 |  |  | BET-N2-001 | BET-N3-063 | Tunnel | Omroepinstallatie | 1358 | 00012 | RWS TOP WNZ | WNZ district noord | 0 |  |  |  |  | WNZ (West-Nederland Zuid) | 37G-302, Oeververbinding in de rijksweg onder de Nieuwe Maas | TRUE | Mast |  |  | VITOP |  |  |  | 0 | 0 | [6 empty] | 0 | 0 | [11 empty] | 63 | 000102669 | 0 | 0 | [10 empty] | 0 |  |  |  |  | BR | 0 | Rijkswaterstaat West Nederland Noord |  | 175 |  |  | 0 | 0 | 0 | [8 empty] | FALSE | 0 |  |  |  |  | 0 | 0 | 0 | 0 | FALSE |  |  |  | FALSE
BET-N6-3571 | 004-0095-R, KP Kethelplein - KP Benelux | Rijksweg 4 | 37G-302-01, Beneluxtunnel (A4) |  | 63 Luidsprekerinstallatie | Verbinding Zuid Oostbuis | Luidsprekermast +73.875O/63/N002 LS002 |  |  | BET-N2-001 | BET-N3-063 | Tunnel | Omroepinstallatie | 1358 | 00012 | RWS TOP WNZ | WNZ district noord | 0 |  |  |  |  | WNZ (West-Nederland Zuid) | 37G-302, Oeververbinding in de rijksweg onder de Nieuwe Maas | TRUE | Mast |  |  | VITOP |  |  |  | 0 | 0 | [6 empty] | 0 | 0 | [11 empty] | 63 | 000102670 | 0 | 0 | [10 empty] | 0 |  |  |  |  | BR | 0 | Rijkswaterstaat West Nederland Noord |  | 175 |  |  | 0 | 0 | 0 | [8 empty] | FALSE | 0 |  |  |  |  | 0 | 0 | 0 | 0 | FALSE |  |  |  | FALSE
BET-N6-3572 | 004-0095-R, KP Kethelplein - KP Benelux | Rijksweg 4 | 37G-302-01, Beneluxtunnel (A4) |  | 63 Luidsprekerinstallatie | Verbinding Zuid Oostbuis | Luidsprekermast +73.875O/63/N003 LS003 |  |  | BET-N2-001 | BET-N3-063 | Tunnel | Omroepinstallatie | 1358 | 00012 | RWS TOP WNZ | WNZ district noord | 0 |  |  |  |  | WNZ (West-Nederland Zuid) | 37G-302, Oeververbinding in de rijksweg onder de Nieuwe Maas | TRUE | Mast |  |  | VITOP |  |  |  | 0 | 0 | [6 empty] | 0 | 0 | [11 empty] | 63 | 000102671 | 0 | 0 | [10 empty] | 0 |  |  |  |  | BR | 0 | Rijkswaterstaat West Nederland Noord |  | 175 |  |  | 0 | 0 | 0 | [8 empty] | FALSE | 0 |  |  |  |  | 0 | 0 | 0 | 0 | FALSE |  |  |  | FALSE
BET-N6-3573 | 004-0095-R, KP Kethelplein - KP Benelux | Rijksweg 4 | 37G-302-01, Beneluxtunnel (A4) |  | 63 Luidsprekerinstallatie | Verbinding Zuid Oostbuis | Luidsprekermast +73.855O/63/N001 LS001 |  |  | BET-N2-001 | BET-N3-063 | Tunnel | Omroepinstallatie | 1358 | 00012 | RWS TOP WNZ | WNZ district noord | 0 |  |  |  |  | WNZ (West-Nederland Zuid) | 37G-302, Oeververbinding in de rijksweg onder de Nieuwe Maas | TRUE | Mast |  |  | VITOP |  |  |  | 0 | 0 | [6 empty] | 0 | 0 | [11 empty] | 63 | 000102672 | 0 | 0 | [10 empty] | 0 |  |  |  |  | BR | 0 | Rijkswaterstaat West Nederland Noord |  | 175 |  |  | 0 | 0 | 0 | [8 empty] | FALSE | 0 |  |  |  |  | 0 | 0 | 0 | 0 | FALSE |  |  |  | FALSE
BET-N6-3574 | 004-0095-R, KP Kethelplein - KP Benelux | Rijksweg 4 | 37G-302-01, Beneluxtunnel (A4) |  | 63 Luidsprekerinstallatie | Verbinding Zuid Oostbuis | Luidsprekermast +73.734O/63/N003 LS005-LS006 |  |  | BET-N2-001 | BET-N3-063 | Tunnel | Omroepinstallatie | 1358 | 00012 | RWS TOP WNZ | WNZ district noord | 0 |  |  |  |  | WNZ (West-Nederland Zuid) | 37G-302, Oeververbinding in de rijksweg onder de Nieuwe Maas | TRUE | Mast |  |  | VITOP |  |  |  | 0 | 0 | [6 empty] | 0 | 0 | [11 empty] | 63 | 000102673 | 0 | 0 | [10 empty] | 0 |  |  |  |  | BR | 0 | Rijkswaterstaat West Nederland Noord |  | 175 |  |  | 0 | 0 | 0 | [8 empty] | FALSE | 0 |  |  |  |  | 0 | 0 | 0 | 0 | FALSE |  |  |  | FALSE
BET-N6-3575 | 004-0095-R, KP Kethelplein - KP Benelux | Rijksweg 4 | 37G-302-01, Beneluxtunnel (A4) |  | 63 Luidsprekerinstallatie | Verbinding Zuid Oostbuis | Luidsprekermast +73.734O/63/N002 LS003-LS004 |  |  | BET-N2-001 | BET-N3-063 | Tunnel | Omroepinstallatie | 1358 | 00012 | RWS TOP WNZ | WNZ district noord | 0 |  |  |  |  | WNZ (West-Nederland Zuid) | 37G-302, Oeververbinding in de rijksweg onder de Nieuwe Maas | TRUE | Mast |  |  | VITOP |  |  |  | 0 | 0 | [6 empty] | 0 | 0 | [11 empty] | 63 | 000102674 | 0 | 0 | [10 empty] | 0 |  |  |  |  | BR | 0 | Rijkswaterstaat West Nederland Noord |  | 175 |  |  | 0 | 0 | 0 | [8 empty] | FALSE | 0 |  |  |  |  | 0 | 0 | 0 | 0 | FALSE |  |  |  | FALSE
BET-N6-3576 | 004-0095-R, KP Kethelplein - KP Benelux | Rijksweg 4 | 37G-302-01, Beneluxtunnel (A4) |  | 63 Luidsprekerinstallatie | Verbinding Zuid Oostbuis | Luidsprekermast +73.734O/63/N001 LS001-LS002 |  |  | BET-N2-001 | BET-N3-063 | Tunnel | Omroepinstallatie | 1358 | 00012 | RWS TOP WNZ | WNZ district noord | 0 |  |  |  |  | WNZ (West-Nederland Zuid) | 37G-302, Oeververbinding in de rijksweg onder de Nieuwe Maas | TRUE | Mast |  |  | VITOP |  |  |  | 0 | 0 | [6 empty] | 0 | 0 | [11 empty] | 63 | 000102675 | 0 | 0 | [10 empty] | 0 |  |  |  |  | BR | 0 | Rijkswaterstaat West Nederland Noord |  | 175 |  |  | 0 | 0 | 0 | [8 empty] | FALSE | 0 |  |  |  |  | 0 | 0 | 0 | 0 | FALSE |  |  |  | FALSE
BET-N6-3577 | 004-0095-R, KP Kethelplein - KP Benelux | Rijksweg 4 | 37G-302-01, Beneluxtunnel (A4) |  | 63 Luidsprekerinstallatie | Verbinding Zuid Oostbuis | Luidsprekermast +73.650O/63/N001 LS002-LS003 |  |  | BET-N2-001 | BET-N3-063 | Tunnel | Omroepinstallatie | 1358 | 00012 | RWS TOP WNZ | WNZ district noord | 0 |  |  |  |  | WNZ (West-Nederland Zuid) | 37G-302, Oeververbinding in de rijksweg onder de Nieuwe Maas | TRUE | Mast |  |  | VITOP |  |  |  | 0 | 0 | [6 empty] | 0 | 0 | [11 empty] | 63 | 000102676 | 0 | 0 | [10 empty] | 0 |  |  |  |  | BR | 0 | Rijkswaterstaat West Nederland Noord |  | 175 |  |  | 0 | 0 | 0 | [8 empty] | FALSE | 0 |  |  |  |  | 0 | 0 | 0 | 0 | FALSE |  |  |  | FALSE
BET-N6-3578 | 004-0095-R, KP Kethelplein - KP Benelux | Rijksweg 4 | 37G-302-01, Beneluxtunnel (A4) |  | 63 Luidsprekerinstallatie | Verbinding Zuid Oostbuis | Luidsprekermast +73.650O/63/N003 LS001 |  |  | BET-N2-001 | BET-N3-063 | Tunnel | Omroepinstallatie | 1358 | 00012 | RWS TOP WNZ | WNZ district noord | 0 |  |  |  |  | WNZ (West-Nederland Zuid) | 37G-302, Oeververbinding in de rijksweg onder de Nieuwe Maas | TRUE | Mast |  |  | VITOP |  |  |  | 0 | 0 | [6 empty] | 0 | 0 | [11 empty] | 63 | 000102677 | 0 | 0 | [10 empty] | 0 |  |  |  |  | BR | 0 | Rijkswaterstaat West Nederland Noord |  | 175 |  |  | 0 | 0 | 0 | [8 empty] | FALSE | 0 |  |  |  |  | 0 | 0 | 0 | 0 | FALSE |  |  |  | FALSE
BET-N6-3579 | 004-0095-R, KP Kethelplein - KP Benelux | Rijksweg 4 | 37G-302-01, Beneluxtunnel (A4) |  | 63 Luidsprekerinstallatie | Verbinding Zuid Oostbuis | Luidsprekermast +74.210O/63/N002 LS002 |  |  | BET-N2-001 | BET-N3-063 | Tunnel | Omroepinstallatie | 1358 | 00012 | RWS TOP WNZ | WNZ district noord | 0 |  |  |  |  | WNZ (West-Nederland Zuid) | 37G-302, Oeververbinding in de rijksweg onder de Nieuwe Maas | TRUE | Mast |  |  | VITOP |  |  |  | 0 | 0 | [6 empty] | 0 | 0 | [11 empty] | 63 | 000102678 | 0 | 0 | [10 empty] | 0 |  |  |  |  | BR | 0 | Rijkswaterstaat West Nederland Noord |  | 175 |  |  | 0 | 0 | 0 | [8 empty] | FALSE | 0 |  |  |  |  | 0 | 0 | 0 | 0 | FALSE |  |  |  | FALSE
BET-N6-3580 | 004-0095-R, KP Kethelplein - KP Benelux | Rijksweg 4 | 37G-302-01, Beneluxtunnel (A4) |  | 63 Luidsprekerinstallatie | Verbinding Zuid Oostbuis | Luidsprekermast +74.300O/63/N002 LS002 |  |  | BET-N2-001 | BET-N3-063 | Tunnel | Omroepinstallatie | 1358 | 00012 | RWS TOP WNZ | WNZ district noord | 0 |  |  |  |  | WNZ (West-Nederland Zuid) | 37G-302, Oeververbinding in de rijksweg onder de Nieuwe Maas | TRUE | Mast |  |  | VITOP |  |  |  | 0 | 0 | [6 empty] | 0 | 0 | [11 empty] | 63 | 000102679 | 0 | 0 | [10 empty] | 0 |  |  |  |  | BR | 0 | Rijkswaterstaat West Nederland Noord |  | 175 |  |  | 0 | 0 | 0 | [8 empty] | FALSE | 0 |  |  |  |  | 0 | 0 | 0 | 0 | FALSE |  |  |  | FALSE
BET-N6-3581 | 004-0095-R, KP Kethelplein - KP Benelux | Rijksweg 4 | 37G-302-01, Beneluxtunnel (A4) |  | 63 Luidsprekerinstallatie | Verbinding Zuid Oostbuis | Luidsprekermast +74.210O/63/N001 LS002 |  |  | BET-N2-001 | BET-N3-063 | Tunnel | Omroepinstallatie | 1358 | 00012 | RWS TOP WNZ | WNZ district noord | 0 |  |  |  |  | WNZ (West-Nederland Zuid) | 37G-302, Oeververbinding in de rijksweg onder de Nieuwe Maas | TRUE | Mast |  |  | VITOP |  |  |  | 0 | 0 | [6 empty] | 0 | 0 | [11 empty] | 63 | 000102680 | 0 | 0 | [10 empty] | 0 |  |  |  |  | BR | 0 | Rijkswaterstaat West Nederland Noord |  | 175 |  |  | 0 | 0 | 0 | [8 empty] | FALSE | 0 |  |  |  |  | 0 | 0 | 0 | 0 | FALSE |  |  |  | FALSE
BET-N6-3582 | 004-0095-R, KP Kethelplein - KP Benelux | Rijksweg 4 | 37G-302-01, Beneluxtunnel (A4) |  | 63 Luidsprekerinstallatie | Verbinding Zuid Oostbuis | Luidsprekermast +74.300O/63/N001 LS002 |  |  | BET-N2-001 | BET-N3-063 | Tunnel | Omroepinstallatie | 1358 | 00012 | RWS TOP WNZ | WNZ district noord | 0 |  |  |  |  | WNZ (West-Nederland Zuid) | 37G-302, Oeververbinding in de rijksweg onder de Nieuwe Maas | TRUE | Mast |  |  | VITOP |  |  |  | 0 | 0 | [6 empty] | 0 | 0 | [11 empty] | 63 | 000102681 | 0 | 0 | [10 empty] | 0 |  |  |  |  | BR | 0 | Rijkswaterstaat West Nederland Noord |  | 175 |  |  | 0 | 0 | 0 | [8 empty] | FALSE | 0 |  |  |  |  | 0 | 0 | 0 | 0 | FALSE |  |  |  | FALSE
BET-N6-3583 | 004-0095-R, KP Kethelplein - KP Benelux | Rijksweg 4 | 37G-302-01, Beneluxtunnel (A4) |  | 63 Luidsprekerinstallatie | Verbinding Zuid Westbuis | Luidsprekermast +73.880W/63/N001 LS001 |  |  | BET-N2-001 | BET-N3-063 | Tunnel | Omroepinstallatie | 1358 | 00012 | RWS TOP WNZ | WNZ district noord | 0 |  |  |  |  | WNZ (West-Nederland Zuid) | 37G-302, Oeververbinding in de rijksweg onder de Nieuwe Maas | TRUE | Mast |  |  | VITOP |  |  |  | 0 | 0 | [6 empty] | 0 | 0 | [11 empty] | 63 | 000102682 | 0 | 0 | [10 empty] | 0 |  |  |  |  | BR | 0 | Rijkswaterstaat West Nederland Noord |  | 175 |  |  | 0 | 0 | 0 | [8 empty] | FALSE | 0 |  |  |  |  | 0 | 0 | 0 | 0 | FALSE |  |  |  | FALSE
BET-N6-3584 | 004-0095-R, KP Kethelplein - KP Benelux | Rijksweg 4 | 37G-302-01, Beneluxtunnel (A4) |  | 63 Luidsprekerinstallatie | Verbinding Zuid Westbuis | Luidsprekermast +73.880W/63/N002 LS002 |  |  | BET-N2-001 | BET-N3-063 | Tunnel | Omroepinstallatie | 1358 | 00012 | RWS TOP WNZ | WNZ district noord | 0 |  |  |  |  | WNZ (West-Nederland Zuid) | 37G-302, Oeververbinding in de rijksweg onder de Nieuwe Maas | TRUE | Mast |  |  | VITOP |  |  |  | 0 | 0 | [6 empty] | 0 | 0 | [11 empty] | 63 | 000102683 | 0 | 0 | [10 empty] | 0 |  |  |  |  | BR | 0 | Rijkswaterstaat West Nederland Noord |  | 175 |  |  | 0 | 0 | 0 | [8 empty] | FALSE | 0 |  |  |  |  | 0 | 0 | 0 | 0 | FALSE |  |  |  | FALSE
BET-N6-3585 | 004-0095-R, KP Kethelplein - KP Benelux | Rijksweg 4 | 37G-302-01, Beneluxtunnel (A4) |  | 63 Luidsprekerinstallatie | Verbinding Zuid Westbuis | Luidsprekermast +73.800W/63/N001 LS001 |  |  | BET-N2-001 | BET-N3-063 | Tunnel | Omroepinstallatie | 1358 | 00012 | RWS TOP WNZ | WNZ district noord | 0 |  |  |  |  | WNZ (West-Nederland Zuid) | 37G-302, Oeververbinding in de rijksweg onder de Nieuwe Maas | TRUE | Mast |  |  | VITOP |  |  |  | 0 | 0 | [6 empty] | 0 | 0 | [11 empty] | 63 | 000102684 | 0 | 0 | [10 empty] | 0 |  |  |  |  | BR | 0 | Rijkswaterstaat West Nederland Noord |  | 175 |  |  | 0 | 0 | 0 | [8 empty] | FALSE | 0 |  |  |  |  | 0 | 0 | 0 | 0 | FALSE |  |  |  | FALSE
BET-N6-3586 | 004-0095-R, KP Kethelplein - KP Benelux | Rijksweg 4 | 37G-302-01, Beneluxtunnel (A4) |  | 63 Luidsprekerinstallatie | Verbinding Zuid Westbuis | Luidsprekermast +73.800W/63/N002 LS002 |  |  | BET-N2-001 | BET-N3-063 | Tunnel | Omroepinstallatie | 1358 | 00012 | RWS TOP WNZ | WNZ district noord | 0 |  |  |  |  | WNZ (West-Nederland Zuid) | 37G-302, Oeververbinding in de rijksweg onder de Nieuwe Maas | TRUE | Mast |  |  | VITOP |  |  |  | 0 | 0 | [6 empty] | 0 | 0 | [11 empty] | 63 | 000102685 | 0 | 0 | [10 empty] | 0 |  |  |  |  | BR | 0 | Rijkswaterstaat West Nederland Noord |  | 175 |  |  | 0 | 0 | 0 | [8 empty] | FALSE | 0 |  |  |  |  | 0 | 0 | 0 | 0 | FALSE |  |  |  | FALSE
BET-N6-3587 | 004-0095-R, KP Kethelplein - KP Benelux | Rijksweg 4 | 37G-302-01, Beneluxtunnel (A4) |  | 63 Luidsprekerinstallatie | Verbinding Zuid Westbuis | Luidsprekermast +73.720W/63/N001 LS001-LS002 |  |  | BET-N2-001 | BET-N3-063 | Tunnel | Omroepinstallatie | 1358 | 00012 | RWS TOP WNZ | WNZ district noord | 0 |  |  |  |  | WNZ (West-Nederland Zuid) | 37G-302, Oeververbinding in de rijksweg onder de Nieuwe Maas | TRUE | Mast |  |  | VITOP |  |  |  | 0 | 0 | [6 empty] | 0 | 0 | [11 empty] | 63 | 000102686 | 0 | 0 | [10 empty] | 0 |  |  |  |  | BR | 0 | Rijkswaterstaat West Nederland Noord |  | 175 |  |  | 0 | 0 | 0 | [8 empty] | FALSE | 0 |  |  |  |  | 0 | 0 | 0 | 0 | FALSE |  |  |  | FALSE
BET-N6-3588 | 004-0095-R, KP Kethelplein - KP Benelux | Rijksweg 4 | 37G-302-01, Beneluxtunnel (A4) |  | 63 Luidsprekerinstallatie | Verbinding Zuid Westbuis | Luidsprekermast +73.662W/63/N001 LS001 |  |  | BET-N2-001 | BET-N3-063 | Tunnel | Omroepinstallatie | 1358 | 00012 | RWS TOP WNZ | WNZ district noord | 0 |  |  |  |  | WNZ (West-Nederland Zuid) | 37G-302, Oeververbinding in de rijksweg onder de Nieuwe Maas | TRUE | Mast |  |  | VITOP |  |  |  | 0 | 0 | [6 empty] | 0 | 0 | [11 empty] | 63 | 000102687 | 0 | 0 | [10 empty] | 0 |  |  |  |  | BR | 0 | Rijkswaterstaat West Nederland Noord |  | 175 |  |  | 0 | 0 | 0 | [8 empty] | FALSE | 0 |  |  |  |  | 0 | 0 | 0 | 0 | FALSE |  |  |  | FALSE
BET-N6-3589 | 004-0095-R, KP Kethelplein - KP Benelux | Rijksweg 4 | 37G-302-01, Beneluxtunnel (A4) |  | 63 Luidsprekerinstallatie | Verbinding Zuid Westbuis | Luidsprekermast +73.662W/63/N002 LS002 |  |  | BET-N2-001 | BET-N3-063 | Tunnel | Omroepinstallatie | 1358 | 00012 | RWS TOP WNZ | WNZ district noord | 0 |  |  |  |  | WNZ (West-Nederland Zuid) | 37G-302, Oeververbinding in de rijksweg onder de Nieuwe Maas | TRUE | Mast |  |  | VITOP |  |  |  | 0 | 0 | [6 empty] | 0 | 0 | [11 empty] | 63 | 000102688 | 0 | 0 | [10 empty] | 0 |  |  |  |  | BR | 0 | Rijkswaterstaat West Nederland Noord |  | 175 |  |  | 0 | 0 | 0 | [8 empty] | FALSE | 0 |  |  |  |  | 0 | 0 | 0 | 0 | FALSE |  |  |  | FALSE
BET-N6-3590 | 004-0095-R, KP Kethelplein - KP Benelux | Rijksweg 4 | 37G-302-01, Beneluxtunnel (A4) |  | 63 Luidsprekerinstallatie | Verbinding Zuid Westbuis | Luidsprekermast +73.880W/63/N003 LS003-LS004 |  |  | BET-N2-001 | BET-N3-063 | Tunnel | Omroepinstallatie | 1358 | 00012 | RWS TOP WNZ | WNZ district noord | 0 |  |  |  |  | WNZ (West-Nederland Zuid) | 37G-302, Oeververbinding in de rijksweg onder de Nieuwe Maas | TRUE | Mast |  |  | VITOP |  |  |  | 0 | 0 | [6 empty] | 0 | 0 | [11 empty] | 63 | 000102689 | 0 | 0 | [10 empty] | 0 |  |  |  |  | BR | 0 | Rijkswaterstaat West Nederland Noord |  | 175 |  |  | 0 | 0 | 0 | [8 empty] | FALSE | 0 |  |  |  |  | 0 | 0 | 0 | 0 | FALSE |  |  |  | FALSE
BET-N6-3591 | 004-0095-R, KP Kethelplein - KP Benelux | Rijksweg 4 | 37G-302-01, Beneluxtunnel (A4) |  | 63 Luidsprekerinstallatie | Verbinding Zuid Westbuis | Luidsprekermast +73.800W/63/N003 LS003-LS004 |  |  | BET-N2-001 | BET-N3-063 | Tunnel | Omroepinstallatie | 1358 | 00012 | RWS TOP WNZ | WNZ district noord | 0 |  |  |  |  | WNZ (West-Nederland Zuid) | 37G-302, Oeververbinding in de rijksweg onder de Nieuwe Maas | TRUE | Mast |  |  | VITOP |  |  |  | 0 | 0 | [6 empty] | 0 | 0 | [11 empty] | 63 | 000102690 | 0 | 0 | [10 empty] | 0 |  |  |  |  | BR | 0 | Rijkswaterstaat West Nederland Noord |  | 175 |  |  | 0 | 0 | 0 | [8 empty] | FALSE | 0 |  |  |  |  | 0 | 0 | 0 | 0 | FALSE |  |  |  | FALSE
BET-N6-3592 | 004-0095-R, KP Kethelplein - KP Benelux | Rijksweg 4 | 37G-302-01, Beneluxtunnel (A4) |  | 63 Luidsprekerinstallatie | Verbinding Zuid Westbuis | Luidsprekermast +73.720W/63/N002 LS003-LS004 |  |  | BET-N2-001 | BET-N3-063 | Tunnel | Omroepinstallatie | 1358 | 00012 | RWS TOP WNZ | WNZ district noord | 0 |  |  |  |  | WNZ (West-Nederland Zuid) | 37G-302, Oeververbinding in de rijksweg onder de Nieuwe Maas | TRUE | Mast |  |  | VITOP |  |  |  | 0 | 0 | [6 empty] | 0 | 0 | [11 empty] | 63 | 000102691 | 0 | 0 | [10 empty] | 0 |  |  |  |  | BR | 0 | Rijkswaterstaat West Nederland Noord |  | 175 |  |  | 0 | 0 | 0 | [8 empty] | FALSE | 0 |  |  |  |  | 0 | 0 | 0 | 0 | FALSE |  |  |  | FALSE
BET-N6-3593 | 004-0095-R, KP Kethelplein - KP Benelux | Rijksweg 4 | 37G-302-01, Beneluxtunnel (A4) |  | 63 Luidsprekerinstallatie | Verbinding Zuid Westbuis | Luidsprekermast +73.662W/63/N003 LS003-LS004 |  |  | BET-N2-001 | BET-N3-063 | Tunnel | Omroepinstallatie | 1358 | 00012 | RWS TOP WNZ | WNZ district noord | 0 |  |  |  |  | WNZ (West-Nederland Zuid) | 37G-302, Oeververbinding in de rijksweg onder de Nieuwe Maas | TRUE | Mast |  |  | VITOP |  |  |  | 0 | 0 | [6 empty] | 0 | 0 | [11 empty] | 63 | 000102692 | 0 | 0 | [10 empty] | 0 |  |  |  |  | BR | 0 | Rijkswaterstaat West Nederland Noord |  | 175 |  |  | 0 | 0 | 0 | [8 empty] | FALSE | 0 |  |  |  |  | 0 | 0 | 0 | 0 | FALSE |  |  |  | FALSE
BET-N6-3594 | 004-0095-R, KP Kethelplein - KP Benelux | Rijksweg 4 | 37G-302-01, Beneluxtunnel (A4) |  | 64 Intercominstallatie | Buis A T3 | Meetmicrofoon +AT3/64/MM001 |  |  | BET-N2-001 | BET-N3-064 | Tunnel | Intercominstallatie | 1274 | 00012 | RWS TOP WNZ | WNZ district noord | 0 | 2008-01-01 |  |  |  | WNZ (West-Nederland Zuid) | 37G-302, Oeververbinding in de rijksweg onder de Nieuwe Maas | TRUE | Intercominstallatie, Algemeen |  |  | VITOP |  |  |  | 0 | 0 | [6 empty] | 0 | 0 |  |  |  | GTI |  | ADT | MIC60882 |  |  |  |  | 64 | 000102693 | 0 | 0 | [10 empty] | 0 |  |  |  |  | BR | 0 | Rijkswaterstaat West Nederland Noord |  | 153 |  |  | 0 | 0 | 0 | [8 empty] | FALSE | 0 |  |  |  |  | 0 | 0 | 0 | 0 | FALSE |  |  |  | FALSE
BET-N6-3595 | 004-0095-R, KP Kethelplein - KP Benelux | Rijksweg 4 | 37G-302-01, Beneluxtunnel (A4) |  | 64 Intercominstallatie | Buis B T3 | Meetmicrofoon +BT3/64/MM001 |  |  | BET-N2-001 | BET-N3-064 | Tunnel | Intercominstallatie | 1274 | 00012 | RWS TOP WNZ | WNZ district noord | 0 | 2008-01-01 |  |  |  | WNZ (West-Nederland Zuid) | 37G-302, Oeververbinding in de rijksweg onder de Nieuwe Maas | TRUE | Intercominstallatie, Algemeen |  |  | VITOP |  |  |  | 0 | 0 | [6 empty] | 0 | 0 |  |  |  | GTI |  | ADT | MIC60882 |  |  |  |  | 64 | 000102694 | 0 | 0 | [10 empty] | 0 |  |  |  |  | BR | 0 | Rijkswaterstaat West Nederland Noord |  | 153 |  |  | 0 | 0 | 0 | [8 empty] | FALSE | 0 |  |  |  |  | 0 | 0 | 0 | 0 | FALSE |  |  |  | FALSE
BET-N6-3596 | 004-0095-R, KP Kethelplein - KP Benelux | Rijksweg 4 | 37G-302-01, Beneluxtunnel (A4) |  | 64 Intercominstallatie | Buis C T3 | Meetmicrofoon +CT3/64/MM001 |  |  | BET-N2-001 | BET-N3-064 | Tunnel | Intercominstallatie | 1274 | 00012 | RWS TOP WNZ | WNZ district noord | 0 | 2008-01-01 |  |  |  | WNZ (West-Nederland Zuid) | 37G-302, Oeververbinding in de rijksweg onder de Nieuwe Maas | TRUE | Intercominstallatie, Algemeen |  |  | VITOP |  |  |  | 0 | 0 | [6 empty] | 0 | 0 |  |  |  | GTI |  | ADT | MIC60882 |  |  |  |  | 64 | 000102695 | 0 | 0 | [10 empty] | 0 |  |  |  |  | BR | 0 | Rijkswaterstaat West Nederland Noord |  | 153 |  |  | 0 | 0 | 0 | [8 empty] | FALSE | 0 |  |  |  |  | 0 | 0 | 0 | 0 | FALSE |  |  |  | FALSE
BET-N6-3597 | 004-0095-R, KP Kethelplein - KP Benelux | Rijksweg 4 | 37G-302-01, Beneluxtunnel (A4) |  | 64 Intercominstallatie | Buis D T3 | Meetmicrofoon +DT3/64/MM001 |  |  | BET-N2-001 | BET-N3-064 | Tunnel | Intercominstallatie | 1274 | 00012 | RWS TOP WNZ | WNZ district noord | 0 | 2008-01-01 |  |  |  | WNZ (West-Nederland Zuid) | 37G-302, Oeververbinding in de rijksweg onder de Nieuwe Maas | TRUE | Intercominstallatie, Algemeen |  |  | VITOP |  |  |  | 0 | 0 | [6 empty] | 0 | 0 |  |  |  | GTI |  | ADT | MIC60882 |  |  |  |  | 64 | 000102696 | 0 | 0 | [10 empty] | 0 |  |  |  |  | BR | 0 | Rijkswaterstaat West Nederland Noord |  | 153 |  |  | 0 | 0 | 0 | [8 empty] | FALSE | 0 |  |  |  |  | 0 | 0 | 0 | 0 | FALSE |  |  |  | FALSE
BET-N6-3598 | 004-0095-R, KP Kethelplein - KP Benelux | Rijksweg 4 | 37G-302-01, Beneluxtunnel (A4) |  | 64 Intercominstallatie | Buis E T3 | Meetmicrofoon +ET3/64/MM001 |  |  | BET-N2-001 | BET-N3-064 | Tunnel | Intercominstallatie | 1274 | 00012 | RWS TOP WNZ | WNZ district noord | 0 | 2008-01-01 |  |  |  | WNZ (West-Nederland Zuid) | 37G-302, Oeververbinding in de rijksweg onder de Nieuwe Maas | TRUE | Intercominstallatie, Algemeen |  |  | VITOP |  |  |  | 0 | 0 | [6 empty] | 0 | 0 |  |  |  | GTI |  | ADT | MIC60882 |  |  |  |  | 64 | 000102697 | 0 | 0 | [10 empty] | 0 |  |  |  |  | BR | 0 | Rijkswaterstaat West Nederland Noord |  | 153 |  |  | 0 | 0 | 0 | [8 empty] | FALSE | 0 |  |  |  |  | 0 | 0 | 0 | 0 | FALSE |  |  |  | FALSE
BET-N6-3599 | 004-0095-R, KP Kethelplein - KP Benelux | Rijksweg 4 | 37G-302-01, Beneluxtunnel (A4) |  | 64 Intercominstallatie | Buis F T1 | Intercom Fietstunnel +FT1/64/IC001 |  |  | BET-N2-001 | BET-N3-064 | Tunnel | Intercominstallatie | 1275 | 00012 | RWS TOP WNZ | WNZ district noord | 0 | 2008-01-01 |  |  |  | WNZ (West-Nederland Zuid) | 37G-302, Oeververbinding in de rijksweg onder de Nieuwe Maas | TRUE | Intercompost |  |  | VITOP |  |  |  | 0 | 0 | [6 empty] | 0 | 0 |  |  |  | GTI |  | ADT | TH60882 + TW60882 |  |  |  |  | 64 | 000102698 | 0 | 0 | [10 empty] | 0 |  |  |  |  | BR | 0 | Rijkswaterstaat West Nederland Noord |  | 153 |  |  | 0 | 0 | 0 | [8 empty] | FALSE | 0 |  |  |  |  | 0 | 0 | 0 | 0 | FALSE |  |  |  | FALSE
BET-N6-3600 | 004-0095-R, KP Kethelplein - KP Benelux | Rijksweg 4 | 37G-302-01, Beneluxtunnel (A4) |  | 64 Intercominstallatie | Buis F T1 | Intercom Fietstunnel +FT1/64/IC002 |  |  | BET-N2-001 | BET-N3-064 | Tunnel | Intercominstallatie | 1275 | 00012 | RWS TOP WNZ | WNZ district noord | 0 | 2008-01-01 |  |  |  | WNZ (West-Nederland Zuid) | 37G-302, Oeververbinding in de rijksweg onder de Nieuwe Maas | TRUE | Intercompost |  |  | VITOP |  |  |  | 0 | 0 | [6 empty] | 0 | 0 |  |  |  | GTI |  | ADT | TH60882 + TW60882 |  |  |  |  | 64 | 000102699 | 0 | 0 | [10 empty] | 0 |  |  |  |  | BR | 0 | Rijkswaterstaat West Nederland Noord |  | 153 |  |  | 0 | 0 | 0 | [8 empty] | FALSE | 0 |  |  |  |  | 0 | 0 | 0 | 0 | FALSE |  |  |  | FALSE
BET-N6-3601 | 004-0095-R, KP Kethelplein - KP Benelux | Rijksweg 4 | 37G-302-01, Beneluxtunnel (A4) |  | 64 Intercominstallatie | Buis F T1 | Intercom Fietstunnel +FT1/64/IC003 |  |  | BET-N2-001 | BET-N3-064 | Tunnel | Intercominstallatie | 1275 | 00012 | RWS TOP WNZ | WNZ district noord | 0 | 2008-01-01 |  |  |  | WNZ (West-Nederland Zuid) | 37G-302, Oeververbinding in de rijksweg onder de Nieuwe Maas | TRUE | Intercompost |  |  | VITOP |  |  |  | 0 | 0 | [6 empty] | 0 | 0 |  |  |  | GTI |  | ADT | TH60882 + TW60882 |  |  |  |  | 64 | 000102700 | 0 | 0 | [10 empty] | 0 |  |  |  |  | BR | 0 | Rijkswaterstaat West Nederland Noord |  | 153 |  |  | 0 | 0 | 0 | [8 empty] | FALSE | 0 |  |  |  |  | 0 | 0 | 0 | 0 | FALSE |  |  |  | FALSE
BET-N6-3602 | 004-0095-R, KP Kethelplein - KP Benelux | Rijksweg 4 | 37G-302-01, Beneluxtunnel (A4) |  | 64 Intercominstallatie | Buis F T1 | Intercom Fietstunnel +FT1/64/IC004 |  |  | BET-N2-001 | BET-N3-064 | Tunnel | Intercominstallatie | 1275 | 00012 | RWS TOP WNZ | WNZ district noord | 0 | 2008-01-01 |  |  |  | WNZ (West-Nederland Zuid) | 37G-302, Oeververbinding in de rijksweg onder de Nieuwe Maas | TRUE | Intercompost |  |  | VITOP |  |  |  | 0 | 0 | [6 empty] | 0 | 0 |  |  |  | GTI |  | ADT | TH60882 + TW60882 |  |  |  |  | 64 | 000102701 | 0 | 0 | [10 empty] | 0 |  |  |  |  | BR | 0 | Rijkswaterstaat West Nederland Noord |  | 153 |  |  | 0 | 0 | 0 | [8 empty] | FALSE | 0 |  |  |  |  | 0 | 0 | 0 | 0 | FALSE |  |  |  | FALSE
BET-N6-3603 | 004-0095-R, KP Kethelplein - KP Benelux | Rijksweg 4 | 37G-302-01, Beneluxtunnel (A4) |  | 64 Intercominstallatie | Buis F T2 | Intercom Fietstunnel +FT2/64/IC001 |  |  | BET-N2-001 | BET-N3-064 | Tunnel | Intercominstallatie | 1275 | 00012 | RWS TOP WNZ | WNZ district noord | 0 | 2008-01-01 |  |  |  | WNZ (West-Nederland Zuid) | 37G-302, Oeververbinding in de rijksweg onder de Nieuwe Maas | TRUE | Intercompost |  |  | VITOP |  |  |  | 0 | 0 | [6 empty] | 0 | 0 |  |  |  | GTI |  | ADT | TH60882 + TW60882 |  |  |  |  | 64 | 000102702 | 0 | 0 | [10 empty] | 0 |  |  |  |  | BR | 0 | Rijkswaterstaat West Nederland Noord |  | 153 |  |  | 0 | 0 | 0 | [8 empty] | FALSE | 0 |  |  |  |  | 0 | 0 | 0 | 0 | FALSE |  |  |  | FALSE
BET-N6-3604 | 004-0095-R, KP Kethelplein - KP Benelux | Rijksweg 4 | 37G-302-01, Beneluxtunnel (A4) |  | 64 Intercominstallatie | Buis F T2 | Intercom Fietstunnel +FT2/64/IC002 |  |  | BET-N2-001 | BET-N3-064 | Tunnel | Intercominstallatie | 1275 | 00012 | RWS TOP WNZ | WNZ district noord | 0 | 2008-01-01 |  |  |  | WNZ (West-Nederland Zuid) | 37G-302, Oeververbinding in de rijksweg onder de Nieuwe Maas | TRUE | Intercompost |  |  | VITOP |  |  |  | 0 | 0 | [6 empty] | 0 | 0 |  |  |  | GTI |  | ADT | TH60882 + TW60882 |  |  |  |  | 64 | 000102703 | 0 | 0 | [10 empty] | 0 |  |  |  |  | BR | 0 | Rijkswaterstaat West Nederland Noord |  | 153 |  |  | 0 | 0 | 0 | [8 empty] | FALSE | 0 |  |  |  |  | 0 | 0 | 0 | 0 | FALSE |  |  |  | FALSE
BET-N6-3605 | 004-0095-R, KP Kethelplein - KP Benelux | Rijksweg 4 | 37G-302-01, Beneluxtunnel (A4) |  | 64 Intercominstallatie | Buis F T2 | Intercom Fietstunnel +FT2/64/IC003 |  |  | BET-N2-001 | BET-N3-064 | Tunnel | Intercominstallatie | 1275 | 00012 | RWS TOP WNZ | WNZ district noord | 0 | 2008-01-01 |  |  |  | WNZ (West-Nederland Zuid) | 37G-302, Oeververbinding in de rijksweg onder de Nieuwe Maas | TRUE | Intercompost |  |  | VITOP |  |  |  | 0 | 0 | [6 empty] | 0 | 0 |  |  |  | GTI |  | ADT | TH60882 + TW60882 |  |  |  |  | 64 | 000102704 | 0 | 0 | [10 empty] | 0 |  |  |  |  | BR | 0 | Rijkswaterstaat West Nederland Noord |  | 153 |  |  | 0 | 0 | 0 | [8 empty] | FALSE | 0 |  |  |  |  | 0 | 0 | 0 | 0 | FALSE |  |  |  | FALSE
BET-N6-3606 | 004-0095-R, KP Kethelplein - KP Benelux | Rijksweg 4 | 37G-302-01, Beneluxtunnel (A4) |  | 64 Intercominstallatie | Buis F T3 | Intercom Fietstunnel +FT3/64/IC001 |  |  | BET-N2-001 | BET-N3-064 | Tunnel | Intercominstallatie | 1275 | 00012 | RWS TOP WNZ | WNZ district noord | 0 | 2008-01-01 |  |  |  | WNZ (West-Nederland Zuid) | 37G-302, Oeververbinding in de rijksweg onder de Nieuwe Maas | TRUE | Intercompost |  |  | VITOP |  |  |  | 0 | 0 | [6 empty] | 0 | 0 |  |  |  | GTI |  | ADT | TH60882 + TW60882 |  |  |  |  | 64 | 000102705 | 0 | 0 | [10 empty] | 0 |  |  |  |  | BR | 0 | Rijkswaterstaat West Nederland Noord |  | 153 |  |  | 0 | 0 | 0 | [8 empty] | FALSE | 0 |  |  |  |  | 0 | 0 | 0 | 0 | FALSE |  |  |  | FALSE
BET-N6-3607 | 004-0095-R, KP Kethelplein - KP Benelux | Rijksweg 4 | 37G-302-01, Beneluxtunnel (A4) |  | 64 Intercominstallatie | Buis F T3 | Intercom Fietstunnel +FT3/64/IC002 |  |  | BET-N2-001 | BET-N3-064 | Tunnel | Intercominstallatie | 1275 | 00012 | RWS TOP WNZ | WNZ district noord | 0 | 2008-01-01 |  |  |  | WNZ (West-Nederland Zuid) | 37G-302, Oeververbinding in de rijksweg onder de Nieuwe Maas | TRUE | Intercompost |  |  | VITOP |  |  |  | 0 | 0 | [6 empty] | 0 | 0 |  |  |  | GTI |  | ADT | TH60882 + TW60882 |  |  |  |  | 64 | 000102706 | 0 | 0 | [10 empty] | 0 |  |  |  |  | BR | 0 | Rijkswaterstaat West Nederland Noord |  | 153 |  |  | 0 | 0 | 0 | [8 empty] | FALSE | 0 |  |  |  |  | 0 | 0 | 0 | 0 | FALSE |  |  |  | FALSE
BET-N6-3608 | 004-0095-R, KP Kethelplein - KP Benelux | Rijksweg 4 | 37G-302-01, Beneluxtunnel (A4) |  | 64 Intercominstallatie | Buis F T4 | Intercom Fietstunnel +FT4/64/IC001 |  |  | BET-N2-001 | BET-N3-064 | Tunnel | Intercominstallatie | 1275 | 00012 | RWS TOP WNZ | WNZ district noord | 0 | 2008-01-01 |  |  |  | WNZ (West-Nederland Zuid) | 37G-302, Oeververbinding in de rijksweg onder de Nieuwe Maas | TRUE | Intercompost |  |  | VITOP |  |  |  | 0 | 0 | [6 empty] | 0 | 0 |  |  |  | GTI |  | ADT | TH60882 + TW60882 |  |  |  |  | 64 | 000102707 | 0 | 0 | [10 empty] | 0 |  |  |  |  | BR | 0 | Rijkswaterstaat West Nederland Noord |  | 153 |  |  | 0 | 0 | 0 | [8 empty] | FALSE | 0 |  |  |  |  | 0 | 0 | 0 | 0 | FALSE |  |  |  | FALSE
BET-N6-3609 | 004-0095-R, KP Kethelplein - KP Benelux | Rijksweg 4 | 37G-302-01, Beneluxtunnel (A4) |  | 64 Intercominstallatie | Buis F T4 | Intercom Fietstunnel +FT4/64/IC002 |  |  | BET-N2-001 | BET-N3-064 | Tunnel | Intercominstallatie | 1275 | 00012 | RWS TOP WNZ | WNZ district noord | 0 | 2008-01-01 |  |  |  | WNZ (West-Nederland Zuid) | 37G-302, Oeververbinding in de rijksweg onder de Nieuwe Maas | TRUE | Intercompost |  |  | VITOP |  |  |  | 0 | 0 | [6 empty] | 0 | 0 |  |  |  | GTI |  | ADT | TH60882 + TW60882 |  |  |  |  | 64 | 000102708 | 0 | 0 | [10 empty] | 0 |  |  |  |  | BR | 0 | Rijkswaterstaat West Nederland Noord |  | 153 |  |  | 0 | 0 | 0 | [8 empty] | FALSE | 0 |  |  |  |  | 0 | 0 | 0 | 0 | FALSE |  |  |  | FALSE
BET-N6-3610 | 004-0095-R, KP Kethelplein - KP Benelux | Rijksweg 4 | 37G-302-01, Beneluxtunnel (A4) |  | 64 Intercominstallatie | Buis F T4 | Intercom Fietstunnel +FT4/64/IC003 |  |  | BET-N2-001 | BET-N3-064 | Tunnel | Intercominstallatie | 1275 | 00012 | RWS TOP WNZ | WNZ district noord | 0 | 2008-01-01 |  |  |  | WNZ (West-Nederland Zuid) | 37G-302, Oeververbinding in de rijksweg onder de Nieuwe Maas | TRUE | Intercompost |  |  | VITOP |  |  |  | 0 | 0 | [6 empty] | 0 | 0 |  |  |  | GTI |  | ADT | TH60882 + TW60882 |  |  |  |  | 64 | 000102709 | 0 | 0 | [10 empty] | 0 |  |  |  |  | BR | 0 | Rijkswaterstaat West Nederland Noord |  | 153 |  |  | 0 | 0 | 0 | [8 empty] | FALSE | 0 |  |  |  |  | 0 | 0 | 0 | 0 | FALSE |  |  |  | FALSE
BET-N6-3611 | 004-0095-R, KP Kethelplein - KP Benelux | Rijksweg 4 | 37G-302-01, Beneluxtunnel (A4) |  | 64 Intercominstallatie | Buis F T5 | Intercom Fietstunnel +FT5/64/IC001 |  |  | BET-N2-001 | BET-N3-064 | Tunnel | Intercominstallatie | 1275 | 00012 | RWS TOP WNZ | WNZ district noord | 0 | 2008-01-01 |  |  |  | WNZ (West-Nederland Zuid) | 37G-302, Oeververbinding in de rijksweg onder de Nieuwe Maas | TRUE | Intercompost |  |  | VITOP |  |  |  | 0 | 0 | [6 empty] | 0 | 0 |  |  |  | GTI |  | ADT | TH60882 + TW60882 |  |  |  |  | 64 | 000102710 | 0 | 0 | [10 empty] | 0 |  |  |  |  | BR | 0 | Rijkswaterstaat West Nederland Noord |  | 153 |  |  | 0 | 0 | 0 | [8 empty] | FALSE | 0 |  |  |  |  | 0 | 0 | 0 | 0 | FALSE |  |  |  | FALSE
BET-N6-3612 | 004-0095-R, KP Kethelplein - KP Benelux | Rijksweg 4 | 37G-302-01, Beneluxtunnel (A4) |  | 64 Intercominstallatie | Buis F T5 | Intercom Fietstunnel +FT5/64/IC002 |  |  | BET-N2-001 | BET-N3-064 | Tunnel | Intercominstallatie | 1275 | 00012 | RWS TOP WNZ | WNZ district noord | 0 | 2008-01-01 |  |  |  | WNZ (West-Nederland Zuid) | 37G-302, Oeververbinding in de rijksweg onder de Nieuwe Maas | TRUE | Intercompost |  |  | VITOP |  |  |  | 0 | 0 | [6 empty] | 0 | 0 |  |  |  | GTI |  | ADT | TH60882 + TW60882 |  |  |  |  | 64 | 000102711 | 0 | 0 | [10 empty] | 0 |  |  |  |  | BR | 0 | Rijkswaterstaat West Nederland Noord |  | 153 |  |  | 0 | 0 | 0 | [8 empty] | FALSE | 0 |  |  |  |  | 0 | 0 | 0 | 0 | FALSE |  |  |  | FALSE
BET-N6-3613 | 004-0095-R, KP Kethelplein - KP Benelux | Rijksweg 4 | 37G-302-01, Beneluxtunnel (A4) |  | 64 Intercominstallatie | Buis F T5 | Intercom Fietstunnel +FT5/64/IC003 |  |  | BET-N2-001 | BET-N3-064 | Tunnel | Intercominstallatie | 1275 | 00012 | RWS TOP WNZ | WNZ district noord | 0 | 2008-01-01 |  |  |  | WNZ (West-Nederland Zuid) | 37G-302, Oeververbinding in de rijksweg onder de Nieuwe Maas | TRUE | Intercompost |  |  | VITOP |  |  |  | 0 | 0 | [6 empty] | 0 | 0 |  |  |  | GTI |  | ADT | TH60882 + TW60882 |  |  |  |  | 64 | 000102712 | 0 | 0 | [10 empty] | 0 |  |  |  |  | BR | 0 | Rijkswaterstaat West Nederland Noord |  | 153 |  |  | 0 | 0 | 0 | [8 empty] | FALSE | 0 |  |  |  |  | 0 | 0 | 0 | 0 | FALSE |  |  |  | FALSE
BET-N6-3614 | 004-0095-R, KP Kethelplein - KP Benelux | Rijksweg 4 | 37G-302-01, Beneluxtunnel (A4) |  | 64 Intercominstallatie | Buis F T6 | Intercom Fietstunnel +FT6/64/IC001 |  |  | BET-N2-001 | BET-N3-064 | Tunnel | Intercominstallatie | 1275 | 00012 | RWS TOP WNZ | WNZ district noord | 0 | 2008-01-01 |  |  |  | WNZ (West-Nederland Zuid) | 37G-302, Oeververbinding in de rijksweg onder de Nieuwe Maas | TRUE | Intercompost |  |  | VITOP |  |  |  | 0 | 0 | [6 empty] | 0 | 0 |  |  |  | GTI |  | ADT | TH60882 + TW60882 |  |  |  |  | 64 | 000102713 | 0 | 0 | [10 empty] | 0 |  |  |  |  | BR | 0 | Rijkswaterstaat West Nederland Noord |  | 153 |  |  | 0 | 0 | 0 | [8 empty] | FALSE | 0 |  |  |  |  | 0 | 0 | 0 | 0 | FALSE |  |  |  | FALSE
BET-N6-3615 | 004-0095-R, KP Kethelplein - KP Benelux | Rijksweg 4 | 37G-302-01, Beneluxtunnel (A4) |  | 64 Intercominstallatie | Buis F T6 | Intercom Fietstunnel +FT6/64/IC002 |  |  | BET-N2-001 | BET-N3-064 | Tunnel | Intercominstallatie | 1275 | 00012 | RWS TOP WNZ | WNZ district noord | 0 | 2008-01-01 |  |  |  | WNZ (West-Nederland Zuid) | 37G-302, Oeververbinding in de rijksweg onder de Nieuwe Maas | TRUE | Intercompost |  |  | VITOP |  |  |  | 0 | 0 | [6 empty] | 0 | 0 |  |  |  | GTI |  | ADT | TH60882 + TW60882 |  |  |  |  | 64 | 000102714 | 0 | 0 | [10 empty] | 0 |  |  |  |  | BR | 0 | Rijkswaterstaat West Nederland Noord |  | 153 |  |  | 0 | 0 | 0 | [8 empty] | FALSE | 0 |  |  |  |  | 0 | 0 | 0 | 0 | FALSE |  |  |  | FALSE
BET-N6-3616 | 004-0095-R, KP Kethelplein - KP Benelux | Rijksweg 4 | 37G-302-01, Beneluxtunnel (A4) |  | 64 Intercominstallatie | Buis F T6 | Intercom Fietstunnel +FT6/64/IC003 |  |  | BET-N2-001 | BET-N3-064 | Tunnel | Intercominstallatie | 1275 | 00012 | RWS TOP WNZ | WNZ district noord | 0 | 2008-01-01 |  |  |  | WNZ (West-Nederland Zuid) | 37G-302, Oeververbinding in de rijksweg onder de Nieuwe Maas | TRUE | Intercompost |  |  | VITOP |  |  |  | 0 | 0 | [6 empty] | 0 | 0 |  |  |  | GTI |  | ADT | TH60882 + TW60882 |  |  |  |  | 64 | 000102715 | 0 | 0 | [10 empty] | 0 |  |  |  |  | BR | 0 | Rijkswaterstaat West Nederland Noord |  | 153 |  |  | 0 | 0 | 0 | [8 empty] | FALSE | 0 |  |  |  |  | 0 | 0 | 0 | 0 | FALSE |  |  |  | FALSE
BET-N6-3617 | 004-0095-R, KP Kethelplein - KP Benelux | Rijksweg 4 | 37G-302-01, Beneluxtunnel (A4) |  | 64 Intercominstallatie | Buis F T6 | Intercom Fietstunnel +FT6/64/IC004 |  |  | BET-N2-001 | BET-N3-064 | Tunnel | Intercominstallatie | 1275 | 00012 | RWS TOP WNZ | WNZ district noord | 0 | 2008-01-01 |  |  |  | WNZ (West-Nederland Zuid) | 37G-302, Oeververbinding in de rijksweg onder de Nieuwe Maas | TRUE | Intercompost |  |  | VITOP |  |  |  | 0 | 0 | [6 empty] | 0 | 0 |  |  |  | GTI |  | ADT | TH60882 + TW60882 |  |  |  |  | 64 | 000102716 | 0 | 0 | [10 empty] | 0 |  |  |  |  | BR | 0 | Rijkswaterstaat West Nederland Noord |  | 153 |  |  | 0 | 0 | 0 | [8 empty] | FALSE | 0 |  |  |  |  | 0 | 0 | 0 | 0 | FALSE |  |  |  | FALSE
BET-N6-3618 | 004-0095-R, KP Kethelplein - KP Benelux | Rijksweg 4 | 37G-302-01, Beneluxtunnel (A4) |  | 64 Intercominstallatie | Dienstengebouw Noordoost | Gebouwen intercom +NO/64/DP004 |  |  | BET-N2-001 | BET-N3-064 | Tunnel | Intercominstallatie | 1274 | 00012 | RWS TOP WNZ | WNZ district noord | 0 |  |  |  |  | WNZ (West-Nederland Zuid) | 37G-302, Oeververbinding in de rijksweg onder de Nieuwe Maas | TRUE | Intercominstallatie, Algemeen |  |  | VITOP |  |  |  | 0 | 0 | [6 empty] | 0 | 0 | [11 empty] | 64 | 000102717 | 0 | 0 | [10 empty] | 0 |  |  |  |  | BR | 0 | Rijkswaterstaat West Nederland Noord |  | 153 |  |  | 0 | 0 | 0 | [8 empty] | FALSE | 0 |  |  |  |  | 0 | 0 | 0 | 0 | FALSE |  |  |  | FALSE
BET-N6-3619 | 004-0095-R, KP Kethelplein - KP Benelux | Rijksweg 4 | 37G-302-01, Beneluxtunnel (A4) |  | 64 Intercominstallatie | Dienstengebouw Zuidoost | Gebouwen intercom +ZO2.40/64/N001 |  |  | BET-N2-001 | BET-N3-064 | Tunnel | Intercominstallatie | 1274 | 00012 | RWS TOP WNZ | WNZ district noord | 0 |  |  |  |  | WNZ (West-Nederland Zuid) | 37G-302, Oeververbinding in de rijksweg onder de Nieuwe Maas | TRUE | Intercominstallatie, Algemeen |  |  | VITOP |  |  |  | 0 | 0 | [6 empty] | 0 | 0 | [11 empty] | 64 | 000102718 | 0 | 0 | [10 empty] | 0 |  |  |  |  | BR | 0 | Rijkswaterstaat West Nederland Noord |  | 153 |  |  | 0 | 0 | 0 | [8 empty] | FALSE | 0 |  |  |  |  | 0 | 0 | 0 | 0 | FALSE |  |  |  | FALSE
BET-N6-3620 | 004-0095-R, KP Kethelplein - KP Benelux | Rijksweg 4 | 37G-302-01, Beneluxtunnel (A4) |  | 64 Intercominstallatie | Dienstengebouw Zuidoost | Gebouwen intercom +Z03.11/64/IC001 |  |  | BET-N2-001 | BET-N3-064 | Tunnel | Intercominstallatie | 1274 | 00012 | RWS TOP WNZ | WNZ district noord | 0 |  |  |  |  | WNZ (West-Nederland Zuid) | 37G-302, Oeververbinding in de rijksweg onder de Nieuwe Maas | TRUE | Intercominstallatie, Algemeen |  |  | VITOP |  |  |  | 0 | 0 | [6 empty] | 0 | 0 | [11 empty] | 64 | 000102719 | 0 | 0 | [10 empty] | 0 |  |  |  |  | BR | 0 | Rijkswaterstaat West Nederland Noord |  | 153 |  |  | 0 | 0 | 0 | [8 empty] | FALSE | 0 |  |  |  |  | 0 | 0 | 0 | 0 | FALSE |  |  |  | FALSE
BET-N6-3621 | 004-0095-R, KP Kethelplein - KP Benelux | Rijksweg 4 | 37G-302-01, Beneluxtunnel (A4) |  | 64 Intercominstallatie | Dienstengebouw Zuidwest | Hoofdpost +ZW4.04/64/S001-1.3 |  |  | BET-N2-001 | BET-N3-064 | Tunnel | Intercominstallatie | 1275 | 00012 | RWS TOP WNZ | WNZ district noord | 0 | 2008-01-01 |  |  |  | WNZ (West-Nederland Zuid) | 37G-302, Oeververbinding in de rijksweg onder de Nieuwe Maas | TRUE | Intercompost |  |  | VITOP |  |  |  | 0 | 0 | [6 empty] | 0 | 0 |  |  |  | GTI |  | ADT | EM806 + EM806 |  |  |  |  | 64 | 000102720 | 0 | 0 | [10 empty] | 0 |  |  |  |  | BR | 0 | Rijkswaterstaat West Nederland Noord |  | 153 |  |  | 0 | 0 | 0 | [8 empty] | FALSE | 0 |  |  |  |  | 0 | 0 | 0 | 0 | FALSE |  |  |  | FALSE
BET-N6-3622 | 004-0095-R, KP Kethelplein - KP Benelux | Rijksweg 4 | 37G-302-01, Beneluxtunnel (A4) |  | 64 Intercominstallatie | Dienstengebouw Zuidwest | Hoofdpost +ZW4.04/64/S001-1.2.3 |  |  | BET-N2-001 | BET-N3-064 | Tunnel | Intercominstallatie | 1275 | 00012 | RWS TOP WNZ | WNZ district noord | 0 | 2008-01-01 |  |  |  | WNZ (West-Nederland Zuid) | 37G-302, Oeververbinding in de rijksweg onder de Nieuwe Maas | TRUE | Intercompost |  |  | VITOP |  |  |  | 0 | 0 | [6 empty] | 0 | 0 |  |  |  | GTI |  | ADT | EM806 + EM806 |  |  |  |  | 64 | 000102721 | 0 | 0 | [10 empty] | 0 |  |  |  |  | BR | 0 | Rijkswaterstaat West Nederland Noord |  | 153 |  |  | 0 | 0 | 0 | [8 empty] | FALSE | 0 |  |  |  |  | 0 | 0 | 0 | 0 | FALSE |  |  |  | FALSE
BET-N6-3623 | 004-0095-R, KP Kethelplein - KP Benelux | Rijksweg 4 | 37G-302-01, Beneluxtunnel (A4) |  | 64 Intercominstallatie | Dienstgang Buis D/E | Gebouwen intercom +DGT1/64/IC001 |  |  | BET-N2-001 | BET-N3-064 | Tunnel | Intercominstallatie | 1274 | 00012 | RWS TOP WNZ | WNZ district noord | 0 |  |  |  |  | WNZ (West-Nederland Zuid) | 37G-302, Oeververbinding in de rijksweg onder de Nieuwe Maas | TRUE | Intercominstallatie, Algemeen |  |  | VITOP |  |  |  | 0 | 0 | [6 empty] | 0 | 0 | [11 empty] | 64 | 000102722 | 0 | 0 | [10 empty] | 0 |  |  |  |  | BR | 0 | Rijkswaterstaat West Nederland Noord |  | 153 |  |  | 0 | 0 | 0 | [8 empty] | FALSE | 0 |  |  |  |  | 0 | 0 | 0 | 0 | FALSE |  |  |  | FALSE
BET-N6-3624 | 004-0095-R, KP Kethelplein - KP Benelux | Rijksweg 4 | 37G-302-01, Beneluxtunnel (A4) |  | 64 Intercominstallatie | Dienstgang Buis D/E | Intercom +DGT1/64/IC001 |  |  | BET-N2-001 | BET-N3-064 | Tunnel | Intercominstallatie | 1275 | 00012 | RWS TOP WNZ | WNZ district noord | 0 | 2008-01-01 |  |  |  | WNZ (West-Nederland Zuid) | 37G-302, Oeververbinding in de rijksweg onder de Nieuwe Maas | TRUE | Intercompost |  |  | VITOP |  |  |  | 0 | 0 | [6 empty] | 0 | 0 |  |  |  | GTI |  | ADT | TH60882 + TW60882 |  |  |  |  | 64 | 000102723 | 0 | 0 | [10 empty] | 0 |  |  |  |  | BR | 0 | Rijkswaterstaat West Nederland Noord |  | 153 |  |  | 0 | 0 | 0 | [8 empty] | FALSE | 0 |  |  |  |  | 0 | 0 | 0 | 0 | FALSE |  |  |  | FALSE
BET-N6-3625 | 004-0095-R, KP Kethelplein - KP Benelux | Rijksweg 4 | 37G-302-01, Beneluxtunnel (A4) |  | 64 Intercominstallatie | Dienstgang Buis D/E | Intercomcentrale DGT1/64/W401 |  |  | BET-N2-001 | BET-N3-064 | Tunnel | Intercominstallatie | 1274 | 00012 | RWS TOP WNZ | WNZ district noord | 0 | 2008-01-01 |  |  |  | WNZ (West-Nederland Zuid) | 37G-302, Oeververbinding in de rijksweg onder de Nieuwe Maas | TRUE | Intercominstallatie, Algemeen |  |  | VITOP |  |  |  | 0 | 0 | [6 empty] | 0 | 0 |  |  |  | GTI |  | ADT | TH60882 + TW60882 |  |  |  |  | 64 | 000102724 | 0 | 0 | [10 empty] | 0 |  |  |  |  | BR | 0 | Rijkswaterstaat West Nederland Noord |  | 153 |  |  | 0 | 0 | 0 | [8 empty] | FALSE | 0 |  |  |  |  | 0 | 0 | 0 | 0 | FALSE |  |  |  | FALSE
BET-N6-3626 | 004-0095-R, KP Kethelplein - KP Benelux | Rijksweg 4 | 37G-302-01, Beneluxtunnel (A4) |  | 64 Intercominstallatie | Dienstgang Buis D/E | Intercomcentrale DGT1/64/W501 |  |  | BET-N2-001 | BET-N3-064 | Tunnel | Intercominstallatie | 1274 | 00012 | RWS TOP WNZ | WNZ district noord | 0 | 2008-01-01 |  |  |  | WNZ (West-Nederland Zuid) | 37G-302, Oeververbinding in de rijksweg onder de Nieuwe Maas | TRUE | Intercominstallatie, Algemeen |  |  | VITOP |  |  |  | 0 | 0 | [6 empty] | 0 | 0 |  |  |  | GTI |  | ADT | TH60882 + TW60882 |  |  |  |  | 64 | 000102725 | 0 | 0 | [10 empty] | 0 |  |  |  |  | BR | 0 | Rijkswaterstaat West Nederland Noord |  | 153 |  |  | 0 | 0 | 0 | [8 empty] | FALSE | 0 |  |  |  |  | 0 | 0 | 0 | 0 | FALSE |  |  |  | FALSE
BET-N6-3627 | 004-0095-R, KP Kethelplein - KP Benelux | Rijksweg 4 | 37G-302-01, Beneluxtunnel (A4) |  | 64 Intercominstallatie | Dienstgang Buis D/E | Intercomcentrale DGT3/64/W401 |  |  | BET-N2-001 | BET-N3-064 | Tunnel | Intercominstallatie | 1274 | 00012 | RWS TOP WNZ | WNZ district noord | 0 | 2008-01-01 |  |  |  | WNZ (West-Nederland Zuid) | 37G-302, Oeververbinding in de rijksweg onder de Nieuwe Maas | TRUE | Intercominstallatie, Algemeen |  |  | VITOP |  |  |  | 0 | 0 | [6 empty] | 0 | 0 |  |  |  | GTI |  | ADT | TH60882 + TW60882 |  |  |  |  | 64 | 000102726 | 0 | 0 | [10 empty] | 0 |  |  |  |  | BR | 0 | Rijkswaterstaat West Nederland Noord |  | 153 |  |  | 0 | 0 | 0 | [8 empty] | FALSE | 0 |  |  |  |  | 0 | 0 | 0 | 0 | FALSE |  |  |  | FALSE
BET-N6-3628 | 004-0095-R, KP Kethelplein - KP Benelux | Rijksweg 4 | 37G-302-01, Beneluxtunnel (A4) |  | 64 Intercominstallatie | Dienstgang Buis D/E | Intercomcentrale DGT3/64/W501 |  |  | BET-N2-001 | BET-N3-064 | Tunnel | Intercominstallatie | 1274 | 00012 | RWS TOP WNZ | WNZ district noord | 0 | 2008-01-01 |  |  |  | WNZ (West-Nederland Zuid) | 37G-302, Oeververbinding in de rijksweg onder de Nieuwe Maas | TRUE | Intercominstallatie, Algemeen |  |  | VITOP |  |  |  | 0 | 0 | [6 empty] | 0 | 0 |  |  |  | GTI |  | ADT | TH60882 + TW60882 |  |  |  |  | 64 | 000102727 | 0 | 0 | [10 empty] | 0 |  |  |  |  | BR | 0 | Rijkswaterstaat West Nederland Noord |  | 153 |  |  | 0 | 0 | 0 | [8 empty] | FALSE | 0 |  |  |  |  | 0 | 0 | 0 | 0 | FALSE |  |  |  | FALSE
BET-N6-3629 | 004-0095-R, KP Kethelplein - KP Benelux | Rijksweg 4 | 37G-302-01, Beneluxtunnel (A4) |  | 64 Intercominstallatie | Dienstgang Buis D/E | Intercomcentrale DGT4/64/W401 |  |  | BET-N2-001 | BET-N3-064 | Tunnel | Intercominstallatie | 1274 | 00012 | RWS TOP WNZ | WNZ district noord | 0 | 2008-01-01 |  |  |  | WNZ (West-Nederland Zuid) | 37G-302, Oeververbinding in de rijksweg onder de Nieuwe Maas | TRUE | Intercominstallatie, Algemeen |  |  | VITOP |  |  |  | 0 | 0 | [6 empty] | 0 | 0 |  |  |  | GTI |  | ADT | TH60882 + TW60882 |  |  |  |  | 64 | 000102728 | 0 | 0 | [10 empty] | 0 |  |  |  |  | BR | 0 | Rijkswaterstaat West Nederland Noord |  | 153 |  |  | 0 | 0 | 0 | [8 empty] | FALSE | 0 |  |  |  |  | 0 | 0 | 0 | 0 | FALSE |  |  |  | FALSE
BET-N6-3630 | 004-0095-R, KP Kethelplein - KP Benelux | Rijksweg 4 | 37G-302-01, Beneluxtunnel (A4) |  | 64 Intercominstallatie | Dienstgang Buis D/E | Intercomcentrale DGT4/64/W501 |  |  | BET-N2-001 | BET-N3-064 | Tunnel | Intercominstallatie | 1274 | 00012 | RWS TOP WNZ | WNZ district noord | 0 | 2008-01-01 |  |  |  | WNZ (West-Nederland Zuid) | 37G-302, Oeververbinding in de rijksweg onder de Nieuwe Maas | TRUE | Intercominstallatie, Algemeen |  |  | VITOP |  |  |  | 0 | 0 | [6 empty] | 0 | 0 |  |  |  | GTI |  | ADT | TH60882 + TW60882 |  |  |  |  | 64 | 000102729 | 0 | 0 | [10 empty] | 0 |  |  |  |  | BR | 0 | Rijkswaterstaat West Nederland Noord |  | 153 |  |  | 0 | 0 | 0 | [8 empty] | FALSE | 0 |  |  |  |  | 0 | 0 | 0 | 0 | FALSE |  |  |  | FALSE
BET-N6-3631 | 004-0095-R, KP Kethelplein - KP Benelux | Rijksweg 4 | 37G-302-01, Beneluxtunnel (A4) |  | 64 Intercominstallatie | Dienstgang Buis D/E | Intercom +DGT6/64/IC001 |  |  | BET-N2-001 | BET-N3-064 | Tunnel | Intercominstallatie | 1275 | 00012 | RWS TOP WNZ | WNZ district noord | 0 | 2008-01-01 |  |  |  | WNZ (West-Nederland Zuid) | 37G-302, Oeververbinding in de rijksweg onder de Nieuwe Maas | TRUE | Intercompost |  |  | VITOP |  |  |  | 0 | 0 | [6 empty] | 0 | 0 |  |  |  | GTI |  | ADT | TH60882 + TW60882 |  |  |  |  | 64 | 000102730 | 0 | 0 | [10 empty] | 0 |  |  |  |  | BR | 0 | Rijkswaterstaat West Nederland Noord |  | 153 |  |  | 0 | 0 | 0 | [8 empty] | FALSE | 0 |  |  |  |  | 0 | 0 | 0 | 0 | FALSE |  |  |  | FALSE
BET-N6-3632 | 004-0095-R, KP Kethelplein - KP Benelux | Rijksweg 4 | 37G-302-01, Beneluxtunnel (A4) |  | 64 Intercominstallatie | Dienstgang Buis D/E | Intercomcentrale DGT6/64/W401 |  |  | BET-N2-001 | BET-N3-064 | Tunnel | Intercominstallatie | 1274 | 00012 | RWS TOP WNZ | WNZ district noord | 0 | 2008-01-01 |  |  |  | WNZ (West-Nederland Zuid) | 37G-302, Oeververbinding in de rijksweg onder de Nieuwe Maas | TRUE | Intercominstallatie, Algemeen |  |  | VITOP |  |  |  | 0 | 0 | [6 empty] | 0 | 0 |  |  |  | GTI |  | ADT | TH60882 + TW60882 |  |  |  |  | 64 | 000102731 | 0 | 0 | [10 empty] | 0 |  |  |  |  | BR | 0 | Rijkswaterstaat West Nederland Noord |  | 153 |  |  | 0 | 0 | 0 | [8 empty] | FALSE | 0 |  |  |  |  | 0 | 0 | 0 | 0 | FALSE |  |  |  | FALSE
BET-N6-3633 | 004-0095-R, KP Kethelplein - KP Benelux | Rijksweg 4 | 37G-302-01, Beneluxtunnel (A4) |  | 64 Intercominstallatie | Dienstgang Buis D/E | Intercomcentrale DGT6/64/W501 |  |  | BET-N2-001 | BET-N3-064 | Tunnel | Intercominstallatie | 1274 | 00012 | RWS TOP WNZ | WNZ district noord | 0 | 2008-01-01 |  |  |  | WNZ (West-Nederland Zuid) | 37G-302, Oeververbinding in de rijksweg onder de Nieuwe Maas | TRUE | Intercominstallatie, Algemeen |  |  | VITOP |  |  |  | 0 | 0 | [6 empty] | 0 | 0 |  |  |  | GTI |  | ADT | TH60882 + TW60882 |  |  |  |  | 64 | 000102732 | 0 | 0 | [10 empty] | 0 |  |  |  |  | BR | 0 | Rijkswaterstaat West Nederland Noord |  | 153 |  |  | 0 | 0 | 0 | [8 empty] | FALSE | 0 |  |  |  |  | 0 | 0 | 0 | 0 | FALSE |  |  |  | FALSE
BET-N6-3634 | 004-0095-R, KP Kethelplein - KP Benelux | Rijksweg 4 | 37G-302-01, Beneluxtunnel (A4) |  | 64 Intercominstallatie | Dienstgebouw Noordoost | Intercom +NO2.40/64/N001 |  |  | BET-N2-001 | BET-N3-064 | Tunnel | Intercominstallatie | 1275 | 00012 | RWS TOP WNZ | WNZ district noord | 0 | 2008-01-01 |  |  |  | WNZ (West-Nederland Zuid) | 37G-302, Oeververbinding in de rijksweg onder de Nieuwe Maas | TRUE | Intercompost |  |  | VITOP |  |  |  | 0 | 0 | [6 empty] | 0 | 0 |  |  |  | GTI |  | ADT | TH60882 + TW60882 |  |  |  |  | 64 | 000102733 | 0 | 0 | [10 empty] | 0 |  |  |  |  | BR | 0 | Rijkswaterstaat West Nederland Noord |  | 153 |  |  | 0 | 0 | 0 | [8 empty] | FALSE | 0 |  |  |  |  | 0 | 0 | 0 | 0 | FALSE |  |  |  | FALSE
BET-N6-3635 | 004-0095-R, KP Kethelplein - KP Benelux | Rijksweg 4 | 37G-302-01, Beneluxtunnel (A4) |  | 64 Intercominstallatie | Dienstgebouw Noordoost | Intercom +NO3.11/64/IC001 |  |  | BET-N2-001 | BET-N3-064 | Tunnel | Intercominstallatie | 1275 | 00012 | RWS TOP WNZ | WNZ district noord | 0 | 2008-01-01 |  |  |  | WNZ (West-Nederland Zuid) | 37G-302, Oeververbinding in de rijksweg onder de Nieuwe Maas | TRUE | Intercompost |  |  | VITOP |  |  |  | 0 | 0 | [6 empty] | 0 | 0 |  |  |  | GTI |  | ADT | TH60882 + TW60882 |  |  |  |  | 64 | 000102734 | 0 | 0 | [10 empty] | 0 |  |  |  |  | BR | 0 | Rijkswaterstaat West Nederland Noord |  | 153 |  |  | 0 | 0 | 0 | [8 empty] | FALSE | 0 |  |  |  |  | 0 | 0 | 0 | 0 | FALSE |  |  |  | FALSE
BET-N6-3636 | 004-0095-R, KP Kethelplein - KP Benelux | Rijksweg 4 | 37G-302-01, Beneluxtunnel (A4) |  | 64 Intercominstallatie | MTK Buis A/B | Intercomcentrale MTKT7/64/W101 |  |  | BET-N2-001 | BET-N3-064 | Tunnel | Intercominstallatie | 1274 | 00012 | RWS TOP WNZ | WNZ district noord | 0 | 2008-01-01 |  |  |  | WNZ (West-Nederland Zuid) | 37G-302, Oeververbinding in de rijksweg onder de Nieuwe Maas | TRUE | Intercominstallatie, Algemeen |  |  | VITOP |  |  |  | 0 | 0 | [6 empty] | 0 | 0 |  |  |  | GTI |  | ADT | TH60882 + TW60882 |  |  |  |  | 64 | 000102735 | 0 | 0 | [10 empty] | 0 |  |  |  |  | BR | 0 | Rijkswaterstaat West Nederland Noord |  | 153 |  |  | 0 | 0 | 0 | [8 empty] | FALSE | 0 |  |  |  |  | 0 | 0 | 0 | 0 | FALSE |  |  |  | FALSE
BET-N6-3637 | 004-0095-R, KP Kethelplein - KP Benelux | Rijksweg 4 | 37G-302-01, Beneluxtunnel (A4) |  | 64 Intercominstallatie | MTK Buis A/B | Intercomcentrale MTKT7/64/W201 |  |  | BET-N2-001 | BET-N3-064 | Tunnel | Intercominstallatie | 1274 | 00012 | RWS TOP WNZ | WNZ district noord | 0 | 2008-01-01 |  |  |  | WNZ (West-Nederland Zuid) | 37G-302, Oeververbinding in de rijksweg onder de Nieuwe Maas | TRUE | Intercominstallatie, Algemeen |  |  | VITOP |  |  |  | 0 | 0 | [6 empty] | 0 | 0 |  |  |  | GTI |  | ADT | TH60882 + TW60882 |  |  |  |  | 64 | 000102736 | 0 | 0 | [10 empty] | 0 |  |  |  |  | BR | 0 | Rijkswaterstaat West Nederland Noord |  | 153 |  |  | 0 | 0 | 0 | [8 empty] | FALSE | 0 |  |  |  |  | 0 | 0 | 0 | 0 | FALSE |  |  |  | FALSE
BET-N6-3638 | 004-0095-R, KP Kethelplein - KP Benelux | Rijksweg 4 | 37G-302-01, Beneluxtunnel (A4) |  | 64 Intercominstallatie | MTK Buis A/B | Intercomcentrale MTKT8/64/W101 |  |  | BET-N2-001 | BET-N3-064 | Tunnel | Intercominstallatie | 1274 | 00012 | RWS TOP WNZ | WNZ district noord | 0 | 2008-01-01 |  |  |  | WNZ (West-Nederland Zuid) | 37G-302, Oeververbinding in de rijksweg onder de Nieuwe Maas | TRUE | Intercominstallatie, Algemeen |  |  | VITOP |  |  |  | 0 | 0 | [6 empty] | 0 | 0 |  |  |  | GTI |  | ADT | TH60882 + TW60882 |  |  |  |  | 64 | 000102737 | 0 | 0 | [10 empty] | 0 |  |  |  |  | BR | 0 | Rijkswaterstaat West Nederland Noord |  | 153 |  |  | 0 | 0 | 0 | [8 empty] | FALSE | 0 |  |  |  |  | 0 | 0 | 0 | 0 | FALSE |  |  |  | FALSE
BET-N6-3639 | 004-0095-R, KP Kethelplein - KP Benelux | Rijksweg 4 | 37G-302-01, Beneluxtunnel (A4) |  | 64 Intercominstallatie | MTK Buis A/B | Intercominstallatie +MTKT8/64/IC001 |  |  | BET-N2-001 | BET-N3-064 | Tunnel | Intercominstallatie | 1275 | 00012 | RWS TOP WNZ | WNZ district noord | 0 | 2008-01-01 |  |  |  | WNZ (West-Nederland Zuid) | 37G-302, Oeververbinding in de rijksweg onder de Nieuwe Maas | TRUE | Intercompost |  |  | VITOP |  |  |  | 0 | 0 | [6 empty] | 0 | 0 |  |  |  | GTI |  | ADT | TH60882 + TW60882 |  |  |  |  | 64 | 000102738 | 0 | 0 | [10 empty] | 0 |  |  |  |  | BR | 0 | Rijkswaterstaat West Nederland Noord |  | 153 |  |  | 0 | 0 | 0 | [8 empty] | FALSE | 0 |  |  |  |  | 0 | 0 | 0 | 0 | FALSE |  |  |  | FALSE
BET-N6-3640 | 004-0095-R, KP Kethelplein - KP Benelux | Rijksweg 4 | 37G-302-01, Beneluxtunnel (A4) |  | 64 Intercominstallatie | MTK Buis A/B | Intercomcentrale MTKT1/64/W101 |  |  | BET-N2-001 | BET-N3-064 | Tunnel | Intercominstallatie | 1274 | 00012 | RWS TOP WNZ | WNZ district noord | 0 | 2008-01-01 |  |  |  | WNZ (West-Nederland Zuid) | 37G-302, Oeververbinding in de rijksweg onder de Nieuwe Maas | TRUE | Intercominstallatie, Algemeen |  |  | VITOP |  |  |  | 0 | 0 | [6 empty] | 0 | 0 |  |  |  | GTI |  | ADT | TH60882 + TW60882 |  |  |  |  | 64 | 000102739 | 0 | 0 | [10 empty] | 0 |  |  |  |  | BR | 0 | Rijkswaterstaat West Nederland Noord |  | 153 |  |  | 0 | 0 | 0 | [8 empty] | FALSE | 0 |  |  |  |  | 0 | 0 | 0 | 0 | FALSE |  |  |  | FALSE
BET-N6-3641 | 004-0095-R, KP Kethelplein - KP Benelux | Rijksweg 4 | 37G-302-01, Beneluxtunnel (A4) |  | 64 Intercominstallatie | MTK Buis A/B | Intercomcentrale MTKT1/64/W201 |  |  | BET-N2-001 | BET-N3-064 | Tunnel | Intercominstallatie | 1274 | 00012 | RWS TOP WNZ | WNZ district noord | 0 | 2008-01-01 |  |  |  | WNZ (West-Nederland Zuid) | 37G-302, Oeververbinding in de rijksweg onder de Nieuwe Maas | TRUE | Intercominstallatie, Algemeen |  |  | VITOP |  |  |  | 0 | 0 | [6 empty] | 0 | 0 |  |  |  | GTI |  | ADT | TH60882 + TW60882 |  |  |  |  | 64 | 000102740 | 0 | 0 | [10 empty] | 0 |  |  |  |  | BR | 0 | Rijkswaterstaat West Nederland Noord |  | 153 |  |  | 0 | 0 | 0 | [8 empty] | FALSE | 0 |  |  |  |  | 0 | 0 | 0 | 0 | FALSE |  |  |  | FALSE
BET-N6-3642 | 004-0095-R, KP Kethelplein - KP Benelux | Rijksweg 4 | 37G-302-01, Beneluxtunnel (A4) |  | 64 Intercominstallatie | MTK Buis A/B | Intercominstallatie +MTKT1/64/IC001 |  |  | BET-N2-001 | BET-N3-064 | Tunnel | Intercominstallatie | 1274 | 00012 | RWS TOP WNZ | WNZ district noord | 0 | 2008-01-01 |  |  |  | WNZ (West-Nederland Zuid) | 37G-302, Oeververbinding in de rijksweg onder de Nieuwe Maas | TRUE | Intercominstallatie, Algemeen |  |  | VITOP |  |  |  | 0 | 0 | [6 empty] | 0 | 0 |  |  |  | GTI |  | ADT | TH60882 + TW60882 |  |  |  |  | 64 | 000102741 | 0 | 0 | [10 empty] | 0 |  |  |  |  | BR | 0 | Rijkswaterstaat West Nederland Noord |  | 153 |  |  | 0 | 0 | 0 | [8 empty] | FALSE | 0 |  |  |  |  | 0 | 0 | 0 | 0 | FALSE |  |  |  | FALSE
BET-N6-3643 | 004-0095-R, KP Kethelplein - KP Benelux | Rijksweg 4 | 37G-302-01, Beneluxtunnel (A4) |  | 64 Intercominstallatie | MTK Buis A/B | Intercomcentrale MTKT4/64/W101 |  |  | BET-N2-001 | BET-N3-064 | Tunnel | Intercominstallatie | 1274 | 00012 | RWS TOP WNZ | WNZ district noord | 0 | 2008-01-01 |  |  |  | WNZ (West-Nederland Zuid) | 37G-302, Oeververbinding in de rijksweg onder de Nieuwe Maas | TRUE | Intercominstallatie, Algemeen |  |  | VITOP |  |  |  | 0 | 0 | [6 empty] | 0 | 0 |  |  |  | GTI |  | ADT | TH60882 + TW60882 |  |  |  |  | 64 | 000102742 | 0 | 0 | [10 empty] | 0 |  |  |  |  | BR | 0 | Rijkswaterstaat West Nederland Noord |  | 153 |  |  | 0 | 0 | 0 | [8 empty] | FALSE | 0 |  |  |  |  | 0 | 0 | 0 | 0 | FALSE |  |  |  | FALSE
BET-N6-3644 | 004-0095-R, KP Kethelplein - KP Benelux | Rijksweg 4 | 37G-302-01, Beneluxtunnel (A4) |  | 64 Intercominstallatie | MTK Buis A/B | Intercomcentrale MTKT4/64/W201 |  |  | BET-N2-001 | BET-N3-064 | Tunnel | Intercominstallatie | 1274 | 00012 | RWS TOP WNZ | WNZ district noord | 0 | 2008-01-01 |  |  |  | WNZ (West-Nederland Zuid) | 37G-302, Oeververbinding in de rijksweg onder de Nieuwe Maas | TRUE | Intercominstallatie, Algemeen |  |  | VITOP |  |  |  | 0 | 0 | [6 empty] | 0 | 0 |  |  |  | GTI |  | ADT | TH60882 + TW60882 |  |  |  |  | 64 | 000102743 | 0 | 0 | [10 empty] | 0 |  |  |  |  | BR | 0 | Rijkswaterstaat West Nederland Noord |  | 153 |  |  | 0 | 0 | 0 | [8 empty] | FALSE | 0 |  |  |  |  | 0 | 0 | 0 | 0 | FALSE |  |  |  | FALSE
BET-N6-3645 | 004-0095-R, KP Kethelplein - KP Benelux | Rijksweg 4 | 37G-302-01, Beneluxtunnel (A4) |  | 64 Intercominstallatie | Terrein Dienstgebouw Noordoost | Intercom +NO/64/IC001 |  |  | BET-N2-001 | BET-N3-064 | Tunnel | Intercominstallatie | 1275 | 00012 | RWS TOP WNZ | WNZ district noord | 0 | 2008-01-01 |  |  |  | WNZ (West-Nederland Zuid) | 37G-302, Oeververbinding in de rijksweg onder de Nieuwe Maas | TRUE | Intercompost |  |  | VITOP |  |  |  | 0 | 0 | [6 empty] | 0 | 0 |  |  |  | GTI |  | ADT | TH60882 + TW60882 |  |  |  |  | 64 | 000102744 | 0 | 0 | [10 empty] | 0 |  |  |  |  | BR | 0 | Rijkswaterstaat West Nederland Noord |  | 153 |  |  | 0 | 0 | 0 | [8 empty] | FALSE | 0 |  |  |  |  | 0 | 0 | 0 | 0 | FALSE |  |  |  | FALSE
BET-N6-3646 | 004-0095-R, KP Kethelplein - KP Benelux | Rijksweg 4 | 37G-302-01, Beneluxtunnel (A4) |  | 64 Intercominstallatie | Terrein Dienstgebouw Zuidoost | Intercom +ZO2.40/64/IC001 |  |  | BET-N2-001 | BET-N3-064 | Tunnel | Intercominstallatie | 1275 | 00012 | RWS TOP WNZ | WNZ district noord | 0 | 2008-01-01 |  |  |  | WNZ (West-Nederland Zuid) | 37G-302, Oeververbinding in de rijksweg onder de Nieuwe Maas | TRUE | Intercompost |  |  | VITOP |  |  |  | 0 | 0 | [6 empty] | 0 | 0 |  |  |  | GTI |  | ADT | TH60882 + TW60882 |  |  |  |  | 64 | 000102745 | 0 | 0 | [10 empty] | 0 |  |  |  |  | BR | 0 | Rijkswaterstaat West Nederland Noord |  | 153 |  |  | 0 | 0 | 0 | [8 empty] | FALSE | 0 |  |  |  |  | 0 | 0 | 0 | 0 | FALSE |  |  |  | FALSE
BET-N6-3647 | 004-0095-R, KP Kethelplein - KP Benelux | Rijksweg 4 | 37G-302-01, Beneluxtunnel (A4) |  | 64 Intercominstallatie | Terrein Dienstgebouw Zuidoost | Intercominstallatie +ZO/64/IC001 |  |  | BET-N2-001 | BET-N3-064 | Tunnel | Intercominstallatie | 1275 | 00012 | RWS TOP WNZ | WNZ district noord | 0 | 2008-01-01 |  |  |  | WNZ (West-Nederland Zuid) | 37G-302, Oeververbinding in de rijksweg onder de Nieuwe Maas | TRUE | Intercompost |  |  | VITOP |  |  |  | 0 | 0 | [6 empty] | 0 | 0 |  |  |  | GTI |  | ADT | TH60882 + TW60882 |  |  |  |  | 64 | 000102746 | 0 | 0 | [10 empty] | 0 |  |  |  |  | BR | 0 | Rijkswaterstaat West Nederland Noord |  | 153 |  |  | 0 | 0 | 0 | [8 empty] | FALSE | 0 |  |  |  |  | 0 | 0 | 0 | 0 | FALSE |  |  |  | FALSE
BET-N6-3648 | 004-0095-R, KP Kethelplein - KP Benelux | Rijksweg 4 | 37G-302-01, Beneluxtunnel (A4) |  | 64 Intercominstallatie | Terrein Dienstgebouw Zuidwest | Intercominstallatie +ZW/64/IC001 |  |  | BET-N2-001 | BET-N3-064 | Tunnel | Intercominstallatie | 1275 | 00012 | RWS TOP WNZ | WNZ district noord | 0 | 2008-01-01 |  |  |  | WNZ (West-Nederland Zuid) | 37G-302, Oeververbinding in de rijksweg onder de Nieuwe Maas | TRUE | Intercompost |  |  | VITOP |  |  |  | 0 | 0 | [6 empty] | 0 | 0 |  |  |  | GTI |  | ADT | TH60882 + TW60882 |  |  |  |  | 64 | 000102747 | 0 | 0 | [10 empty] | 0 |  |  |  |  | BR | 0 | Rijkswaterstaat West Nederland Noord |  | 153 |  |  | 0 | 0 | 0 | [8 empty] | FALSE | 0 |  |  |  |  | 0 | 0 | 0 | 0 | FALSE |  |  |  | FALSE
BET-N6-3649 | 004-0095-R, KP Kethelplein - KP Benelux | Rijksweg 4 | 37G-302-01, Beneluxtunnel (A4) |  | 64 Intercominstallatie | Terrein Dienstgebouw Zuidwest | Intercominstallatie +ZW/64/IC002 |  |  | BET-N2-001 | BET-N3-064 | Tunnel | Intercominstallatie | 1275 | 00012 | RWS TOP WNZ | WNZ district noord | 0 | 2008-01-01 |  |  |  | WNZ (West-Nederland Zuid) | 37G-302, Oeververbinding in de rijksweg onder de Nieuwe Maas | TRUE | Intercompost |  |  | VITOP |  |  |  | 0 | 0 | [6 empty] | 0 | 0 |  |  |  | GTI |  | ADT | TH60882 + TW60882 |  |  |  |  | 64 | 000102748 | 0 | 0 | [10 empty] | 0 |  |  |  |  | BR | 0 | Rijkswaterstaat West Nederland Noord |  | 153 |  |  | 0 | 0 | 0 | [8 empty] | FALSE | 0 |  |  |  |  | 0 | 0 | 0 | 0 | FALSE |  |  |  | FALSE
BET-N6-3650 | 004-0095-R, KP Kethelplein - KP Benelux | Rijksweg 4 | 37G-302-01, Beneluxtunnel (A4) |  | 64 Intercominstallatie | Verbinding Oost | Praatpaal +72.425O/64/IC001 |  |  | BET-N2-001 | BET-N3-064 | Tunnel | Intercominstallatie | 1440 | 00012 | RWS TOP WNZ | WNZ district noord | 0 | 2008-01-01 |  |  |  | WNZ (West-Nederland Zuid) | 37G-302, Oeververbinding in de rijksweg onder de Nieuwe Maas | TRUE | Praatpaal |  |  | VITOP |  |  |  | 0 | 0 | [6 empty] | 0 | 0 |  |  |  | GTI |  | ADT | EE81ADMSOS |  |  |  |  | 64 | 000102749 | 0 | 0 | [10 empty] | 0 |  |  |  |  | BR | 0 | Rijkswaterstaat West Nederland Noord |  | 153 |  |  | 0 | 0 | 0 | [8 empty] | FALSE | 0 |  |  |  |  | 0 | 0 | 0 | 0 | FALSE |  |  |  | FALSE
BET-N6-3651 | 004-0095-R, KP Kethelplein - KP Benelux | Rijksweg 4 | 37G-302-01, Beneluxtunnel (A4) |  | 64 Intercominstallatie | Verbinding Oost | Praatpaal +72.280O/64/IC001 |  |  | BET-N2-001 | BET-N3-064 | Tunnel | Intercominstallatie | 1440 | 00012 | RWS TOP WNZ | WNZ district noord | 0 | 2008-01-01 |  |  |  | WNZ (West-Nederland Zuid) | 37G-302, Oeververbinding in de rijksweg onder de Nieuwe Maas | TRUE | Praatpaal |  |  | VITOP |  |  |  | 0 | 0 | [6 empty] | 0 | 0 |  |  |  | GTI |  | ADT | EE81ADMSOS |  |  |  |  | 64 | 000102750 | 0 | 0 | [10 empty] | 0 |  |  |  |  | BR | 0 | Rijkswaterstaat West Nederland Noord |  | 153 |  |  | 0 | 0 | 0 | [8 empty] | FALSE | 0 |  |  |  |  | 0 | 0 | 0 | 0 | FALSE |  |  |  | FALSE
BET-N6-3652 | 004-0095-R, KP Kethelplein - KP Benelux | Rijksweg 4 | 37G-302-01, Beneluxtunnel (A4) |  | 64 Intercominstallatie | Verbinding Oost | Praatpaal +72.280O/64/IC002 |  |  | BET-N2-001 | BET-N3-064 | Tunnel | Intercominstallatie | 1440 | 00012 | RWS TOP WNZ | WNZ district noord | 0 | 2008-01-01 |  |  |  | WNZ (West-Nederland Zuid) | 37G-302, Oeververbinding in de rijksweg onder de Nieuwe Maas | TRUE | Praatpaal |  |  | VITOP |  |  |  | 0 | 0 | [6 empty] | 0 | 0 |  |  |  | GTI |  | ADT | EE81ADMSOS |  |  |  |  | 64 | 000102751 | 0 | 0 | [10 empty] | 0 |  |  |  |  | BR | 0 | Rijkswaterstaat West Nederland Noord |  | 153 |  |  | 0 | 0 | 0 | [8 empty] | FALSE | 0 |  |  |  |  | 0 | 0 | 0 | 0 | FALSE |  |  |  | FALSE
BET-N6-3653 | 004-0095-R, KP Kethelplein - KP Benelux | Rijksweg 4 | 37G-302-01, Beneluxtunnel (A4) |  | 64 Intercominstallatie | Verbinding Oost | Praatpaal +73.990O/64/IC001 |  |  | BET-N2-001 | BET-N3-064 | Tunnel | Intercominstallatie | 1440 | 00012 | RWS TOP WNZ | WNZ district noord | 0 | 2008-01-01 |  |  |  | WNZ (West-Nederland Zuid) | 37G-302, Oeververbinding in de rijksweg onder de Nieuwe Maas | TRUE | Praatpaal |  |  | VITOP |  |  |  | 0 | 0 | [6 empty] | 0 | 0 |  |  |  | GTI |  | ADT | EE81ADMSOS |  |  |  |  | 64 | 000102752 | 0 | 0 | [10 empty] | 0 |  |  |  |  | BR | 0 | Rijkswaterstaat West Nederland Noord |  | 153 |  |  | 0 | 0 | 0 | [8 empty] | FALSE | 0 |  |  |  |  | 0 | 0 | 0 | 0 | FALSE |  |  |  | FALSE
BET-N6-3654 | 004-0095-R, KP Kethelplein - KP Benelux | Rijksweg 4 | 37G-302-01, Beneluxtunnel (A4) |  | 64 Intercominstallatie | Verbinding West | Praatpaal +72.290W/64/IC001 |  |  | BET-N2-001 | BET-N3-064 | Tunnel | Intercominstallatie | 1440 | 00012 | RWS TOP WNZ | WNZ district noord | 0 | 2008-01-01 |  |  |  | WNZ (West-Nederland Zuid) | 37G-302, Oeververbinding in de rijksweg onder de Nieuwe Maas | TRUE | Praatpaal |  |  | VITOP |  |  |  | 0 | 0 | [6 empty] | 0 | 0 |  |  |  | GTI |  | ADT | EE81ADMSOS |  |  |  |  | 64 | 000102753 | 0 | 0 | [10 empty] | 0 |  |  |  |  | BR | 0 | Rijkswaterstaat West Nederland Noord |  | 153 |  |  | 0 | 0 | 0 | [8 empty] | FALSE | 0 |  |  |  |  | 0 | 0 | 0 | 0 | FALSE |  |  |  | FALSE
BET-N6-3655 | 004-0095-R, KP Kethelplein - KP Benelux | Rijksweg 4 | 37G-302-01, Beneluxtunnel (A4) |  | 64 Intercominstallatie | Verbinding West | Praatpaal +72.290W/64/IC002 |  |  | BET-N2-001 | BET-N3-064 | Tunnel | Intercominstallatie | 1440 | 00012 | RWS TOP WNZ | WNZ district noord | 0 | 2008-01-01 |  |  |  | WNZ (West-Nederland Zuid) | 37G-302, Oeververbinding in de rijksweg onder de Nieuwe Maas | TRUE | Praatpaal |  |  | VITOP |  |  |  | 0 | 0 | [6 empty] | 0 | 0 |  |  |  | GTI |  | ADT | EE81ADMSOS |  |  |  |  | 64 | 000102754 | 0 | 0 | [10 empty] | 0 |  |  |  |  | BR | 0 | Rijkswaterstaat West Nederland Noord |  | 153 |  |  | 0 | 0 | 0 | [8 empty] | FALSE | 0 |  |  |  |  | 0 | 0 | 0 | 0 | FALSE |  |  |  | FALSE
BET-N6-3656 | 004-0095-R, KP Kethelplein - KP Benelux | Rijksweg 4 | 37G-302-01, Beneluxtunnel (A4) |  | 64 Intercominstallatie | Verbinding West | Praatpaal +72.280W/64/IC001 |  |  | BET-N2-001 | BET-N3-064 | Tunnel | Intercominstallatie | 1440 | 00012 | RWS TOP WNZ | WNZ district noord | 0 | 2008-01-01 |  |  |  | WNZ (West-Nederland Zuid) | 37G-302, Oeververbinding in de rijksweg onder de Nieuwe Maas | TRUE | Praatpaal |  |  | VITOP |  |  |  | 0 | 0 | [6 empty] | 0 | 0 |  |  |  | GTI |  | ADT | EE81ADMSOS |  |  |  |  | 64 | 000102755 | 0 | 0 | [10 empty] | 0 |  |  |  |  | BR | 0 | Rijkswaterstaat West Nederland Noord |  | 153 |  |  | 0 | 0 | 0 | [8 empty] | FALSE | 0 |  |  |  |  | 0 | 0 | 0 | 0 | FALSE |  |  |  | FALSE
BET-N6-3657 | 004-0095-R, KP Kethelplein - KP Benelux | Rijksweg 4 | 37G-302-01, Beneluxtunnel (A4) |  | 64 Intercominstallatie | Verbinding West | Praatpaal +72.270W/64/IC001 |  |  | BET-N2-001 | BET-N3-064 | Tunnel | Intercominstallatie | 1440 | 00012 | RWS TOP WNZ | WNZ district noord | 0 | 2008-01-01 |  |  |  | WNZ (West-Nederland Zuid) | 37G-302, Oeververbinding in de rijksweg onder de Nieuwe Maas | TRUE | Praatpaal |  |  | VITOP |  |  |  | 0 | 0 | [6 empty] | 0 | 0 |  |  |  | GTI |  | ADT | EE81ADMSOS |  |  |  |  | 64 | 000102756 | 0 | 0 | [10 empty] | 0 |  |  |  |  | BR | 0 | Rijkswaterstaat West Nederland Noord |  | 153 |  |  | 0 | 0 | 0 | [8 empty] | FALSE | 0 |  |  |  |  | 0 | 0 | 0 | 0 | FALSE |  |  |  | FALSE
BET-N6-3658 | 004-0095-R, KP Kethelplein - KP Benelux | Rijksweg 4 | 37G-302-01, Beneluxtunnel (A4) |  | 64 Intercominstallatie | Verbinding West | Praatpaal +72.200W/40/S001 |  |  | BET-N2-001 | BET-N3-064 | Tunnel | Intercominstallatie | 1440 | 00012 | RWS TOP WNZ | WNZ district noord | 0 | 2008-01-01 |  |  |  | WNZ (West-Nederland Zuid) | 37G-302, Oeververbinding in de rijksweg onder de Nieuwe Maas | TRUE | Praatpaal |  |  | VITOP |  |  |  | 0 | 0 | [6 empty] | 0 | 0 |  |  |  | GTI |  | ADT | EE81ADMSOS |  |  |  |  | 64 | 000102757 | 0 | 0 | [10 empty] | 0 |  |  |  |  | BR | 0 | Rijkswaterstaat West Nederland Noord |  | 153 |  |  | 0 | 0 | 0 | [8 empty] | FALSE | 0 |  |  |  |  | 0 | 0 | 0 | 0 | FALSE |  |  |  | FALSE
BET-N6-3659 | 004-0095-R, KP Kethelplein - KP Benelux | Rijksweg 4 | 37G-302-01, Beneluxtunnel (A4) |  | 64 Intercominstallatie | Verbinding West | Praatpaal +72.075W/64/IC001 |  |  | BET-N2-001 | BET-N3-064 | Tunnel | Intercominstallatie | 1440 | 00012 | RWS TOP WNZ | WNZ district noord | 0 | 2008-01-01 |  |  |  | WNZ (West-Nederland Zuid) | 37G-302, Oeververbinding in de rijksweg onder de Nieuwe Maas | TRUE | Praatpaal |  |  | VITOP |  |  |  | 0 | 0 | [6 empty] | 0 | 0 |  |  |  | GTI |  | ADT | EE81ADMSOS |  |  |  |  | 64 | 000102758 | 0 | 0 | [10 empty] | 0 |  |  |  |  | BR | 0 | Rijkswaterstaat West Nederland Noord |  | 153 |  |  | 0 | 0 | 0 | [8 empty] | FALSE | 0 |  |  |  |  | 0 | 0 | 0 | 0 | FALSE |  |  |  | FALSE
BET-N6-3660 | 004-0095-R, KP Kethelplein - KP Benelux | Rijksweg 4 | 37G-302-01, Beneluxtunnel (A4) |  | 64 Intercominstallatie | Verbinding West | Praatpaal +72.075W/64/IC002 |  |  | BET-N2-001 | BET-N3-064 | Tunnel | Intercominstallatie | 1440 | 00012 | RWS TOP WNZ | WNZ district noord | 0 | 2008-01-01 |  |  |  | WNZ (West-Nederland Zuid) | 37G-302, Oeververbinding in de rijksweg onder de Nieuwe Maas | TRUE | Praatpaal |  |  | VITOP |  |  |  | 0 | 0 | [6 empty] | 0 | 0 |  |  |  | GTI |  | ADT | EE81ADMSOS |  |  |  |  | 64 | 000102759 | 0 | 0 | [10 empty] | 0 |  |  |  |  | BR | 0 | Rijkswaterstaat West Nederland Noord |  | 153 |  |  | 0 | 0 | 0 | [8 empty] | FALSE | 0 |  |  |  |  | 0 | 0 | 0 | 0 | FALSE |  |  |  | FALSE
BET-N6-3661 | 004-0095-R, KP Kethelplein - KP Benelux | Rijksweg 4 | 37G-302-01, Beneluxtunnel (A4) |  | 64 Intercominstallatie | Verbinding West | Praatpaal +72.000W/64/IC001 |  |  | BET-N2-001 | BET-N3-064 | Tunnel | Intercominstallatie | 1440 | 00012 | RWS TOP WNZ | WNZ district noord | 0 | 2008-01-01 |  |  |  | WNZ (West-Nederland Zuid) | 37G-302, Oeververbinding in de rijksweg onder de Nieuwe Maas | TRUE | Praatpaal |  |  | VITOP |  |  |  | 0 | 0 | [6 empty] | 0 | 0 |  |  |  | GTI |  | ADT | EE81ADMSOS |  |  |  |  | 64 | 000102760 | 0 | 0 | [10 empty] | 0 |  |  |  |  | BR | 0 | Rijkswaterstaat West Nederland Noord |  | 153 |  |  | 0 | 0 | 0 | [8 empty] | FALSE | 0 |  |  |  |  | 0 | 0 | 0 | 0 | FALSE |  |  |  | FALSE
BET-N6-3662 | 004-0095-R, KP Kethelplein - KP Benelux | Rijksweg 4 | 37G-302-01, Beneluxtunnel (A4) |  | 64 Intercominstallatie | Verbinding West | Praatpaal +72.000W/64/IC002 |  |  | BET-N2-001 | BET-N3-064 | Tunnel | Intercominstallatie | 1440 | 00012 | RWS TOP WNZ | WNZ district noord | 0 | 2008-01-01 |  |  |  | WNZ (West-Nederland Zuid) | 37G-302, Oeververbinding in de rijksweg onder de Nieuwe Maas | TRUE | Praatpaal |  |  | VITOP |  |  |  | 0 | 0 | [6 empty] | 0 | 0 |  |  |  | GTI |  | ADT | EE81ADMSOS |  |  |  |  | 64 | 000102761 | 0 | 0 | [10 empty] | 0 |  |  |  |  | BR | 0 | Rijkswaterstaat West Nederland Noord |  | 153 |  |  | 0 | 0 | 0 | [8 empty] | FALSE | 0 |  |  |  |  | 0 | 0 | 0 | 0 | FALSE |  |  |  | FALSE
BET-N6-3663 | 004-0095-R, KP Kethelplein - KP Benelux | Rijksweg 4 | 37G-302-01, Beneluxtunnel (A4) |  | 64 Intercominstallatie | Verbinding West | Praatpaal +72.084W/64/IC001 |  |  | BET-N2-001 | BET-N3-064 | Tunnel | Intercominstallatie | 1440 | 00012 | RWS TOP WNZ | WNZ district noord | 0 | 2008-01-01 |  |  |  | WNZ (West-Nederland Zuid) | 37G-302, Oeververbinding in de rijksweg onder de Nieuwe Maas | TRUE | Praatpaal |  |  | VITOP |  |  |  | 0 | 0 | [6 empty] | 0 | 0 |  |  |  | GTI |  | ADT | EE81ADMSOS |  |  |  |  | 64 | 000102762 | 0 | 0 | [10 empty] | 0 |  |  |  |  | BR | 0 | Rijkswaterstaat West Nederland Noord |  | 153 |  |  | 0 | 0 | 0 | [8 empty] | FALSE | 0 |  |  |  |  | 0 | 0 | 0 | 0 | FALSE |  |  |  | FALSE
BET-N6-3664 | 004-0095-R, KP Kethelplein - KP Benelux | Rijksweg 4 | 37G-302-01, Beneluxtunnel (A4) |  | 64 Intercominstallatie | Verbinding West | Praatpaal +73.780O/64/IC001 |  |  | BET-N2-001 | BET-N3-064 | Tunnel | Intercominstallatie | 1440 | 00012 | RWS TOP WNZ | WNZ district noord | 0 | 2008-01-01 |  |  |  | WNZ (West-Nederland Zuid) | 37G-302, Oeververbinding in de rijksweg onder de Nieuwe Maas | TRUE | Praatpaal |  |  | VITOP |  |  |  | 0 | 0 | [6 empty] | 0 | 0 |  |  |  | GTI |  | ADT | EE81ADMSOS |  |  |  |  | 64 | 000102763 | 0 | 0 | [10 empty] | 0 |  |  |  |  | BR | 0 | Rijkswaterstaat West Nederland Noord |  | 153 |  |  | 0 | 0 | 0 | [8 empty] | FALSE | 0 |  |  |  |  | 0 | 0 | 0 | 0 | FALSE |  |  |  | FALSE
BET-N6-3665 | 004-0095-R, KP Kethelplein - KP Benelux | Rijksweg 4 | 37G-302-01, Beneluxtunnel (A4) |  | 64 Intercominstallatie | Verbinding West | Praatpaal +73.950O/64/IC001 |  |  | BET-N2-001 | BET-N3-064 | Tunnel | Intercominstallatie | 1440 | 00012 | RWS TOP WNZ | WNZ district noord | 0 | 2008-01-01 |  |  |  | WNZ (West-Nederland Zuid) | 37G-302, Oeververbinding in de rijksweg onder de Nieuwe Maas | TRUE | Praatpaal |  |  | VITOP |  |  |  | 0 | 0 | [6 empty] | 0 | 0 |  |  |  | GTI |  | ADT | EE81ADMSOS |  |  |  |  | 64 | 000102764 | 0 | 0 | [10 empty] | 0 |  |  |  |  | BR | 0 | Rijkswaterstaat West Nederland Noord |  | 153 |  |  | 0 | 0 | 0 | [8 empty] | FALSE | 0 |  |  |  |  | 0 | 0 | 0 | 0 | FALSE |  |  |  | FALSE
BET-N6-3666 | 004-0095-R, KP Kethelplein - KP Benelux | Rijksweg 4 | 37G-302-01, Beneluxtunnel (A4) |  | 64 Intercominstallatie | Verbinding West | Praatpaal +73.950O/64/IC002 |  |  | BET-N2-001 | BET-N3-064 | Tunnel | Intercominstallatie | 1440 | 00012 | RWS TOP WNZ | WNZ district noord | 0 | 2008-01-01 |  |  |  | WNZ (West-Nederland Zuid) | 37G-302, Oeververbinding in de rijksweg onder de Nieuwe Maas | TRUE | Praatpaal |  |  | VITOP |  |  |  | 0 | 0 | [6 empty] | 0 | 0 |  |  |  | GTI |  | ADT | EE81ADMSOS |  |  |  |  | 64 | 000102765 | 0 | 0 | [10 empty] | 0 |  |  |  |  | BR | 0 | Rijkswaterstaat West Nederland Noord |  | 153 |  |  | 0 | 0 | 0 | [8 empty] | FALSE | 0 |  |  |  |  | 0 | 0 | 0 | 0 | FALSE |  |  |  | FALSE
BET-N6-3667 | 004-0095-R, KP Kethelplein - KP Benelux | Rijksweg 4 | 37G-302-01, Beneluxtunnel (A4) |  | 64 Intercominstallatie | Verbinding West | Praatpaal +73.730W/64/IC001 |  |  | BET-N2-001 | BET-N3-064 | Tunnel | Intercominstallatie | 1440 | 00012 | RWS TOP WNZ | WNZ district noord | 0 | 2008-01-01 |  |  |  | WNZ (West-Nederland Zuid) | 37G-302, Oeververbinding in de rijksweg onder de Nieuwe Maas | TRUE | Praatpaal |  |  | VITOP |  |  |  | 0 | 0 | [6 empty] | 0 | 0 |  |  |  | GTI |  | ADT | EE81ADMSOS |  |  |  |  | 64 | 000102766 | 0 | 0 | [10 empty] | 0 |  |  |  |  | BR | 0 | Rijkswaterstaat West Nederland Noord |  | 153 |  |  | 0 | 0 | 0 | [8 empty] | FALSE | 0 |  |  |  |  | 0 | 0 | 0 | 0 | FALSE |  |  |  | FALSE
BET-N6-3668 | 004-0095-R, KP Kethelplein - KP Benelux | Rijksweg 4 | 37G-302-01, Beneluxtunnel (A4) |  | 64 Intercominstallatie | Verbinding West | Praatpaal +73.780W/64/IC002 |  |  | BET-N2-001 | BET-N3-064 | Tunnel | Intercominstallatie | 1440 | 00012 | RWS TOP WNZ | WNZ district noord | 0 | 2008-01-01 |  |  |  | WNZ (West-Nederland Zuid) | 37G-302, Oeververbinding in de rijksweg onder de Nieuwe Maas | TRUE | Praatpaal |  |  | VITOP |  |  |  | 0 | 0 | [6 empty] | 0 | 0 |  |  |  | GTI |  | ADT | EE81ADMSOS |  |  |  |  | 64 | 000102767 | 0 | 0 | [10 empty] | 0 |  |  |  |  | BR | 0 | Rijkswaterstaat West Nederland Noord |  | 153 |  |  | 0 | 0 | 0 | [8 empty] | FALSE | 0 |  |  |  |  | 0 | 0 | 0 | 0 | FALSE |  |  |  | FALSE
BET-N6-3669 | 004-0095-R, KP Kethelplein - KP Benelux | Rijksweg 4 | 37G-302-01, Beneluxtunnel (A4) |  | 64 Intercominstallatie | Verbinding West | Praatpaal +73.780W/64/IC003 |  |  | BET-N2-001 | BET-N3-064 | Tunnel | Intercominstallatie | 1440 | 00012 | RWS TOP WNZ | WNZ district noord | 0 | 2008-01-01 |  |  |  | WNZ (West-Nederland Zuid) | 37G-302, Oeververbinding in de rijksweg onder de Nieuwe Maas | TRUE | Praatpaal |  |  | VITOP |  |  |  | 0 | 0 | [6 empty] | 0 | 0 |  |  |  | GTI |  | ADT | EE81ADMSOS |  |  |  |  | 64 | 000102768 | 0 | 0 | [10 empty] | 0 |  |  |  |  | BR | 0 | Rijkswaterstaat West Nederland Noord |  | 153 |  |  | 0 | 0 | 0 | [8 empty] | FALSE | 0 |  |  |  |  | 0 | 0 | 0 | 0 | FALSE |  |  |  | FALSE
BET-N6-3670 | 004-0095-R, KP Kethelplein - KP Benelux | Rijksweg 4 | 37G-302-01, Beneluxtunnel (A4) |  | 64 Intercominstallatie | Verbinding West | Praatpaal +73.780W/64/IC001 |  |  | BET-N2-001 | BET-N3-064 | Tunnel | Intercominstallatie | 1440 | 00012 | RWS TOP WNZ | WNZ district noord | 0 | 2008-01-01 |  |  |  | WNZ (West-Nederland Zuid) | 37G-302, Oeververbinding in de rijksweg onder de Nieuwe Maas | TRUE | Praatpaal |  |  | VITOP |  |  |  | 0 | 0 | [6 empty] | 0 | 0 |  |  |  | GTI |  | ADT | EE81ADMSOS |  |  |  |  | 64 | 000102769 | 0 | 0 | [10 empty] | 0 |  |  |  |  | BR | 0 | Rijkswaterstaat West Nederland Noord |  | 153 |  |  | 0 | 0 | 0 | [8 empty] | FALSE | 0 |  |  |  |  | 0 | 0 | 0 | 0 | FALSE |  |  |  | FALSE
BET-N6-3671 | 004-0095-R, KP Kethelplein - KP Benelux | Rijksweg 4 | 37G-302-01, Beneluxtunnel (A4) |  | 64 Intercominstallatie | Verbinding West | Praatpaal +73.990W/64/IC001 |  |  | BET-N2-001 | BET-N3-064 | Tunnel | Intercominstallatie | 1440 | 00012 | RWS TOP WNZ | WNZ district noord | 0 | 2008-01-01 |  |  |  | WNZ (West-Nederland Zuid) | 37G-302, Oeververbinding in de rijksweg onder de Nieuwe Maas | TRUE | Praatpaal |  |  | VITOP |  |  |  | 0 | 0 | [6 empty] | 0 | 0 |  |  |  | GTI |  | ADT | EE81ADMSOS |  |  |  |  | 64 | 000102770 | 0 | 0 | [10 empty] | 0 |  |  |  |  | BR | 0 | Rijkswaterstaat West Nederland Noord |  | 153 |  |  | 0 | 0 | 0 | [8 empty] | FALSE | 0 |  |  |  |  | 0 | 0 | 0 | 0 | FALSE |  |  |  | FALSE
BET-N6-3672 | 004-0095-R, KP Kethelplein - KP Benelux | Rijksweg 4 | 37G-302-01, Beneluxtunnel (A4) |  | 64 Intercominstallatie | Verbinding West | Praatpaal +72.012W/64/IC001 |  |  | BET-N2-001 | BET-N3-064 | Tunnel | Intercominstallatie | 1440 | 00012 | RWS TOP WNZ | WNZ district noord | 0 | 2008-01-01 |  |  |  | WNZ (West-Nederland Zuid) | 37G-302, Oeververbinding in de rijksweg onder de Nieuwe Maas | TRUE | Praatpaal |  |  | VITOP |  |  |  | 0 | 0 | [6 empty] | 0 | 0 |  |  |  | GTI |  | ADT | EE81ADMSOS |  |  |  |  | 64 | 000102771 | 0 | 0 | [10 empty] | 0 |  |  |  |  | BR | 0 | Rijkswaterstaat West Nederland Noord |  | 153 |  |  | 0 | 0 | 0 | [8 empty] | FALSE | 0 |  |  |  |  | 0 | 0 | 0 | 0 | FALSE |  |  |  | FALSE
BET-N6-3673 | 004-0095-R, KP Kethelplein - KP Benelux | Rijksweg 4 | 37G-302-01, Beneluxtunnel (A4) |  | 64 Intercominstallatie | Verbinding West | Praatpaal +72.012W/64/IC002 |  |  | BET-N2-001 | BET-N3-064 | Tunnel | Intercominstallatie | 1440 | 00012 | RWS TOP WNZ | WNZ district noord | 0 | 2008-01-01 |  |  |  | WNZ (West-Nederland Zuid) | 37G-302, Oeververbinding in de rijksweg onder de Nieuwe Maas | TRUE | Praatpaal |  |  | VITOP |  |  |  | 0 | 0 | [6 empty] | 0 | 0 |  |  |  | GTI |  | ADT | EE81ADMSOS |  |  |  |  | 64 | 000102772 | 0 | 0 | [10 empty] | 0 |  |  |  |  | BR | 0 | Rijkswaterstaat West Nederland Noord |  | 153 |  |  | 0 | 0 | 0 | [8 empty] | FALSE | 0 |  |  |  |  | 0 | 0 | 0 | 0 | FALSE |  |  |  | FALSE
BET-N6-3674 | 004-0095-R, KP Kethelplein - KP Benelux | Rijksweg 4 | 37G-302-01, Beneluxtunnel (A4) |  | 65 Telefoon -en datainstallatie | Dienstengebouw Noordwest | Telefoontoestel +NW3.12/65/TT001 |  |  | BET-N2-001 | BET-N3-065 | Tunnel | Telefooninstallatie | 1522 | 00012 | RWS TOP WNZ | WNZ district noord | 0 |  |  |  |  | WNZ (West-Nederland Zuid) | 37G-302, Oeververbinding in de rijksweg onder de Nieuwe Maas | TRUE | Telefoontoestel |  |  | VITOP |  |  |  | 0 | 0 | [6 empty] | 0 | 0 | [11 empty] | 65 | 000102773 | 0 | 0 | [10 empty] | 0 |  |  |  |  | BR | 0 | Rijkswaterstaat West Nederland Noord |  | 206 |  |  | 0 | 0 | 0 | [8 empty] | FALSE | 0 |  |  |  |  | 0 | 0 | 0 | 0 | FALSE |  |  |  | FALSE
BET-N6-3675 | 004-0095-R, KP Kethelplein - KP Benelux | Rijksweg 4 | 37G-302-01, Beneluxtunnel (A4) |  | 65 Telefoon -en datainstallatie | Dienstengebouw Noordwest | Telefoontoestel +NW0.01/65/TT001 |  |  | BET-N2-001 | BET-N3-065 | Tunnel | Telefooninstallatie | 1522 | 00012 | RWS TOP WNZ | WNZ district noord | 0 |  |  |  |  | WNZ (West-Nederland Zuid) | 37G-302, Oeververbinding in de rijksweg onder de Nieuwe Maas | TRUE | Telefoontoestel |  |  | VITOP |  |  |  | 0 | 0 | [6 empty] | 0 | 0 | [11 empty] | 65 | 000102774 | 0 | 0 | [10 empty] | 0 |  |  |  |  | BR | 0 | Rijkswaterstaat West Nederland Noord |  | 206 |  |  | 0 | 0 | 0 | [8 empty] | FALSE | 0 |  |  |  |  | 0 | 0 | 0 | 0 | FALSE |  |  |  | FALSE
BET-N6-3676 | 004-0095-R, KP Kethelplein - KP Benelux | Rijksweg 4 | 37G-302-01, Beneluxtunnel (A4) |  | 65 Telefoon -en datainstallatie | Dienstengebouw Noordwest | Telefoontoestel +NW0.03/65/TT001 |  |  | BET-N2-001 | BET-N3-065 | Tunnel | Telefooninstallatie | 1522 | 00012 | RWS TOP WNZ | WNZ district noord | 0 |  |  |  |  | WNZ (West-Nederland Zuid) | 37G-302, Oeververbinding in de rijksweg onder de Nieuwe Maas | TRUE | Telefoontoestel |  |  | VITOP |  |  |  | 0 | 0 | [6 empty] | 0 | 0 | [11 empty] | 65 | 000102775 | 0 | 0 | [10 empty] | 0 |  |  |  |  | BR | 0 | Rijkswaterstaat West Nederland Noord |  | 206 |  |  | 0 | 0 | 0 | [8 empty] | FALSE | 0 |  |  |  |  | 0 | 0 | 0 | 0 | FALSE |  |  |  | FALSE
BET-N6-3677 | 004-0095-R, KP Kethelplein - KP Benelux | Rijksweg 4 | 37G-302-01, Beneluxtunnel (A4) |  | 65 Telefoon -en datainstallatie | Dienstengebouw Noordwest | Telefoontoestel +NW1.00/65/TT001 |  |  | BET-N2-001 | BET-N3-065 | Tunnel | Telefooninstallatie | 1522 | 00012 | RWS TOP WNZ | WNZ district noord | 0 |  |  |  |  | WNZ (West-Nederland Zuid) | 37G-302, Oeververbinding in de rijksweg onder de Nieuwe Maas | TRUE | Telefoontoestel |  |  | VITOP |  |  |  | 0 | 0 | [6 empty] | 0 | 0 | [11 empty] | 65 | 000102776 | 0 | 0 | [10 empty] | 0 |  |  |  |  | BR | 0 | Rijkswaterstaat West Nederland Noord |  | 206 |  |  | 0 | 0 | 0 | [8 empty] | FALSE | 0 |  |  |  |  | 0 | 0 | 0 | 0 | FALSE |  |  |  | FALSE
BET-N6-3678 | 004-0095-R, KP Kethelplein - KP Benelux | Rijksweg 4 | 37G-302-01, Beneluxtunnel (A4) |  | 65 Telefoon -en datainstallatie | Dienstengebouw Noordwest | Telefoontoestel +NW2.01/65/TT001 |  |  | BET-N2-001 | BET-N3-065 | Tunnel | Telefooninstallatie | 1522 | 00012 | RWS TOP WNZ | WNZ district noord | 0 |  |  |  |  | WNZ (West-Nederland Zuid) | 37G-302, Oeververbinding in de rijksweg onder de Nieuwe Maas | TRUE | Telefoontoestel |  |  | VITOP |  |  |  | 0 | 0 | [6 empty] | 0 | 0 | [11 empty] | 65 | 000102777 | 0 | 0 | [10 empty] | 0 |  |  |  |  | BR | 0 | Rijkswaterstaat West Nederland Noord |  | 206 |  |  | 0 | 0 | 0 | [8 empty] | FALSE | 0 |  |  |  |  | 0 | 0 | 0 | 0 | FALSE |  |  |  | FALSE
BET-N6-3679 | 004-0095-R, KP Kethelplein - KP Benelux | Rijksweg 4 | 37G-302-01, Beneluxtunnel (A4) |  | 65 Telefoon -en datainstallatie | Dienstengebouw Zuidoost | Telefoon-/omroepcentrale +ZO.209/65/W001 |  |  | BET-N2-001 | BET-N3-065 | Tunnel | Telefooninstallatie | 1116 | 00012 | RWS TOP WNZ | WNZ district noord | 0 |  |  |  |  | WNZ (West-Nederland Zuid) | 37G-302, Oeververbinding in de rijksweg onder de Nieuwe Maas | TRUE | Centrale |  |  | VITOP |  |  |  | 0 | 0 | [6 empty] | 0 | 0 | [11 empty] | 65 | 000102778 | 0 | 0 | [10 empty] | 0 |  |  |  |  | BR | 0 | Rijkswaterstaat West Nederland Noord |  | 206 |  |  | 0 | 0 | 0 | [8 empty] | FALSE | 0 |  |  |  |  | 0 | 0 | 0 | 0 | FALSE |  |  |  | FALSE
BET-N6-3680 | 004-0095-R, KP Kethelplein - KP Benelux | Rijksweg 4 | 37G-302-01, Beneluxtunnel (A4) |  | 65 Telefoon -en datainstallatie | Dienstengebouw Zuidwest | Rangeerkast +ZW2.01/65/N001 |  |  | BET-N2-001 | BET-N3-065 | Tunnel | Telefooninstallatie | 1292 | 00012 | RWS TOP WNZ | WNZ district noord | 0 |  |  |  |  | WNZ (West-Nederland Zuid) | 37G-302, Oeververbinding in de rijksweg onder de Nieuwe Maas | TRUE | Kast |  |  | VITOP |  |  |  | 0 | 0 | [6 empty] | 0 | 0 | [11 empty] | 65 | 000102779 | 0 | 0 | [10 empty] | 0 |  |  |  |  | BR | 0 | Rijkswaterstaat West Nederland Noord |  | 206 |  |  | 0 | 0 | 0 | [8 empty] | FALSE | 0 |  |  |  |  | 0 | 0 | 0 | 0 | FALSE |  |  |  | FALSE
BET-N6-3681 | 004-0095-R, KP Kethelplein - KP Benelux | Rijksweg 4 | 37G-302-01, Beneluxtunnel (A4) |  | 65 Telefoon -en datainstallatie | Dienstengebouw Zuidwest | Rangeerkast +ZW2.01/65/N002 |  |  | BET-N2-001 | BET-N3-065 | Tunnel | Telefooninstallatie | 1292 | 00012 | RWS TOP WNZ | WNZ district noord | 0 |  |  |  |  | WNZ (West-Nederland Zuid) | 37G-302, Oeververbinding in de rijksweg onder de Nieuwe Maas | TRUE | Kast |  |  | VITOP |  |  |  | 0 | 0 | [6 empty] | 0 | 0 | [11 empty] | 65 | 000102780 | 0 | 0 | [10 empty] | 0 |  |  |  |  | BR | 0 | Rijkswaterstaat West Nederland Noord |  | 206 |  |  | 0 | 0 | 0 | [8 empty] | FALSE | 0 |  |  |  |  | 0 | 0 | 0 | 0 | FALSE |  |  |  | FALSE
BET-N6-3682 | 004-0095-R, KP Kethelplein - KP Benelux | Rijksweg 4 | 37G-302-01, Beneluxtunnel (A4) |  | 65 Telefoon -en datainstallatie | Dienstengebouw Zuidwest | Rangeerkast +ZW2.01/65/N001 -X3: |  |  | BET-N2-001 | BET-N3-065 | Tunnel | Telefooninstallatie | 1292 | 00012 | RWS TOP WNZ | WNZ district noord | 0 |  |  |  |  | WNZ (West-Nederland Zuid) | 37G-302, Oeververbinding in de rijksweg onder de Nieuwe Maas | TRUE | Kast |  |  | VITOP |  |  |  | 0 | 0 | [6 empty] | 0 | 0 | [11 empty] | 65 | 000102781 | 0 | 0 | [10 empty] | 0 |  |  |  |  | BR | 0 | Rijkswaterstaat West Nederland Noord |  | 206 |  |  | 0 | 0 | 0 | [8 empty] | FALSE | 0 |  |  |  |  | 0 | 0 | 0 | 0 | FALSE |  |  |  | FALSE
BET-N6-3683 | 004-0095-R, KP Kethelplein - KP Benelux | Rijksweg 4 | 37G-302-01, Beneluxtunnel (A4) |  | 65 Telefoon -en datainstallatie | Dienstengebouw Zuidwest | Rangeerkast +ZW2.01/65/N001 -X5: |  |  | BET-N2-001 | BET-N3-065 | Tunnel | Telefooninstallatie | 1292 | 00012 | RWS TOP WNZ | WNZ district noord | 0 |  |  |  |  | WNZ (West-Nederland Zuid) | 37G-302, Oeververbinding in de rijksweg onder de Nieuwe Maas | TRUE | Kast |  |  | VITOP |  |  |  | 0 | 0 | [6 empty] | 0 | 0 | [11 empty] | 65 | 000102782 | 0 | 0 | [10 empty] | 0 |  |  |  |  | BR | 0 | Rijkswaterstaat West Nederland Noord |  | 206 |  |  | 0 | 0 | 0 | [8 empty] | FALSE | 0 |  |  |  |  | 0 | 0 | 0 | 0 | FALSE |  |  |  | FALSE
BET-N6-3684 | 004-0095-R, KP Kethelplein - KP Benelux | Rijksweg 4 | 37G-302-01, Beneluxtunnel (A4) |  | 65 Telefoon -en datainstallatie | Dienstgang Buis D/E | Telefoontoestel +DGT1/65/TT501 |  |  | BET-N2-001 | BET-N3-065 | Tunnel | Telefooninstallatie | 1522 | 00012 | RWS TOP WNZ | WNZ district noord | 0 |  |  |  |  | WNZ (West-Nederland Zuid) | 37G-302, Oeververbinding in de rijksweg onder de Nieuwe Maas | TRUE | Telefoontoestel |  |  | VITOP |  |  |  | 0 | 0 | [6 empty] | 0 | 0 | [11 empty] | 65 | 000102783 | 0 | 0 | [10 empty] | 0 |  |  |  |  | BR | 0 | Rijkswaterstaat West Nederland Noord |  | 206 |  |  | 0 | 0 | 0 | [8 empty] | FALSE | 0 |  |  |  |  | 0 | 0 | 0 | 0 | FALSE |  |  |  | FALSE
BET-N6-3685 | 004-0095-R, KP Kethelplein - KP Benelux | Rijksweg 4 | 37G-302-01, Beneluxtunnel (A4) |  | 65 Telefoon -en datainstallatie | Dienstgang Buis D/E | Telefoontoestel +DGT1/65/TT502 |  |  | BET-N2-001 | BET-N3-065 | Tunnel | Telefooninstallatie | 1522 | 00012 | RWS TOP WNZ | WNZ district noord | 0 |  |  |  |  | WNZ (West-Nederland Zuid) | 37G-302, Oeververbinding in de rijksweg onder de Nieuwe Maas | TRUE | Telefoontoestel |  |  | VITOP |  |  |  | 0 | 0 | [6 empty] | 0 | 0 | [11 empty] | 65 | 000102784 | 0 | 0 | [10 empty] | 0 |  |  |  |  | BR | 0 | Rijkswaterstaat West Nederland Noord |  | 206 |  |  | 0 | 0 | 0 | [8 empty] | FALSE | 0 |  |  |  |  | 0 | 0 | 0 | 0 | FALSE |  |  |  | FALSE
BET-N6-3686 | 004-0095-R, KP Kethelplein - KP Benelux | Rijksweg 4 | 37G-302-01, Beneluxtunnel (A4) |  | 65 Telefoon -en datainstallatie | Dienstgang Buis D/E | Telefoontoestel +DGT2/65/TT501 |  |  | BET-N2-001 | BET-N3-065 | Tunnel | Telefooninstallatie | 1522 | 00012 | RWS TOP WNZ | WNZ district noord | 0 |  |  |  |  | WNZ (West-Nederland Zuid) | 37G-302, Oeververbinding in de rijksweg onder de Nieuwe Maas | TRUE | Telefoontoestel |  |  | VITOP |  |  |  | 0 | 0 | [6 empty] | 0 | 0 | [11 empty] | 65 | 000102785 | 0 | 0 | [10 empty] | 0 |  |  |  |  | BR | 0 | Rijkswaterstaat West Nederland Noord |  | 206 |  |  | 0 | 0 | 0 | [8 empty] | FALSE | 0 |  |  |  |  | 0 | 0 | 0 | 0 | FALSE |  |  |  | FALSE
BET-N6-3687 | 004-0095-R, KP Kethelplein - KP Benelux | Rijksweg 4 | 37G-302-01, Beneluxtunnel (A4) |  | 65 Telefoon -en datainstallatie | Dienstgang Buis D/E | Telefoontoestel +DGT3/65/TT501 |  |  | BET-N2-001 | BET-N3-065 | Tunnel | Telefooninstallatie | 1522 | 00012 | RWS TOP WNZ | WNZ district noord | 0 |  |  |  |  | WNZ (West-Nederland Zuid) | 37G-302, Oeververbinding in de rijksweg onder de Nieuwe Maas | TRUE | Telefoontoestel |  |  | VITOP |  |  |  | 0 | 0 | [6 empty] | 0 | 0 | [11 empty] | 65 | 000102786 | 0 | 0 | [10 empty] | 0 |  |  |  |  | BR | 0 | Rijkswaterstaat West Nederland Noord |  | 206 |  |  | 0 | 0 | 0 | [8 empty] | FALSE | 0 |  |  |  |  | 0 | 0 | 0 | 0 | FALSE |  |  |  | FALSE
BET-N6-3688 | 004-0095-R, KP Kethelplein - KP Benelux | Rijksweg 4 | 37G-302-01, Beneluxtunnel (A4) |  | 65 Telefoon -en datainstallatie | Dienstgang Buis D/E | Telefoontoestel +DGT3/65/TT502 |  |  | BET-N2-001 | BET-N3-065 | Tunnel | Telefooninstallatie | 1522 | 00012 | RWS TOP WNZ | WNZ district noord | 0 |  |  |  |  | WNZ (West-Nederland Zuid) | 37G-302, Oeververbinding in de rijksweg onder de Nieuwe Maas | TRUE | Telefoontoestel |  |  | VITOP |  |  |  | 0 | 0 | [6 empty] | 0 | 0 | [11 empty] | 65 | 000102787 | 0 | 0 | [10 empty] | 0 |  |  |  |  | BR | 0 | Rijkswaterstaat West Nederland Noord |  | 206 |  |  | 0 | 0 | 0 | [8 empty] | FALSE | 0 |  |  |  |  | 0 | 0 | 0 | 0 | FALSE |  |  |  | FALSE
BET-N6-3689 | 004-0095-R, KP Kethelplein - KP Benelux | Rijksweg 4 | 37G-302-01, Beneluxtunnel (A4) |  | 65 Telefoon -en datainstallatie | Dienstgang Buis D/E | Telefoontoestel +DGT4/65/TT501 |  |  | BET-N2-001 | BET-N3-065 | Tunnel | Telefooninstallatie | 1522 | 00012 | RWS TOP WNZ | WNZ district noord | 0 |  |  |  |  | WNZ (West-Nederland Zuid) | 37G-302, Oeververbinding in de rijksweg onder de Nieuwe Maas | TRUE | Telefoontoestel |  |  | VITOP |  |  |  | 0 | 0 | [6 empty] | 0 | 0 | [11 empty] | 65 | 000102788 | 0 | 0 | [10 empty] | 0 |  |  |  |  | BR | 0 | Rijkswaterstaat West Nederland Noord |  | 206 |  |  | 0 | 0 | 0 | [8 empty] | FALSE | 0 |  |  |  |  | 0 | 0 | 0 | 0 | FALSE |  |  |  | FALSE
BET-N6-3690 | 004-0095-R, KP Kethelplein - KP Benelux | Rijksweg 4 | 37G-302-01, Beneluxtunnel (A4) |  | 65 Telefoon -en datainstallatie | Dienstgang Buis D/E | Telefoontoestel +DGT4/65/TT502 |  |  | BET-N2-001 | BET-N3-065 | Tunnel | Telefooninstallatie | 1522 | 00012 | RWS TOP WNZ | WNZ district noord | 0 |  |  |  |  | WNZ (West-Nederland Zuid) | 37G-302, Oeververbinding in de rijksweg onder de Nieuwe Maas | TRUE | Telefoontoestel |  |  | VITOP |  |  |  | 0 | 0 | [6 empty] | 0 | 0 | [11 empty] | 65 | 000102789 | 0 | 0 | [10 empty] | 0 |  |  |  |  | BR | 0 | Rijkswaterstaat West Nederland Noord |  | 206 |  |  | 0 | 0 | 0 | [8 empty] | FALSE | 0 |  |  |  |  | 0 | 0 | 0 | 0 | FALSE |  |  |  | FALSE
BET-N6-3691 | 004-0095-R, KP Kethelplein - KP Benelux | Rijksweg 4 | 37G-302-01, Beneluxtunnel (A4) |  | 65 Telefoon -en datainstallatie | Dienstgang Buis D/E | Telefoontoestel +DGT5/65/TT501 |  |  | BET-N2-001 | BET-N3-065 | Tunnel | Telefooninstallatie | 1522 | 00012 | RWS TOP WNZ | WNZ district noord | 0 |  |  |  |  | WNZ (West-Nederland Zuid) | 37G-302, Oeververbinding in de rijksweg onder de Nieuwe Maas | TRUE | Telefoontoestel |  |  | VITOP |  |  |  | 0 | 0 | [6 empty] | 0 | 0 | [11 empty] | 65 | 000102790 | 0 | 0 | [10 empty] | 0 |  |  |  |  | BR | 0 | Rijkswaterstaat West Nederland Noord |  | 206 |  |  | 0 | 0 | 0 | [8 empty] | FALSE | 0 |  |  |  |  | 0 | 0 | 0 | 0 | FALSE |  |  |  | FALSE
BET-N6-3692 | 004-0095-R, KP Kethelplein - KP Benelux | Rijksweg 4 | 37G-302-01, Beneluxtunnel (A4) |  | 65 Telefoon -en datainstallatie | Dienstgang Buis D/E | Telefoontoestel +DGT5/65/TT501 |  |  | BET-N2-001 | BET-N3-065 | Tunnel | Telefooninstallatie | 1522 | 00012 | RWS TOP WNZ | WNZ district noord | 0 |  |  |  |  | WNZ (West-Nederland Zuid) | 37G-302, Oeververbinding in de rijksweg onder de Nieuwe Maas | TRUE | Telefoontoestel |  |  | VITOP |  |  |  | 0 | 0 | [6 empty] | 0 | 0 | [11 empty] | 65 | 000102791 | 0 | 0 | [10 empty] | 0 |  |  |  |  | BR | 0 | Rijkswaterstaat West Nederland Noord |  | 206 |  |  | 0 | 0 | 0 | [8 empty] | FALSE | 0 |  |  |  |  | 0 | 0 | 0 | 0 | FALSE |  |  |  | FALSE
BET-N6-3693 | 004-0095-R, KP Kethelplein - KP Benelux | Rijksweg 4 | 37G-302-01, Beneluxtunnel (A4) |  | 65 Telefoon -en datainstallatie | Dienstgang Buis D/E | Telefoontoestel +DGT6/65/TT502 |  |  | BET-N2-001 | BET-N3-065 | Tunnel | Telefooninstallatie | 1522 | 00012 | RWS TOP WNZ | WNZ district noord | 0 |  |  |  |  | WNZ (West-Nederland Zuid) | 37G-302, Oeververbinding in de rijksweg onder de Nieuwe Maas | TRUE | Telefoontoestel |  |  | VITOP |  |  |  | 0 | 0 | [6 empty] | 0 | 0 | [11 empty] | 65 | 000102792 | 0 | 0 | [10 empty] | 0 |  |  |  |  | BR | 0 | Rijkswaterstaat West Nederland Noord |  | 206 |  |  | 0 | 0 | 0 | [8 empty] | FALSE | 0 |  |  |  |  | 0 | 0 | 0 | 0 | FALSE |  |  |  | FALSE
BET-N6-3694 | 004-0095-R, KP Kethelplein - KP Benelux | Rijksweg 4 | 37G-302-01, Beneluxtunnel (A4) |  | 65 Telefoon -en datainstallatie | MTK Buis A/B | Telefoontoestel +MTKT7/65/TT201 |  |  | BET-N2-001 | BET-N3-065 | Tunnel | Telefooninstallatie | 1522 | 00012 | RWS TOP WNZ | WNZ district noord | 0 |  |  |  |  | WNZ (West-Nederland Zuid) | 37G-302, Oeververbinding in de rijksweg onder de Nieuwe Maas | TRUE | Telefoontoestel |  |  | VITOP |  |  |  | 0 | 0 | [6 empty] | 0 | 0 | [11 empty] | 65 | 000102793 | 0 | 0 | [10 empty] | 0 |  |  |  |  | BR | 0 | Rijkswaterstaat West Nederland Noord |  | 206 |  |  | 0 | 0 | 0 | [8 empty] | FALSE | 0 |  |  |  |  | 0 | 0 | 0 | 0 | FALSE |  |  |  | FALSE
BET-N6-3695 | 004-0095-R, KP Kethelplein - KP Benelux | Rijksweg 4 | 37G-302-01, Beneluxtunnel (A4) |  | 65 Telefoon -en datainstallatie | MTK Buis A/B | Telefoontoestel +MTKT8/65/TT201 |  |  | BET-N2-001 | BET-N3-065 | Tunnel | Telefooninstallatie | 1522 | 00012 | RWS TOP WNZ | WNZ district noord | 0 |  |  |  |  | WNZ (West-Nederland Zuid) | 37G-302, Oeververbinding in de rijksweg onder de Nieuwe Maas | TRUE | Telefoontoestel |  |  | VITOP |  |  |  | 0 | 0 | [6 empty] | 0 | 0 | [11 empty] | 65 | 000102794 | 0 | 0 | [10 empty] | 0 |  |  |  |  | BR | 0 | Rijkswaterstaat West Nederland Noord |  | 206 |  |  | 0 | 0 | 0 | [8 empty] | FALSE | 0 |  |  |  |  | 0 | 0 | 0 | 0 | FALSE |  |  |  | FALSE
BET-N6-3696 | 004-0095-R, KP Kethelplein - KP Benelux | Rijksweg 4 | 37G-302-01, Beneluxtunnel (A4) |  | 65 Telefoon -en datainstallatie | MTK Buis A/B | Telefoontoestel +MTKT8/65/TT202 |  |  | BET-N2-001 | BET-N3-065 | Tunnel | Telefooninstallatie | 1522 | 00012 | RWS TOP WNZ | WNZ district noord | 0 |  |  |  |  | WNZ (West-Nederland Zuid) | 37G-302, Oeververbinding in de rijksweg onder de Nieuwe Maas | TRUE | Telefoontoestel |  |  | VITOP |  |  |  | 0 | 0 | [6 empty] | 0 | 0 | [11 empty] | 65 | 000102795 | 0 | 0 | [10 empty] | 0 |  |  |  |  | BR | 0 | Rijkswaterstaat West Nederland Noord |  | 206 |  |  | 0 | 0 | 0 | [8 empty] | FALSE | 0 |  |  |  |  | 0 | 0 | 0 | 0 | FALSE |  |  |  | FALSE
BET-N6-3697 | 004-0095-R, KP Kethelplein - KP Benelux | Rijksweg 4 | 37G-302-01, Beneluxtunnel (A4) |  | 65 Telefoon -en datainstallatie | MTK Buis A/B | Telefoontoestel +MTKT8/65/TT204 |  |  | BET-N2-001 | BET-N3-065 | Tunnel | Telefooninstallatie | 1522 | 00012 | RWS TOP WNZ | WNZ district noord | 0 |  |  |  |  | WNZ (West-Nederland Zuid) | 37G-302, Oeververbinding in de rijksweg onder de Nieuwe Maas | TRUE | Telefoontoestel |  |  | VITOP |  |  |  | 0 | 0 | [6 empty] | 0 | 0 | [11 empty] | 65 | 000102796 | 0 | 0 | [10 empty] | 0 |  |  |  |  | BR | 0 | Rijkswaterstaat West Nederland Noord |  | 206 |  |  | 0 | 0 | 0 | [8 empty] | FALSE | 0 |  |  |  |  | 0 | 0 | 0 | 0 | FALSE |  |  |  | FALSE
BET-N6-3698 | 004-0095-R, KP Kethelplein - KP Benelux | Rijksweg 4 | 37G-302-01, Beneluxtunnel (A4) |  | 65 Telefoon -en datainstallatie | MTK Buis A/B | Telefoontoestel +MTKT1/65/TT103 |  |  | BET-N2-001 | BET-N3-065 | Tunnel | Telefooninstallatie | 1522 | 00012 | RWS TOP WNZ | WNZ district noord | 0 |  |  |  |  | WNZ (West-Nederland Zuid) | 37G-302, Oeververbinding in de rijksweg onder de Nieuwe Maas | TRUE | Telefoontoestel |  |  | VITOP |  |  |  | 0 | 0 | [6 empty] | 0 | 0 | [11 empty] | 65 | 000102797 | 0 | 0 | [10 empty] | 0 |  |  |  |  | BR | 0 | Rijkswaterstaat West Nederland Noord |  | 206 |  |  | 0 | 0 | 0 | [8 empty] | FALSE | 0 |  |  |  |  | 0 | 0 | 0 | 0 | FALSE |  |  |  | FALSE
BET-N6-3699 | 004-0095-R, KP Kethelplein - KP Benelux | Rijksweg 4 | 37G-302-01, Beneluxtunnel (A4) |  | 65 Telefoon -en datainstallatie | MTK Buis A/B | Telefoontoestel +MTKT1/65/TT104 |  |  | BET-N2-001 | BET-N3-065 | Tunnel | Telefooninstallatie | 1522 | 00012 | RWS TOP WNZ | WNZ district noord | 0 |  |  |  |  | WNZ (West-Nederland Zuid) | 37G-302, Oeververbinding in de rijksweg onder de Nieuwe Maas | TRUE | Telefoontoestel |  |  | VITOP |  |  |  | 0 | 0 | [6 empty] | 0 | 0 | [11 empty] | 65 | 000102798 | 0 | 0 | [10 empty] | 0 |  |  |  |  | BR | 0 | Rijkswaterstaat West Nederland Noord |  | 206 |  |  | 0 | 0 | 0 | [8 empty] | FALSE | 0 |  |  |  |  | 0 | 0 | 0 | 0 | FALSE |  |  |  | FALSE
BET-N6-3700 | 004-0095-R, KP Kethelplein - KP Benelux | Rijksweg 4 | 37G-302-01, Beneluxtunnel (A4) |  | 65 Telefoon -en datainstallatie | MTK Buis A/B | Telefoontoestel +MTKT1/65/TT201 |  |  | BET-N2-001 | BET-N3-065 | Tunnel | Telefooninstallatie | 1522 | 00012 | RWS TOP WNZ | WNZ district noord | 0 |  |  |  |  | WNZ (West-Nederland Zuid) | 37G-302, Oeververbinding in de rijksweg onder de Nieuwe Maas | TRUE | Telefoontoestel |  |  | VITOP |  |  |  | 0 | 0 | [6 empty] | 0 | 0 | [11 empty] | 65 | 000102799 | 0 | 0 | [10 empty] | 0 |  |  |  |  | BR | 0 | Rijkswaterstaat West Nederland Noord |  | 206 |  |  | 0 | 0 | 0 | [8 empty] | FALSE | 0 |  |  |  |  | 0 | 0 | 0 | 0 | FALSE |  |  |  | FALSE
BET-N6-3701 | 004-0095-R, KP Kethelplein - KP Benelux | Rijksweg 4 | 37G-302-01, Beneluxtunnel (A4) |  | 65 Telefoon -en datainstallatie | MTK Buis A/B | Telefoontoestel +MTKT2/65/TT201 |  |  | BET-N2-001 | BET-N3-065 | Tunnel | Telefooninstallatie | 1522 | 00012 | RWS TOP WNZ | WNZ district noord | 0 |  |  |  |  | WNZ (West-Nederland Zuid) | 37G-302, Oeververbinding in de rijksweg onder de Nieuwe Maas | TRUE | Telefoontoestel |  |  | VITOP |  |  |  | 0 | 0 | [6 empty] | 0 | 0 | [11 empty] | 65 | 000102800 | 0 | 0 | [10 empty] | 0 |  |  |  |  | BR | 0 | Rijkswaterstaat West Nederland Noord |  | 206 |  |  | 0 | 0 | 0 | [8 empty] | FALSE | 0 |  |  |  |  | 0 | 0 | 0 | 0 | FALSE |  |  |  | FALSE
BET-N6-3702 | 004-0095-R, KP Kethelplein - KP Benelux | Rijksweg 4 | 37G-302-01, Beneluxtunnel (A4) |  | 65 Telefoon -en datainstallatie | MTK Buis A/B | Telefoontoestel +MTKT3/65/TT201 |  |  | BET-N2-001 | BET-N3-065 | Tunnel | Telefooninstallatie | 1522 | 00012 | RWS TOP WNZ | WNZ district noord | 0 |  |  |  |  | WNZ (West-Nederland Zuid) | 37G-302, Oeververbinding in de rijksweg onder de Nieuwe Maas | TRUE | Telefoontoestel |  |  | VITOP |  |  |  | 0 | 0 | [6 empty] | 0 | 0 | [11 empty] | 65 | 000102801 | 0 | 0 | [10 empty] | 0 |  |  |  |  | BR | 0 | Rijkswaterstaat West Nederland Noord |  | 206 |  |  | 0 | 0 | 0 | [8 empty] | FALSE | 0 |  |  |  |  | 0 | 0 | 0 | 0 | FALSE |  |  |  | FALSE
BET-N6-3703 | 004-0095-R, KP Kethelplein - KP Benelux | Rijksweg 4 | 37G-302-01, Beneluxtunnel (A4) |  | 65 Telefoon -en datainstallatie | MTK Buis A/B | Telefoontoestel +MTKT4/65/TT201 |  |  | BET-N2-001 | BET-N3-065 | Tunnel | Telefooninstallatie | 1522 | 00012 | RWS TOP WNZ | WNZ district noord | 0 |  |  |  |  | WNZ (West-Nederland Zuid) | 37G-302, Oeververbinding in de rijksweg onder de Nieuwe Maas | TRUE | Telefoontoestel |  |  | VITOP |  |  |  | 0 | 0 | [6 empty] | 0 | 0 | [11 empty] | 65 | 000102802 | 0 | 0 | [10 empty] | 0 |  |  |  |  | BR | 0 | Rijkswaterstaat West Nederland Noord |  | 206 |  |  | 0 | 0 | 0 | [8 empty] | FALSE | 0 |  |  |  |  | 0 | 0 | 0 | 0 | FALSE |  |  |  | FALSE
BET-N6-3704 | 004-0095-R, KP Kethelplein - KP Benelux | Rijksweg 4 | 37G-302-01, Beneluxtunnel (A4) |  | 65 Telefoon -en datainstallatie | MTK Buis A/B | Telefoontoestel +MTKT4/65/TT202 |  |  | BET-N2-001 | BET-N3-065 | Tunnel | Telefooninstallatie | 1522 | 00012 | RWS TOP WNZ | WNZ district noord | 0 |  |  |  |  | WNZ (West-Nederland Zuid) | 37G-302, Oeververbinding in de rijksweg onder de Nieuwe Maas | TRUE | Telefoontoestel |  |  | VITOP |  |  |  | 0 | 0 | [6 empty] | 0 | 0 | [11 empty] | 65 | 000102803 | 0 | 0 | [10 empty] | 0 |  |  |  |  | BR | 0 | Rijkswaterstaat West Nederland Noord |  | 206 |  |  | 0 | 0 | 0 | [8 empty] | FALSE | 0 |  |  |  |  | 0 | 0 | 0 | 0 | FALSE |  |  |  | FALSE
BET-N6-3705 | 004-0095-R, KP Kethelplein - KP Benelux | Rijksweg 4 | 37G-302-01, Beneluxtunnel (A4) |  | 65 Telefoon -en datainstallatie | MTK Buis A/B | Telefoontoestel +MTKT5/65/TT201 |  |  | BET-N2-001 | BET-N3-065 | Tunnel | Telefooninstallatie | 1522 | 00012 | RWS TOP WNZ | WNZ district noord | 0 |  |  |  |  | WNZ (West-Nederland Zuid) | 37G-302, Oeververbinding in de rijksweg onder de Nieuwe Maas | TRUE | Telefoontoestel |  |  | VITOP |  |  |  | 0 | 0 | [6 empty] | 0 | 0 | [11 empty] | 65 | 000102804 | 0 | 0 | [10 empty] | 0 |  |  |  |  | BR | 0 | Rijkswaterstaat West Nederland Noord |  | 206 |  |  | 0 | 0 | 0 | [8 empty] | FALSE | 0 |  |  |  |  | 0 | 0 | 0 | 0 | FALSE |  |  |  | FALSE
BET-N6-3706 | 004-0095-R, KP Kethelplein - KP Benelux | Rijksweg 4 | 37G-302-01, Beneluxtunnel (A4) |  | 65 Telefoon -en datainstallatie | MTK Buis A/B | Telefoontoestel +MTKT6/65/TT201 |  |  | BET-N2-001 | BET-N3-065 | Tunnel | Telefooninstallatie | 1522 | 00012 | RWS TOP WNZ | WNZ district noord | 0 |  |  |  |  | WNZ (West-Nederland Zuid) | 37G-302, Oeververbinding in de rijksweg onder de Nieuwe Maas | TRUE | Telefoontoestel |  |  | VITOP |  |  |  | 0 | 0 | [6 empty] | 0 | 0 | [11 empty] | 65 | 000102805 | 0 | 0 | [10 empty] | 0 |  |  |  |  | BR | 0 | Rijkswaterstaat West Nederland Noord |  | 206 |  |  | 0 | 0 | 0 | [8 empty] | FALSE | 0 |  |  |  |  | 0 | 0 | 0 | 0 | FALSE |  |  |  | FALSE
BET-N6-3707 | 004-0095-R, KP Kethelplein - KP Benelux | Rijksweg 4 | 37G-302-01, Beneluxtunnel (A4) |  | 65 Telefoon -en datainstallatie | Vluchtgang D/E | Telefoontoestel +VGT1/65/TT501 |  |  | BET-N2-001 | BET-N3-065 | Tunnel | Telefooninstallatie | 1522 | 00012 | RWS TOP WNZ | WNZ district noord | 0 |  |  |  |  | WNZ (West-Nederland Zuid) | 37G-302, Oeververbinding in de rijksweg onder de Nieuwe Maas | TRUE | Telefoontoestel |  |  | VITOP |  |  |  | 0 | 0 | [6 empty] | 0 | 0 | [11 empty] | 65 | 000102806 | 0 | 0 | [10 empty] | 0 |  |  |  |  | BR | 0 | Rijkswaterstaat West Nederland Noord |  | 206 |  |  | 0 | 0 | 0 | [8 empty] | FALSE | 0 |  |  |  |  | 0 | 0 | 0 | 0 | FALSE |  |  |  | FALSE
BET-N6-3708 | 004-0095-R, KP Kethelplein - KP Benelux | Rijksweg 4 | 37G-302-01, Beneluxtunnel (A4) |  | 65 Telefoon -en datainstallatie | Vluchtgang D/E | Telefoontoestel +VGT1/65/TT502 |  |  | BET-N2-001 | BET-N3-065 | Tunnel | Telefooninstallatie | 1522 | 00012 | RWS TOP WNZ | WNZ district noord | 0 |  |  |  |  | WNZ (West-Nederland Zuid) | 37G-302, Oeververbinding in de rijksweg onder de Nieuwe Maas | TRUE | Telefoontoestel |  |  | VITOP |  |  |  | 0 | 0 | [6 empty] | 0 | 0 | [11 empty] | 65 | 000102807 | 0 | 0 | [10 empty] | 0 |  |  |  |  | BR | 0 | Rijkswaterstaat West Nederland Noord |  | 206 |  |  | 0 | 0 | 0 | [8 empty] | FALSE | 0 |  |  |  |  | 0 | 0 | 0 | 0 | FALSE |  |  |  | FALSE
BET-N6-3709 | 004-0095-R, KP Kethelplein - KP Benelux | Rijksweg 4 | 37G-302-01, Beneluxtunnel (A4) |  | 65 Telefoon -en datainstallatie | Vluchtgang D/E | Telefoontoestel +VGT2/65/TT501 |  |  | BET-N2-001 | BET-N3-065 | Tunnel | Telefooninstallatie | 1522 | 00012 | RWS TOP WNZ | WNZ district noord | 0 |  |  |  |  | WNZ (West-Nederland Zuid) | 37G-302, Oeververbinding in de rijksweg onder de Nieuwe Maas | TRUE | Telefoontoestel |  |  | VITOP |  |  |  | 0 | 0 | [6 empty] | 0 | 0 | [11 empty] | 65 | 000102808 | 0 | 0 | [10 empty] | 0 |  |  |  |  | BR | 0 | Rijkswaterstaat West Nederland Noord |  | 206 |  |  | 0 | 0 | 0 | [8 empty] | FALSE | 0 |  |  |  |  | 0 | 0 | 0 | 0 | FALSE |  |  |  | FALSE
BET-N6-3710 | 004-0095-R, KP Kethelplein - KP Benelux | Rijksweg 4 | 37G-302-01, Beneluxtunnel (A4) |  | 65 Telefoon -en datainstallatie | Vluchtgang D/E | Telefoontoestel +VGT3/65/TT501 |  |  | BET-N2-001 | BET-N3-065 | Tunnel | Telefooninstallatie | 1522 | 00012 | RWS TOP WNZ | WNZ district noord | 0 |  |  |  |  | WNZ (West-Nederland Zuid) | 37G-302, Oeververbinding in de rijksweg onder de Nieuwe Maas | TRUE | Telefoontoestel |  |  | VITOP |  |  |  | 0 | 0 | [6 empty] | 0 | 0 | [11 empty] | 65 | 000102809 | 0 | 0 | [10 empty] | 0 |  |  |  |  | BR | 0 | Rijkswaterstaat West Nederland Noord |  | 206 |  |  | 0 | 0 | 0 | [8 empty] | FALSE | 0 |  |  |  |  | 0 | 0 | 0 | 0 | FALSE |  |  |  | FALSE
BET-N6-3711 | 004-0095-R, KP Kethelplein - KP Benelux | Rijksweg 4 | 37G-302-01, Beneluxtunnel (A4) |  | 65 Telefoon -en datainstallatie | Vluchtgang D/E | Telefoontoestel +VGT3/65/TT502 |  |  | BET-N2-001 | BET-N3-065 | Tunnel | Telefooninstallatie | 1522 | 00012 | RWS TOP WNZ | WNZ district noord | 0 |  |  |  |  | WNZ (West-Nederland Zuid) | 37G-302, Oeververbinding in de rijksweg onder de Nieuwe Maas | TRUE | Telefoontoestel |  |  | VITOP |  |  |  | 0 | 0 | [6 empty] | 0 | 0 | [11 empty] | 65 | 000102810 | 0 | 0 | [10 empty] | 0 |  |  |  |  | BR | 0 | Rijkswaterstaat West Nederland Noord |  | 206 |  |  | 0 | 0 | 0 | [8 empty] | FALSE | 0 |  |  |  |  | 0 | 0 | 0 | 0 | FALSE |  |  |  | FALSE
BET-N6-3712 | 004-0095-R, KP Kethelplein - KP Benelux | Rijksweg 4 | 37G-302-01, Beneluxtunnel (A4) |  | 65 Telefoon -en datainstallatie | Vluchtgang D/E | Telefoontoestel +VGT3/65/TT503 |  |  | BET-N2-001 | BET-N3-065 | Tunnel | Telefooninstallatie | 1522 | 00012 | RWS TOP WNZ | WNZ district noord | 0 |  |  |  |  | WNZ (West-Nederland Zuid) | 37G-302, Oeververbinding in de rijksweg onder de Nieuwe Maas | TRUE | Telefoontoestel |  |  | VITOP |  |  |  | 0 | 0 | [6 empty] | 0 | 0 | [11 empty] | 65 | 000102811 | 0 | 0 | [10 empty] | 0 |  |  |  |  | BR | 0 | Rijkswaterstaat West Nederland Noord |  | 206 |  |  | 0 | 0 | 0 | [8 empty] | FALSE | 0 |  |  |  |  | 0 | 0 | 0 | 0 | FALSE |  |  |  | FALSE
BET-N6-3713 | 004-0095-R, KP Kethelplein - KP Benelux | Rijksweg 4 | 37G-302-01, Beneluxtunnel (A4) |  | 65 Telefoon -en datainstallatie | Vluchtgang D/E | Telefoontoestel +VGT4/65/TT501 |  |  | BET-N2-001 | BET-N3-065 | Tunnel | Telefooninstallatie | 1522 | 00012 | RWS TOP WNZ | WNZ district noord | 0 |  |  |  |  | WNZ (West-Nederland Zuid) | 37G-302, Oeververbinding in de rijksweg onder de Nieuwe Maas | TRUE | Telefoontoestel |  |  | VITOP |  |  |  | 0 | 0 | [6 empty] | 0 | 0 | [11 empty] | 65 | 000102812 | 0 | 0 | [10 empty] | 0 |  |  |  |  | BR | 0 | Rijkswaterstaat West Nederland Noord |  | 206 |  |  | 0 | 0 | 0 | [8 empty] | FALSE | 0 |  |  |  |  | 0 | 0 | 0 | 0 | FALSE |  |  |  | FALSE
BET-N6-3714 | 004-0095-R, KP Kethelplein - KP Benelux | Rijksweg 4 | 37G-302-01, Beneluxtunnel (A4) |  | 65 Telefoon -en datainstallatie | Vluchtgang D/E | Telefoontoestel +VGT4/65/TT502 |  |  | BET-N2-001 | BET-N3-065 | Tunnel | Telefooninstallatie | 1522 | 00012 | RWS TOP WNZ | WNZ district noord | 0 |  |  |  |  | WNZ (West-Nederland Zuid) | 37G-302, Oeververbinding in de rijksweg onder de Nieuwe Maas | TRUE | Telefoontoestel |  |  | VITOP |  |  |  | 0 | 0 | [6 empty] | 0 | 0 | [11 empty] | 65 | 000102813 | 0 | 0 | [10 empty] | 0 |  |  |  |  | BR | 0 | Rijkswaterstaat West Nederland Noord |  | 206 |  |  | 0 | 0 | 0 | [8 empty] | FALSE | 0 |  |  |  |  | 0 | 0 | 0 | 0 | FALSE |  |  |  | FALSE
BET-N6-3715 | 004-0095-R, KP Kethelplein - KP Benelux | Rijksweg 4 | 37G-302-01, Beneluxtunnel (A4) |  | 65 Telefoon -en datainstallatie | Vluchtgang D/E | Telefoontoestel +VGT5/65/TT501 |  |  | BET-N2-001 | BET-N3-065 | Tunnel | Telefooninstallatie | 1522 | 00012 | RWS TOP WNZ | WNZ district noord | 0 |  |  |  |  | WNZ (West-Nederland Zuid) | 37G-302, Oeververbinding in de rijksweg onder de Nieuwe Maas | TRUE | Telefoontoestel |  |  | VITOP |  |  |  | 0 | 0 | [6 empty] | 0 | 0 | [11 empty] | 65 | 000102814 | 0 | 0 | [10 empty] | 0 |  |  |  |  | BR | 0 | Rijkswaterstaat West Nederland Noord |  | 206 |  |  | 0 | 0 | 0 | [8 empty] | FALSE | 0 |  |  |  |  | 0 | 0 | 0 | 0 | FALSE |  |  |  | FALSE
BET-N6-3716 | 004-0095-R, KP Kethelplein - KP Benelux | Rijksweg 4 | 37G-302-01, Beneluxtunnel (A4) |  | 65 Telefoon -en datainstallatie | Vluchtgang D/E | Telefoontoestel +VGT6/65/TT501 |  |  | BET-N2-001 | BET-N3-065 | Tunnel | Telefooninstallatie | 1522 | 00012 | RWS TOP WNZ | WNZ district noord | 0 |  |  |  |  | WNZ (West-Nederland Zuid) | 37G-302, Oeververbinding in de rijksweg onder de Nieuwe Maas | TRUE | Telefoontoestel |  |  | VITOP |  |  |  | 0 | 0 | [6 empty] | 0 | 0 | [11 empty] | 65 | 000102815 | 0 | 0 | [10 empty] | 0 |  |  |  |  | BR | 0 | Rijkswaterstaat West Nederland Noord |  | 206 |  |  | 0 | 0 | 0 | [8 empty] | FALSE | 0 |  |  |  |  | 0 | 0 | 0 | 0 | FALSE |  |  |  | FALSE
BET-N6-3717 | 004-0095-R, KP Kethelplein - KP Benelux | Rijksweg 4 | 37G-302-01, Beneluxtunnel (A4) |  | 65 Telefoon -en datainstallatie | Vluchtgang D/E | Telefoontoestel +VGT6/65/TT502 |  |  | BET-N2-001 | BET-N3-065 | Tunnel | Telefooninstallatie | 1522 | 00012 | RWS TOP WNZ | WNZ district noord | 0 |  |  |  |  | WNZ (West-Nederland Zuid) | 37G-302, Oeververbinding in de rijksweg onder de Nieuwe Maas | TRUE | Telefoontoestel |  |  | VITOP |  |  |  | 0 | 0 | [6 empty] | 0 | 0 | [11 empty] | 65 | 000102816 | 0 | 0 | [10 empty] | 0 |  |  |  |  | BR | 0 | Rijkswaterstaat West Nederland Noord |  | 206 |  |  | 0 | 0 | 0 | [8 empty] | FALSE | 0 |  |  |  |  | 0 | 0 | 0 | 0 | FALSE |  |  |  | FALSE
BET-N6-3718 | 004-0095-R, KP Kethelplein - KP Benelux | Rijksweg 4 | 37G-302-01, Beneluxtunnel (A4) |  | 71 Klimaatinstallatie | Dienstengebouw Noordoost | Toevoerventilator +NO2.16/71/VT002 |  |  | BET-N2-001 | BET-N3-071 | Tunnel | Klimaatinstallatie | 1578 | 00012 | RWS TOP WNZ | WNZ district noord | 0 |  |  |  |  | WNZ (West-Nederland Zuid) | 37G-302, Oeververbinding in de rijksweg onder de Nieuwe Maas | FALSE | Ventilator |  |  | VITOP |  |  |  | 0 | 0 | [6 empty] | 0 | 0 | [11 empty] | 71 | 000102817 | 0 | 0 | [10 empty] | 0 |  |  |  |  | BR | 0 | Rijkswaterstaat West Nederland Noord |  | 337 |  |  | 0 | 0 | 0 | [8 empty] | FALSE | 0 |  |  |  |  | 0 | 0 | 0 | 0 | FALSE |  |  |  | FALSE
BET-N6-3719 | 004-0095-R, KP Kethelplein - KP Benelux | Rijksweg 4 | 37G-302-01, Beneluxtunnel (A4) |  | 71 Klimaatinstallatie | Dienstengebouw Noordoost | Toevoerventilator +NO2.16/71/VT001 |  |  | BET-N2-001 | BET-N3-071 | Tunnel | Klimaatinstallatie | 1578 | 00012 | RWS TOP WNZ | WNZ district noord | 0 |  |  |  |  | WNZ (West-Nederland Zuid) | 37G-302, Oeververbinding in de rijksweg onder de Nieuwe Maas | FALSE | Ventilator |  |  | VITOP |  |  |  | 0 | 0 | [6 empty] | 0 | 0 | [11 empty] | 71 | 000102818 | 0 | 0 | [10 empty] | 0 |  |  |  |  | BR | 0 | Rijkswaterstaat West Nederland Noord |  | 337 |  |  | 0 | 0 | 0 | [8 empty] | FALSE | 0 |  |  |  |  | 0 | 0 | 0 | 0 | FALSE |  |  |  | FALSE
BET-N6-3720 | 004-0095-R, KP Kethelplein - KP Benelux | Rijksweg 4 | 37G-302-01, Beneluxtunnel (A4) |  | 71 Klimaatinstallatie | Dienstengebouw Noordoost | Toevoerventilator +NO2.09/71/VT001 |  |  | BET-N2-001 | BET-N3-071 | Tunnel | Klimaatinstallatie | 1578 | 00012 | RWS TOP WNZ | WNZ district noord | 0 |  |  |  |  | WNZ (West-Nederland Zuid) | 37G-302, Oeververbinding in de rijksweg onder de Nieuwe Maas | FALSE | Ventilator |  |  | VITOP |  |  |  | 0 | 0 | [6 empty] | 0 | 0 | [11 empty] | 71 | 000102819 | 0 | 0 | [10 empty] | 0 |  |  |  |  | BR | 0 | Rijkswaterstaat West Nederland Noord |  | 337 |  |  | 0 | 0 | 0 | [8 empty] | FALSE | 0 |  |  |  |  | 0 | 0 | 0 | 0 | FALSE |  |  |  | FALSE
BET-N6-3721 | 004-0095-R, KP Kethelplein - KP Benelux | Rijksweg 4 | 37G-302-01, Beneluxtunnel (A4) |  | 71 Klimaatinstallatie | Dienstengebouw Noordoost | Toevoerventilator +NO2.09/71/VT002 |  |  | BET-N2-001 | BET-N3-071 | Tunnel | Klimaatinstallatie | 1578 | 00012 | RWS TOP WNZ | WNZ district noord | 0 |  |  |  |  | WNZ (West-Nederland Zuid) | 37G-302, Oeververbinding in de rijksweg onder de Nieuwe Maas | FALSE | Ventilator |  |  | VITOP |  |  |  | 0 | 0 | [6 empty] | 0 | 0 | [11 empty] | 71 | 000102820 | 0 | 0 | [10 empty] | 0 |  |  |  |  | BR | 0 | Rijkswaterstaat West Nederland Noord |  | 337 |  |  | 0 | 0 | 0 | [8 empty] | FALSE | 0 |  |  |  |  | 0 | 0 | 0 | 0 | FALSE |  |  |  | FALSE
BET-N6-3722 | 004-0095-R, KP Kethelplein - KP Benelux | Rijksweg 4 | 37G-302-01, Beneluxtunnel (A4) |  | 71 Klimaatinstallatie | Dienstengebouw Noordoost | Aanzuig Plenum +NO2.09/71/BLR001 |  |  | BET-N2-001 | BET-N3-071 | Tunnel | Klimaatinstallatie | 1578 | 00012 | RWS TOP WNZ | WNZ district noord | 0 |  |  |  |  | WNZ (West-Nederland Zuid) | 37G-302, Oeververbinding in de rijksweg onder de Nieuwe Maas | FALSE | Ventilator |  |  | VITOP |  |  |  | 0 | 0 | [6 empty] | 0 | 0 | [11 empty] | 71 | 000102821 | 0 | 0 | [10 empty] | 0 |  |  |  |  | BR | 0 | Rijkswaterstaat West Nederland Noord |  | 337 |  |  | 0 | 0 | 0 | [8 empty] | FALSE | 0 |  |  |  |  | 0 | 0 | 0 | 0 | FALSE |  |  |  | FALSE
BET-N6-3723 | 004-0095-R, KP Kethelplein - KP Benelux | Rijksweg 4 | 37G-302-01, Beneluxtunnel (A4) |  | 71 Klimaatinstallatie | Dienstengebouw Noordoost | Uitblaas Plenum +NO2.09/71/BLR002 |  |  | BET-N2-001 | BET-N3-071 | Tunnel | Klimaatinstallatie | 1578 | 00012 | RWS TOP WNZ | WNZ district noord | 0 |  |  |  |  | WNZ (West-Nederland Zuid) | 37G-302, Oeververbinding in de rijksweg onder de Nieuwe Maas | FALSE | Ventilator |  |  | VITOP |  |  |  | 0 | 0 | [6 empty] | 0 | 0 | [11 empty] | 71 | 000102822 | 0 | 0 | [10 empty] | 0 |  |  |  |  | BR | 0 | Rijkswaterstaat West Nederland Noord |  | 337 |  |  | 0 | 0 | 0 | [8 empty] | FALSE | 0 |  |  |  |  | 0 | 0 | 0 | 0 | FALSE |  |  |  | FALSE
BET-N6-3724 | 004-0095-R, KP Kethelplein - KP Benelux | Rijksweg 4 | 37G-302-01, Beneluxtunnel (A4) |  | 71 Klimaatinstallatie | Dienstengebouw Noordoost | Circulatiepomp +NO2.09/71/PP001 |  |  | BET-N2-001 | BET-N3-071 | Tunnel | Klimaatinstallatie | 1434 | 00012 | RWS TOP WNZ | WNZ district noord | 0 |  |  |  |  | WNZ (West-Nederland Zuid) | 37G-302, Oeververbinding in de rijksweg onder de Nieuwe Maas | FALSE | Pomp |  |  | VITOP |  |  |  | 0 | 0 | [6 empty] | 0 | 0 | [11 empty] | 71 | 000102823 | 0 | 0 | [10 empty] | 0 |  |  |  |  | BR | 0 | Rijkswaterstaat West Nederland Noord |  | 337 |  |  | 0 | 0 | 0 | [8 empty] | FALSE | 0 |  |  |  |  | 0 | 0 | 0 | 0 | FALSE |  |  |  | FALSE
BET-N6-3725 | 004-0095-R, KP Kethelplein - KP Benelux | Rijksweg 4 | 37G-302-01, Beneluxtunnel (A4) |  | 71 Klimaatinstallatie | Dienstengebouw Noordoost | Circulatiepomp +NO2.09/71/PP002 |  |  | BET-N2-001 | BET-N3-071 | Tunnel | Klimaatinstallatie | 1434 | 00012 | RWS TOP WNZ | WNZ district noord | 0 |  |  |  |  | WNZ (West-Nederland Zuid) | 37G-302, Oeververbinding in de rijksweg onder de Nieuwe Maas | FALSE | Pomp |  |  | VITOP |  |  |  | 0 | 0 | [6 empty] | 0 | 0 | [11 empty] | 71 | 000102824 | 0 | 0 | [10 empty] | 0 |  |  |  |  | BR | 0 | Rijkswaterstaat West Nederland Noord |  | 337 |  |  | 0 | 0 | 0 | [8 empty] | FALSE | 0 |  |  |  |  | 0 | 0 | 0 | 0 | FALSE |  |  |  | FALSE
BET-N6-3726 | 004-0095-R, KP Kethelplein - KP Benelux | Rijksweg 4 | 37G-302-01, Beneluxtunnel (A4) |  | 71 Klimaatinstallatie | Dienstengebouw Noordoost | Circulatiepomp +NO2.09/71/PP003 |  |  | BET-N2-001 | BET-N3-071 | Tunnel | Klimaatinstallatie | 1434 | 00012 | RWS TOP WNZ | WNZ district noord | 0 |  |  |  |  | WNZ (West-Nederland Zuid) | 37G-302, Oeververbinding in de rijksweg onder de Nieuwe Maas | FALSE | Pomp |  |  | VITOP |  |  |  | 0 | 0 | [6 empty] | 0 | 0 | [11 empty] | 71 | 000102825 | 0 | 0 | [10 empty] | 0 |  |  |  |  | BR | 0 | Rijkswaterstaat West Nederland Noord |  | 337 |  |  | 0 | 0 | 0 | [8 empty] | FALSE | 0 |  |  |  |  | 0 | 0 | 0 | 0 | FALSE |  |  |  | FALSE
BET-N6-3727 | 004-0095-R, KP Kethelplein - KP Benelux | Rijksweg 4 | 37G-302-01, Beneluxtunnel (A4) |  | 71 Klimaatinstallatie | Dienstengebouw Noordoost | Circulatiepomp +NO2.09/71/PP004 |  |  | BET-N2-001 | BET-N3-071 | Tunnel | Klimaatinstallatie | 1434 | 00012 | RWS TOP WNZ | WNZ district noord | 0 |  |  |  |  | WNZ (West-Nederland Zuid) | 37G-302, Oeververbinding in de rijksweg onder de Nieuwe Maas | FALSE | Pomp |  |  | VITOP |  |  |  | 0 | 0 | [6 empty] | 0 | 0 | [11 empty] | 71 | 000102826 | 0 | 0 | [10 empty] | 0 |  |  |  |  | BR | 0 | Rijkswaterstaat West Nederland Noord |  | 337 |  |  | 0 | 0 | 0 | [8 empty] | FALSE | 0 |  |  |  |  | 0 | 0 | 0 | 0 | FALSE |  |  |  | FALSE
BET-N6-3728 | 004-0095-R, KP Kethelplein - KP Benelux | Rijksweg 4 | 37G-302-01, Beneluxtunnel (A4) |  | 71 Klimaatinstallatie | Dienstengebouw Noordoost | Circulatiepomp +NO2.09/71/PP005 |  |  | BET-N2-001 | BET-N3-071 | Tunnel | Klimaatinstallatie | 1434 | 00012 | RWS TOP WNZ | WNZ district noord | 0 |  |  |  |  | WNZ (West-Nederland Zuid) | 37G-302, Oeververbinding in de rijksweg onder de Nieuwe Maas | FALSE | Pomp |  |  | VITOP |  |  |  | 0 | 0 | [6 empty] | 0 | 0 | [11 empty] | 71 | 000102827 | 0 | 0 | [10 empty] | 0 |  |  |  |  | BR | 0 | Rijkswaterstaat West Nederland Noord |  | 337 |  |  | 0 | 0 | 0 | [8 empty] | FALSE | 0 |  |  |  |  | 0 | 0 | 0 | 0 | FALSE |  |  |  | FALSE
BET-N6-3729 | 004-0095-R, KP Kethelplein - KP Benelux | Rijksweg 4 | 37G-302-01, Beneluxtunnel (A4) |  | 71 Klimaatinstallatie | Dienstengebouw Noordwest | Split Unit +NW1.00/71/ACU001 |  |  | BET-N2-001 | BET-N3-071 | Tunnel | Klimaatinstallatie | 1313 | 00012 | RWS TOP WNZ | WNZ district noord | 0 |  |  |  |  | WNZ (West-Nederland Zuid) | 37G-302, Oeververbinding in de rijksweg onder de Nieuwe Maas | FALSE | Koelmachine |  |  | VITOP |  |  |  | 0 | 0 | [6 empty] | 0 | 0 | [11 empty] | 71 | 000102828 | 0 | 0 | [10 empty] | 0 |  |  |  |  | BR | 0 | Rijkswaterstaat West Nederland Noord |  | 337 |  |  | 0 | 0 | 0 | [8 empty] | FALSE | 0 |  |  |  |  | 0 | 0 | 0 | 0 | FALSE |  |  |  | FALSE
BET-N6-3730 | 004-0095-R, KP Kethelplein - KP Benelux | Rijksweg 4 | 37G-302-01, Beneluxtunnel (A4) |  | 71 Klimaatinstallatie | Dienstengebouw Noordwest | Split Unit +NW1.00/71/ACU002 |  |  | BET-N2-001 | BET-N3-071 | Tunnel | Klimaatinstallatie | 1313 | 00012 | RWS TOP WNZ | WNZ district noord | 0 |  |  |  |  | WNZ (West-Nederland Zuid) | 37G-302, Oeververbinding in de rijksweg onder de Nieuwe Maas | FALSE | Koelmachine |  |  | VITOP |  |  |  | 0 | 0 | [6 empty] | 0 | 0 | [11 empty] | 71 | 000102829 | 0 | 0 | [10 empty] | 0 |  |  |  |  | BR | 0 | Rijkswaterstaat West Nederland Noord |  | 337 |  |  | 0 | 0 | 0 | [8 empty] | FALSE | 0 |  |  |  |  | 0 | 0 | 0 | 0 | FALSE |  |  |  | FALSE
BET-N6-3731 | 004-0095-R, KP Kethelplein - KP Benelux | Rijksweg 4 | 37G-302-01, Beneluxtunnel (A4) |  | 71 Klimaatinstallatie | Dienstengebouw Zuidoost | Toevoerventilator +NO2.16/71/VT001 |  |  | BET-N2-001 | BET-N3-071 | Tunnel | Klimaatinstallatie | 1578 | 00012 | RWS TOP WNZ | WNZ district noord | 0 |  |  |  |  | WNZ (West-Nederland Zuid) | 37G-302, Oeververbinding in de rijksweg onder de Nieuwe Maas | FALSE | Ventilator |  |  | VITOP |  |  |  | 0 | 0 | [6 empty] | 0 | 0 | [11 empty] | 71 | 000102830 | 0 | 0 | [10 empty] | 0 |  |  |  |  | BR | 0 | Rijkswaterstaat West Nederland Noord |  | 337 |  |  | 0 | 0 | 0 | [8 empty] | FALSE | 0 |  |  |  |  | 0 | 0 | 0 | 0 | FALSE |  |  |  | FALSE
BET-N6-3732 | 004-0095-R, KP Kethelplein - KP Benelux | Rijksweg 4 | 37G-302-01, Beneluxtunnel (A4) |  | 71 Klimaatinstallatie | Dienstengebouw Zuidoost | Toevoerventilator +NO2.16/71/VT001 |  |  | BET-N2-001 | BET-N3-071 | Tunnel | Klimaatinstallatie | 1578 | 00012 | RWS TOP WNZ | WNZ district noord | 0 |  |  |  |  | WNZ (West-Nederland Zuid) | 37G-302, Oeververbinding in de rijksweg onder de Nieuwe Maas | FALSE | Ventilator |  |  | VITOP |  |  |  | 0 | 0 | [6 empty] | 0 | 0 | [11 empty] | 71 | 000102831 | 0 | 0 | [10 empty] | 0 |  |  |  |  | BR | 0 | Rijkswaterstaat West Nederland Noord |  | 337 |  |  | 0 | 0 | 0 | [8 empty] | FALSE | 0 |  |  |  |  | 0 | 0 | 0 | 0 | FALSE |  |  |  | FALSE
BET-N6-3733 | 004-0095-R, KP Kethelplein - KP Benelux | Rijksweg 4 | 37G-302-01, Beneluxtunnel (A4) |  | 71 Klimaatinstallatie | Dienstengebouw Zuidoost | Toevoerventilator +ZO2.18/71/VT001 |  |  | BET-N2-001 | BET-N3-071 | Tunnel | Klimaatinstallatie | 1578 | 00012 | RWS TOP WNZ | WNZ district noord | 0 |  |  |  |  | WNZ (West-Nederland Zuid) | 37G-302, Oeververbinding in de rijksweg onder de Nieuwe Maas | FALSE | Ventilator |  |  | VITOP |  |  |  | 0 | 0 | [6 empty] | 0 | 0 | [11 empty] | 71 | 000102832 | 0 | 0 | [10 empty] | 0 |  |  |  |  | BR | 0 | Rijkswaterstaat West Nederland Noord |  | 337 |  |  | 0 | 0 | 0 | [8 empty] | FALSE | 0 |  |  |  |  | 0 | 0 | 0 | 0 | FALSE |  |  |  | FALSE
BET-N6-3734 | 004-0095-R, KP Kethelplein - KP Benelux | Rijksweg 4 | 37G-302-01, Beneluxtunnel (A4) |  | 71 Klimaatinstallatie | Dienstengebouw Zuidoost | Toevoerventilator +ZO2.18/71/VT002 |  |  | BET-N2-001 | BET-N3-071 | Tunnel | Klimaatinstallatie | 1578 | 00012 | RWS TOP WNZ | WNZ district noord | 0 |  |  |  |  | WNZ (West-Nederland Zuid) | 37G-302, Oeververbinding in de rijksweg onder de Nieuwe Maas | FALSE | Ventilator |  |  | VITOP |  |  |  | 0 | 0 | [6 empty] | 0 | 0 | [11 empty] | 71 | 000102833 | 0 | 0 | [10 empty] | 0 |  |  |  |  | BR | 0 | Rijkswaterstaat West Nederland Noord |  | 337 |  |  | 0 | 0 | 0 | [8 empty] | FALSE | 0 |  |  |  |  | 0 | 0 | 0 | 0 | FALSE |  |  |  | FALSE
BET-N6-3735 | 004-0095-R, KP Kethelplein - KP Benelux | Rijksweg 4 | 37G-302-01, Beneluxtunnel (A4) |  | 71 Klimaatinstallatie | Dienstengebouw Zuidoost | Circulatiepomp +ZO2.11/71/PP001 |  |  | BET-N2-001 | BET-N3-071 | Tunnel | Klimaatinstallatie | 1434 | 00012 | RWS TOP WNZ | WNZ district noord | 0 |  |  |  |  | WNZ (West-Nederland Zuid) | 37G-302, Oeververbinding in de rijksweg onder de Nieuwe Maas | FALSE | Pomp |  |  | VITOP |  |  |  | 0 | 0 | [6 empty] | 0 | 0 | [11 empty] | 71 | 000102834 | 0 | 0 | [10 empty] | 0 |  |  |  |  | BR | 0 | Rijkswaterstaat West Nederland Noord |  | 337 |  |  | 0 | 0 | 0 | [8 empty] | FALSE | 0 |  |  |  |  | 0 | 0 | 0 | 0 | FALSE |  |  |  | FALSE
BET-N6-3736 | 004-0095-R, KP Kethelplein - KP Benelux | Rijksweg 4 | 37G-302-01, Beneluxtunnel (A4) |  | 71 Klimaatinstallatie | Dienstengebouw Zuidoost | Circulatiepomp +ZO2.11/71/PP003 |  |  | BET-N2-001 | BET-N3-071 | Tunnel | Klimaatinstallatie | 1434 | 00012 | RWS TOP WNZ | WNZ district noord | 0 |  |  |  |  | WNZ (West-Nederland Zuid) | 37G-302, Oeververbinding in de rijksweg onder de Nieuwe Maas | FALSE | Pomp |  |  | VITOP |  |  |  | 0 | 0 | [6 empty] | 0 | 0 | [11 empty] | 71 | 000102835 | 0 | 0 | [10 empty] | 0 |  |  |  |  | BR | 0 | Rijkswaterstaat West Nederland Noord |  | 337 |  |  | 0 | 0 | 0 | [8 empty] | FALSE | 0 |  |  |  |  | 0 | 0 | 0 | 0 | FALSE |  |  |  | FALSE
BET-N6-3737 | 004-0095-R, KP Kethelplein - KP Benelux | Rijksweg 4 | 37G-302-01, Beneluxtunnel (A4) |  | 71 Klimaatinstallatie | Dienstengebouw Zuidoost | Circulatiepomp +ZO2.11/71/PP004 |  |  | BET-N2-001 | BET-N3-071 | Tunnel | Klimaatinstallatie | 1434 | 00012 | RWS TOP WNZ | WNZ district noord | 0 |  |  |  |  | WNZ (West-Nederland Zuid) | 37G-302, Oeververbinding in de rijksweg onder de Nieuwe Maas | FALSE | Pomp |  |  | VITOP |  |  |  | 0 | 0 | [6 empty] | 0 | 0 | [11 empty] | 71 | 000102836 | 0 | 0 | [10 empty] | 0 |  |  |  |  | BR | 0 | Rijkswaterstaat West Nederland Noord |  | 337 |  |  | 0 | 0 | 0 | [8 empty] | FALSE | 0 |  |  |  |  | 0 | 0 | 0 | 0 | FALSE |  |  |  | FALSE
BET-N6-3738 | 004-0095-R, KP Kethelplein - KP Benelux | Rijksweg 4 | 37G-302-01, Beneluxtunnel (A4) |  | 71 Klimaatinstallatie | Dienstengebouw Zuidoost | Circulatiepomp +ZO2.11/71/PP005 |  |  | BET-N2-001 | BET-N3-071 | Tunnel | Klimaatinstallatie | 1434 | 00012 | RWS TOP WNZ | WNZ district noord | 0 |  |  |  |  | WNZ (West-Nederland Zuid) | 37G-302, Oeververbinding in de rijksweg onder de Nieuwe Maas | FALSE | Pomp |  |  | VITOP |  |  |  | 0 | 0 | [6 empty] | 0 | 0 | [11 empty] | 71 | 000102837 | 0 | 0 | [10 empty] | 0 |  |  |  |  | BR | 0 | Rijkswaterstaat West Nederland Noord |  | 337 |  |  | 0 | 0 | 0 | [8 empty] | FALSE | 0 |  |  |  |  | 0 | 0 | 0 | 0 | FALSE |  |  |  | FALSE
BET-N6-3739 | 004-0095-R, KP Kethelplein - KP Benelux | Rijksweg 4 | 37G-302-01, Beneluxtunnel (A4) |  | 71 Klimaatinstallatie | Dienstengebouw Zuidoost | Koelmachine +NO2.09/71X009 |  |  | BET-N2-001 | BET-N3-071 | Tunnel | Klimaatinstallatie | 1313 | 00012 | RWS TOP WNZ | WNZ district noord | 0 |  |  |  |  | WNZ (West-Nederland Zuid) | 37G-302, Oeververbinding in de rijksweg onder de Nieuwe Maas | FALSE | Koelmachine |  |  | VITOP |  |  |  | 0 | 0 | [6 empty] | 0 | 0 | [11 empty] | 71 | 000102838 | 0 | 0 | [10 empty] | 0 |  |  |  |  | BR | 0 | Rijkswaterstaat West Nederland Noord |  | 337 |  |  | 0 | 0 | 0 | [8 empty] | FALSE | 0 |  |  |  |  | 0 | 0 | 0 | 0 | FALSE |  |  |  | FALSE
BET-N6-3740 | 004-0095-R, KP Kethelplein - KP Benelux | Rijksweg 4 | 37G-302-01, Beneluxtunnel (A4) |  | 71 Klimaatinstallatie | Dienstengebouw Zuidoost | Koelmachine +NO2.09/71X010 |  |  | BET-N2-001 | BET-N3-071 | Tunnel | Klimaatinstallatie | 1313 | 00012 | RWS TOP WNZ | WNZ district noord | 0 |  |  |  |  | WNZ (West-Nederland Zuid) | 37G-302, Oeververbinding in de rijksweg onder de Nieuwe Maas | FALSE | Koelmachine |  |  | VITOP |  |  |  | 0 | 0 | [6 empty] | 0 | 0 | [11 empty] | 71 | 000102839 | 0 | 0 | [10 empty] | 0 |  |  |  |  | BR | 0 | Rijkswaterstaat West Nederland Noord |  | 337 |  |  | 0 | 0 | 0 | [8 empty] | FALSE | 0 |  |  |  |  | 0 | 0 | 0 | 0 | FALSE |  |  |  | FALSE
BET-N6-3741 | 004-0095-R, KP Kethelplein - KP Benelux | Rijksweg 4 | 37G-302-01, Beneluxtunnel (A4) |  | 71 Klimaatinstallatie | Dienstengebouw Zuidoost | Circulatiepomp +ZO2.30/71/PP001 |  |  | BET-N2-001 | BET-N3-071 | Tunnel | Klimaatinstallatie | 1434 | 00012 | RWS TOP WNZ | WNZ district noord | 0 |  |  |  |  | WNZ (West-Nederland Zuid) | 37G-302, Oeververbinding in de rijksweg onder de Nieuwe Maas | FALSE | Pomp |  |  | VITOP |  |  |  | 0 | 0 | [6 empty] | 0 | 0 | [11 empty] | 71 | 000102840 | 0 | 0 | [10 empty] | 0 |  |  |  |  | BR | 0 | Rijkswaterstaat West Nederland Noord |  | 337 |  |  | 0 | 0 | 0 | [8 empty] | FALSE | 0 |  |  |  |  | 0 | 0 | 0 | 0 | FALSE |  |  |  | FALSE
BET-N6-3742 | 004-0095-R, KP Kethelplein - KP Benelux | Rijksweg 4 | 37G-302-01, Beneluxtunnel (A4) |  | 71 Klimaatinstallatie | Dienstengebouw Zuidoost | Circulatiepomp +ZO2.30/71/PP002 |  |  | BET-N2-001 | BET-N3-071 | Tunnel | Klimaatinstallatie | 1434 | 00012 | RWS TOP WNZ | WNZ district noord | 0 |  |  |  |  | WNZ (West-Nederland Zuid) | 37G-302, Oeververbinding in de rijksweg onder de Nieuwe Maas | FALSE | Pomp |  |  | VITOP |  |  |  | 0 | 0 | [6 empty] | 0 | 0 | [11 empty] | 71 | 000102841 | 0 | 0 | [10 empty] | 0 |  |  |  |  | BR | 0 | Rijkswaterstaat West Nederland Noord |  | 337 |  |  | 0 | 0 | 0 | [8 empty] | FALSE | 0 |  |  |  |  | 0 | 0 | 0 | 0 | FALSE |  |  |  | FALSE
BET-N6-3743 | 004-0095-R, KP Kethelplein - KP Benelux | Rijksweg 4 | 37G-302-01, Beneluxtunnel (A4) |  | 71 Klimaatinstallatie | Dienstengebouw Zuidoost | Toevoerventilator +ZO2.11/71/VT001 |  |  | BET-N2-001 | BET-N3-071 | Tunnel | Klimaatinstallatie | 1578 | 00012 | RWS TOP WNZ | WNZ district noord | 0 |  |  |  |  | WNZ (West-Nederland Zuid) | 37G-302, Oeververbinding in de rijksweg onder de Nieuwe Maas | FALSE | Ventilator |  |  | VITOP |  |  |  | 0 | 0 | [6 empty] | 0 | 0 | [11 empty] | 71 | 000102842 | 0 | 0 | [10 empty] | 0 |  |  |  |  | BR | 0 | Rijkswaterstaat West Nederland Noord |  | 337 |  |  | 0 | 0 | 0 | [8 empty] | FALSE | 0 |  |  |  |  | 0 | 0 | 0 | 0 | FALSE |  |  |  | FALSE
BET-N6-3744 | 004-0095-R, KP Kethelplein - KP Benelux | Rijksweg 4 | 37G-302-01, Beneluxtunnel (A4) |  | 71 Klimaatinstallatie | Dienstengebouw Zuidoost | Toevoerventilator +ZO2.11/71/VT002 |  |  | BET-N2-001 | BET-N3-071 | Tunnel | Klimaatinstallatie | 1578 | 00012 | RWS TOP WNZ | WNZ district noord | 0 |  |  |  |  | WNZ (West-Nederland Zuid) | 37G-302, Oeververbinding in de rijksweg onder de Nieuwe Maas | FALSE | Ventilator |  |  | VITOP |  |  |  | 0 | 0 | [6 empty] | 0 | 0 | [11 empty] | 71 | 000102843 | 0 | 0 | [10 empty] | 0 |  |  |  |  | BR | 0 | Rijkswaterstaat West Nederland Noord |  | 337 |  |  | 0 | 0 | 0 | [8 empty] | FALSE | 0 |  |  |  |  | 0 | 0 | 0 | 0 | FALSE |  |  |  | FALSE
BET-N6-3745 | 004-0095-R, KP Kethelplein - KP Benelux | Rijksweg 4 | 37G-302-01, Beneluxtunnel (A4) |  | 71 Klimaatinstallatie | Dienstengebouw Zuidoost | Aanzuig Plenum +ZO2.11/71/BLR001 |  |  | BET-N2-001 | BET-N3-071 | Tunnel | Klimaatinstallatie | 1578 | 00012 | RWS TOP WNZ | WNZ district noord | 0 |  |  |  |  | WNZ (West-Nederland Zuid) | 37G-302, Oeververbinding in de rijksweg onder de Nieuwe Maas | FALSE | Ventilator |  |  | VITOP |  |  |  | 0 | 0 | [6 empty] | 0 | 0 | [11 empty] | 71 | 000102844 | 0 | 0 | [10 empty] | 0 |  |  |  |  | BR | 0 | Rijkswaterstaat West Nederland Noord |  | 337 |  |  | 0 | 0 | 0 | [8 empty] | FALSE | 0 |  |  |  |  | 0 | 0 | 0 | 0 | FALSE |  |  |  | FALSE
BET-N6-3746 | 004-0095-R, KP Kethelplein - KP Benelux | Rijksweg 4 | 37G-302-01, Beneluxtunnel (A4) |  | 71 Klimaatinstallatie | Dienstengebouw Zuidoost | Uitblaas Plenum +ZO2.11/71/BLR002 |  |  | BET-N2-001 | BET-N3-071 | Tunnel | Klimaatinstallatie | 1578 | 00012 | RWS TOP WNZ | WNZ district noord | 0 |  |  |  |  | WNZ (West-Nederland Zuid) | 37G-302, Oeververbinding in de rijksweg onder de Nieuwe Maas | FALSE | Ventilator |  |  | VITOP |  |  |  | 0 | 0 | [6 empty] | 0 | 0 | [11 empty] | 71 | 000102845 | 0 | 0 | [10 empty] | 0 |  |  |  |  | BR | 0 | Rijkswaterstaat West Nederland Noord |  | 337 |  |  | 0 | 0 | 0 | [8 empty] | FALSE | 0 |  |  |  |  | 0 | 0 | 0 | 0 | FALSE |  |  |  | FALSE
BET-N6-3747 | 004-0095-R, KP Kethelplein - KP Benelux | Rijksweg 4 | 37G-302-01, Beneluxtunnel (A4) |  | 71 Klimaatinstallatie | Dienstengebouw Zuidwest | Oliepompset +ZW1.13/71/CP001 |  |  | BET-N2-001 | BET-N3-071 | Tunnel | Klimaatinstallatie | 1434 | 00012 | RWS TOP WNZ | WNZ district noord | 0 |  |  |  |  | WNZ (West-Nederland Zuid) | 37G-302, Oeververbinding in de rijksweg onder de Nieuwe Maas | FALSE | Pomp |  |  | VITOP |  |  |  | 0 | 0 | [6 empty] | 0 | 0 | [11 empty] | 71 | 000102846 | 0 | 0 | [10 empty] | 0 |  |  |  |  | BR | 0 | Rijkswaterstaat West Nederland Noord |  | 337 |  |  | 0 | 0 | 0 | [8 empty] | FALSE | 0 |  |  |  |  | 0 | 0 | 0 | 0 | FALSE |  |  |  | FALSE
BET-N6-3748 | 004-0095-R, KP Kethelplein - KP Benelux | Rijksweg 4 | 37G-302-01, Beneluxtunnel (A4) |  | 71 Klimaatinstallatie | Dienstengebouw Zuidwest | Oliepompset +ZW1.13/71/CP002 |  |  | BET-N2-001 | BET-N3-071 | Tunnel | Klimaatinstallatie | 1434 | 00012 | RWS TOP WNZ | WNZ district noord | 0 |  |  |  |  | WNZ (West-Nederland Zuid) | 37G-302, Oeververbinding in de rijksweg onder de Nieuwe Maas | FALSE | Pomp |  |  | VITOP |  |  |  | 0 | 0 | [6 empty] | 0 | 0 | [11 empty] | 71 | 000102847 | 0 | 0 | [10 empty] | 0 |  |  |  |  | BR | 0 | Rijkswaterstaat West Nederland Noord |  | 337 |  |  | 0 | 0 | 0 | [8 empty] | FALSE | 0 |  |  |  |  | 0 | 0 | 0 | 0 | FALSE |  |  |  | FALSE
BET-N6-3749 | 004-0095-R, KP Kethelplein - KP Benelux | Rijksweg 4 | 37G-302-01, Beneluxtunnel (A4) |  | 71 Klimaatinstallatie | Dienstengebouw Zuidwest | Circulatiepomp +ZW1.03/71/PP002 |  |  | BET-N2-001 | BET-N3-071 | Tunnel | Klimaatinstallatie | 1434 | 00012 | RWS TOP WNZ | WNZ district noord | 0 |  |  |  |  | WNZ (West-Nederland Zuid) | 37G-302, Oeververbinding in de rijksweg onder de Nieuwe Maas | FALSE | Pomp |  |  | VITOP |  |  |  | 0 | 0 | [6 empty] | 0 | 0 | [11 empty] | 71 | 000102848 | 0 | 0 | [10 empty] | 0 |  |  |  |  | BR | 0 | Rijkswaterstaat West Nederland Noord |  | 337 |  |  | 0 | 0 | 0 | [8 empty] | FALSE | 0 |  |  |  |  | 0 | 0 | 0 | 0 | FALSE |  |  |  | FALSE
BET-N6-3750 | 004-0095-R, KP Kethelplein - KP Benelux | Rijksweg 4 | 37G-302-01, Beneluxtunnel (A4) |  | 71 Klimaatinstallatie | Dienstengebouw Zuidwest | Ketel +ZW1.03/71/KT001 |  |  | BET-N2-001 | BET-N3-071 | Tunnel | Klimaatinstallatie | 1299 | 00012 | RWS TOP WNZ | WNZ district noord | 0 |  |  |  |  | WNZ (West-Nederland Zuid) | 37G-302, Oeververbinding in de rijksweg onder de Nieuwe Maas | FALSE | Ketel |  |  | VITOP |  |  |  | 0 | 0 | [6 empty] | 0 | 0 | [11 empty] | 71 | 000102849 | 0 | 0 | [10 empty] | 0 |  |  |  |  | BR | 0 | Rijkswaterstaat West Nederland Noord |  | 337 |  |  | 0 | 0 | 0 | [8 empty] | FALSE | 0 |  |  |  |  | 0 | 0 | 0 | 0 | FALSE |  |  |  | FALSE
BET-N6-3751 | 004-0095-R, KP Kethelplein - KP Benelux | Rijksweg 4 | 37G-302-01, Beneluxtunnel (A4) |  | 71 Klimaatinstallatie | Dienstengebouw Zuidwest | Split Unit +ZW4.04/71/ACU001 |  |  | BET-N2-001 | BET-N3-071 | Tunnel | Klimaatinstallatie | 1313 | 00012 | RWS TOP WNZ | WNZ district noord | 0 |  |  |  |  | WNZ (West-Nederland Zuid) | 37G-302, Oeververbinding in de rijksweg onder de Nieuwe Maas | FALSE | Koelmachine |  |  | VITOP |  |  |  | 0 | 0 | [6 empty] | 0 | 0 | [11 empty] | 71 | 000102850 | 0 | 0 | [10 empty] | 0 |  |  |  |  | BR | 0 | Rijkswaterstaat West Nederland Noord |  | 337 |  |  | 0 | 0 | 0 | [8 empty] | FALSE | 0 |  |  |  |  | 0 | 0 | 0 | 0 | FALSE |  |  |  | FALSE
BET-N6-3752 | 004-0095-R, KP Kethelplein - KP Benelux | Rijksweg 4 | 37G-302-01, Beneluxtunnel (A4) |  | 71 Klimaatinstallatie | Dienstengebouw Zuidwest | Toevoerventilator +ZW3.07/71/VT003 |  |  | BET-N2-001 | BET-N3-071 | Tunnel | Klimaatinstallatie | 1578 | 00012 | RWS TOP WNZ | WNZ district noord | 0 |  |  |  |  | WNZ (West-Nederland Zuid) | 37G-302, Oeververbinding in de rijksweg onder de Nieuwe Maas | FALSE | Ventilator |  |  | VITOP |  |  |  | 0 | 0 | [6 empty] | 0 | 0 | [11 empty] | 71 | 000102851 | 0 | 0 | [10 empty] | 0 |  |  |  |  | BR | 0 | Rijkswaterstaat West Nederland Noord |  | 337 |  |  | 0 | 0 | 0 | [8 empty] | FALSE | 0 |  |  |  |  | 0 | 0 | 0 | 0 | FALSE |  |  |  | FALSE
BET-N6-3753 | 004-0095-R, KP Kethelplein - KP Benelux | Rijksweg 4 | 37G-302-01, Beneluxtunnel (A4) |  | 71 Klimaatinstallatie | Dienstengebouw Zuidwest | Toevoerventilator +ZW3.07/71/VT004 |  |  | BET-N2-001 | BET-N3-071 | Tunnel | Klimaatinstallatie | 1578 | 00012 | RWS TOP WNZ | WNZ district noord | 0 |  |  |  |  | WNZ (West-Nederland Zuid) | 37G-302, Oeververbinding in de rijksweg onder de Nieuwe Maas | FALSE | Ventilator |  |  | VITOP |  |  |  | 0 | 0 | [6 empty] | 0 | 0 | [11 empty] | 71 | 000102852 | 0 | 0 | [10 empty] | 0 |  |  |  |  | BR | 0 | Rijkswaterstaat West Nederland Noord |  | 337 |  |  | 0 | 0 | 0 | [8 empty] | FALSE | 0 |  |  |  |  | 0 | 0 | 0 | 0 | FALSE |  |  |  | FALSE
BET-N6-3754 | 004-0095-R, KP Kethelplein - KP Benelux | Rijksweg 4 | 37G-302-01, Beneluxtunnel (A4) |  | 71 Klimaatinstallatie | Dienstengebouw Zuidwest | Toevoerventilator +ZW3.07/71/VT001 |  |  | BET-N2-001 | BET-N3-071 | Tunnel | Klimaatinstallatie | 1578 | 00012 | RWS TOP WNZ | WNZ district noord | 0 |  |  |  |  | WNZ (West-Nederland Zuid) | 37G-302, Oeververbinding in de rijksweg onder de Nieuwe Maas | FALSE | Ventilator |  |  | VITOP |  |  |  | 0 | 0 | [6 empty] | 0 | 0 | [11 empty] | 71 | 000102853 | 0 | 0 | [10 empty] | 0 |  |  |  |  | BR | 0 | Rijkswaterstaat West Nederland Noord |  | 337 |  |  | 0 | 0 | 0 | [8 empty] | FALSE | 0 |  |  |  |  | 0 | 0 | 0 | 0 | FALSE |  |  |  | FALSE
BET-N6-3755 | 004-0095-R, KP Kethelplein - KP Benelux | Rijksweg 4 | 37G-302-01, Beneluxtunnel (A4) |  | 71 Klimaatinstallatie | Dienstengebouw Zuidwest | Toevoerventilator +ZW3.07/71/VT002 |  |  | BET-N2-001 | BET-N3-071 | Tunnel | Klimaatinstallatie | 1578 | 00012 | RWS TOP WNZ | WNZ district noord | 0 |  |  |  |  | WNZ (West-Nederland Zuid) | 37G-302, Oeververbinding in de rijksweg onder de Nieuwe Maas | FALSE | Ventilator |  |  | VITOP |  |  |  | 0 | 0 | [6 empty] | 0 | 0 | [11 empty] | 71 | 000102854 | 0 | 0 | [10 empty] | 0 |  |  |  |  | BR | 0 | Rijkswaterstaat West Nederland Noord |  | 337 |  |  | 0 | 0 | 0 | [8 empty] | FALSE | 0 |  |  |  |  | 0 | 0 | 0 | 0 | FALSE |  |  |  | FALSE
BET-N6-3756 | 004-0095-R, KP Kethelplein - KP Benelux | Rijksweg 4 | 37G-302-01, Beneluxtunnel (A4) |  | 71 Klimaatinstallatie | Dienstengebouw Zuidwest | Toevoerventilator +ZW3.07/71/VT006 |  |  | BET-N2-001 | BET-N3-071 | Tunnel | Klimaatinstallatie | 1578 | 00012 | RWS TOP WNZ | WNZ district noord | 0 |  |  |  |  | WNZ (West-Nederland Zuid) | 37G-302, Oeververbinding in de rijksweg onder de Nieuwe Maas | FALSE | Ventilator |  |  | VITOP |  |  |  | 0 | 0 | [6 empty] | 0 | 0 | [11 empty] | 71 | 000102855 | 0 | 0 | [10 empty] | 0 |  |  |  |  | BR | 0 | Rijkswaterstaat West Nederland Noord |  | 337 |  |  | 0 | 0 | 0 | [8 empty] | FALSE | 0 |  |  |  |  | 0 | 0 | 0 | 0 | FALSE |  |  |  | FALSE
BET-N6-3757 | 004-0095-R, KP Kethelplein - KP Benelux | Rijksweg 4 | 37G-302-01, Beneluxtunnel (A4) |  | 71 Klimaatinstallatie | Dienstengebouw Zuidwest | Toevoerventilator +ZO3.07/71/VT005 |  |  | BET-N2-001 | BET-N3-071 | Tunnel | Klimaatinstallatie | 1578 | 00012 | RWS TOP WNZ | WNZ district noord | 0 |  |  |  |  | WNZ (West-Nederland Zuid) | 37G-302, Oeververbinding in de rijksweg onder de Nieuwe Maas | FALSE | Ventilator |  |  | VITOP |  |  |  | 0 | 0 | [6 empty] | 0 | 0 | [11 empty] | 71 | 000102856 | 0 | 0 | [10 empty] | 0 |  |  |  |  | BR | 0 | Rijkswaterstaat West Nederland Noord |  | 337 |  |  | 0 | 0 | 0 | [8 empty] | FALSE | 0 |  |  |  |  | 0 | 0 | 0 | 0 | FALSE |  |  |  | FALSE
BET-N6-3758 | 004-0095-R, KP Kethelplein - KP Benelux | Rijksweg 4 | 37G-302-01, Beneluxtunnel (A4) |  | 71 Klimaatinstallatie | Dienstengebouw Zuidwest | Circulatiepomp +ZW3.07/71/PP002 |  |  | BET-N2-001 | BET-N3-071 | Tunnel | Klimaatinstallatie | 1434 | 00012 | RWS TOP WNZ | WNZ district noord | 0 |  |  |  |  | WNZ (West-Nederland Zuid) | 37G-302, Oeververbinding in de rijksweg onder de Nieuwe Maas | FALSE | Pomp |  |  | VITOP |  |  |  | 0 | 0 | [6 empty] | 0 | 0 | [11 empty] | 71 | 000102857 | 0 | 0 | [10 empty] | 0 |  |  |  |  | BR | 0 | Rijkswaterstaat West Nederland Noord |  | 337 |  |  | 0 | 0 | 0 | [8 empty] | FALSE | 0 |  |  |  |  | 0 | 0 | 0 | 0 | FALSE |  |  |  | FALSE
BET-N6-3759 | 004-0095-R, KP Kethelplein - KP Benelux | Rijksweg 4 | 37G-302-01, Beneluxtunnel (A4) |  | 71 Klimaatinstallatie | Dienstengebouw Zuidwest | Circulatiepomp +ZW3.07/71/PP004 |  |  | BET-N2-001 | BET-N3-071 | Tunnel | Klimaatinstallatie | 1434 | 00012 | RWS TOP WNZ | WNZ district noord | 0 |  |  |  |  | WNZ (West-Nederland Zuid) | 37G-302, Oeververbinding in de rijksweg onder de Nieuwe Maas | FALSE | Pomp |  |  | VITOP |  |  |  | 0 | 0 | [6 empty] | 0 | 0 | [11 empty] | 71 | 000102858 | 0 | 0 | [10 empty] | 0 |  |  |  |  | BR | 0 | Rijkswaterstaat West Nederland Noord |  | 337 |  |  | 0 | 0 | 0 | [8 empty] | FALSE | 0 |  |  |  |  | 0 | 0 | 0 | 0 | FALSE |  |  |  | FALSE
BET-N6-3760 | 004-0095-R, KP Kethelplein - KP Benelux | Rijksweg 4 | 37G-302-01, Beneluxtunnel (A4) |  | 71 Klimaatinstallatie | Dienstengebouw Zuidwest | Circulatiepomp +ZW3.07/71/PP007 |  |  | BET-N2-001 | BET-N3-071 | Tunnel | Klimaatinstallatie | 1434 | 00012 | RWS TOP WNZ | WNZ district noord | 0 |  |  |  |  | WNZ (West-Nederland Zuid) | 37G-302, Oeververbinding in de rijksweg onder de Nieuwe Maas | FALSE | Pomp |  |  | VITOP |  |  |  | 0 | 0 | [6 empty] | 0 | 0 | [11 empty] | 71 | 000102859 | 0 | 0 | [10 empty] | 0 |  |  |  |  | BR | 0 | Rijkswaterstaat West Nederland Noord |  | 337 |  |  | 0 | 0 | 0 | [8 empty] | FALSE | 0 |  |  |  |  | 0 | 0 | 0 | 0 | FALSE |  |  |  | FALSE
BET-N6-3761 | 004-0095-R, KP Kethelplein - KP Benelux | Rijksweg 4 | 37G-302-01, Beneluxtunnel (A4) |  | 71 Klimaatinstallatie | Dienstengebouw Zuidwest | Circulatiepomp +ZW3.07/71/PP003 |  |  | BET-N2-001 | BET-N3-071 | Tunnel | Klimaatinstallatie | 1434 | 00012 | RWS TOP WNZ | WNZ district noord | 0 |  |  |  |  | WNZ (West-Nederland Zuid) | 37G-302, Oeververbinding in de rijksweg onder de Nieuwe Maas | FALSE | Pomp |  |  | VITOP |  |  |  | 0 | 0 | [6 empty] | 0 | 0 | [11 empty] | 71 | 000102860 | 0 | 0 | [10 empty] | 0 |  |  |  |  | BR | 0 | Rijkswaterstaat West Nederland Noord |  | 337 |  |  | 0 | 0 | 0 | [8 empty] | FALSE | 0 |  |  |  |  | 0 | 0 | 0 | 0 | FALSE |  |  |  | FALSE
BET-N6-3762 | 004-0095-R, KP Kethelplein - KP Benelux | Rijksweg 4 | 37G-302-01, Beneluxtunnel (A4) |  | 71 Klimaatinstallatie | Dienstengebouw Zuidwest | Circulatiepomp +ZW3.07/71/PP006 |  |  | BET-N2-001 | BET-N3-071 | Tunnel | Klimaatinstallatie | 1434 | 00012 | RWS TOP WNZ | WNZ district noord | 0 |  |  |  |  | WNZ (West-Nederland Zuid) | 37G-302, Oeververbinding in de rijksweg onder de Nieuwe Maas | FALSE | Pomp |  |  | VITOP |  |  |  | 0 | 0 | [6 empty] | 0 | 0 | [11 empty] | 71 | 000102861 | 0 | 0 | [10 empty] | 0 |  |  |  |  | BR | 0 | Rijkswaterstaat West Nederland Noord |  | 337 |  |  | 0 | 0 | 0 | [8 empty] | FALSE | 0 |  |  |  |  | 0 | 0 | 0 | 0 | FALSE |  |  |  | FALSE
BET-N6-3763 | 004-0095-R, KP Kethelplein - KP Benelux | Rijksweg 4 | 37G-302-01, Beneluxtunnel (A4) |  | 71 Klimaatinstallatie | Dienstengebouw Zuidwest | Koelmachine +ZW3.07/71/KM001 |  |  | BET-N2-001 | BET-N3-071 | Tunnel | Klimaatinstallatie | 1313 | 00012 | RWS TOP WNZ | WNZ district noord | 0 |  |  |  |  | WNZ (West-Nederland Zuid) | 37G-302, Oeververbinding in de rijksweg onder de Nieuwe Maas | FALSE | Koelmachine |  |  | VITOP |  |  |  | 0 | 0 | [6 empty] | 0 | 0 | [11 empty] | 71 | 000102862 | 0 | 0 | [10 empty] | 0 |  |  |  |  | BR | 0 | Rijkswaterstaat West Nederland Noord |  | 337 |  |  | 0 | 0 | 0 | [8 empty] | FALSE | 0 |  |  |  |  | 0 | 0 | 0 | 0 | FALSE |  |  |  | FALSE
BET-N6-3764 | 004-0095-R, KP Kethelplein - KP Benelux | Rijksweg 4 | 37G-302-01, Beneluxtunnel (A4) |  | 72 Beveiliging en bewaking | Dienstengebouw Noordoost | Zwaailamp/flistlicht +NO/72/X001 |  |  | BET-N2-001 | BET-N3-072 | Tunnel | Inbraakbeveiligingsinstallatie | 1492 | 00012 | RWS TOP WNZ | WNZ district noord | 0 |  |  |  |  | WNZ (West-Nederland Zuid) | 37G-302, Oeververbinding in de rijksweg onder de Nieuwe Maas | TRUE | Signaalgever |  |  | VITOP |  |  |  | 0 | 0 | [6 empty] | 0 | 0 | [11 empty] | 72 | 000102863 | 0 | 0 | [10 empty] | 0 |  |  |  |  | BR | 0 | Rijkswaterstaat West Nederland Noord |  | 250 |  |  | 0 | 0 | 0 | [8 empty] | FALSE | 0 |  |  |  |  | 0 | 0 | 0 | 0 | FALSE |  |  |  | FALSE
BET-N6-3765 | 004-0095-R, KP Kethelplein - KP Benelux | Rijksweg 4 | 37G-302-01, Beneluxtunnel (A4) |  | 72 Beveiliging en bewaking | Dienstengebouw Noordoost | Naderings(contact)schakelaar +NO2.20/72/DC001 |  |  | BET-N2-001 | BET-N3-072 | Tunnel | Inbraakbeveiligingsinstallatie | 1146 | 00012 | RWS TOP WNZ | WNZ district noord | 0 |  |  |  |  | WNZ (West-Nederland Zuid) | 37G-302, Oeververbinding in de rijksweg onder de Nieuwe Maas | TRUE | Detector |  |  | VITOP |  |  |  | 0 | 0 | [6 empty] | 0 | 0 | [11 empty] | 72 | 000102864 | 0 | 0 | [10 empty] | 0 |  |  |  |  | BR | 0 | Rijkswaterstaat West Nederland Noord |  | 250 |  |  | 0 | 0 | 0 | [8 empty] | FALSE | 0 |  |  |  |  | 0 | 0 | 0 | 0 | FALSE |  |  |  | FALSE
BET-N6-3766 | 004-0095-R, KP Kethelplein - KP Benelux | Rijksweg 4 | 37G-302-01, Beneluxtunnel (A4) |  | 72 Beveiliging en bewaking | Dienstengebouw Noordoost | Naderings(contact)schakelaar +NO2.20/72/DC003 |  |  | BET-N2-001 | BET-N3-072 | Tunnel | Inbraakbeveiligingsinstallatie | 1146 | 00012 | RWS TOP WNZ | WNZ district noord | 0 |  |  |  |  | WNZ (West-Nederland Zuid) | 37G-302, Oeververbinding in de rijksweg onder de Nieuwe Maas | TRUE | Detector |  |  | VITOP |  |  |  | 0 | 0 | [6 empty] | 0 | 0 | [11 empty] | 72 | 000102865 | 0 | 0 | [10 empty] | 0 |  |  |  |  | BR | 0 | Rijkswaterstaat West Nederland Noord |  | 250 |  |  | 0 | 0 | 0 | [8 empty] | FALSE | 0 |  |  |  |  | 0 | 0 | 0 | 0 | FALSE |  |  |  | FALSE
BET-N6-3767 | 004-0095-R, KP Kethelplein - KP Benelux | Rijksweg 4 | 37G-302-01, Beneluxtunnel (A4) |  | 72 Beveiliging en bewaking | Dienstengebouw Noordoost | Naderings(contact)schakelaar +NO2.20/72/DC002 |  |  | BET-N2-001 | BET-N3-072 | Tunnel | Inbraakbeveiligingsinstallatie | 1146 | 00012 | RWS TOP WNZ | WNZ district noord | 0 |  |  |  |  | WNZ (West-Nederland Zuid) | 37G-302, Oeververbinding in de rijksweg onder de Nieuwe Maas | TRUE | Detector |  |  | VITOP |  |  |  | 0 | 0 | [6 empty] | 0 | 0 | [11 empty] | 72 | 000102866 | 0 | 0 | [10 empty] | 0 |  |  |  |  | BR | 0 | Rijkswaterstaat West Nederland Noord |  | 250 |  |  | 0 | 0 | 0 | [8 empty] | FALSE | 0 |  |  |  |  | 0 | 0 | 0 | 0 | FALSE |  |  |  | FALSE
BET-N6-3768 | 004-0095-R, KP Kethelplein - KP Benelux | Rijksweg 4 | 37G-302-01, Beneluxtunnel (A4) |  | 72 Beveiliging en bewaking | Dienstengebouw Noordoost | Naderings(contact)schakelaar +NO2.20/72/DC004 |  |  | BET-N2-001 | BET-N3-072 | Tunnel | Inbraakbeveiligingsinstallatie | 1146 | 00012 | RWS TOP WNZ | WNZ district noord | 0 |  |  |  |  | WNZ (West-Nederland Zuid) | 37G-302, Oeververbinding in de rijksweg onder de Nieuwe Maas | TRUE | Detector |  |  | VITOP |  |  |  | 0 | 0 | [6 empty] | 0 | 0 | [11 empty] | 72 | 000102867 | 0 | 0 | [10 empty] | 0 |  |  |  |  | BR | 0 | Rijkswaterstaat West Nederland Noord |  | 250 |  |  | 0 | 0 | 0 | [8 empty] | FALSE | 0 |  |  |  |  | 0 | 0 | 0 | 0 | FALSE |  |  |  | FALSE
BET-N6-3769 | 004-0095-R, KP Kethelplein - KP Benelux | Rijksweg 4 | 37G-302-01, Beneluxtunnel (A4) |  | 72 Beveiliging en bewaking | Dienstengebouw Noordoost | Naderings(contact)schakelaar +NO2.40/72/DC001 |  |  | BET-N2-001 | BET-N3-072 | Tunnel | Inbraakbeveiligingsinstallatie | 1146 | 00012 | RWS TOP WNZ | WNZ district noord | 0 |  |  |  |  | WNZ (West-Nederland Zuid) | 37G-302, Oeververbinding in de rijksweg onder de Nieuwe Maas | TRUE | Detector |  |  | VITOP |  |  |  | 0 | 0 | [6 empty] | 0 | 0 | [11 empty] | 72 | 000102868 | 0 | 0 | [10 empty] | 0 |  |  |  |  | BR | 0 | Rijkswaterstaat West Nederland Noord |  | 250 |  |  | 0 | 0 | 0 | [8 empty] | FALSE | 0 |  |  |  |  | 0 | 0 | 0 | 0 | FALSE |  |  |  | FALSE
BET-N6-3770 | 004-0095-R, KP Kethelplein - KP Benelux | Rijksweg 4 | 37G-302-01, Beneluxtunnel (A4) |  | 72 Beveiliging en bewaking | Dienstengebouw Noordoost | Naderings(contact)schakelaar +NO2.09/72/DC001 |  |  | BET-N2-001 | BET-N3-072 | Tunnel | Inbraakbeveiligingsinstallatie | 1146 | 00012 | RWS TOP WNZ | WNZ district noord | 0 |  |  |  |  | WNZ (West-Nederland Zuid) | 37G-302, Oeververbinding in de rijksweg onder de Nieuwe Maas | TRUE | Detector |  |  | VITOP |  |  |  | 0 | 0 | [6 empty] | 0 | 0 | [11 empty] | 72 | 000102869 | 0 | 0 | [10 empty] | 0 |  |  |  |  | BR | 0 | Rijkswaterstaat West Nederland Noord |  | 250 |  |  | 0 | 0 | 0 | [8 empty] | FALSE | 0 |  |  |  |  | 0 | 0 | 0 | 0 | FALSE |  |  |  | FALSE
BET-N6-3771 | 004-0095-R, KP Kethelplein - KP Benelux | Rijksweg 4 | 37G-302-01, Beneluxtunnel (A4) |  | 72 Beveiliging en bewaking | Dienstengebouw Noordoost | Naderings(contact)schakelaar +NO2.07/72/DC001 |  |  | BET-N2-001 | BET-N3-072 | Tunnel | Inbraakbeveiligingsinstallatie | 1146 | 00012 | RWS TOP WNZ | WNZ district noord | 0 |  |  |  |  | WNZ (West-Nederland Zuid) | 37G-302, Oeververbinding in de rijksweg onder de Nieuwe Maas | TRUE | Detector |  |  | VITOP |  |  |  | 0 | 0 | [6 empty] | 0 | 0 | [11 empty] | 72 | 000102870 | 0 | 0 | [10 empty] | 0 |  |  |  |  | BR | 0 | Rijkswaterstaat West Nederland Noord |  | 250 |  |  | 0 | 0 | 0 | [8 empty] | FALSE | 0 |  |  |  |  | 0 | 0 | 0 | 0 | FALSE |  |  |  | FALSE
BET-N6-3772 | 004-0095-R, KP Kethelplein - KP Benelux | Rijksweg 4 | 37G-302-01, Beneluxtunnel (A4) |  | 72 Beveiliging en bewaking | Dienstengebouw Noordoost | Naderings(contact)schakelaar +NO2.07/72/DC002 |  |  | BET-N2-001 | BET-N3-072 | Tunnel | Inbraakbeveiligingsinstallatie | 1146 | 00012 | RWS TOP WNZ | WNZ district noord | 0 |  |  |  |  | WNZ (West-Nederland Zuid) | 37G-302, Oeververbinding in de rijksweg onder de Nieuwe Maas | TRUE | Detector |  |  | VITOP |  |  |  | 0 | 0 | [6 empty] | 0 | 0 | [11 empty] | 72 | 000102871 | 0 | 0 | [10 empty] | 0 |  |  |  |  | BR | 0 | Rijkswaterstaat West Nederland Noord |  | 250 |  |  | 0 | 0 | 0 | [8 empty] | FALSE | 0 |  |  |  |  | 0 | 0 | 0 | 0 | FALSE |  |  |  | FALSE
BET-N6-3773 | 004-0095-R, KP Kethelplein - KP Benelux | Rijksweg 4 | 37G-302-01, Beneluxtunnel (A4) |  | 72 Beveiliging en bewaking | Dienstengebouw Noordoost | Naderings(contact)schakelaar +NO2.06/72/DC001 |  |  | BET-N2-001 | BET-N3-072 | Tunnel | Inbraakbeveiligingsinstallatie | 1146 | 00012 | RWS TOP WNZ | WNZ district noord | 0 |  |  |  |  | WNZ (West-Nederland Zuid) | 37G-302, Oeververbinding in de rijksweg onder de Nieuwe Maas | TRUE | Detector |  |  | VITOP |  |  |  | 0 | 0 | [6 empty] | 0 | 0 | [11 empty] | 72 | 000102872 | 0 | 0 | [10 empty] | 0 |  |  |  |  | BR | 0 | Rijkswaterstaat West Nederland Noord |  | 250 |  |  | 0 | 0 | 0 | [8 empty] | FALSE | 0 |  |  |  |  | 0 | 0 | 0 | 0 | FALSE |  |  |  | FALSE
BET-N6-3774 | 004-0095-R, KP Kethelplein - KP Benelux | Rijksweg 4 | 37G-302-01, Beneluxtunnel (A4) |  | 72 Beveiliging en bewaking | Dienstengebouw Noordoost | Naderings(contact)schakelaar +NO2.11/72/NC002 |  |  | BET-N2-001 | BET-N3-072 | Tunnel | Inbraakbeveiligingsinstallatie | 1146 | 00012 | RWS TOP WNZ | WNZ district noord | 0 |  |  |  |  | WNZ (West-Nederland Zuid) | 37G-302, Oeververbinding in de rijksweg onder de Nieuwe Maas | TRUE | Detector |  |  | VITOP |  |  |  | 0 | 0 | [6 empty] | 0 | 0 | [11 empty] | 72 | 000102873 | 0 | 0 | [10 empty] | 0 |  |  |  |  | BR | 0 | Rijkswaterstaat West Nederland Noord |  | 250 |  |  | 0 | 0 | 0 | [8 empty] | FALSE | 0 |  |  |  |  | 0 | 0 | 0 | 0 | FALSE |  |  |  | FALSE
BET-N6-3775 | 004-0095-R, KP Kethelplein - KP Benelux | Rijksweg 4 | 37G-302-01, Beneluxtunnel (A4) |  | 72 Beveiliging en bewaking | Dienstengebouw Noordoost | Naderings(contact)schakelaar +NO2.13/72/NC001 |  |  | BET-N2-001 | BET-N3-072 | Tunnel | Inbraakbeveiligingsinstallatie | 1146 | 00012 | RWS TOP WNZ | WNZ district noord | 0 |  |  |  |  | WNZ (West-Nederland Zuid) | 37G-302, Oeververbinding in de rijksweg onder de Nieuwe Maas | TRUE | Detector |  |  | VITOP |  |  |  | 0 | 0 | [6 empty] | 0 | 0 | [11 empty] | 72 | 000102874 | 0 | 0 | [10 empty] | 0 |  |  |  |  | BR | 0 | Rijkswaterstaat West Nederland Noord |  | 250 |  |  | 0 | 0 | 0 | [8 empty] | FALSE | 0 |  |  |  |  | 0 | 0 | 0 | 0 | FALSE |  |  |  | FALSE
BET-N6-3776 | 004-0095-R, KP Kethelplein - KP Benelux | Rijksweg 4 | 37G-302-01, Beneluxtunnel (A4) |  | 72 Beveiliging en bewaking | Dienstengebouw Noordoost | Naderings(contact)schakelaar +NO2.14/72/NC001 |  |  | BET-N2-001 | BET-N3-072 | Tunnel | Inbraakbeveiligingsinstallatie | 1146 | 00012 | RWS TOP WNZ | WNZ district noord | 0 |  |  |  |  | WNZ (West-Nederland Zuid) | 37G-302, Oeververbinding in de rijksweg onder de Nieuwe Maas | TRUE | Detector |  |  | VITOP |  |  |  | 0 | 0 | [6 empty] | 0 | 0 | [11 empty] | 72 | 000102875 | 0 | 0 | [10 empty] | 0 |  |  |  |  | BR | 0 | Rijkswaterstaat West Nederland Noord |  | 250 |  |  | 0 | 0 | 0 | [8 empty] | FALSE | 0 |  |  |  |  | 0 | 0 | 0 | 0 | FALSE |  |  |  | FALSE
BET-N6-3777 | 004-0095-R, KP Kethelplein - KP Benelux | Rijksweg 4 | 37G-302-01, Beneluxtunnel (A4) |  | 72 Beveiliging en bewaking | Dienstengebouw Noordoost | Naderings(contact)schakelaar +NO2.21/72/DC001 |  |  | BET-N2-001 | BET-N3-072 | Tunnel | Inbraakbeveiligingsinstallatie | 1146 | 00012 | RWS TOP WNZ | WNZ district noord | 0 |  |  |  |  | WNZ (West-Nederland Zuid) | 37G-302, Oeververbinding in de rijksweg onder de Nieuwe Maas | TRUE | Detector |  |  | VITOP |  |  |  | 0 | 0 | [6 empty] | 0 | 0 | [11 empty] | 72 | 000102876 | 0 | 0 | [10 empty] | 0 |  |  |  |  | BR | 0 | Rijkswaterstaat West Nederland Noord |  | 250 |  |  | 0 | 0 | 0 | [8 empty] | FALSE | 0 |  |  |  |  | 0 | 0 | 0 | 0 | FALSE |  |  |  | FALSE
BET-N6-3778 | 004-0095-R, KP Kethelplein - KP Benelux | Rijksweg 4 | 37G-302-01, Beneluxtunnel (A4) |  | 72 Beveiliging en bewaking | Dienstengebouw Noordoost | Naderings(contact)schakelaar +NO2.21/72/DC002 |  |  | BET-N2-001 | BET-N3-072 | Tunnel | Inbraakbeveiligingsinstallatie | 1146 | 00012 | RWS TOP WNZ | WNZ district noord | 0 |  |  |  |  | WNZ (West-Nederland Zuid) | 37G-302, Oeververbinding in de rijksweg onder de Nieuwe Maas | TRUE | Detector |  |  | VITOP |  |  |  | 0 | 0 | [6 empty] | 0 | 0 | [11 empty] | 72 | 000102877 | 0 | 0 | [10 empty] | 0 |  |  |  |  | BR | 0 | Rijkswaterstaat West Nederland Noord |  | 250 |  |  | 0 | 0 | 0 | [8 empty] | FALSE | 0 |  |  |  |  | 0 | 0 | 0 | 0 | FALSE |  |  |  | FALSE
BET-N6-3779 | 004-0095-R, KP Kethelplein - KP Benelux | Rijksweg 4 | 37G-302-01, Beneluxtunnel (A4) |  | 72 Beveiliging en bewaking | Dienstengebouw Noordoost | Claxon +NO2.00/62/X001 |  |  | BET-N2-001 | BET-N3-072 | Tunnel | Inbraakbeveiligingsinstallatie | 1492 | 00012 | RWS TOP WNZ | WNZ district noord | 0 |  |  |  |  | WNZ (West-Nederland Zuid) | 37G-302, Oeververbinding in de rijksweg onder de Nieuwe Maas | TRUE | Signaalgever |  |  | VITOP |  |  |  | 0 | 0 | [6 empty] | 0 | 0 | [11 empty] | 72 | 000102878 | 0 | 0 | [10 empty] | 0 |  |  |  |  | BR | 0 | Rijkswaterstaat West Nederland Noord |  | 250 |  |  | 0 | 0 | 0 | [8 empty] | FALSE | 0 |  |  |  |  | 0 | 0 | 0 | 0 | FALSE |  |  |  | FALSE
BET-N6-3780 | 004-0095-R, KP Kethelplein - KP Benelux | Rijksweg 4 | 37G-302-01, Beneluxtunnel (A4) |  | 72 Beveiliging en bewaking | Dienstengebouw Noordoost | Naderings(contact)schakelaar +NO2.00/72/DC001 |  |  | BET-N2-001 | BET-N3-072 | Tunnel | Inbraakbeveiligingsinstallatie | 1146 | 00012 | RWS TOP WNZ | WNZ district noord | 0 |  |  |  |  | WNZ (West-Nederland Zuid) | 37G-302, Oeververbinding in de rijksweg onder de Nieuwe Maas | TRUE | Detector |  |  | VITOP |  |  |  | 0 | 0 | [6 empty] | 0 | 0 | [11 empty] | 72 | 000102879 | 0 | 0 | [10 empty] | 0 |  |  |  |  | BR | 0 | Rijkswaterstaat West Nederland Noord |  | 250 |  |  | 0 | 0 | 0 | [8 empty] | FALSE | 0 |  |  |  |  | 0 | 0 | 0 | 0 | FALSE |  |  |  | FALSE
BET-N6-3781 | 004-0095-R, KP Kethelplein - KP Benelux | Rijksweg 4 | 37G-302-01, Beneluxtunnel (A4) |  | 72 Beveiliging en bewaking | Dienstengebouw Noordoost | Infrarood opnemer/ IR-Sensor (Incl. Anti-sabotage detectie) +NO2.00/72/IR001 |  |  | BET-N2-001 | BET-N3-072 | Tunnel | Inbraakbeveiligingsinstallatie | 1146 | 00012 | RWS TOP WNZ | WNZ district noord | 0 |  |  |  |  | WNZ (West-Nederland Zuid) | 37G-302, Oeververbinding in de rijksweg onder de Nieuwe Maas | TRUE | Detector |  |  | VITOP |  |  |  | 0 | 0 | [6 empty] | 0 | 0 | [11 empty] | 72 | 000102880 | 0 | 0 | [10 empty] | 0 |  |  |  |  | BR | 0 | Rijkswaterstaat West Nederland Noord |  | 250 |  |  | 0 | 0 | 0 | [8 empty] | FALSE | 0 |  |  |  |  | 0 | 0 | 0 | 0 | FALSE |  |  |  | FALSE
BET-N6-3782 | 004-0095-R, KP Kethelplein - KP Benelux | Rijksweg 4 | 37G-302-01, Beneluxtunnel (A4) |  | 72 Beveiliging en bewaking | Dienstengebouw Noordoost | Infrarood opnemer/ IR-Sensor (Incl. Anti-sabotage detectie) +NO2.00/72/IR002 |  |  | BET-N2-001 | BET-N3-072 | Tunnel | Inbraakbeveiligingsinstallatie | 1146 | 00012 | RWS TOP WNZ | WNZ district noord | 0 |  |  |  |  | WNZ (West-Nederland Zuid) | 37G-302, Oeververbinding in de rijksweg onder de Nieuwe Maas | TRUE | Detector |  |  | VITOP |  |  |  | 0 | 0 | [6 empty] | 0 | 0 | [11 empty] | 72 | 000102881 | 0 | 0 | [10 empty] | 0 |  |  |  |  | BR | 0 | Rijkswaterstaat West Nederland Noord |  | 250 |  |  | 0 | 0 | 0 | [8 empty] | FALSE | 0 |  |  |  |  | 0 | 0 | 0 | 0 | FALSE |  |  |  | FALSE
BET-N6-3783 | 004-0095-R, KP Kethelplein - KP Benelux | Rijksweg 4 | 37G-302-01, Beneluxtunnel (A4) |  | 72 Beveiliging en bewaking | Dienstengebouw Noordoost | Naderings(contact)schakelaar +NO2.11/72/NC001 |  |  | BET-N2-001 | BET-N3-072 | Tunnel | Inbraakbeveiligingsinstallatie | 1146 | 00012 | RWS TOP WNZ | WNZ district noord | 0 |  |  |  |  | WNZ (West-Nederland Zuid) | 37G-302, Oeververbinding in de rijksweg onder de Nieuwe Maas | TRUE | Detector |  |  | VITOP |  |  |  | 0 | 0 | [6 empty] | 0 | 0 | [11 empty] | 72 | 000102882 | 0 | 0 | [10 empty] | 0 |  |  |  |  | BR | 0 | Rijkswaterstaat West Nederland Noord |  | 250 |  |  | 0 | 0 | 0 | [8 empty] | FALSE | 0 |  |  |  |  | 0 | 0 | 0 | 0 | FALSE |  |  |  | FALSE
BET-N6-3784 | 004-0095-R, KP Kethelplein - KP Benelux | Rijksweg 4 | 37G-302-01, Beneluxtunnel (A4) |  | 72 Beveiliging en bewaking | Dienstengebouw Noordwest | Besturingskast +NW1.00/72/S001 |  |  | BET-N2-001 | BET-N3-072 | Tunnel | Inbraakbeveiligingsinstallatie | 1292 | 00012 | RWS TOP WNZ | WNZ district noord | 0 |  |  |  |  | WNZ (West-Nederland Zuid) | 37G-302, Oeververbinding in de rijksweg onder de Nieuwe Maas | TRUE | Kast |  |  | VITOP |  |  |  | 0 | 0 | [6 empty] | 0 | 0 | [11 empty] | 72 | 000102883 | 0 | 0 | [10 empty] | 0 |  |  |  |  | BR | 0 | Rijkswaterstaat West Nederland Noord |  | 250 |  |  | 0 | 0 | 0 | [8 empty] | FALSE | 0 |  |  |  |  | 0 | 0 | 0 | 0 | FALSE |  |  |  | FALSE
BET-N6-3785 | 004-0095-R, KP Kethelplein - KP Benelux | Rijksweg 4 | 37G-302-01, Beneluxtunnel (A4) |  | 72 Beveiliging en bewaking | Dienstengebouw Zuidoost | Naderings(contact)schakelaar +ZO2.23/72/DC001 |  |  | BET-N2-001 | BET-N3-072 | Tunnel | Inbraakbeveiligingsinstallatie | 1146 | 00012 | RWS TOP WNZ | WNZ district noord | 0 |  |  |  |  | WNZ (West-Nederland Zuid) | 37G-302, Oeververbinding in de rijksweg onder de Nieuwe Maas | TRUE | Detector |  |  | VITOP |  |  |  | 0 | 0 | [6 empty] | 0 | 0 | [11 empty] | 72 | 000102884 | 0 | 0 | [10 empty] | 0 |  |  |  |  | BR | 0 | Rijkswaterstaat West Nederland Noord |  | 250 |  |  | 0 | 0 | 0 | [8 empty] | FALSE | 0 |  |  |  |  | 0 | 0 | 0 | 0 | FALSE |  |  |  | FALSE
BET-N6-3786 | 004-0095-R, KP Kethelplein - KP Benelux | Rijksweg 4 | 37G-302-01, Beneluxtunnel (A4) |  | 72 Beveiliging en bewaking | Dienstengebouw Zuidoost | Naderings(contact)schakelaar+ZO2.23/72/DC002 |  |  | BET-N2-001 | BET-N3-072 | Tunnel | Inbraakbeveiligingsinstallatie | 1146 | 00012 | RWS TOP WNZ | WNZ district noord | 0 |  |  |  |  | WNZ (West-Nederland Zuid) | 37G-302, Oeververbinding in de rijksweg onder de Nieuwe Maas | TRUE | Detector |  |  | VITOP |  |  |  | 0 | 0 | [6 empty] | 0 | 0 | [11 empty] | 72 | 000102885 | 0 | 0 | [10 empty] | 0 |  |  |  |  | BR | 0 | Rijkswaterstaat West Nederland Noord |  | 250 |  |  | 0 | 0 | 0 | [8 empty] | FALSE | 0 |  |  |  |  | 0 | 0 | 0 | 0 | FALSE |  |  |  | FALSE
BET-N6-3787 | 004-0095-R, KP Kethelplein - KP Benelux | Rijksweg 4 | 37G-302-01, Beneluxtunnel (A4) |  | 72 Beveiliging en bewaking | Dienstengebouw Zuidoost | Zwaailamp/flitslicht +ZO/72/X001 |  |  | BET-N2-001 | BET-N3-072 | Tunnel | Inbraakbeveiligingsinstallatie | 1492 | 00012 | RWS TOP WNZ | WNZ district noord | 0 |  |  |  |  | WNZ (West-Nederland Zuid) | 37G-302, Oeververbinding in de rijksweg onder de Nieuwe Maas | TRUE | Signaalgever |  |  | VITOP |  |  |  | 0 | 0 | [6 empty] | 0 | 0 | [11 empty] | 72 | 000102886 | 0 | 0 | [10 empty] | 0 |  |  |  |  | BR | 0 | Rijkswaterstaat West Nederland Noord |  | 250 |  |  | 0 | 0 | 0 | [8 empty] | FALSE | 0 |  |  |  |  | 0 | 0 | 0 | 0 | FALSE |  |  |  | FALSE
BET-N6-3788 | 004-0095-R, KP Kethelplein - KP Benelux | Rijksweg 4 | 37G-302-01, Beneluxtunnel (A4) |  | 72 Beveiliging en bewaking | Dienstengebouw Zuidoost | Naderings(contact)schakelaar +ZO2.01/72/NC001 |  |  | BET-N2-001 | BET-N3-072 | Tunnel | Inbraakbeveiligingsinstallatie | 1146 | 00012 | RWS TOP WNZ | WNZ district noord | 0 |  |  |  |  | WNZ (West-Nederland Zuid) | 37G-302, Oeververbinding in de rijksweg onder de Nieuwe Maas | TRUE | Detector |  |  | VITOP |  |  |  | 0 | 0 | [6 empty] | 0 | 0 | [11 empty] | 72 | 000102887 | 0 | 0 | [10 empty] | 0 |  |  |  |  | BR | 0 | Rijkswaterstaat West Nederland Noord |  | 250 |  |  | 0 | 0 | 0 | [8 empty] | FALSE | 0 |  |  |  |  | 0 | 0 | 0 | 0 | FALSE |  |  |  | FALSE
BET-N6-3789 | 004-0095-R, KP Kethelplein - KP Benelux | Rijksweg 4 | 37G-302-01, Beneluxtunnel (A4) |  | 72 Beveiliging en bewaking | Dienstengebouw Zuidoost | Naderings(contact)schakelaar +ZO2.24/72/DC001 |  |  | BET-N2-001 | BET-N3-072 | Tunnel | Inbraakbeveiligingsinstallatie | 1146 | 00012 | RWS TOP WNZ | WNZ district noord | 0 |  |  |  |  | WNZ (West-Nederland Zuid) | 37G-302, Oeververbinding in de rijksweg onder de Nieuwe Maas | TRUE | Detector |  |  | VITOP |  |  |  | 0 | 0 | [6 empty] | 0 | 0 | [11 empty] | 72 | 000102888 | 0 | 0 | [10 empty] | 0 |  |  |  |  | BR | 0 | Rijkswaterstaat West Nederland Noord |  | 250 |  |  | 0 | 0 | 0 | [8 empty] | FALSE | 0 |  |  |  |  | 0 | 0 | 0 | 0 | FALSE |  |  |  | FALSE
BET-N6-3790 | 004-0095-R, KP Kethelplein - KP Benelux | Rijksweg 4 | 37G-302-01, Beneluxtunnel (A4) |  | 72 Beveiliging en bewaking | Dienstengebouw Zuidoost | Naderings(contact)schakelaar+ZO2.24/72/DC002 |  |  | BET-N2-001 | BET-N3-072 | Tunnel | Inbraakbeveiligingsinstallatie | 1146 | 00012 | RWS TOP WNZ | WNZ district noord | 0 |  |  |  |  | WNZ (West-Nederland Zuid) | 37G-302, Oeververbinding in de rijksweg onder de Nieuwe Maas | TRUE | Detector |  |  | VITOP |  |  |  | 0 | 0 | [6 empty] | 0 | 0 | [11 empty] | 72 | 000102889 | 0 | 0 | [10 empty] | 0 |  |  |  |  | BR | 0 | Rijkswaterstaat West Nederland Noord |  | 250 |  |  | 0 | 0 | 0 | [8 empty] | FALSE | 0 |  |  |  |  | 0 | 0 | 0 | 0 | FALSE |  |  |  | FALSE
BET-N6-3791 | 004-0095-R, KP Kethelplein - KP Benelux | Rijksweg 4 | 37G-302-01, Beneluxtunnel (A4) |  | 72 Beveiliging en bewaking | Dienstengebouw Zuidoost | Besturingskast +ZO2.22/72/S001 |  |  | BET-N2-001 | BET-N3-072 | Tunnel | Inbraakbeveiligingsinstallatie | 1292 | 00012 | RWS TOP WNZ | WNZ district noord | 0 |  |  |  |  | WNZ (West-Nederland Zuid) | 37G-302, Oeververbinding in de rijksweg onder de Nieuwe Maas | TRUE | Kast |  |  | VITOP |  |  |  | 0 | 0 | [6 empty] | 0 | 0 | [11 empty] | 72 | 000102890 | 0 | 0 | [10 empty] | 0 |  |  |  |  | BR | 0 | Rijkswaterstaat West Nederland Noord |  | 250 |  |  | 0 | 0 | 0 | [8 empty] | FALSE | 0 |  |  |  |  | 0 | 0 | 0 | 0 | FALSE |  |  |  | FALSE
BET-N6-3792 | 004-0095-R, KP Kethelplein - KP Benelux | Rijksweg 4 | 37G-302-01, Beneluxtunnel (A4) |  | 72 Beveiliging en bewaking | Dienstengebouw Zuidoost | Besturingskast +Z02.20/72/S001 |  |  | BET-N2-001 | BET-N3-072 | Tunnel | Inbraakbeveiligingsinstallatie | 1292 | 00012 | RWS TOP WNZ | WNZ district noord | 0 |  |  |  |  | WNZ (West-Nederland Zuid) | 37G-302, Oeververbinding in de rijksweg onder de Nieuwe Maas | TRUE | Kast |  |  | VITOP |  |  |  | 0 | 0 | [6 empty] | 0 | 0 | [11 empty] | 72 | 000102891 | 0 | 0 | [10 empty] | 0 |  |  |  |  | BR | 0 | Rijkswaterstaat West Nederland Noord |  | 250 |  |  | 0 | 0 | 0 | [8 empty] | FALSE | 0 |  |  |  |  | 0 | 0 | 0 | 0 | FALSE |  |  |  | FALSE
BET-N6-3793 | 004-0095-R, KP Kethelplein - KP Benelux | Rijksweg 4 | 37G-302-01, Beneluxtunnel (A4) |  | 72 Beveiliging en bewaking | Dienstengebouw Zuidoost | Naderings(contact)schakelaar +ZO2.22/72/DC001 |  |  | BET-N2-001 | BET-N3-072 | Tunnel | Inbraakbeveiligingsinstallatie | 1146 | 00012 | RWS TOP WNZ | WNZ district noord | 0 |  |  |  |  | WNZ (West-Nederland Zuid) | 37G-302, Oeververbinding in de rijksweg onder de Nieuwe Maas | TRUE | Detector |  |  | VITOP |  |  |  | 0 | 0 | [6 empty] | 0 | 0 | [11 empty] | 72 | 000102892 | 0 | 0 | [10 empty] | 0 |  |  |  |  | BR | 0 | Rijkswaterstaat West Nederland Noord |  | 250 |  |  | 0 | 0 | 0 | [8 empty] | FALSE | 0 |  |  |  |  | 0 | 0 | 0 | 0 | FALSE |  |  |  | FALSE
BET-N6-3794 | 004-0095-R, KP Kethelplein - KP Benelux | Rijksweg 4 | 37G-302-01, Beneluxtunnel (A4) |  | 72 Beveiliging en bewaking | Dienstengebouw Zuidoost | Naderings(contact)schakelaar +ZO2.22/72/DC003 |  |  | BET-N2-001 | BET-N3-072 | Tunnel | Inbraakbeveiligingsinstallatie | 1146 | 00012 | RWS TOP WNZ | WNZ district noord | 0 |  |  |  |  | WNZ (West-Nederland Zuid) | 37G-302, Oeververbinding in de rijksweg onder de Nieuwe Maas | TRUE | Detector |  |  | VITOP |  |  |  | 0 | 0 | [6 empty] | 0 | 0 | [11 empty] | 72 | 000102893 | 0 | 0 | [10 empty] | 0 |  |  |  |  | BR | 0 | Rijkswaterstaat West Nederland Noord |  | 250 |  |  | 0 | 0 | 0 | [8 empty] | FALSE | 0 |  |  |  |  | 0 | 0 | 0 | 0 | FALSE |  |  |  | FALSE
BET-N6-3795 | 004-0095-R, KP Kethelplein - KP Benelux | Rijksweg 4 | 37G-302-01, Beneluxtunnel (A4) |  | 72 Beveiliging en bewaking | Dienstengebouw Zuidoost | Naderings(contact)schakelaar +ZO2.22/72/DC002 |  |  | BET-N2-001 | BET-N3-072 | Tunnel | Inbraakbeveiligingsinstallatie | 1146 | 00012 | RWS TOP WNZ | WNZ district noord | 0 |  |  |  |  | WNZ (West-Nederland Zuid) | 37G-302, Oeververbinding in de rijksweg onder de Nieuwe Maas | TRUE | Detector |  |  | VITOP |  |  |  | 0 | 0 | [6 empty] | 0 | 0 | [11 empty] | 72 | 000102894 | 0 | 0 | [10 empty] | 0 |  |  |  |  | BR | 0 | Rijkswaterstaat West Nederland Noord |  | 250 |  |  | 0 | 0 | 0 | [8 empty] | FALSE | 0 |  |  |  |  | 0 | 0 | 0 | 0 | FALSE |  |  |  | FALSE
BET-N6-3796 | 004-0095-R, KP Kethelplein - KP Benelux | Rijksweg 4 | 37G-302-01, Beneluxtunnel (A4) |  | 72 Beveiliging en bewaking | Dienstengebouw Zuidoost | Naderings(contact)schakelaar +ZO2.22/72/DC004 |  |  | BET-N2-001 | BET-N3-072 | Tunnel | Inbraakbeveiligingsinstallatie | 1146 | 00012 | RWS TOP WNZ | WNZ district noord | 0 |  |  |  |  | WNZ (West-Nederland Zuid) | 37G-302, Oeververbinding in de rijksweg onder de Nieuwe Maas | TRUE | Detector |  |  | VITOP |  |  |  | 0 | 0 | [6 empty] | 0 | 0 | [11 empty] | 72 | 000102895 | 0 | 0 | [10 empty] | 0 |  |  |  |  | BR | 0 | Rijkswaterstaat West Nederland Noord |  | 250 |  |  | 0 | 0 | 0 | [8 empty] | FALSE | 0 |  |  |  |  | 0 | 0 | 0 | 0 | FALSE |  |  |  | FALSE
BET-N6-3797 | 004-0095-R, KP Kethelplein - KP Benelux | Rijksweg 4 | 37G-302-01, Beneluxtunnel (A4) |  | 72 Beveiliging en bewaking | Dienstengebouw Zuidoost | Naderings(contact)schakelaar +ZO2.40/72/DC001 |  |  | BET-N2-001 | BET-N3-072 | Tunnel | Inbraakbeveiligingsinstallatie | 1146 | 00012 | RWS TOP WNZ | WNZ district noord | 0 |  |  |  |  | WNZ (West-Nederland Zuid) | 37G-302, Oeververbinding in de rijksweg onder de Nieuwe Maas | TRUE | Detector |  |  | VITOP |  |  |  | 0 | 0 | [6 empty] | 0 | 0 | [11 empty] | 72 | 000102896 | 0 | 0 | [10 empty] | 0 |  |  |  |  | BR | 0 | Rijkswaterstaat West Nederland Noord |  | 250 |  |  | 0 | 0 | 0 | [8 empty] | FALSE | 0 |  |  |  |  | 0 | 0 | 0 | 0 | FALSE |  |  |  | FALSE
BET-N6-3798 | 004-0095-R, KP Kethelplein - KP Benelux | Rijksweg 4 | 37G-302-01, Beneluxtunnel (A4) |  | 72 Beveiliging en bewaking | Dienstengebouw Zuidoost | Naderings(contact)schakelaar +ZO2.11/72/DC001 |  |  | BET-N2-001 | BET-N3-072 | Tunnel | Inbraakbeveiligingsinstallatie | 1146 | 00012 | RWS TOP WNZ | WNZ district noord | 0 |  |  |  |  | WNZ (West-Nederland Zuid) | 37G-302, Oeververbinding in de rijksweg onder de Nieuwe Maas | TRUE | Detector |  |  | VITOP |  |  |  | 0 | 0 | [6 empty] | 0 | 0 | [11 empty] | 72 | 000102897 | 0 | 0 | [10 empty] | 0 |  |  |  |  | BR | 0 | Rijkswaterstaat West Nederland Noord |  | 250 |  |  | 0 | 0 | 0 | [8 empty] | FALSE | 0 |  |  |  |  | 0 | 0 | 0 | 0 | FALSE |  |  |  | FALSE
BET-N6-3799 | 004-0095-R, KP Kethelplein - KP Benelux | Rijksweg 4 | 37G-302-01, Beneluxtunnel (A4) |  | 72 Beveiliging en bewaking | Dienstengebouw Zuidoost | Naderings(contact)schakelaar +ZO2.34/72/DC001 |  |  | BET-N2-001 | BET-N3-072 | Tunnel | Inbraakbeveiligingsinstallatie | 1146 | 00012 | RWS TOP WNZ | WNZ district noord | 0 |  |  |  |  | WNZ (West-Nederland Zuid) | 37G-302, Oeververbinding in de rijksweg onder de Nieuwe Maas | TRUE | Detector |  |  | VITOP |  |  |  | 0 | 0 | [6 empty] | 0 | 0 | [11 empty] | 72 | 000102898 | 0 | 0 | [10 empty] | 0 |  |  |  |  | BR | 0 | Rijkswaterstaat West Nederland Noord |  | 250 |  |  | 0 | 0 | 0 | [8 empty] | FALSE | 0 |  |  |  |  | 0 | 0 | 0 | 0 | FALSE |  |  |  | FALSE
BET-N6-3800 | 004-0095-R, KP Kethelplein - KP Benelux | Rijksweg 4 | 37G-302-01, Beneluxtunnel (A4) |  | 72 Beveiliging en bewaking | Dienstengebouw Zuidoost | Infrarood opnemer/ IR-Sensor (Incl. Anti-sabotage detectie) +ZO2.34/72/IR001 |  |  | BET-N2-001 | BET-N3-072 | Tunnel | Inbraakbeveiligingsinstallatie | 1146 | 00012 | RWS TOP WNZ | WNZ district noord | 0 |  |  |  |  | WNZ (West-Nederland Zuid) | 37G-302, Oeververbinding in de rijksweg onder de Nieuwe Maas | TRUE | Detector |  |  | VITOP |  |  |  | 0 | 0 | [6 empty] | 0 | 0 | [11 empty] | 72 | 000102899 | 0 | 0 | [10 empty] | 0 |  |  |  |  | BR | 0 | Rijkswaterstaat West Nederland Noord |  | 250 |  |  | 0 | 0 | 0 | [8 empty] | FALSE | 0 |  |  |  |  | 0 | 0 | 0 | 0 | FALSE |  |  |  | FALSE
BET-N6-3801 | 004-0095-R, KP Kethelplein - KP Benelux | Rijksweg 4 | 37G-302-01, Beneluxtunnel (A4) |  | 72 Beveiliging en bewaking | Dienstengebouw Zuidoost | Naderings(contact)schakelaar +ZO2.09/72/DC001 |  |  | BET-N2-001 | BET-N3-072 | Tunnel | Inbraakbeveiligingsinstallatie | 1146 | 00012 | RWS TOP WNZ | WNZ district noord | 0 |  |  |  |  | WNZ (West-Nederland Zuid) | 37G-302, Oeververbinding in de rijksweg onder de Nieuwe Maas | TRUE | Detector |  |  | VITOP |  |  |  | 0 | 0 | [6 empty] | 0 | 0 | [11 empty] | 72 | 000102900 | 0 | 0 | [10 empty] | 0 |  |  |  |  | BR | 0 | Rijkswaterstaat West Nederland Noord |  | 250 |  |  | 0 | 0 | 0 | [8 empty] | FALSE | 0 |  |  |  |  | 0 | 0 | 0 | 0 | FALSE |  |  |  | FALSE
BET-N6-3802 | 004-0095-R, KP Kethelplein - KP Benelux | Rijksweg 4 | 37G-302-01, Beneluxtunnel (A4) |  | 72 Beveiliging en bewaking | Dienstengebouw Zuidoost | Naderings(contact)schakelaar +ZO2.09/72/DC002 |  |  | BET-N2-001 | BET-N3-072 | Tunnel | Inbraakbeveiligingsinstallatie | 1146 | 00012 | RWS TOP WNZ | WNZ district noord | 0 |  |  |  |  | WNZ (West-Nederland Zuid) | 37G-302, Oeververbinding in de rijksweg onder de Nieuwe Maas | TRUE | Detector |  |  | VITOP |  |  |  | 0 | 0 | [6 empty] | 0 | 0 | [11 empty] | 72 | 000102901 | 0 | 0 | [10 empty] | 0 |  |  |  |  | BR | 0 | Rijkswaterstaat West Nederland Noord |  | 250 |  |  | 0 | 0 | 0 | [8 empty] | FALSE | 0 |  |  |  |  | 0 | 0 | 0 | 0 | FALSE |  |  |  | FALSE
BET-N6-3803 | 004-0095-R, KP Kethelplein - KP Benelux | Rijksweg 4 | 37G-302-01, Beneluxtunnel (A4) |  | 72 Beveiliging en bewaking | Dienstengebouw Zuidoost | Nadeirngs(contact)schakelaar +ZO2.13/72/NC001 |  |  | BET-N2-001 | BET-N3-072 | Tunnel | Inbraakbeveiligingsinstallatie | 1146 | 00012 | RWS TOP WNZ | WNZ district noord | 0 |  |  |  |  | WNZ (West-Nederland Zuid) | 37G-302, Oeververbinding in de rijksweg onder de Nieuwe Maas | TRUE | Detector |  |  | VITOP |  |  |  | 0 | 0 | [6 empty] | 0 | 0 | [11 empty] | 72 | 000102902 | 0 | 0 | [10 empty] | 0 |  |  |  |  | BR | 0 | Rijkswaterstaat West Nederland Noord |  | 250 |  |  | 0 | 0 | 0 | [8 empty] | FALSE | 0 |  |  |  |  | 0 | 0 | 0 | 0 | FALSE |  |  |  | FALSE
BET-N6-3804 | 004-0095-R, KP Kethelplein - KP Benelux | Rijksweg 4 | 37G-302-01, Beneluxtunnel (A4) |  | 72 Beveiliging en bewaking | Dienstengebouw Zuidoost | Naderings(contact)schakelaar +ZO2.13/72/NC002 |  |  | BET-N2-001 | BET-N3-072 | Tunnel | Inbraakbeveiligingsinstallatie | 1146 | 00012 | RWS TOP WNZ | WNZ district noord | 0 |  |  |  |  | WNZ (West-Nederland Zuid) | 37G-302, Oeververbinding in de rijksweg onder de Nieuwe Maas | TRUE | Detector |  |  | VITOP |  |  |  | 0 | 0 | [6 empty] | 0 | 0 | [11 empty] | 72 | 000102903 | 0 | 0 | [10 empty] | 0 |  |  |  |  | BR | 0 | Rijkswaterstaat West Nederland Noord |  | 250 |  |  | 0 | 0 | 0 | [8 empty] | FALSE | 0 |  |  |  |  | 0 | 0 | 0 | 0 | FALSE |  |  |  | FALSE
BET-N6-3805 | 004-0095-R, KP Kethelplein - KP Benelux | Rijksweg 4 | 37G-302-01, Beneluxtunnel (A4) |  | 72 Beveiliging en bewaking | Dienstengebouw Zuidoost | Naderings(contact)schakelaar +ZO2.16/72/NC001 |  |  | BET-N2-001 | BET-N3-072 | Tunnel | Inbraakbeveiligingsinstallatie | 1146 | 00012 | RWS TOP WNZ | WNZ district noord | 0 |  |  |  |  | WNZ (West-Nederland Zuid) | 37G-302, Oeververbinding in de rijksweg onder de Nieuwe Maas | TRUE | Detector |  |  | VITOP |  |  |  | 0 | 0 | [6 empty] | 0 | 0 | [11 empty] | 72 | 000102904 | 0 | 0 | [10 empty] | 0 |  |  |  |  | BR | 0 | Rijkswaterstaat West Nederland Noord |  | 250 |  |  | 0 | 0 | 0 | [8 empty] | FALSE | 0 |  |  |  |  | 0 | 0 | 0 | 0 | FALSE |  |  |  | FALSE
BET-N6-3806 | 004-0095-R, KP Kethelplein - KP Benelux | Rijksweg 4 | 37G-302-01, Beneluxtunnel (A4) |  | 72 Beveiliging en bewaking | Dienstengebouw Zuidoost | Naderings(contact)schakelaar +ZO2.00/72/DC001 |  |  | BET-N2-001 | BET-N3-072 | Tunnel | Inbraakbeveiligingsinstallatie | 1146 | 00012 | RWS TOP WNZ | WNZ district noord | 0 |  |  |  |  | WNZ (West-Nederland Zuid) | 37G-302, Oeververbinding in de rijksweg onder de Nieuwe Maas | TRUE | Detector |  |  | VITOP |  |  |  | 0 | 0 | [6 empty] | 0 | 0 | [11 empty] | 72 | 000102905 | 0 | 0 | [10 empty] | 0 |  |  |  |  | BR | 0 | Rijkswaterstaat West Nederland Noord |  | 250 |  |  | 0 | 0 | 0 | [8 empty] | FALSE | 0 |  |  |  |  | 0 | 0 | 0 | 0 | FALSE |  |  |  | FALSE
BET-N6-3807 | 004-0095-R, KP Kethelplein - KP Benelux | Rijksweg 4 | 37G-302-01, Beneluxtunnel (A4) |  | 72 Beveiliging en bewaking | Dienstengebouw Zuidoost | Claxon +ZO2.00/72/X001 |  |  | BET-N2-001 | BET-N3-072 | Tunnel | Inbraakbeveiligingsinstallatie | 1492 | 00012 | RWS TOP WNZ | WNZ district noord | 0 |  |  |  |  | WNZ (West-Nederland Zuid) | 37G-302, Oeververbinding in de rijksweg onder de Nieuwe Maas | TRUE | Signaalgever |  |  | VITOP |  |  |  | 0 | 0 | [6 empty] | 0 | 0 | [11 empty] | 72 | 000102906 | 0 | 0 | [10 empty] | 0 |  |  |  |  | BR | 0 | Rijkswaterstaat West Nederland Noord |  | 250 |  |  | 0 | 0 | 0 | [8 empty] | FALSE | 0 |  |  |  |  | 0 | 0 | 0 | 0 | FALSE |  |  |  | FALSE
BET-N6-3808 | 004-0095-R, KP Kethelplein - KP Benelux | Rijksweg 4 | 37G-302-01, Beneluxtunnel (A4) |  | 72 Beveiliging en bewaking | Dienstengebouw Zuidoost | Infrarood opnemer/ IR-Sensor (Incl. Anti-sabotage detectie) +ZO2.00/72/IR001 |  |  | BET-N2-001 | BET-N3-072 | Tunnel | Inbraakbeveiligingsinstallatie | 1146 | 00012 | RWS TOP WNZ | WNZ district noord | 0 |  |  |  |  | WNZ (West-Nederland Zuid) | 37G-302, Oeververbinding in de rijksweg onder de Nieuwe Maas | TRUE | Detector |  |  | VITOP |  |  |  | 0 | 0 | [6 empty] | 0 | 0 | [11 empty] | 72 | 000102907 | 0 | 0 | [10 empty] | 0 |  |  |  |  | BR | 0 | Rijkswaterstaat West Nederland Noord |  | 250 |  |  | 0 | 0 | 0 | [8 empty] | FALSE | 0 |  |  |  |  | 0 | 0 | 0 | 0 | FALSE |  |  |  | FALSE
BET-N6-3809 | 004-0095-R, KP Kethelplein - KP Benelux | Rijksweg 4 | 37G-302-01, Beneluxtunnel (A4) |  | 72 Beveiliging en bewaking | Dienstengebouw Zuidoost | Infrarood opnemer/ IR-Sensor (Incl. Anti-sabotage detectie) +ZO2.00/72/IR002 |  |  | BET-N2-001 | BET-N3-072 | Tunnel | Inbraakbeveiligingsinstallatie | 1146 | 00012 | RWS TOP WNZ | WNZ district noord | 0 |  |  |  |  | WNZ (West-Nederland Zuid) | 37G-302, Oeververbinding in de rijksweg onder de Nieuwe Maas | TRUE | Detector |  |  | VITOP |  |  |  | 0 | 0 | [6 empty] | 0 | 0 | [11 empty] | 72 | 000102908 | 0 | 0 | [10 empty] | 0 |  |  |  |  | BR | 0 | Rijkswaterstaat West Nederland Noord |  | 250 |  |  | 0 | 0 | 0 | [8 empty] | FALSE | 0 |  |  |  |  | 0 | 0 | 0 | 0 | FALSE |  |  |  | FALSE
BET-N6-3810 | 004-0095-R, KP Kethelplein - KP Benelux | Rijksweg 4 | 37G-302-01, Beneluxtunnel (A4) |  | 72 Beveiliging en bewaking | Dienstengebouw Zuidoost | Naderings(contact)schakelaar +ZO2.15/72/NC001 |  |  | BET-N2-001 | BET-N3-072 | Tunnel | Inbraakbeveiligingsinstallatie | 1146 | 00012 | RWS TOP WNZ | WNZ district noord | 0 |  |  |  |  | WNZ (West-Nederland Zuid) | 37G-302, Oeververbinding in de rijksweg onder de Nieuwe Maas | TRUE | Detector |  |  | VITOP |  |  |  | 0 | 0 | [6 empty] | 0 | 0 | [11 empty] | 72 | 000102909 | 0 | 0 | [10 empty] | 0 |  |  |  |  | BR | 0 | Rijkswaterstaat West Nederland Noord |  | 250 |  |  | 0 | 0 | 0 | [8 empty] | FALSE | 0 |  |  |  |  | 0 | 0 | 0 | 0 | FALSE |  |  |  | FALSE
BET-N6-3811 | 004-0095-R, KP Kethelplein - KP Benelux | Rijksweg 4 | 37G-302-01, Beneluxtunnel (A4) |  | 72 Beveiliging en bewaking | Dienstengebouw Zuidoost | Naderings(contact)schakelaar +ZO2.08/72/DC001 |  |  | BET-N2-001 | BET-N3-072 | Tunnel | Inbraakbeveiligingsinstallatie | 1146 | 00012 | RWS TOP WNZ | WNZ district noord | 0 |  |  |  |  | WNZ (West-Nederland Zuid) | 37G-302, Oeververbinding in de rijksweg onder de Nieuwe Maas | TRUE | Detector |  |  | VITOP |  |  |  | 0 | 0 | [6 empty] | 0 | 0 | [11 empty] | 72 | 000102910 | 0 | 0 | [10 empty] | 0 |  |  |  |  | BR | 0 | Rijkswaterstaat West Nederland Noord |  | 250 |  |  | 0 | 0 | 0 | [8 empty] | FALSE | 0 |  |  |  |  | 0 | 0 | 0 | 0 | FALSE |  |  |  | FALSE
BET-N6-3812 | 004-0095-R, KP Kethelplein - KP Benelux | Rijksweg 4 | 37G-302-01, Beneluxtunnel (A4) |  | 72 Beveiliging en bewaking | Dienstengebouw Zuidwest | Naderings(contact)schakelaar +ZW3.13/72/DC001 |  |  | BET-N2-001 | BET-N3-072 | Tunnel | Inbraakbeveiligingsinstallatie | 1146 | 00012 | RWS TOP WNZ | WNZ district noord | 0 |  |  |  |  | WNZ (West-Nederland Zuid) | 37G-302, Oeververbinding in de rijksweg onder de Nieuwe Maas | TRUE | Detector |  |  | VITOP |  |  |  | 0 | 0 | [6 empty] | 0 | 0 | [11 empty] | 72 | 000102911 | 0 | 0 | [10 empty] | 0 |  |  |  |  | BR | 0 | Rijkswaterstaat West Nederland Noord |  | 250 |  |  | 0 | 0 | 0 | [8 empty] | FALSE | 0 |  |  |  |  | 0 | 0 | 0 | 0 | FALSE |  |  |  | FALSE
BET-N6-3813 | 004-0095-R, KP Kethelplein - KP Benelux | Rijksweg 4 | 37G-302-01, Beneluxtunnel (A4) |  | 72 Beveiliging en bewaking | Dienstengebouw Zuidwest | Naderings(contact)schakelaar +ZW3.13/72/DC001 |  |  | BET-N2-001 | BET-N3-072 | Tunnel | Inbraakbeveiligingsinstallatie | 1146 | 00012 | RWS TOP WNZ | WNZ district noord | 0 |  |  |  |  | WNZ (West-Nederland Zuid) | 37G-302, Oeververbinding in de rijksweg onder de Nieuwe Maas | TRUE | Detector |  |  | VITOP |  |  |  | 0 | 0 | [6 empty] | 0 | 0 | [11 empty] | 72 | 000102912 | 0 | 0 | [10 empty] | 0 |  |  |  |  | BR | 0 | Rijkswaterstaat West Nederland Noord |  | 250 |  |  | 0 | 0 | 0 | [8 empty] | FALSE | 0 |  |  |  |  | 0 | 0 | 0 | 0 | FALSE |  |  |  | FALSE
BET-N6-3814 | 004-0095-R, KP Kethelplein - KP Benelux | Rijksweg 4 | 37G-302-01, Beneluxtunnel (A4) |  | 72 Beveiliging en bewaking | Dienstengebouw Zuidwest | Infrarood opnemer/ IR-Sensor (Incl. Anti-sabotage detectie) +ZW3.15/72/IR001 |  |  | BET-N2-001 | BET-N3-072 | Tunnel | Inbraakbeveiligingsinstallatie | 1146 | 00012 | RWS TOP WNZ | WNZ district noord | 0 |  |  |  |  | WNZ (West-Nederland Zuid) | 37G-302, Oeververbinding in de rijksweg onder de Nieuwe Maas | TRUE | Detector |  |  | VITOP |  |  |  | 0 | 0 | [6 empty] | 0 | 0 | [11 empty] | 72 | 000102913 | 0 | 0 | [10 empty] | 0 |  |  |  |  | BR | 0 | Rijkswaterstaat West Nederland Noord |  | 250 |  |  | 0 | 0 | 0 | [8 empty] | FALSE | 0 |  |  |  |  | 0 | 0 | 0 | 0 | FALSE |  |  |  | FALSE
BET-N6-3815 | 004-0095-R, KP Kethelplein - KP Benelux | Rijksweg 4 | 37G-302-01, Beneluxtunnel (A4) |  | 72 Beveiliging en bewaking | Dienstengebouw Zuidwest | Naderings(contact)schakelaar +ZW3.11/72/NC001 |  |  | BET-N2-001 | BET-N3-072 | Tunnel | Inbraakbeveiligingsinstallatie | 1146 | 00012 | RWS TOP WNZ | WNZ district noord | 0 |  |  |  |  | WNZ (West-Nederland Zuid) | 37G-302, Oeververbinding in de rijksweg onder de Nieuwe Maas | TRUE | Detector |  |  | VITOP |  |  |  | 0 | 0 | [6 empty] | 0 | 0 | [11 empty] | 72 | 000102914 | 0 | 0 | [10 empty] | 0 |  |  |  |  | BR | 0 | Rijkswaterstaat West Nederland Noord |  | 250 |  |  | 0 | 0 | 0 | [8 empty] | FALSE | 0 |  |  |  |  | 0 | 0 | 0 | 0 | FALSE |  |  |  | FALSE
BET-N6-3816 | 004-0095-R, KP Kethelplein - KP Benelux | Rijksweg 4 | 37G-302-01, Beneluxtunnel (A4) |  | 72 Beveiliging en bewaking | Dienstengebouw Zuidwest | Naderings(contact)schakelaar +ZW3.11/72/NC002 |  |  | BET-N2-001 | BET-N3-072 | Tunnel | Inbraakbeveiligingsinstallatie | 1146 | 00012 | RWS TOP WNZ | WNZ district noord | 0 |  |  |  |  | WNZ (West-Nederland Zuid) | 37G-302, Oeververbinding in de rijksweg onder de Nieuwe Maas | TRUE | Detector |  |  | VITOP |  |  |  | 0 | 0 | [6 empty] | 0 | 0 | [11 empty] | 72 | 000102915 | 0 | 0 | [10 empty] | 0 |  |  |  |  | BR | 0 | Rijkswaterstaat West Nederland Noord |  | 250 |  |  | 0 | 0 | 0 | [8 empty] | FALSE | 0 |  |  |  |  | 0 | 0 | 0 | 0 | FALSE |  |  |  | FALSE
BET-N6-3817 | 004-0095-R, KP Kethelplein - KP Benelux | Rijksweg 4 | 37G-302-01, Beneluxtunnel (A4) |  | 72 Beveiliging en bewaking | Dienstengebouw Zuidwest | Naderings(contact)schakelaar +ZW3.10/72/NC001 |  |  | BET-N2-001 | BET-N3-072 | Tunnel | Inbraakbeveiligingsinstallatie | 1146 | 00012 | RWS TOP WNZ | WNZ district noord | 0 |  |  |  |  | WNZ (West-Nederland Zuid) | 37G-302, Oeververbinding in de rijksweg onder de Nieuwe Maas | TRUE | Detector |  |  | VITOP |  |  |  | 0 | 0 | [6 empty] | 0 | 0 | [11 empty] | 72 | 000102916 | 0 | 0 | [10 empty] | 0 |  |  |  |  | BR | 0 | Rijkswaterstaat West Nederland Noord |  | 250 |  |  | 0 | 0 | 0 | [8 empty] | FALSE | 0 |  |  |  |  | 0 | 0 | 0 | 0 | FALSE |  |  |  | FALSE
BET-N6-3818 | 004-0095-R, KP Kethelplein - KP Benelux | Rijksweg 4 | 37G-302-01, Beneluxtunnel (A4) |  | 72 Beveiliging en bewaking | Dienstengebouw Zuidwest | Naderings(contact)schakelaar +ZW3.10/72/NC002 |  |  | BET-N2-001 | BET-N3-072 | Tunnel | Inbraakbeveiligingsinstallatie | 1146 | 00012 | RWS TOP WNZ | WNZ district noord | 0 |  |  |  |  | WNZ (West-Nederland Zuid) | 37G-302, Oeververbinding in de rijksweg onder de Nieuwe Maas | TRUE | Detector |  |  | VITOP |  |  |  | 0 | 0 | [6 empty] | 0 | 0 | [11 empty] | 72 | 000102917 | 0 | 0 | [10 empty] | 0 |  |  |  |  | BR | 0 | Rijkswaterstaat West Nederland Noord |  | 250 |  |  | 0 | 0 | 0 | [8 empty] | FALSE | 0 |  |  |  |  | 0 | 0 | 0 | 0 | FALSE |  |  |  | FALSE
BET-N6-3819 | 004-0095-R, KP Kethelplein - KP Benelux | Rijksweg 4 | 37G-302-01, Beneluxtunnel (A4) |  | 72 Beveiliging en bewaking | Dienstengebouw Zuidwest | Besturingskast +ZW1.02/72/S002 |  |  | BET-N2-001 | BET-N3-072 | Tunnel | Inbraakbeveiligingsinstallatie | 1292 | 00012 | RWS TOP WNZ | WNZ district noord | 0 |  |  |  |  | WNZ (West-Nederland Zuid) | 37G-302, Oeververbinding in de rijksweg onder de Nieuwe Maas | TRUE | Kast |  |  | VITOP |  |  |  | 0 | 0 | [6 empty] | 0 | 0 | [11 empty] | 72 | 000102918 | 0 | 0 | [10 empty] | 0 |  |  |  |  | BR | 0 | Rijkswaterstaat West Nederland Noord |  | 250 |  |  | 0 | 0 | 0 | [8 empty] | FALSE | 0 |  |  |  |  | 0 | 0 | 0 | 0 | FALSE |  |  |  | FALSE
BET-N6-3820 | 004-0095-R, KP Kethelplein - KP Benelux | Rijksweg 4 | 37G-302-01, Beneluxtunnel (A4) |  | 72 Beveiliging en bewaking | Dienstengebouw Zuidwest | Naderings(contact)schakelaar +ZW1.05/72/DC001 |  |  | BET-N2-001 | BET-N3-072 | Tunnel | Inbraakbeveiligingsinstallatie | 1146 | 00012 | RWS TOP WNZ | WNZ district noord | 0 |  |  |  |  | WNZ (West-Nederland Zuid) | 37G-302, Oeververbinding in de rijksweg onder de Nieuwe Maas | TRUE | Detector |  |  | VITOP |  |  |  | 0 | 0 | [6 empty] | 0 | 0 | [11 empty] | 72 | 000102919 | 0 | 0 | [10 empty] | 0 |  |  |  |  | BR | 0 | Rijkswaterstaat West Nederland Noord |  | 250 |  |  | 0 | 0 | 0 | [8 empty] | FALSE | 0 |  |  |  |  | 0 | 0 | 0 | 0 | FALSE |  |  |  | FALSE
BET-N6-3821 | 004-0095-R, KP Kethelplein - KP Benelux | Rijksweg 4 | 37G-302-01, Beneluxtunnel (A4) |  | 72 Beveiliging en bewaking | Dienstengebouw Zuidwest | Naderings(contact)schakelaar +ZW0.01/72/DC001 |  |  | BET-N2-001 | BET-N3-072 | Tunnel | Inbraakbeveiligingsinstallatie | 1146 | 00012 | RWS TOP WNZ | WNZ district noord | 0 |  |  |  |  | WNZ (West-Nederland Zuid) | 37G-302, Oeververbinding in de rijksweg onder de Nieuwe Maas | TRUE | Detector |  |  | VITOP |  |  |  | 0 | 0 | [6 empty] | 0 | 0 | [11 empty] | 72 | 000102920 | 0 | 0 | [10 empty] | 0 |  |  |  |  | BR | 0 | Rijkswaterstaat West Nederland Noord |  | 250 |  |  | 0 | 0 | 0 | [8 empty] | FALSE | 0 |  |  |  |  | 0 | 0 | 0 | 0 | FALSE |  |  |  | FALSE
BET-N6-3822 | 004-0095-R, KP Kethelplein - KP Benelux | Rijksweg 4 | 37G-302-01, Beneluxtunnel (A4) |  | 72 Beveiliging en bewaking | Dienstengebouw Zuidwest | Naderings(contacts)chakelaar +ZW0.01/72DC002 |  |  | BET-N2-001 | BET-N3-072 | Tunnel | Inbraakbeveiligingsinstallatie | 1146 | 00012 | RWS TOP WNZ | WNZ district noord | 0 |  |  |  |  | WNZ (West-Nederland Zuid) | 37G-302, Oeververbinding in de rijksweg onder de Nieuwe Maas | TRUE | Detector |  |  | VITOP |  |  |  | 0 | 0 | [6 empty] | 0 | 0 | [11 empty] | 72 | 000102921 | 0 | 0 | [10 empty] | 0 |  |  |  |  | BR | 0 | Rijkswaterstaat West Nederland Noord |  | 250 |  |  | 0 | 0 | 0 | [8 empty] | FALSE | 0 |  |  |  |  | 0 | 0 | 0 | 0 | FALSE |  |  |  | FALSE
BET-N6-3823 | 004-0095-R, KP Kethelplein - KP Benelux | Rijksweg 4 | 37G-302-01, Beneluxtunnel (A4) |  | 72 Beveiliging en bewaking | Dienstengebouw Zuidwest | Claxon +ZW3.15/72/X001 |  |  | BET-N2-001 | BET-N3-072 | Tunnel | Inbraakbeveiligingsinstallatie | 1492 | 00012 | RWS TOP WNZ | WNZ district noord | 0 |  |  |  |  | WNZ (West-Nederland Zuid) | 37G-302, Oeververbinding in de rijksweg onder de Nieuwe Maas | TRUE | Signaalgever |  |  | VITOP |  |  |  | 0 | 0 | [6 empty] | 0 | 0 | [11 empty] | 72 | 000102922 | 0 | 0 | [10 empty] | 0 |  |  |  |  | BR | 0 | Rijkswaterstaat West Nederland Noord |  | 250 |  |  | 0 | 0 | 0 | [8 empty] | FALSE | 0 |  |  |  |  | 0 | 0 | 0 | 0 | FALSE |  |  |  | FALSE
BET-N6-3824 | 004-0095-R, KP Kethelplein - KP Benelux | Rijksweg 4 | 37G-302-01, Beneluxtunnel (A4) |  | 72 Beveiliging en bewaking | Dienstengebouw Zuidwest | Zwaailamp/flitslicht +ZW/72/X001 |  |  | BET-N2-001 | BET-N3-072 | Tunnel | Inbraakbeveiligingsinstallatie | 1492 | 00012 | RWS TOP WNZ | WNZ district noord | 0 |  |  |  |  | WNZ (West-Nederland Zuid) | 37G-302, Oeververbinding in de rijksweg onder de Nieuwe Maas | TRUE | Signaalgever |  |  | VITOP |  |  |  | 0 | 0 | [6 empty] | 0 | 0 | [11 empty] | 72 | 000102923 | 0 | 0 | [10 empty] | 0 |  |  |  |  | BR | 0 | Rijkswaterstaat West Nederland Noord |  | 250 |  |  | 0 | 0 | 0 | [8 empty] | FALSE | 0 |  |  |  |  | 0 | 0 | 0 | 0 | FALSE |  |  |  | FALSE
BET-N6-3825 | 004-0095-R, KP Kethelplein - KP Benelux | Rijksweg 4 | 37G-302-01, Beneluxtunnel (A4) |  | 72 Beveiliging en bewaking | Dienstgebouw Zuidwest | Infrarood opnemer/ IR-Sensor (Incl. Anti-sabotage detectie) +ZWG1/72/IR001 |  |  | BET-N2-001 | BET-N3-072 | Tunnel | Inbraakbeveiligingsinstallatie | 1146 | 00012 | RWS TOP WNZ | WNZ district noord | 0 |  |  |  |  | WNZ (West-Nederland Zuid) | 37G-302, Oeververbinding in de rijksweg onder de Nieuwe Maas | TRUE | Detector |  |  | VITOP |  |  |  | 0 | 0 | [6 empty] | 0 | 0 | [11 empty] | 72 | 000102924 | 0 | 0 | [10 empty] | 0 |  |  |  |  | BR | 0 | Rijkswaterstaat West Nederland Noord |  | 250 |  |  | 0 | 0 | 0 | [8 empty] | FALSE | 0 |  |  |  |  | 0 | 0 | 0 | 0 | FALSE |  |  |  | FALSE
BET-N6-3826 | 004-0095-R, KP Kethelplein - KP Benelux | Rijksweg 4 | 37G-302-01, Beneluxtunnel (A4) |  | 72 Beveiliging en bewaking | Dienstgebouw Zuidwest | Infrarood opnemer/ IR-Sensor (Incl. Anti-sabotage detectie) +ZWG3/72/IR003 |  |  | BET-N2-001 | BET-N3-072 | Tunnel | Inbraakbeveiligingsinstallatie | 1146 | 00012 | RWS TOP WNZ | WNZ district noord | 0 |  |  |  |  | WNZ (West-Nederland Zuid) | 37G-302, Oeververbinding in de rijksweg onder de Nieuwe Maas | TRUE | Detector |  |  | VITOP |  |  |  | 0 | 0 | [6 empty] | 0 | 0 | [11 empty] | 72 | 000102925 | 0 | 0 | [10 empty] | 0 |  |  |  |  | BR | 0 | Rijkswaterstaat West Nederland Noord |  | 250 |  |  | 0 | 0 | 0 | [8 empty] | FALSE | 0 |  |  |  |  | 0 | 0 | 0 | 0 | FALSE |  |  |  | FALSE
BET-N6-3827 | 004-0095-R, KP Kethelplein - KP Benelux | Rijksweg 4 | 37G-302-01, Beneluxtunnel (A4) |  | 72 Beveiliging en bewaking | Kabelkoker Noord | Naderings(contact)schakelaar +KKN/72/DC001 |  |  | BET-N2-001 | BET-N3-072 | Tunnel | Inbraakbeveiligingsinstallatie | 1146 | 00012 | RWS TOP WNZ | WNZ district noord | 0 |  |  |  |  | WNZ (West-Nederland Zuid) | 37G-302, Oeververbinding in de rijksweg onder de Nieuwe Maas | TRUE | Detector |  |  | VITOP |  |  |  | 0 | 0 | [6 empty] | 0 | 0 | [11 empty] | 72 | 000102926 | 0 | 0 | [10 empty] | 0 |  |  |  |  | BR | 0 | Rijkswaterstaat West Nederland Noord |  | 250 |  |  | 0 | 0 | 0 | [8 empty] | FALSE | 0 |  |  |  |  | 0 | 0 | 0 | 0 | FALSE |  |  |  | FALSE
BET-N6-3828 | 004-0095-R, KP Kethelplein - KP Benelux | Rijksweg 4 | 37G-302-01, Beneluxtunnel (A4) |  | 72 Beveiliging en bewaking | Kabelkoker Zuid | Naderings(contact)schakelaar +KKZ/72/DC001 |  |  | BET-N2-001 | BET-N3-072 | Tunnel | Inbraakbeveiligingsinstallatie | 1146 | 00012 | RWS TOP WNZ | WNZ district noord | 0 |  |  |  |  | WNZ (West-Nederland Zuid) | 37G-302, Oeververbinding in de rijksweg onder de Nieuwe Maas | TRUE | Detector |  |  | VITOP |  |  |  | 0 | 0 | [6 empty] | 0 | 0 | [11 empty] | 72 | 000102927 | 0 | 0 | [10 empty] | 0 |  |  |  |  | BR | 0 | Rijkswaterstaat West Nederland Noord |  | 250 |  |  | 0 | 0 | 0 | [8 empty] | FALSE | 0 |  |  |  |  | 0 | 0 | 0 | 0 | FALSE |  |  |  | FALSE
BET-N6-3829 | 004-0095-R, KP Kethelplein - KP Benelux | Rijksweg 4 | 37G-302-01, Beneluxtunnel (A4) |  | 73 Licht en krachtinstallatie | Bedrijfsgebouw Zuidwest | Relaiskast ZW1.02/73/R001 |  |  | BET-N2-001 | BET-N3-073 | Tunnel | Laagspanningsinstallatie | 1292 | 00012 | RWS TOP WNZ | WNZ district noord | 0 |  |  |  |  | WNZ (West-Nederland Zuid) | 37G-302, Oeververbinding in de rijksweg onder de Nieuwe Maas | TRUE | Kast |  |  | VITOP |  |  |  | 0 | 0 | [6 empty] | 0 | 0 | [11 empty] | 73 | 000102928 | 0 | 0 | [10 empty] | 0 |  |  |  |  | BR | 0 | Rijkswaterstaat West Nederland Noord |  | 162 |  |  | 0 | 0 | 0 | [8 empty] | FALSE | 0 |  |  |  |  | 0 | 0 | 0 | 0 | FALSE |  |  |  | FALSE
BET-N6-3830 | 004-0095-R, KP Kethelplein - KP Benelux | Rijksweg 4 | 37G-302-01, Beneluxtunnel (A4) |  | 73 Licht en krachtinstallatie | Bedrijfsgebouw Zuidwest | LS-verdeler ZW1.04/73/F001 |  |  | BET-N2-001 | BET-N3-073 | Tunnel | Laagspanningsinstallatie | 1393 | 00012 | RWS TOP WNZ | WNZ district noord | 0 |  |  |  |  | WNZ (West-Nederland Zuid) | 37G-302, Oeververbinding in de rijksweg onder de Nieuwe Maas | TRUE | Onderverdeler |  |  | VITOP |  |  |  | 0 | 0 | [6 empty] | 0 | 0 | [11 empty] | 73 | 000102929 | 0 | 0 | [10 empty] | 0 |  |  |  |  | BR | 0 | Rijkswaterstaat West Nederland Noord |  | 162 |  |  | 0 | 0 | 0 | [8 empty] | FALSE | 0 |  |  |  |  | 0 | 0 | 0 | 0 | FALSE |  |  |  | FALSE
BET-N6-3831 | 004-0095-R, KP Kethelplein - KP Benelux | Rijksweg 4 | 37G-302-01, Beneluxtunnel (A4) |  | 73 Licht en krachtinstallatie | Bedrijfsgebouw Zuidwest | LS-verdeler ZW4.02/73/F001 |  |  | BET-N2-001 | BET-N3-073 | Tunnel | Laagspanningsinstallatie | 1393 | 00012 | RWS TOP WNZ | WNZ district noord | 0 |  |  |  |  | WNZ (West-Nederland Zuid) | 37G-302, Oeververbinding in de rijksweg onder de Nieuwe Maas | TRUE | Onderverdeler |  |  | VITOP |  |  |  | 0 | 0 | [6 empty] | 0 | 0 | [11 empty] | 73 | 000102930 | 0 | 0 | [10 empty] | 0 |  |  |  |  | BR | 0 | Rijkswaterstaat West Nederland Noord |  | 162 |  |  | 0 | 0 | 0 | [8 empty] | FALSE | 0 |  |  |  |  | 0 | 0 | 0 | 0 | FALSE |  |  |  | FALSE
BET-N6-3832 | 004-0095-R, KP Kethelplein - KP Benelux | Rijksweg 4 | 37G-302-01, Beneluxtunnel (A4) |  | 73 Licht en krachtinstallatie | Bedrijfsgebouw Zuidwest | LS-verdeler ZW4.02/73/F002 |  |  | BET-N2-001 | BET-N3-073 | Tunnel | Laagspanningsinstallatie | 1393 | 00012 | RWS TOP WNZ | WNZ district noord | 0 |  |  |  |  | WNZ (West-Nederland Zuid) | 37G-302, Oeververbinding in de rijksweg onder de Nieuwe Maas | TRUE | Onderverdeler |  |  | VITOP |  |  |  | 0 | 0 | [6 empty] | 0 | 0 | [11 empty] | 73 | 000102931 | 0 | 0 | [10 empty] | 0 |  |  |  |  | BR | 0 | Rijkswaterstaat West Nederland Noord |  | 162 |  |  | 0 | 0 | 0 | [8 empty] | FALSE | 0 |  |  |  |  | 0 | 0 | 0 | 0 | FALSE |  |  |  | FALSE
BET-N6-3833 | 004-0095-R, KP Kethelplein - KP Benelux | Rijksweg 4 | 37G-302-01, Beneluxtunnel (A4) |  | 73 Licht en krachtinstallatie | Dienstengebouw Noordoost | Onderverdeelinrichting NO2.20/73/G001 |  |  | BET-N2-001 | BET-N3-073 | Tunnel | Laagspanningsinstallatie | 1669 | 00012 | RWS TOP WNZ | WNZ district noord | 0 |  |  |  |  | WNZ (West-Nederland Zuid) | 37G-302, Oeververbinding in de rijksweg onder de Nieuwe Maas | TRUE | Lichtgroepenkast |  |  | VITOP |  |  |  | 0 | 0 | [6 empty] | 0 | 0 | [11 empty] | 73 | 000102932 | 0 | 0 | [10 empty] | 0 |  |  |  |  | BR | 0 | Rijkswaterstaat West Nederland Noord |  | 162 |  |  | 0 | 0 | 0 | [8 empty] | FALSE | 0 |  |  |  |  | 0 | 0 | 0 | 0 | FALSE |  |  |  | FALSE
BET-N6-3834 | 004-0095-R, KP Kethelplein - KP Benelux | Rijksweg 4 | 37G-302-01, Beneluxtunnel (A4) |  | 73 Licht en krachtinstallatie | Dienstengebouw Noordoost | Onderverdeelinrichting NO2.41/73/G501 |  |  | BET-N2-001 | BET-N3-073 | Tunnel | Laagspanningsinstallatie | 1669 | 00012 | RWS TOP WNZ | WNZ district noord | 0 |  |  |  |  | WNZ (West-Nederland Zuid) | 37G-302, Oeververbinding in de rijksweg onder de Nieuwe Maas | TRUE | Lichtgroepenkast |  |  | VITOP |  |  |  | 0 | 0 | [6 empty] | 0 | 0 | [11 empty] | 73 | 000102933 | 0 | 0 | [10 empty] | 0 |  |  |  |  | BR | 0 | Rijkswaterstaat West Nederland Noord |  | 162 |  |  | 0 | 0 | 0 | [8 empty] | FALSE | 0 |  |  |  |  | 0 | 0 | 0 | 0 | FALSE |  |  |  | FALSE
BET-N6-3835 | 004-0095-R, KP Kethelplein - KP Benelux | Rijksweg 4 | 37G-302-01, Beneluxtunnel (A4) |  | 73 Licht en krachtinstallatie | Dienstengebouw Noordwest | LS-verdeler NW1.00/73/F001 |  |  | BET-N2-001 | BET-N3-073 | Tunnel | Laagspanningsinstallatie | 1393 | 00012 | RWS TOP WNZ | WNZ district noord | 0 |  |  |  |  | WNZ (West-Nederland Zuid) | 37G-302, Oeververbinding in de rijksweg onder de Nieuwe Maas | TRUE | Onderverdeler |  |  | VITOP |  |  |  | 0 | 0 | [6 empty] | 0 | 0 | [11 empty] | 73 | 000102934 | 0 | 0 | [10 empty] | 0 |  |  |  |  | BR | 0 | Rijkswaterstaat West Nederland Noord |  | 162 |  |  | 0 | 0 | 0 | [8 empty] | FALSE | 0 |  |  |  |  | 0 | 0 | 0 | 0 | FALSE |  |  |  | FALSE
BET-N6-3836 | 004-0095-R, KP Kethelplein - KP Benelux | Rijksweg 4 | 37G-302-01, Beneluxtunnel (A4) |  | 73 Licht en krachtinstallatie | Dienstengebouw Zuidoost | Onderverdeelinrichting ZO2.22/73/G001 |  |  | BET-N2-001 | BET-N3-073 | Tunnel | Laagspanningsinstallatie | 1669 | 00012 | RWS TOP WNZ | WNZ district noord | 0 |  |  |  |  | WNZ (West-Nederland Zuid) | 37G-302, Oeververbinding in de rijksweg onder de Nieuwe Maas | TRUE | Lichtgroepenkast |  |  | VITOP |  |  |  | 0 | 0 | [6 empty] | 0 | 0 | [11 empty] | 73 | 000102935 | 0 | 0 | [10 empty] | 0 |  |  |  |  | BR | 0 | Rijkswaterstaat West Nederland Noord |  | 162 |  |  | 0 | 0 | 0 | [8 empty] | FALSE | 0 |  |  |  |  | 0 | 0 | 0 | 0 | FALSE |  |  |  | FALSE
BET-N6-3837 | 004-0095-R, KP Kethelplein - KP Benelux | Rijksweg 4 | 37G-302-01, Beneluxtunnel (A4) |  | 73 Licht en krachtinstallatie | Dienstengebouw Zuidoost | Onderverdeelinrichting ZO2.41/73/G501 |  |  | BET-N2-001 | BET-N3-073 | Tunnel | Laagspanningsinstallatie | 1669 | 00012 | RWS TOP WNZ | WNZ district noord | 0 |  |  |  |  | WNZ (West-Nederland Zuid) | 37G-302, Oeververbinding in de rijksweg onder de Nieuwe Maas | TRUE | Lichtgroepenkast |  |  | VITOP |  |  |  | 0 | 0 | [6 empty] | 0 | 0 | [11 empty] | 73 | 000102936 | 0 | 0 | [10 empty] | 0 |  |  |  |  | BR | 0 | Rijkswaterstaat West Nederland Noord |  | 162 |  |  | 0 | 0 | 0 | [8 empty] | FALSE | 0 |  |  |  |  | 0 | 0 | 0 | 0 | FALSE |  |  |  | FALSE
BET-N6-3838 | 004-0095-R, KP Kethelplein - KP Benelux | Rijksweg 4 | 37G-302-01, Beneluxtunnel (A4) |  | 74 Branddetectie | Bedrijfsgebouw Zuidwest | Brandweernevenpaneel +ZW0.01/74/S001 |  |  | BET-N2-001 | BET-N3-074 | Tunnel | Brandmeld- en ontruimingsinstallatie (BMI) | 1057 | 00012 | RWS TOP WNZ | WNZ district noord | 0 |  |  |  |  | WNZ (West-Nederland Zuid) | 37G-302, Oeververbinding in de rijksweg onder de Nieuwe Maas | TRUE | Bedieningspaneel |  |  | VITOP |  |  |  | 0 | 0 | [6 empty] | 0 | 0 | [11 empty] | 74 | 000102937 | 0 | 0 | [10 empty] | 0 |  |  |  |  | BR | 0 | Rijkswaterstaat West Nederland Noord |  | 120 |  |  | 0 | 0 | 0 | [8 empty] | FALSE | 0 |  |  |  |  | 0 | 0 | 0 | 0 | FALSE |  |  |  | FALSE
BET-N6-3839 | 004-0095-R, KP Kethelplein - KP Benelux | Rijksweg 4 | 37G-302-01, Beneluxtunnel (A4) |  | 74 Branddetectie | Bedrijfsgebouw Zuidwest | Brandweerpaneel +ZW3.15/74/S001 |  |  | BET-N2-001 | BET-N3-074 | Tunnel | Brandmeld- en ontruimingsinstallatie (BMI) | 1102 | 00012 | RWS TOP WNZ | WNZ district noord | 0 |  |  |  |  | WNZ (West-Nederland Zuid) | 37G-302, Oeververbinding in de rijksweg onder de Nieuwe Maas | TRUE | Brandmeld- en ontruimingsinstallatie (BMI), Algemeen |  |  | VITOP |  |  |  | 0 | 0 | [6 empty] | 0 | 0 | [11 empty] | 74 | 000102938 | 0 | 0 | [10 empty] | 0 |  |  |  |  | BR | 0 | Rijkswaterstaat West Nederland Noord |  | 120 |  |  | 0 | 0 | 0 | [8 empty] | FALSE | 0 |  |  |  |  | 0 | 0 | 0 | 0 | FALSE |  |  |  | FALSE
BET-N6-3840 | 004-0095-R, KP Kethelplein - KP Benelux | Rijksweg 4 | 37G-302-01, Beneluxtunnel (A4) |  | 74 Branddetectie | Bedrijfsgebouw Zuidwest | Brandweernevenpaneel +ZW3.15/74/S001 |  |  | BET-N2-001 | BET-N3-074 | Tunnel | Brandmeld- en ontruimingsinstallatie (BMI) | 1057 | 00012 | RWS TOP WNZ | WNZ district noord | 0 |  |  |  |  | WNZ (West-Nederland Zuid) | 37G-302, Oeververbinding in de rijksweg onder de Nieuwe Maas | TRUE | Bedieningspaneel |  |  | VITOP |  |  |  | 0 | 0 | [6 empty] | 0 | 0 | [11 empty] | 74 | 000102939 | 0 | 0 | [10 empty] | 0 |  |  |  |  | BR | 0 | Rijkswaterstaat West Nederland Noord |  | 120 |  |  | 0 | 0 | 0 | [8 empty] | FALSE | 0 |  |  |  |  | 0 | 0 | 0 | 0 | FALSE |  |  |  | FALSE
BET-N6-3841 | 004-0095-R, KP Kethelplein - KP Benelux | Rijksweg 4 | 37G-302-01, Beneluxtunnel (A4) |  | 74 Branddetectie | Bedrijfsgebouw Zuidwest | Brandmeldcentrale +ZW4.02/74/S001 |  |  | BET-N2-001 | BET-N3-074 | Tunnel | Brandmeld- en ontruimingsinstallatie (BMI) | 1102 | 00012 | RWS TOP WNZ | WNZ district noord | 0 |  |  |  |  | WNZ (West-Nederland Zuid) | 37G-302, Oeververbinding in de rijksweg onder de Nieuwe Maas | TRUE | Brandmeld- en ontruimingsinstallatie (BMI), Algemeen |  |  | VITOP |  |  |  | 0 | 0 | [6 empty] | 0 | 0 | [11 empty] | 74 | 000102940 | 0 | 0 | [10 empty] | 0 |  |  |  |  | BR | 0 | Rijkswaterstaat West Nederland Noord |  | 120 |  |  | 0 | 0 | 0 | [8 empty] | FALSE | 0 |  |  |  |  | 0 | 0 | 0 | 0 | FALSE |  |  |  | FALSE
BET-N6-3842 | 004-0095-R, KP Kethelplein - KP Benelux | Rijksweg 4 | 37G-302-01, Beneluxtunnel (A4) |  | 74 Branddetectie | Bedrijfsgebouw Zuidwest | Brandmelders ZW3.05/74/BM025 tot en met ZW3.06/74/BM053 |  |  | BET-N2-001 | BET-N3-074 | Tunnel | Brandmeld- en ontruimingsinstallatie (BMI) |  | 00012 | RWS TOP WNZ | WNZ district noord | 0 |  |  |  |  | WNZ (West-Nederland Zuid) | 37G-302, Oeververbinding in de rijksweg onder de Nieuwe Maas | TRUE |  |  |  | VITOP |  |  |  | 0 | 0 | [6 empty] | 0 | 0 | [11 empty] | 74 | 000102941 | 0 | 0 | [10 empty] | 0 |  |  |  |  | BR | 0 | Rijkswaterstaat West Nederland Noord |  | 120 |  |  | 0 | 0 | 0 | [8 empty] | FALSE | 0 |  |  |  |  | 0 | 0 | 0 | 0 | FALSE |  |  |  | FALSE
BET-N6-3843 | 004-0095-R, KP Kethelplein - KP Benelux | Rijksweg 4 | 37G-302-01, Beneluxtunnel (A4) |  | 74 Branddetectie | Bedrijfsgebouw Zuidwest | Brandmelders ZW1.01/74/BM069 tot en met ZW1.06/74/BM084 |  |  | BET-N2-001 | BET-N3-074 | Tunnel | Brandmeld- en ontruimingsinstallatie (BMI) |  | 00012 | RWS TOP WNZ | WNZ district noord | 0 |  |  |  |  | WNZ (West-Nederland Zuid) | 37G-302, Oeververbinding in de rijksweg onder de Nieuwe Maas | TRUE |  |  |  | VITOP |  |  |  | 0 | 0 | [6 empty] | 0 | 0 | [11 empty] | 74 | 000102942 | 0 | 0 | [10 empty] | 0 |  |  |  |  | BR | 0 | Rijkswaterstaat West Nederland Noord |  | 120 |  |  | 0 | 0 | 0 | [8 empty] | FALSE | 0 |  |  |  |  | 0 | 0 | 0 | 0 | FALSE |  |  |  | FALSE
BET-N6-3844 | 004-0095-R, KP Kethelplein - KP Benelux | Rijksweg 4 | 37G-302-01, Beneluxtunnel (A4) |  | 74 Branddetectie | Bedrijfsgebouw Zuidwest | Brandmelders ZW2.09/74/BM056 tot en met ZW2.00/74/BM068 |  |  | BET-N2-001 | BET-N3-074 | Tunnel | Brandmeld- en ontruimingsinstallatie (BMI) |  | 00012 | RWS TOP WNZ | WNZ district noord | 0 |  |  |  |  | WNZ (West-Nederland Zuid) | 37G-302, Oeververbinding in de rijksweg onder de Nieuwe Maas | TRUE |  |  |  | VITOP |  |  |  | 0 | 0 | [6 empty] | 0 | 0 | [11 empty] | 74 | 000102943 | 0 | 0 | [10 empty] | 0 |  |  |  |  | BR | 0 | Rijkswaterstaat West Nederland Noord |  | 120 |  |  | 0 | 0 | 0 | [8 empty] | FALSE | 0 |  |  |  |  | 0 | 0 | 0 | 0 | FALSE |  |  |  | FALSE
BET-N6-3845 | 004-0095-R, KP Kethelplein - KP Benelux | Rijksweg 4 | 37G-302-01, Beneluxtunnel (A4) |  | 74 Branddetectie | Bedrijfsgebouw Zuidwest | Brandmelders ZW4.02/74/BM001 tot en met ZW4.00/74/BM022 |  |  | BET-N2-001 | BET-N3-074 | Tunnel | Brandmeld- en ontruimingsinstallatie (BMI) |  | 00012 | RWS TOP WNZ | WNZ district noord | 0 |  |  |  |  | WNZ (West-Nederland Zuid) | 37G-302, Oeververbinding in de rijksweg onder de Nieuwe Maas | TRUE |  |  |  | VITOP |  |  |  | 0 | 0 | [6 empty] | 0 | 0 | [11 empty] | 74 | 000102944 | 0 | 0 | [10 empty] | 0 |  |  |  |  | BR | 0 | Rijkswaterstaat West Nederland Noord |  | 120 |  |  | 0 | 0 | 0 | [8 empty] | FALSE | 0 |  |  |  |  | 0 | 0 | 0 | 0 | FALSE |  |  |  | FALSE
BET-N6-3846 | 004-0095-R, KP Kethelplein - KP Benelux | Rijksweg 4 | 37G-302-01, Beneluxtunnel (A4) |  | 74 Branddetectie | Dienstengebouw Noordoost | Brandweernevenpaneel +NO0.03/74/S001 |  |  | BET-N2-001 | BET-N3-074 | Tunnel | Brandmeld- en ontruimingsinstallatie (BMI) | 1057 | 00012 | RWS TOP WNZ | WNZ district noord | 0 |  |  |  |  | WNZ (West-Nederland Zuid) | 37G-302, Oeververbinding in de rijksweg onder de Nieuwe Maas | TRUE | Bedieningspaneel |  |  | VITOP |  |  |  | 0 | 0 | [6 empty] | 0 | 0 | [11 empty] | 74 | 000102945 | 0 | 0 | [10 empty] | 0 |  |  |  |  | BR | 0 | Rijkswaterstaat West Nederland Noord |  | 120 |  |  | 0 | 0 | 0 | [8 empty] | FALSE | 0 |  |  |  |  | 0 | 0 | 0 | 0 | FALSE |  |  |  | FALSE
BET-N6-3847 | 004-0095-R, KP Kethelplein - KP Benelux | Rijksweg 4 | 37G-302-01, Beneluxtunnel (A4) |  | 74 Branddetectie | Dienstengebouw Noordoost | Brandmeldcentrale +NO2.00/74/S001 |  |  | BET-N2-001 | BET-N3-074 | Tunnel | Brandmeld- en ontruimingsinstallatie (BMI) | 1102 | 00012 | RWS TOP WNZ | WNZ district noord | 0 |  |  |  |  | WNZ (West-Nederland Zuid) | 37G-302, Oeververbinding in de rijksweg onder de Nieuwe Maas | TRUE | Brandmeld- en ontruimingsinstallatie (BMI), Algemeen |  |  | VITOP |  |  |  | 0 | 0 | [6 empty] | 0 | 0 | [11 empty] | 74 | 000102946 | 0 | 0 | [10 empty] | 0 |  |  |  |  | BR | 0 | Rijkswaterstaat West Nederland Noord |  | 120 |  |  | 0 | 0 | 0 | [8 empty] | FALSE | 0 |  |  |  |  | 0 | 0 | 0 | 0 | FALSE |  |  |  | FALSE
BET-N6-3848 | 004-0095-R, KP Kethelplein - KP Benelux | Rijksweg 4 | 37G-302-01, Beneluxtunnel (A4) |  | 74 Branddetectie | Dienstengebouw Noordoost | Brandmelders NO1.05/74/BM047 tot en met NO1.03/74/BM065 |  |  | BET-N2-001 | BET-N3-074 | Tunnel | Brandmeld- en ontruimingsinstallatie (BMI) |  | 00012 | RWS TOP WNZ | WNZ district noord | 0 |  |  |  |  | WNZ (West-Nederland Zuid) | 37G-302, Oeververbinding in de rijksweg onder de Nieuwe Maas | TRUE |  |  |  | VITOP |  |  |  | 0 | 0 | [6 empty] | 0 | 0 | [11 empty] | 74 | 000102947 | 0 | 0 | [10 empty] | 0 |  |  |  |  | BR | 0 | Rijkswaterstaat West Nederland Noord |  | 120 |  |  | 0 | 0 | 0 | [8 empty] | FALSE | 0 |  |  |  |  | 0 | 0 | 0 | 0 | FALSE |  |  |  | FALSE
BET-N6-3849 | 004-0095-R, KP Kethelplein - KP Benelux | Rijksweg 4 | 37G-302-01, Beneluxtunnel (A4) |  | 74 Branddetectie | Dienstengebouw Noordoost | Brandmelders NO2.01/74/BM001 tot en met NO2.20/74/BM046 |  |  | BET-N2-001 | BET-N3-074 | Tunnel | Brandmeld- en ontruimingsinstallatie (BMI) |  | 00012 | RWS TOP WNZ | WNZ district noord | 0 |  |  |  |  | WNZ (West-Nederland Zuid) | 37G-302, Oeververbinding in de rijksweg onder de Nieuwe Maas | TRUE |  |  |  | VITOP |  |  |  | 0 | 0 | [6 empty] | 0 | 0 | [11 empty] | 74 | 000102948 | 0 | 0 | [10 empty] | 0 |  |  |  |  | BR | 0 | Rijkswaterstaat West Nederland Noord |  | 120 |  |  | 0 | 0 | 0 | [8 empty] | FALSE | 0 |  |  |  |  | 0 | 0 | 0 | 0 | FALSE |  |  |  | FALSE
BET-N6-3850 | 004-0095-R, KP Kethelplein - KP Benelux | Rijksweg 4 | 37G-302-01, Beneluxtunnel (A4) |  | 74 Branddetectie | Dienstengebouw Noordwest | Brandweernevenpaneel +NW0.01/74/S001 |  |  | BET-N2-001 | BET-N3-074 | Tunnel | Brandmeld- en ontruimingsinstallatie (BMI) | 1057 | 00012 | RWS TOP WNZ | WNZ district noord | 0 |  |  |  |  | WNZ (West-Nederland Zuid) | 37G-302, Oeververbinding in de rijksweg onder de Nieuwe Maas | TRUE | Bedieningspaneel |  |  | VITOP |  |  |  | 0 | 0 | [6 empty] | 0 | 0 | [11 empty] | 74 | 000102949 | 0 | 0 | [10 empty] | 0 |  |  |  |  | BR | 0 | Rijkswaterstaat West Nederland Noord |  | 120 |  |  | 0 | 0 | 0 | [8 empty] | FALSE | 0 |  |  |  |  | 0 | 0 | 0 | 0 | FALSE |  |  |  | FALSE
BET-N6-3851 | 004-0095-R, KP Kethelplein - KP Benelux | Rijksweg 4 | 37G-302-01, Beneluxtunnel (A4) |  | 74 Branddetectie | Dienstengebouw Noordwest | Brandmeldcentrale +NW1.00/74/S001 |  |  | BET-N2-001 | BET-N3-074 | Tunnel | Brandmeld- en ontruimingsinstallatie (BMI) | 1102 | 00012 | RWS TOP WNZ | WNZ district noord | 0 |  |  |  |  | WNZ (West-Nederland Zuid) | 37G-302, Oeververbinding in de rijksweg onder de Nieuwe Maas | TRUE | Brandmeld- en ontruimingsinstallatie (BMI), Algemeen |  |  | VITOP |  |  |  | 0 | 0 | [6 empty] | 0 | 0 | [11 empty] | 74 | 000102950 | 0 | 0 | [10 empty] | 0 |  |  |  |  | BR | 0 | Rijkswaterstaat West Nederland Noord |  | 120 |  |  | 0 | 0 | 0 | [8 empty] | FALSE | 0 |  |  |  |  | 0 | 0 | 0 | 0 | FALSE |  |  |  | FALSE
BET-N6-3852 | 004-0095-R, KP Kethelplein - KP Benelux | Rijksweg 4 | 37G-302-01, Beneluxtunnel (A4) |  | 74 Branddetectie | Dienstengebouw Noordwest | Brandweerpaneel +NW3.00/74/S001 |  |  | BET-N2-001 | BET-N3-074 | Tunnel | Brandmeld- en ontruimingsinstallatie (BMI) | 1102 | 00012 | RWS TOP WNZ | WNZ district noord | 0 |  |  |  |  | WNZ (West-Nederland Zuid) | 37G-302, Oeververbinding in de rijksweg onder de Nieuwe Maas | TRUE | Brandmeld- en ontruimingsinstallatie (BMI), Algemeen |  |  | VITOP |  |  |  | 0 | 0 | [6 empty] | 0 | 0 | [11 empty] | 74 | 000102951 | 0 | 0 | [10 empty] | 0 |  |  |  |  | BR | 0 | Rijkswaterstaat West Nederland Noord |  | 120 |  |  | 0 | 0 | 0 | [8 empty] | FALSE | 0 |  |  |  |  | 0 | 0 | 0 | 0 | FALSE |  |  |  | FALSE
BET-N6-3853 | 004-0095-R, KP Kethelplein - KP Benelux | Rijksweg 4 | 37G-302-01, Beneluxtunnel (A4) |  | 74 Branddetectie | Dienstengebouw Noordwest | Brandweernevenpaneel +NW3.00/74/S001 |  |  | BET-N2-001 | BET-N3-074 | Tunnel | Brandmeld- en ontruimingsinstallatie (BMI) | 1057 | 00012 | RWS TOP WNZ | WNZ district noord | 0 |  |  |  |  | WNZ (West-Nederland Zuid) | 37G-302, Oeververbinding in de rijksweg onder de Nieuwe Maas | TRUE | Bedieningspaneel |  |  | VITOP |  |  |  | 0 | 0 | [6 empty] | 0 | 0 | [11 empty] | 74 | 000102952 | 0 | 0 | [10 empty] | 0 |  |  |  |  | BR | 0 | Rijkswaterstaat West Nederland Noord |  | 120 |  |  | 0 | 0 | 0 | [8 empty] | FALSE | 0 |  |  |  |  | 0 | 0 | 0 | 0 | FALSE |  |  |  | FALSE
BET-N6-3854 | 004-0095-R, KP Kethelplein - KP Benelux | Rijksweg 4 | 37G-302-01, Beneluxtunnel (A4) |  | 74 Branddetectie | Dienstengebouw Noordwest | Brandmelders NW3.00/74/BM001 tot en met NW3.01/74/BM017 |  |  | BET-N2-001 | BET-N3-074 | Tunnel | Brandmeld- en ontruimingsinstallatie (BMI) |  | 00012 | RWS TOP WNZ | WNZ district noord | 0 |  |  |  |  | WNZ (West-Nederland Zuid) | 37G-302, Oeververbinding in de rijksweg onder de Nieuwe Maas | TRUE |  |  |  | VITOP |  |  |  | 0 | 0 | [6 empty] | 0 | 0 | [11 empty] | 74 | 000102953 | 0 | 0 | [10 empty] | 0 |  |  |  |  | BR | 0 | Rijkswaterstaat West Nederland Noord |  | 120 |  |  | 0 | 0 | 0 | [8 empty] | FALSE | 0 |  |  |  |  | 0 | 0 | 0 | 0 | FALSE |  |  |  | FALSE
BET-N6-3855 | 004-0095-R, KP Kethelplein - KP Benelux | Rijksweg 4 | 37G-302-01, Beneluxtunnel (A4) |  | 74 Branddetectie | Dienstengebouw Noordwest | Brandmelders NW1.02/74/BM033 tot en met NW1.00/74/BM045 |  |  | BET-N2-001 | BET-N3-074 | Tunnel | Brandmeld- en ontruimingsinstallatie (BMI) |  | 00012 | RWS TOP WNZ | WNZ district noord | 0 |  |  |  |  | WNZ (West-Nederland Zuid) | 37G-302, Oeververbinding in de rijksweg onder de Nieuwe Maas | TRUE |  |  |  | VITOP |  |  |  | 0 | 0 | [6 empty] | 0 | 0 | [11 empty] | 74 | 000102954 | 0 | 0 | [10 empty] | 0 |  |  |  |  | BR | 0 | Rijkswaterstaat West Nederland Noord |  | 120 |  |  | 0 | 0 | 0 | [8 empty] | FALSE | 0 |  |  |  |  | 0 | 0 | 0 | 0 | FALSE |  |  |  | FALSE
BET-N6-3856 | 004-0095-R, KP Kethelplein - KP Benelux | Rijksweg 4 | 37G-302-01, Beneluxtunnel (A4) |  | 74 Branddetectie | Dienstengebouw Noordwest | Brandmelders NW2.00/74/BM020 tot en met NW2.01/74/BM030 |  |  | BET-N2-001 | BET-N3-074 | Tunnel | Brandmeld- en ontruimingsinstallatie (BMI) |  | 00012 | RWS TOP WNZ | WNZ district noord | 0 |  |  |  |  | WNZ (West-Nederland Zuid) | 37G-302, Oeververbinding in de rijksweg onder de Nieuwe Maas | TRUE |  |  |  | VITOP |  |  |  | 0 | 0 | [6 empty] | 0 | 0 | [11 empty] | 74 | 000102955 | 0 | 0 | [10 empty] | 0 |  |  |  |  | BR | 0 | Rijkswaterstaat West Nederland Noord |  | 120 |  |  | 0 | 0 | 0 | [8 empty] | FALSE | 0 |  |  |  |  | 0 | 0 | 0 | 0 | FALSE |  |  |  | FALSE
BET-N6-3857 | 004-0095-R, KP Kethelplein - KP Benelux | Rijksweg 4 | 37G-302-01, Beneluxtunnel (A4) |  | 74 Branddetectie | Dienstengebouw Zuidoost | Brandweernevenpaneel +ZO0.04/74/S001 |  |  | BET-N2-001 | BET-N3-074 | Tunnel | Brandmeld- en ontruimingsinstallatie (BMI) | 1057 | 00012 | RWS TOP WNZ | WNZ district noord | 0 |  |  |  |  | WNZ (West-Nederland Zuid) | 37G-302, Oeververbinding in de rijksweg onder de Nieuwe Maas | TRUE | Bedieningspaneel |  |  | VITOP |  |  |  | 0 | 0 | [6 empty] | 0 | 0 | [11 empty] | 74 | 000102956 | 0 | 0 | [10 empty] | 0 |  |  |  |  | BR | 0 | Rijkswaterstaat West Nederland Noord |  | 120 |  |  | 0 | 0 | 0 | [8 empty] | FALSE | 0 |  |  |  |  | 0 | 0 | 0 | 0 | FALSE |  |  |  | FALSE
BET-N6-3858 | 004-0095-R, KP Kethelplein - KP Benelux | Rijksweg 4 | 37G-302-01, Beneluxtunnel (A4) |  | 74 Branddetectie | Dienstengebouw Zuidoost | Brandmeldcentrale +ZO2.00/74/S001 |  |  | BET-N2-001 | BET-N3-074 | Tunnel | Brandmeld- en ontruimingsinstallatie (BMI) | 1102 | 00012 | RWS TOP WNZ | WNZ district noord | 0 |  |  |  |  | WNZ (West-Nederland Zuid) | 37G-302, Oeververbinding in de rijksweg onder de Nieuwe Maas | TRUE | Brandmeld- en ontruimingsinstallatie (BMI), Algemeen |  |  | VITOP |  |  |  | 0 | 0 | [6 empty] | 0 | 0 | [11 empty] | 74 | 000102957 | 0 | 0 | [10 empty] | 0 |  |  |  |  | BR | 0 | Rijkswaterstaat West Nederland Noord |  | 120 |  |  | 0 | 0 | 0 | [8 empty] | FALSE | 0 |  |  |  |  | 0 | 0 | 0 | 0 | FALSE |  |  |  | FALSE
BET-N6-3859 | 004-0095-R, KP Kethelplein - KP Benelux | Rijksweg 4 | 37G-302-01, Beneluxtunnel (A4) |  | 74 Branddetectie | Dienstengebouw Zuidoost | Brandmelders ZO1.05/74/BM046 tot en met Z01.01/74/BM063 |  |  | BET-N2-001 | BET-N3-074 | Tunnel | Brandmeld- en ontruimingsinstallatie (BMI) |  | 00012 | RWS TOP WNZ | WNZ district noord | 0 |  |  |  |  | WNZ (West-Nederland Zuid) | 37G-302, Oeververbinding in de rijksweg onder de Nieuwe Maas | TRUE |  |  |  | VITOP |  |  |  | 0 | 0 | [6 empty] | 0 | 0 | [11 empty] | 74 | 000102958 | 0 | 0 | [10 empty] | 0 |  |  |  |  | BR | 0 | Rijkswaterstaat West Nederland Noord |  | 120 |  |  | 0 | 0 | 0 | [8 empty] | FALSE | 0 |  |  |  |  | 0 | 0 | 0 | 0 | FALSE |  |  |  | FALSE
BET-N6-3860 | 004-0095-R, KP Kethelplein - KP Benelux | Rijksweg 4 | 37G-302-01, Beneluxtunnel (A4) |  | 74 Branddetectie | Dienstengebouw Zuidoost | Brandmelders ZO2.00/74/BM001 tot en met ZO2.23/74/BM045 |  |  | BET-N2-001 | BET-N3-074 | Tunnel | Brandmeld- en ontruimingsinstallatie (BMI) |  | 00012 | RWS TOP WNZ | WNZ district noord | 0 |  |  |  |  | WNZ (West-Nederland Zuid) | 37G-302, Oeververbinding in de rijksweg onder de Nieuwe Maas | TRUE |  |  |  | VITOP |  |  |  | 0 | 0 | [6 empty] | 0 | 0 | [11 empty] | 74 | 000102959 | 0 | 0 | [10 empty] | 0 |  |  |  |  | BR | 0 | Rijkswaterstaat West Nederland Noord |  | 120 |  |  | 0 | 0 | 0 | [8 empty] | FALSE | 0 |  |  |  |  | 0 | 0 | 0 | 0 | FALSE |  |  |  | FALSE
BET-N6-3861 | 004-0095-R, KP Kethelplein - KP Benelux | Rijksweg 4 | 37G-302-01, Beneluxtunnel (A4) |  | 74 Branddetectie | Dienstengebouw Zuidoost | Brandmelders ZO2.32/74/BM064 tot en met ZO2.15/74/BM087 |  |  | BET-N2-001 | BET-N3-074 | Tunnel | Brandmeld- en ontruimingsinstallatie (BMI) |  | 00012 | RWS TOP WNZ | WNZ district noord | 0 |  |  |  |  | WNZ (West-Nederland Zuid) | 37G-302, Oeververbinding in de rijksweg onder de Nieuwe Maas | TRUE |  |  |  | VITOP |  |  |  | 0 | 0 | [6 empty] | 0 | 0 | [11 empty] | 74 | 000102960 | 0 | 0 | [10 empty] | 0 |  |  |  |  | BR | 0 | Rijkswaterstaat West Nederland Noord |  | 120 |  |  | 0 | 0 | 0 | [8 empty] | FALSE | 0 |  |  |  |  | 0 | 0 | 0 | 0 | FALSE |  |  |  | FALSE
BET-N6-3862 | 004-0095-R, KP Kethelplein - KP Benelux | Rijksweg 4 | 37G-302-01, Beneluxtunnel (A4) |  | 75 Brandblusinstallatie | Bedrijfsgebouw Zuidwest | Handbrandblusser +ZW0.01/75/PBH001 |  |  | BET-N2-001 | BET-N3-075 | Tunnel | Brandblusinstallatie | 1100 | 00012 | RWS TOP WNZ | WNZ district noord | 0 |  |  |  |  | WNZ (West-Nederland Zuid) | 37G-302, Oeververbinding in de rijksweg onder de Nieuwe Maas | TRUE | Brandblusser |  |  | VITOP |  |  |  | 0 | 0 | [6 empty] | 0 | 0 | [11 empty] | 75 | 000102961 | 0 | 0 | [10 empty] | 0 |  |  |  |  | BR | 0 | Rijkswaterstaat West Nederland Noord |  | 119 |  |  | 0 | 0 | 0 | [8 empty] | FALSE | 0 |  |  |  |  | 0 | 0 | 0 | 0 | FALSE |  |  |  | FALSE
BET-N6-3863 | 004-0095-R, KP Kethelplein - KP Benelux | Rijksweg 4 | 37G-302-01, Beneluxtunnel (A4) |  | 75 Brandblusinstallatie | Bedrijfsgebouw Zuidwest | Handbrandblusser +ZW0.01/75/PBH002 |  |  | BET-N2-001 | BET-N3-075 | Tunnel | Brandblusinstallatie | 1100 | 00012 | RWS TOP WNZ | WNZ district noord | 0 |  |  |  |  | WNZ (West-Nederland Zuid) | 37G-302, Oeververbinding in de rijksweg onder de Nieuwe Maas | TRUE | Brandblusser |  |  | VITOP |  |  |  | 0 | 0 | [6 empty] | 0 | 0 | [11 empty] | 75 | 000102962 | 0 | 0 | [10 empty] | 0 |  |  |  |  | BR | 0 | Rijkswaterstaat West Nederland Noord |  | 119 |  |  | 0 | 0 | 0 | [8 empty] | FALSE | 0 |  |  |  |  | 0 | 0 | 0 | 0 | FALSE |  |  |  | FALSE
BET-N6-3864 | 004-0095-R, KP Kethelplein - KP Benelux | Rijksweg 4 | 37G-302-01, Beneluxtunnel (A4) |  | 75 Brandblusinstallatie | Bedrijfsgebouw Zuidwest | Handbrandblusser +ZW1.06/75/PBH001 |  |  | BET-N2-001 | BET-N3-075 | Tunnel | Brandblusinstallatie | 1100 | 00012 | RWS TOP WNZ | WNZ district noord | 0 |  |  |  |  | WNZ (West-Nederland Zuid) | 37G-302, Oeververbinding in de rijksweg onder de Nieuwe Maas | TRUE | Brandblusser |  |  | VITOP |  |  |  | 0 | 0 | [6 empty] | 0 | 0 | [11 empty] | 75 | 000102963 | 0 | 0 | [10 empty] | 0 |  |  |  |  | BR | 0 | Rijkswaterstaat West Nederland Noord |  | 119 |  |  | 0 | 0 | 0 | [8 empty] | FALSE | 0 |  |  |  |  | 0 | 0 | 0 | 0 | FALSE |  |  |  | FALSE
BET-N6-3865 | 004-0095-R, KP Kethelplein - KP Benelux | Rijksweg 4 | 37G-302-01, Beneluxtunnel (A4) |  | 75 Brandblusinstallatie | Bedrijfsgebouw Zuidwest | Handbrandblusser +ZW2.00/75/PBH001 |  |  | BET-N2-001 | BET-N3-075 | Tunnel | Brandblusinstallatie | 1100 | 00012 | RWS TOP WNZ | WNZ district noord | 0 |  |  |  |  | WNZ (West-Nederland Zuid) | 37G-302, Oeververbinding in de rijksweg onder de Nieuwe Maas | TRUE | Brandblusser |  |  | VITOP |  |  |  | 0 | 0 | [6 empty] | 0 | 0 | [11 empty] | 75 | 000102964 | 0 | 0 | [10 empty] | 0 |  |  |  |  | BR | 0 | Rijkswaterstaat West Nederland Noord |  | 119 |  |  | 0 | 0 | 0 | [8 empty] | FALSE | 0 |  |  |  |  | 0 | 0 | 0 | 0 | FALSE |  |  |  | FALSE
BET-N6-3866 | 004-0095-R, KP Kethelplein - KP Benelux | Rijksweg 4 | 37G-302-01, Beneluxtunnel (A4) |  | 75 Brandblusinstallatie | Bedrijfsgebouw Zuidwest | Handbrandblusser +ZW2.09/75/PBH002 |  |  | BET-N2-001 | BET-N3-075 | Tunnel | Brandblusinstallatie | 1100 | 00012 | RWS TOP WNZ | WNZ district noord | 0 |  |  |  |  | WNZ (West-Nederland Zuid) | 37G-302, Oeververbinding in de rijksweg onder de Nieuwe Maas | TRUE | Brandblusser |  |  | VITOP |  |  |  | 0 | 0 | [6 empty] | 0 | 0 | [11 empty] | 75 | 000102965 | 0 | 0 | [10 empty] | 0 |  |  |  |  | BR | 0 | Rijkswaterstaat West Nederland Noord |  | 119 |  |  | 0 | 0 | 0 | [8 empty] | FALSE | 0 |  |  |  |  | 0 | 0 | 0 | 0 | FALSE |  |  |  | FALSE
BET-N6-3867 | 004-0095-R, KP Kethelplein - KP Benelux | Rijksweg 4 | 37G-302-01, Beneluxtunnel (A4) |  | 75 Brandblusinstallatie | Bedrijfsgebouw Zuidwest | Handbrandblusser +ZW3.11/75/PBH001 |  |  | BET-N2-001 | BET-N3-075 | Tunnel | Brandblusinstallatie | 1100 | 00012 | RWS TOP WNZ | WNZ district noord | 0 |  |  |  |  | WNZ (West-Nederland Zuid) | 37G-302, Oeververbinding in de rijksweg onder de Nieuwe Maas | TRUE | Brandblusser |  |  | VITOP |  |  |  | 0 | 0 | [6 empty] | 0 | 0 | [11 empty] | 75 | 000102966 | 0 | 0 | [10 empty] | 0 |  |  |  |  | BR | 0 | Rijkswaterstaat West Nederland Noord |  | 119 |  |  | 0 | 0 | 0 | [8 empty] | FALSE | 0 |  |  |  |  | 0 | 0 | 0 | 0 | FALSE |  |  |  | FALSE
BET-N6-3868 | 004-0095-R, KP Kethelplein - KP Benelux | Rijksweg 4 | 37G-302-01, Beneluxtunnel (A4) |  | 75 Brandblusinstallatie | Bedrijfsgebouw Zuidwest | Handbrandblusser +ZW3.15/75/PBH001 |  |  | BET-N2-001 | BET-N3-075 | Tunnel | Brandblusinstallatie | 1100 | 00012 | RWS TOP WNZ | WNZ district noord | 0 |  |  |  |  | WNZ (West-Nederland Zuid) | 37G-302, Oeververbinding in de rijksweg onder de Nieuwe Maas | TRUE | Brandblusser |  |  | VITOP |  |  |  | 0 | 0 | [6 empty] | 0 | 0 | [11 empty] | 75 | 000102967 | 0 | 0 | [10 empty] | 0 |  |  |  |  | BR | 0 | Rijkswaterstaat West Nederland Noord |  | 119 |  |  | 0 | 0 | 0 | [8 empty] | FALSE | 0 |  |  |  |  | 0 | 0 | 0 | 0 | FALSE |  |  |  | FALSE
BET-N6-3869 | 004-0095-R, KP Kethelplein - KP Benelux | Rijksweg 4 | 37G-302-01, Beneluxtunnel (A4) |  | 75 Brandblusinstallatie | Bedrijfsgebouw Zuidwest | Handbrandblusser +ZW4.00/75/PBH001 |  |  | BET-N2-001 | BET-N3-075 | Tunnel | Brandblusinstallatie | 1100 | 00012 | RWS TOP WNZ | WNZ district noord | 0 |  |  |  |  | WNZ (West-Nederland Zuid) | 37G-302, Oeververbinding in de rijksweg onder de Nieuwe Maas | TRUE | Brandblusser |  |  | VITOP |  |  |  | 0 | 0 | [6 empty] | 0 | 0 | [11 empty] | 75 | 000102968 | 0 | 0 | [10 empty] | 0 |  |  |  |  | BR | 0 | Rijkswaterstaat West Nederland Noord |  | 119 |  |  | 0 | 0 | 0 | [8 empty] | FALSE | 0 |  |  |  |  | 0 | 0 | 0 | 0 | FALSE |  |  |  | FALSE
BET-N6-3870 | 004-0095-R, KP Kethelplein - KP Benelux | Rijksweg 4 | 37G-302-01, Beneluxtunnel (A4) |  | 75 Brandblusinstallatie | Bedrijfsgebouw Zuidwest | Handbrandblusser +ZW4.02/75/PBH001 |  |  | BET-N2-001 | BET-N3-075 | Tunnel | Brandblusinstallatie | 1100 | 00012 | RWS TOP WNZ | WNZ district noord | 0 |  |  |  |  | WNZ (West-Nederland Zuid) | 37G-302, Oeververbinding in de rijksweg onder de Nieuwe Maas | TRUE | Brandblusser |  |  | VITOP |  |  |  | 0 | 0 | [6 empty] | 0 | 0 | [11 empty] | 75 | 000102969 | 0 | 0 | [10 empty] | 0 |  |  |  |  | BR | 0 | Rijkswaterstaat West Nederland Noord |  | 119 |  |  | 0 | 0 | 0 | [8 empty] | FALSE | 0 |  |  |  |  | 0 | 0 | 0 | 0 | FALSE |  |  |  | FALSE
BET-N6-3871 | 004-0095-R, KP Kethelplein - KP Benelux | Rijksweg 4 | 37G-302-01, Beneluxtunnel (A4) |  | 75 Brandblusinstallatie | Bedrijfsgebouw Zuidwest | Handbrandblusser +ZW4.04/75/PBH001 |  |  | BET-N2-001 | BET-N3-075 | Tunnel | Brandblusinstallatie | 1100 | 00012 | RWS TOP WNZ | WNZ district noord | 0 |  |  |  |  | WNZ (West-Nederland Zuid) | 37G-302, Oeververbinding in de rijksweg onder de Nieuwe Maas | TRUE | Brandblusser |  |  | VITOP |  |  |  | 0 | 0 | [6 empty] | 0 | 0 | [11 empty] | 75 | 000102970 | 0 | 0 | [10 empty] | 0 |  |  |  |  | BR | 0 | Rijkswaterstaat West Nederland Noord |  | 119 |  |  | 0 | 0 | 0 | [8 empty] | FALSE | 0 |  |  |  |  | 0 | 0 | 0 | 0 | FALSE |  |  |  | FALSE
BET-N6-3872 | 004-0095-R, KP Kethelplein - KP Benelux | Rijksweg 4 | 37G-302-01, Beneluxtunnel (A4) |  | 75 Brandblusinstallatie | Bedrijfsgebouw Zuidwest | Handbrandblusser +ZW4.05/75/PBH001 |  |  | BET-N2-001 | BET-N3-075 | Tunnel | Brandblusinstallatie | 1100 | 00012 | RWS TOP WNZ | WNZ district noord | 0 |  |  |  |  | WNZ (West-Nederland Zuid) | 37G-302, Oeververbinding in de rijksweg onder de Nieuwe Maas | TRUE | Brandblusser |  |  | VITOP |  |  |  | 0 | 0 | [6 empty] | 0 | 0 | [11 empty] | 75 | 000102971 | 0 | 0 | [10 empty] | 0 |  |  |  |  | BR | 0 | Rijkswaterstaat West Nederland Noord |  | 119 |  |  | 0 | 0 | 0 | [8 empty] | FALSE | 0 |  |  |  |  | 0 | 0 | 0 | 0 | FALSE |  |  |  | FALSE
BET-N6-3873 | 004-0095-R, KP Kethelplein - KP Benelux | Rijksweg 4 | 37G-302-01, Beneluxtunnel (A4) |  | 75 Brandblusinstallatie | Dienstengebouw Noordoost | Koolzuursneeuwblusser +NO0.00/75/PBH001 |  |  | BET-N2-001 | BET-N3-075 | Tunnel | Brandblusinstallatie | 1100 | 00012 | RWS TOP WNZ | WNZ district noord | 0 |  |  |  |  | WNZ (West-Nederland Zuid) | 37G-302, Oeververbinding in de rijksweg onder de Nieuwe Maas | TRUE | Brandblusser |  |  | VITOP |  |  |  | 0 | 0 | [6 empty] | 0 | 0 | [11 empty] | 75 | 000102972 | 0 | 0 | [10 empty] | 0 |  |  |  |  | BR | 0 | Rijkswaterstaat West Nederland Noord |  | 119 |  |  | 0 | 0 | 0 | [8 empty] | FALSE | 0 |  |  |  |  | 0 | 0 | 0 | 0 | FALSE |  |  |  | FALSE
BET-N6-3874 | 004-0095-R, KP Kethelplein - KP Benelux | Rijksweg 4 | 37G-302-01, Beneluxtunnel (A4) |  | 75 Brandblusinstallatie | Dienstengebouw Noordoost | Koolzuursneeuwblusser +NO0.02/75/PBH001 |  |  | BET-N2-001 | BET-N3-075 | Tunnel | Brandblusinstallatie | 1100 | 00012 | RWS TOP WNZ | WNZ district noord | 0 |  |  |  |  | WNZ (West-Nederland Zuid) | 37G-302, Oeververbinding in de rijksweg onder de Nieuwe Maas | TRUE | Brandblusser |  |  | VITOP |  |  |  | 0 | 0 | [6 empty] | 0 | 0 | [11 empty] | 75 | 000102973 | 0 | 0 | [10 empty] | 0 |  |  |  |  | BR | 0 | Rijkswaterstaat West Nederland Noord |  | 119 |  |  | 0 | 0 | 0 | [8 empty] | FALSE | 0 |  |  |  |  | 0 | 0 | 0 | 0 | FALSE |  |  |  | FALSE
BET-N6-3875 | 004-0095-R, KP Kethelplein - KP Benelux | Rijksweg 4 | 37G-302-01, Beneluxtunnel (A4) |  | 75 Brandblusinstallatie | Dienstengebouw Noordoost | Koolzuursneeuwblusser +NO1.01/75/PBH001 |  |  | BET-N2-001 | BET-N3-075 | Tunnel | Brandblusinstallatie | 1100 | 00012 | RWS TOP WNZ | WNZ district noord | 0 |  |  |  |  | WNZ (West-Nederland Zuid) | 37G-302, Oeververbinding in de rijksweg onder de Nieuwe Maas | TRUE | Brandblusser |  |  | VITOP |  |  |  | 0 | 0 | [6 empty] | 0 | 0 | [11 empty] | 75 | 000102974 | 0 | 0 | [10 empty] | 0 |  |  |  |  | BR | 0 | Rijkswaterstaat West Nederland Noord |  | 119 |  |  | 0 | 0 | 0 | [8 empty] | FALSE | 0 |  |  |  |  | 0 | 0 | 0 | 0 | FALSE |  |  |  | FALSE
BET-N6-3876 | 004-0095-R, KP Kethelplein - KP Benelux | Rijksweg 4 | 37G-302-01, Beneluxtunnel (A4) |  | 75 Brandblusinstallatie | Dienstengebouw Noordoost | Koolzuursneeuwblusser +NO2.00/75/PBH001 |  |  | BET-N2-001 | BET-N3-075 | Tunnel | Brandblusinstallatie | 1100 | 00012 | RWS TOP WNZ | WNZ district noord | 0 |  |  |  |  | WNZ (West-Nederland Zuid) | 37G-302, Oeververbinding in de rijksweg onder de Nieuwe Maas | TRUE | Brandblusser |  |  | VITOP |  |  |  | 0 | 0 | [6 empty] | 0 | 0 | [11 empty] | 75 | 000102975 | 0 | 0 | [10 empty] | 0 |  |  |  |  | BR | 0 | Rijkswaterstaat West Nederland Noord |  | 119 |  |  | 0 | 0 | 0 | [8 empty] | FALSE | 0 |  |  |  |  | 0 | 0 | 0 | 0 | FALSE |  |  |  | FALSE
BET-N6-3877 | 004-0095-R, KP Kethelplein - KP Benelux | Rijksweg 4 | 37G-302-01, Beneluxtunnel (A4) |  | 75 Brandblusinstallatie | Dienstengebouw Noordoost | Koolzuursneeuwblusser +NO2.00/75/PBH002 |  |  | BET-N2-001 | BET-N3-075 | Tunnel | Brandblusinstallatie | 1100 | 00012 | RWS TOP WNZ | WNZ district noord | 0 |  |  |  |  | WNZ (West-Nederland Zuid) | 37G-302, Oeververbinding in de rijksweg onder de Nieuwe Maas | TRUE | Brandblusser |  |  | VITOP |  |  |  | 0 | 0 | [6 empty] | 0 | 0 | [11 empty] | 75 | 000102976 | 0 | 0 | [10 empty] | 0 |  |  |  |  | BR | 0 | Rijkswaterstaat West Nederland Noord |  | 119 |  |  | 0 | 0 | 0 | [8 empty] | FALSE | 0 |  |  |  |  | 0 | 0 | 0 | 0 | FALSE |  |  |  | FALSE
BET-N6-3878 | 004-0095-R, KP Kethelplein - KP Benelux | Rijksweg 4 | 37G-302-01, Beneluxtunnel (A4) |  | 75 Brandblusinstallatie | Dienstengebouw Noordoost | Koolzuursneeuwblusser +NO2.01/75/PBH001 |  |  | BET-N2-001 | BET-N3-075 | Tunnel | Brandblusinstallatie | 1100 | 00012 | RWS TOP WNZ | WNZ district noord | 0 |  |  |  |  | WNZ (West-Nederland Zuid) | 37G-302, Oeververbinding in de rijksweg onder de Nieuwe Maas | TRUE | Brandblusser |  |  | VITOP |  |  |  | 0 | 0 | [6 empty] | 0 | 0 | [11 empty] | 75 | 000102977 | 0 | 0 | [10 empty] | 0 |  |  |  |  | BR | 0 | Rijkswaterstaat West Nederland Noord |  | 119 |  |  | 0 | 0 | 0 | [8 empty] | FALSE | 0 |  |  |  |  | 0 | 0 | 0 | 0 | FALSE |  |  |  | FALSE
BET-N6-3879 | 004-0095-R, KP Kethelplein - KP Benelux | Rijksweg 4 | 37G-302-01, Beneluxtunnel (A4) |  | 75 Brandblusinstallatie | Dienstengebouw Noordoost | Koolzuursneeuwblusser +NO2.02/75/PBH001 |  |  | BET-N2-001 | BET-N3-075 | Tunnel | Brandblusinstallatie | 1100 | 00012 | RWS TOP WNZ | WNZ district noord | 0 |  |  |  |  | WNZ (West-Nederland Zuid) | 37G-302, Oeververbinding in de rijksweg onder de Nieuwe Maas | TRUE | Brandblusser |  |  | VITOP |  |  |  | 0 | 0 | [6 empty] | 0 | 0 | [11 empty] | 75 | 000102978 | 0 | 0 | [10 empty] | 0 |  |  |  |  | BR | 0 | Rijkswaterstaat West Nederland Noord |  | 119 |  |  | 0 | 0 | 0 | [8 empty] | FALSE | 0 |  |  |  |  | 0 | 0 | 0 | 0 | FALSE |  |  |  | FALSE
BET-N6-3880 | 004-0095-R, KP Kethelplein - KP Benelux | Rijksweg 4 | 37G-302-01, Beneluxtunnel (A4) |  | 75 Brandblusinstallatie | Dienstengebouw Noordoost | Koolzuursneeuwblusser +NO2.03/75/PBH001 |  |  | BET-N2-001 | BET-N3-075 | Tunnel | Brandblusinstallatie | 1100 | 00012 | RWS TOP WNZ | WNZ district noord | 0 |  |  |  |  | WNZ (West-Nederland Zuid) | 37G-302, Oeververbinding in de rijksweg onder de Nieuwe Maas | TRUE | Brandblusser |  |  | VITOP |  |  |  | 0 | 0 | [6 empty] | 0 | 0 | [11 empty] | 75 | 000102979 | 0 | 0 | [10 empty] | 0 |  |  |  |  | BR | 0 | Rijkswaterstaat West Nederland Noord |  | 119 |  |  | 0 | 0 | 0 | [8 empty] | FALSE | 0 |  |  |  |  | 0 | 0 | 0 | 0 | FALSE |  |  |  | FALSE
BET-N6-3881 | 004-0095-R, KP Kethelplein - KP Benelux | Rijksweg 4 | 37G-302-01, Beneluxtunnel (A4) |  | 75 Brandblusinstallatie | Dienstengebouw Noordoost | Koolzuursneeuwblusser +NO2.05/75/PBH001 |  |  | BET-N2-001 | BET-N3-075 | Tunnel | Brandblusinstallatie | 1100 | 00012 | RWS TOP WNZ | WNZ district noord | 0 |  |  |  |  | WNZ (West-Nederland Zuid) | 37G-302, Oeververbinding in de rijksweg onder de Nieuwe Maas | TRUE | Brandblusser |  |  | VITOP |  |  |  | 0 | 0 | [6 empty] | 0 | 0 | [11 empty] | 75 | 000102980 | 0 | 0 | [10 empty] | 0 |  |  |  |  | BR | 0 | Rijkswaterstaat West Nederland Noord |  | 119 |  |  | 0 | 0 | 0 | [8 empty] | FALSE | 0 |  |  |  |  | 0 | 0 | 0 | 0 | FALSE |  |  |  | FALSE
BET-N6-3882 | 004-0095-R, KP Kethelplein - KP Benelux | Rijksweg 4 | 37G-302-01, Beneluxtunnel (A4) |  | 75 Brandblusinstallatie | Dienstengebouw Noordoost | Koolzuursneeuwblusser +NO2.06/75/PBH001 |  |  | BET-N2-001 | BET-N3-075 | Tunnel | Brandblusinstallatie | 1100 | 00012 | RWS TOP WNZ | WNZ district noord | 0 |  |  |  |  | WNZ (West-Nederland Zuid) | 37G-302, Oeververbinding in de rijksweg onder de Nieuwe Maas | TRUE | Brandblusser |  |  | VITOP |  |  |  | 0 | 0 | [6 empty] | 0 | 0 | [11 empty] | 75 | 000102981 | 0 | 0 | [10 empty] | 0 |  |  |  |  | BR | 0 | Rijkswaterstaat West Nederland Noord |  | 119 |  |  | 0 | 0 | 0 | [8 empty] | FALSE | 0 |  |  |  |  | 0 | 0 | 0 | 0 | FALSE |  |  |  | FALSE
BET-N6-3883 | 004-0095-R, KP Kethelplein - KP Benelux | Rijksweg 4 | 37G-302-01, Beneluxtunnel (A4) |  | 75 Brandblusinstallatie | Dienstengebouw Noordoost | Koolzuursneeuwblusser +NO2.07/75/PBH001 |  |  | BET-N2-001 | BET-N3-075 | Tunnel | Brandblusinstallatie | 1100 | 00012 | RWS TOP WNZ | WNZ district noord | 0 |  |  |  |  | WNZ (West-Nederland Zuid) | 37G-302, Oeververbinding in de rijksweg onder de Nieuwe Maas | TRUE | Brandblusser |  |  | VITOP |  |  |  | 0 | 0 | [6 empty] | 0 | 0 | [11 empty] | 75 | 000102982 | 0 | 0 | [10 empty] | 0 |  |  |  |  | BR | 0 | Rijkswaterstaat West Nederland Noord |  | 119 |  |  | 0 | 0 | 0 | [8 empty] | FALSE | 0 |  |  |  |  | 0 | 0 | 0 | 0 | FALSE |  |  |  | FALSE
BET-N6-3884 | 004-0095-R, KP Kethelplein - KP Benelux | Rijksweg 4 | 37G-302-01, Beneluxtunnel (A4) |  | 75 Brandblusinstallatie | Dienstengebouw Noordoost | Koolzuursneeuwblusser +NO2.09/75/PBH001 |  |  | BET-N2-001 | BET-N3-075 | Tunnel | Brandblusinstallatie | 1100 | 00012 | RWS TOP WNZ | WNZ district noord | 0 |  |  |  |  | WNZ (West-Nederland Zuid) | 37G-302, Oeververbinding in de rijksweg onder de Nieuwe Maas | TRUE | Brandblusser |  |  | VITOP |  |  |  | 0 | 0 | [6 empty] | 0 | 0 | [11 empty] | 75 | 000102983 | 0 | 0 | [10 empty] | 0 |  |  |  |  | BR | 0 | Rijkswaterstaat West Nederland Noord |  | 119 |  |  | 0 | 0 | 0 | [8 empty] | FALSE | 0 |  |  |  |  | 0 | 0 | 0 | 0 | FALSE |  |  |  | FALSE
BET-N6-3885 | 004-0095-R, KP Kethelplein - KP Benelux | Rijksweg 4 | 37G-302-01, Beneluxtunnel (A4) |  | 75 Brandblusinstallatie | Dienstengebouw Noordoost | Koolzuursneeuwblusser +NO2.10/75/PBH001 |  |  | BET-N2-001 | BET-N3-075 | Tunnel | Brandblusinstallatie | 1100 | 00012 | RWS TOP WNZ | WNZ district noord | 0 |  |  |  |  | WNZ (West-Nederland Zuid) | 37G-302, Oeververbinding in de rijksweg onder de Nieuwe Maas | TRUE | Brandblusser |  |  | VITOP |  |  |  | 0 | 0 | [6 empty] | 0 | 0 | [11 empty] | 75 | 000102984 | 0 | 0 | [10 empty] | 0 |  |  |  |  | BR | 0 | Rijkswaterstaat West Nederland Noord |  | 119 |  |  | 0 | 0 | 0 | [8 empty] | FALSE | 0 |  |  |  |  | 0 | 0 | 0 | 0 | FALSE |  |  |  | FALSE
BET-N6-3886 | 004-0095-R, KP Kethelplein - KP Benelux | Rijksweg 4 | 37G-302-01, Beneluxtunnel (A4) |  | 75 Brandblusinstallatie | Dienstengebouw Noordoost | Koolzuursneeuwblusser +NO2.11/75/PBH001 |  |  | BET-N2-001 | BET-N3-075 | Tunnel | Brandblusinstallatie | 1100 | 00012 | RWS TOP WNZ | WNZ district noord | 0 |  |  |  |  | WNZ (West-Nederland Zuid) | 37G-302, Oeververbinding in de rijksweg onder de Nieuwe Maas | TRUE | Brandblusser |  |  | VITOP |  |  |  | 0 | 0 | [6 empty] | 0 | 0 | [11 empty] | 75 | 000102985 | 0 | 0 | [10 empty] | 0 |  |  |  |  | BR | 0 | Rijkswaterstaat West Nederland Noord |  | 119 |  |  | 0 | 0 | 0 | [8 empty] | FALSE | 0 |  |  |  |  | 0 | 0 | 0 | 0 | FALSE |  |  |  | FALSE
BET-N6-3887 | 004-0095-R, KP Kethelplein - KP Benelux | Rijksweg 4 | 37G-302-01, Beneluxtunnel (A4) |  | 75 Brandblusinstallatie | Dienstengebouw Noordoost | Koolzuursneeuwblusser +NO2.13/75/PBH001 |  |  | BET-N2-001 | BET-N3-075 | Tunnel | Brandblusinstallatie | 1100 | 00012 | RWS TOP WNZ | WNZ district noord | 0 |  |  |  |  | WNZ (West-Nederland Zuid) | 37G-302, Oeververbinding in de rijksweg onder de Nieuwe Maas | TRUE | Brandblusser |  |  | VITOP |  |  |  | 0 | 0 | [6 empty] | 0 | 0 | [11 empty] | 75 | 000102986 | 0 | 0 | [10 empty] | 0 |  |  |  |  | BR | 0 | Rijkswaterstaat West Nederland Noord |  | 119 |  |  | 0 | 0 | 0 | [8 empty] | FALSE | 0 |  |  |  |  | 0 | 0 | 0 | 0 | FALSE |  |  |  | FALSE
BET-N6-3888 | 004-0095-R, KP Kethelplein - KP Benelux | Rijksweg 4 | 37G-302-01, Beneluxtunnel (A4) |  | 75 Brandblusinstallatie | Dienstengebouw Noordoost | Koolzuursneeuwblusser +NO2.14/75/PBH001 |  |  | BET-N2-001 | BET-N3-075 | Tunnel | Brandblusinstallatie | 1100 | 00012 | RWS TOP WNZ | WNZ district noord | 0 |  |  |  |  | WNZ (West-Nederland Zuid) | 37G-302, Oeververbinding in de rijksweg onder de Nieuwe Maas | TRUE | Brandblusser |  |  | VITOP |  |  |  | 0 | 0 | [6 empty] | 0 | 0 | [11 empty] | 75 | 000102987 | 0 | 0 | [10 empty] | 0 |  |  |  |  | BR | 0 | Rijkswaterstaat West Nederland Noord |  | 119 |  |  | 0 | 0 | 0 | [8 empty] | FALSE | 0 |  |  |  |  | 0 | 0 | 0 | 0 | FALSE |  |  |  | FALSE
BET-N6-3889 | 004-0095-R, KP Kethelplein - KP Benelux | Rijksweg 4 | 37G-302-01, Beneluxtunnel (A4) |  | 75 Brandblusinstallatie | Dienstengebouw Noordoost | Koolzuursneeuwblusser +NO2.17/75/PBH001 |  |  | BET-N2-001 | BET-N3-075 | Tunnel | Brandblusinstallatie | 1100 | 00012 | RWS TOP WNZ | WNZ district noord | 0 |  |  |  |  | WNZ (West-Nederland Zuid) | 37G-302, Oeververbinding in de rijksweg onder de Nieuwe Maas | TRUE | Brandblusser |  |  | VITOP |  |  |  | 0 | 0 | [6 empty] | 0 | 0 | [11 empty] | 75 | 000102988 | 0 | 0 | [10 empty] | 0 |  |  |  |  | BR | 0 | Rijkswaterstaat West Nederland Noord |  | 119 |  |  | 0 | 0 | 0 | [8 empty] | FALSE | 0 |  |  |  |  | 0 | 0 | 0 | 0 | FALSE |  |  |  | FALSE
BET-N6-3890 | 004-0095-R, KP Kethelplein - KP Benelux | Rijksweg 4 | 37G-302-01, Beneluxtunnel (A4) |  | 75 Brandblusinstallatie | Dienstengebouw Noordoost | Koolzuursneeuwblusser +NO2.20/75/PBH001 |  |  | BET-N2-001 | BET-N3-075 | Tunnel | Brandblusinstallatie | 1100 | 00012 | RWS TOP WNZ | WNZ district noord | 0 |  |  |  |  | WNZ (West-Nederland Zuid) | 37G-302, Oeververbinding in de rijksweg onder de Nieuwe Maas | TRUE | Brandblusser |  |  | VITOP |  |  |  | 0 | 0 | [6 empty] | 0 | 0 | [11 empty] | 75 | 000102989 | 0 | 0 | [10 empty] | 0 |  |  |  |  | BR | 0 | Rijkswaterstaat West Nederland Noord |  | 119 |  |  | 0 | 0 | 0 | [8 empty] | FALSE | 0 |  |  |  |  | 0 | 0 | 0 | 0 | FALSE |  |  |  | FALSE
BET-N6-3891 | 004-0095-R, KP Kethelplein - KP Benelux | Rijksweg 4 | 37G-302-01, Beneluxtunnel (A4) |  | 75 Brandblusinstallatie | Dienstengebouw Noordoost | Koolzuursneeuwblusser +NO2.20/75/PBH002 |  |  | BET-N2-001 | BET-N3-075 | Tunnel | Brandblusinstallatie | 1100 | 00012 | RWS TOP WNZ | WNZ district noord | 0 |  |  |  |  | WNZ (West-Nederland Zuid) | 37G-302, Oeververbinding in de rijksweg onder de Nieuwe Maas | TRUE | Brandblusser |  |  | VITOP |  |  |  | 0 | 0 | [6 empty] | 0 | 0 | [11 empty] | 75 | 000102990 | 0 | 0 | [10 empty] | 0 |  |  |  |  | BR | 0 | Rijkswaterstaat West Nederland Noord |  | 119 |  |  | 0 | 0 | 0 | [8 empty] | FALSE | 0 |  |  |  |  | 0 | 0 | 0 | 0 | FALSE |  |  |  | FALSE
BET-N6-3892 | 004-0095-R, KP Kethelplein - KP Benelux | Rijksweg 4 | 37G-302-01, Beneluxtunnel (A4) |  | 75 Brandblusinstallatie | Dienstengebouw Noordwest | Handbrandblusser +NW0.01/75/PBH001 |  |  | BET-N2-001 | BET-N3-075 | Tunnel | Brandblusinstallatie | 1100 | 00012 | RWS TOP WNZ | WNZ district noord | 0 |  |  |  |  | WNZ (West-Nederland Zuid) | 37G-302, Oeververbinding in de rijksweg onder de Nieuwe Maas | TRUE | Brandblusser |  |  | VITOP |  |  |  | 0 | 0 | [6 empty] | 0 | 0 | [11 empty] | 75 | 000102991 | 0 | 0 | [10 empty] | 0 |  |  |  |  | BR | 0 | Rijkswaterstaat West Nederland Noord |  | 119 |  |  | 0 | 0 | 0 | [8 empty] | FALSE | 0 |  |  |  |  | 0 | 0 | 0 | 0 | FALSE |  |  |  | FALSE
BET-N6-3893 | 004-0095-R, KP Kethelplein - KP Benelux | Rijksweg 4 | 37G-302-01, Beneluxtunnel (A4) |  | 75 Brandblusinstallatie | Dienstengebouw Noordwest | Handbrandblusser +NW0.03/75/PBH001 |  |  | BET-N2-001 | BET-N3-075 | Tunnel | Brandblusinstallatie | 1100 | 00012 | RWS TOP WNZ | WNZ district noord | 0 |  |  |  |  | WNZ (West-Nederland Zuid) | 37G-302, Oeververbinding in de rijksweg onder de Nieuwe Maas | TRUE | Brandblusser |  |  | VITOP |  |  |  | 0 | 0 | [6 empty] | 0 | 0 | [11 empty] | 75 | 000102992 | 0 | 0 | [10 empty] | 0 |  |  |  |  | BR | 0 | Rijkswaterstaat West Nederland Noord |  | 119 |  |  | 0 | 0 | 0 | [8 empty] | FALSE | 0 |  |  |  |  | 0 | 0 | 0 | 0 | FALSE |  |  |  | FALSE
BET-N6-3894 | 004-0095-R, KP Kethelplein - KP Benelux | Rijksweg 4 | 37G-302-01, Beneluxtunnel (A4) |  | 75 Brandblusinstallatie | Dienstengebouw Noordwest | Handbrandblusser +NW2.00/75/PBH001 |  |  | BET-N2-001 | BET-N3-075 | Tunnel | Brandblusinstallatie | 1100 | 00012 | RWS TOP WNZ | WNZ district noord | 0 |  |  |  |  | WNZ (West-Nederland Zuid) | 37G-302, Oeververbinding in de rijksweg onder de Nieuwe Maas | TRUE | Brandblusser |  |  | VITOP |  |  |  | 0 | 0 | [6 empty] | 0 | 0 | [11 empty] | 75 | 000102993 | 0 | 0 | [10 empty] | 0 |  |  |  |  | BR | 0 | Rijkswaterstaat West Nederland Noord |  | 119 |  |  | 0 | 0 | 0 | [8 empty] | FALSE | 0 |  |  |  |  | 0 | 0 | 0 | 0 | FALSE |  |  |  | FALSE
BET-N6-3895 | 004-0095-R, KP Kethelplein - KP Benelux | Rijksweg 4 | 37G-302-01, Beneluxtunnel (A4) |  | 75 Brandblusinstallatie | Dienstengebouw Noordwest | Handbrandblusser +NW2.01/75/PBH001 |  |  | BET-N2-001 | BET-N3-075 | Tunnel | Brandblusinstallatie | 1100 | 00012 | RWS TOP WNZ | WNZ district noord | 0 |  |  |  |  | WNZ (West-Nederland Zuid) | 37G-302, Oeververbinding in de rijksweg onder de Nieuwe Maas | TRUE | Brandblusser |  |  | VITOP |  |  |  | 0 | 0 | [6 empty] | 0 | 0 | [11 empty] | 75 | 000102994 | 0 | 0 | [10 empty] | 0 |  |  |  |  | BR | 0 | Rijkswaterstaat West Nederland Noord |  | 119 |  |  | 0 | 0 | 0 | [8 empty] | FALSE | 0 |  |  |  |  | 0 | 0 | 0 | 0 | FALSE |  |  |  | FALSE
BET-N6-3896 | 004-0095-R, KP Kethelplein - KP Benelux | Rijksweg 4 | 37G-302-01, Beneluxtunnel (A4) |  | 75 Brandblusinstallatie | Dienstengebouw Noordwest | Handbrandblusser +NW3.00/75/PBH001 |  |  | BET-N2-001 | BET-N3-075 | Tunnel | Brandblusinstallatie | 1100 | 00012 | RWS TOP WNZ | WNZ district noord | 0 |  |  |  |  | WNZ (West-Nederland Zuid) | 37G-302, Oeververbinding in de rijksweg onder de Nieuwe Maas | TRUE | Brandblusser |  |  | VITOP |  |  |  | 0 | 0 | [6 empty] | 0 | 0 | [11 empty] | 75 | 000102995 | 0 | 0 | [10 empty] | 0 |  |  |  |  | BR | 0 | Rijkswaterstaat West Nederland Noord |  | 119 |  |  | 0 | 0 | 0 | [8 empty] | FALSE | 0 |  |  |  |  | 0 | 0 | 0 | 0 | FALSE |  |  |  | FALSE
BET-N6-3897 | 004-0095-R, KP Kethelplein - KP Benelux | Rijksweg 4 | 37G-302-01, Beneluxtunnel (A4) |  | 75 Brandblusinstallatie | Dienstengebouw Zuidoost | Koolzuursneeuwblusser +ZO0.00/75/PBH001 |  |  | BET-N2-001 | BET-N3-075 | Tunnel | Brandblusinstallatie | 1100 | 00012 | RWS TOP WNZ | WNZ district noord | 0 |  |  |  |  | WNZ (West-Nederland Zuid) | 37G-302, Oeververbinding in de rijksweg onder de Nieuwe Maas | TRUE | Brandblusser |  |  | VITOP |  |  |  | 0 | 0 | [6 empty] | 0 | 0 | [11 empty] | 75 | 000102996 | 0 | 0 | [10 empty] | 0 |  |  |  |  | BR | 0 | Rijkswaterstaat West Nederland Noord |  | 119 |  |  | 0 | 0 | 0 | [8 empty] | FALSE | 0 |  |  |  |  | 0 | 0 | 0 | 0 | FALSE |  |  |  | FALSE
BET-N6-3898 | 004-0095-R, KP Kethelplein - KP Benelux | Rijksweg 4 | 37G-302-01, Beneluxtunnel (A4) |  | 75 Brandblusinstallatie | Dienstengebouw Zuidoost | Koolzuursneeuwblusser +ZO0.02/75/PBH001 |  |  | BET-N2-001 | BET-N3-075 | Tunnel | Brandblusinstallatie | 1100 | 00012 | RWS TOP WNZ | WNZ district noord | 0 |  |  |  |  | WNZ (West-Nederland Zuid) | 37G-302, Oeververbinding in de rijksweg onder de Nieuwe Maas | TRUE | Brandblusser |  |  | VITOP |  |  |  | 0 | 0 | [6 empty] | 0 | 0 | [11 empty] | 75 | 000102997 | 0 | 0 | [10 empty] | 0 |  |  |  |  | BR | 0 | Rijkswaterstaat West Nederland Noord |  | 119 |  |  | 0 | 0 | 0 | [8 empty] | FALSE | 0 |  |  |  |  | 0 | 0 | 0 | 0 | FALSE |  |  |  | FALSE
BET-N6-3899 | 004-0095-R, KP Kethelplein - KP Benelux | Rijksweg 4 | 37G-302-01, Beneluxtunnel (A4) |  | 75 Brandblusinstallatie | Dienstengebouw Zuidoost | Koolzuursneeuwblusser +ZO2.00/75/PBH001 |  |  | BET-N2-001 | BET-N3-075 | Tunnel | Brandblusinstallatie | 1100 | 00012 | RWS TOP WNZ | WNZ district noord | 0 |  |  |  |  | WNZ (West-Nederland Zuid) | 37G-302, Oeververbinding in de rijksweg onder de Nieuwe Maas | TRUE | Brandblusser |  |  | VITOP |  |  |  | 0 | 0 | [6 empty] | 0 | 0 | [11 empty] | 75 | 000102998 | 0 | 0 | [10 empty] | 0 |  |  |  |  | BR | 0 | Rijkswaterstaat West Nederland Noord |  | 119 |  |  | 0 | 0 | 0 | [8 empty] | FALSE | 0 |  |  |  |  | 0 | 0 | 0 | 0 | FALSE |  |  |  | FALSE
BET-N6-3900 | 004-0095-R, KP Kethelplein - KP Benelux | Rijksweg 4 | 37G-302-01, Beneluxtunnel (A4) |  | 75 Brandblusinstallatie | Dienstengebouw Zuidoost | Koolzuursneeuwblusser +ZO2.00/75/PBH002 |  |  | BET-N2-001 | BET-N3-075 | Tunnel | Brandblusinstallatie | 1100 | 00012 | RWS TOP WNZ | WNZ district noord | 0 |  |  |  |  | WNZ (West-Nederland Zuid) | 37G-302, Oeververbinding in de rijksweg onder de Nieuwe Maas | TRUE | Brandblusser |  |  | VITOP |  |  |  | 0 | 0 | [6 empty] | 0 | 0 | [11 empty] | 75 | 000102999 | 0 | 0 | [10 empty] | 0 |  |  |  |  | BR | 0 | Rijkswaterstaat West Nederland Noord |  | 119 |  |  | 0 | 0 | 0 | [8 empty] | FALSE | 0 |  |  |  |  | 0 | 0 | 0 | 0 | FALSE |  |  |  | FALSE
BET-N6-3901 | 004-0095-R, KP Kethelplein - KP Benelux | Rijksweg 4 | 37G-302-01, Beneluxtunnel (A4) |  | 75 Brandblusinstallatie | Dienstengebouw Zuidoost | Koolzuursneeuwblusser +ZO2.01/75/PBH001 |  |  | BET-N2-001 | BET-N3-075 | Tunnel | Brandblusinstallatie | 1100 | 00012 | RWS TOP WNZ | WNZ district noord | 0 |  |  |  |  | WNZ (West-Nederland Zuid) | 37G-302, Oeververbinding in de rijksweg onder de Nieuwe Maas | TRUE | Brandblusser |  |  | VITOP |  |  |  | 0 | 0 | [6 empty] | 0 | 0 | [11 empty] | 75 | 000103000 | 0 | 0 | [10 empty] | 0 |  |  |  |  | BR | 0 | Rijkswaterstaat West Nederland Noord |  | 119 |  |  | 0 | 0 | 0 | [8 empty] | FALSE | 0 |  |  |  |  | 0 | 0 | 0 | 0 | FALSE |  |  |  | FALSE
BET-N6-3902 | 004-0095-R, KP Kethelplein - KP Benelux | Rijksweg 4 | 37G-302-01, Beneluxtunnel (A4) |  | 75 Brandblusinstallatie | Dienstengebouw Zuidoost | Koolzuursneeuwblusser +ZO2.04/75/PBH001 |  |  | BET-N2-001 | BET-N3-075 | Tunnel | Brandblusinstallatie | 1100 | 00012 | RWS TOP WNZ | WNZ district noord | 0 |  |  |  |  | WNZ (West-Nederland Zuid) | 37G-302, Oeververbinding in de rijksweg onder de Nieuwe Maas | TRUE | Brandblusser |  |  | VITOP |  |  |  | 0 | 0 | [6 empty] | 0 | 0 | [11 empty] | 75 | 000103001 | 0 | 0 | [10 empty] | 0 |  |  |  |  | BR | 0 | Rijkswaterstaat West Nederland Noord |  | 119 |  |  | 0 | 0 | 0 | [8 empty] | FALSE | 0 |  |  |  |  | 0 | 0 | 0 | 0 | FALSE |  |  |  | FALSE
BET-N6-3903 | 004-0095-R, KP Kethelplein - KP Benelux | Rijksweg 4 | 37G-302-01, Beneluxtunnel (A4) |  | 75 Brandblusinstallatie | Dienstengebouw Zuidoost | Koolzuursneeuwblusser +ZO2.05/75/PBH001 |  |  | BET-N2-001 | BET-N3-075 | Tunnel | Brandblusinstallatie | 1100 | 00012 | RWS TOP WNZ | WNZ district noord | 0 |  |  |  |  | WNZ (West-Nederland Zuid) | 37G-302, Oeververbinding in de rijksweg onder de Nieuwe Maas | TRUE | Brandblusser |  |  | VITOP |  |  |  | 0 | 0 | [6 empty] | 0 | 0 | [11 empty] | 75 | 000103002 | 0 | 0 | [10 empty] | 0 |  |  |  |  | BR | 0 | Rijkswaterstaat West Nederland Noord |  | 119 |  |  | 0 | 0 | 0 | [8 empty] | FALSE | 0 |  |  |  |  | 0 | 0 | 0 | 0 | FALSE |  |  |  | FALSE
BET-N6-3904 | 004-0095-R, KP Kethelplein - KP Benelux | Rijksweg 4 | 37G-302-01, Beneluxtunnel (A4) |  | 75 Brandblusinstallatie | Dienstengebouw Zuidoost | Koolzuursneeuwblusser +ZO2.07/75/PBH001 |  |  | BET-N2-001 | BET-N3-075 | Tunnel | Brandblusinstallatie | 1100 | 00012 | RWS TOP WNZ | WNZ district noord | 0 |  |  |  |  | WNZ (West-Nederland Zuid) | 37G-302, Oeververbinding in de rijksweg onder de Nieuwe Maas | TRUE | Brandblusser |  |  | VITOP |  |  |  | 0 | 0 | [6 empty] | 0 | 0 | [11 empty] | 75 | 000103003 | 0 | 0 | [10 empty] | 0 |  |  |  |  | BR | 0 | Rijkswaterstaat West Nederland Noord |  | 119 |  |  | 0 | 0 | 0 | [8 empty] | FALSE | 0 |  |  |  |  | 0 | 0 | 0 | 0 | FALSE |  |  |  | FALSE
BET-N6-3905 | 004-0095-R, KP Kethelplein - KP Benelux | Rijksweg 4 | 37G-302-01, Beneluxtunnel (A4) |  | 75 Brandblusinstallatie | Dienstengebouw Zuidoost | Koolzuursneeuwblusser +ZO2.08/75/PBH001 |  |  | BET-N2-001 | BET-N3-075 | Tunnel | Brandblusinstallatie | 1100 | 00012 | RWS TOP WNZ | WNZ district noord | 0 |  |  |  |  | WNZ (West-Nederland Zuid) | 37G-302, Oeververbinding in de rijksweg onder de Nieuwe Maas | TRUE | Brandblusser |  |  | VITOP |  |  |  | 0 | 0 | [6 empty] | 0 | 0 | [11 empty] | 75 | 000103004 | 0 | 0 | [10 empty] | 0 |  |  |  |  | BR | 0 | Rijkswaterstaat West Nederland Noord |  | 119 |  |  | 0 | 0 | 0 | [8 empty] | FALSE | 0 |  |  |  |  | 0 | 0 | 0 | 0 | FALSE |  |  |  | FALSE
BET-N6-3906 | 004-0095-R, KP Kethelplein - KP Benelux | Rijksweg 4 | 37G-302-01, Beneluxtunnel (A4) |  | 75 Brandblusinstallatie | Dienstengebouw Zuidoost | Koolzuursneeuwblusser +ZO2.09/75/PBH001 |  |  | BET-N2-001 | BET-N3-075 | Tunnel | Brandblusinstallatie | 1100 | 00012 | RWS TOP WNZ | WNZ district noord | 0 |  |  |  |  | WNZ (West-Nederland Zuid) | 37G-302, Oeververbinding in de rijksweg onder de Nieuwe Maas | TRUE | Brandblusser |  |  | VITOP |  |  |  | 0 | 0 | [6 empty] | 0 | 0 | [11 empty] | 75 | 000103005 | 0 | 0 | [10 empty] | 0 |  |  |  |  | BR | 0 | Rijkswaterstaat West Nederland Noord |  | 119 |  |  | 0 | 0 | 0 | [8 empty] | FALSE | 0 |  |  |  |  | 0 | 0 | 0 | 0 | FALSE |  |  |  | FALSE
BET-N6-3907 | 004-0095-R, KP Kethelplein - KP Benelux | Rijksweg 4 | 37G-302-01, Beneluxtunnel (A4) |  | 75 Brandblusinstallatie | Dienstengebouw Zuidoost | Koolzuursneeuwblusser +ZO2.11/75/PBH001 |  |  | BET-N2-001 | BET-N3-075 | Tunnel | Brandblusinstallatie | 1100 | 00012 | RWS TOP WNZ | WNZ district noord | 0 |  |  |  |  | WNZ (West-Nederland Zuid) | 37G-302, Oeververbinding in de rijksweg onder de Nieuwe Maas | TRUE | Brandblusser |  |  | VITOP |  |  |  | 0 | 0 | [6 empty] | 0 | 0 | [11 empty] | 75 | 000103006 | 0 | 0 | [10 empty] | 0 |  |  |  |  | BR | 0 | Rijkswaterstaat West Nederland Noord |  | 119 |  |  | 0 | 0 | 0 | [8 empty] | FALSE | 0 |  |  |  |  | 0 | 0 | 0 | 0 | FALSE |  |  |  | FALSE
BET-N6-3908 | 004-0095-R, KP Kethelplein - KP Benelux | Rijksweg 4 | 37G-302-01, Beneluxtunnel (A4) |  | 75 Brandblusinstallatie | Dienstengebouw Zuidoost | Koolzuursneeuwblusser +ZO2.12/75/PBH001 |  |  | BET-N2-001 | BET-N3-075 | Tunnel | Brandblusinstallatie | 1100 | 00012 | RWS TOP WNZ | WNZ district noord | 0 |  |  |  |  | WNZ (West-Nederland Zuid) | 37G-302, Oeververbinding in de rijksweg onder de Nieuwe Maas | TRUE | Brandblusser |  |  | VITOP |  |  |  | 0 | 0 | [6 empty] | 0 | 0 | [11 empty] | 75 | 000103007 | 0 | 0 | [10 empty] | 0 |  |  |  |  | BR | 0 | Rijkswaterstaat West Nederland Noord |  | 119 |  |  | 0 | 0 | 0 | [8 empty] | FALSE | 0 |  |  |  |  | 0 | 0 | 0 | 0 | FALSE |  |  |  | FALSE
BET-N6-3909 | 004-0095-R, KP Kethelplein - KP Benelux | Rijksweg 4 | 37G-302-01, Beneluxtunnel (A4) |  | 75 Brandblusinstallatie | Dienstengebouw Zuidoost | Koolzuursneeuwblusser +ZO2.13/75/PBH001 |  |  | BET-N2-001 | BET-N3-075 | Tunnel | Brandblusinstallatie | 1100 | 00012 | RWS TOP WNZ | WNZ district noord | 0 |  |  |  |  | WNZ (West-Nederland Zuid) | 37G-302, Oeververbinding in de rijksweg onder de Nieuwe Maas | TRUE | Brandblusser |  |  | VITOP |  |  |  | 0 | 0 | [6 empty] | 0 | 0 | [11 empty] | 75 | 000103008 | 0 | 0 | [10 empty] | 0 |  |  |  |  | BR | 0 | Rijkswaterstaat West Nederland Noord |  | 119 |  |  | 0 | 0 | 0 | [8 empty] | FALSE | 0 |  |  |  |  | 0 | 0 | 0 | 0 | FALSE |  |  |  | FALSE
BET-N6-3910 | 004-0095-R, KP Kethelplein - KP Benelux | Rijksweg 4 | 37G-302-01, Beneluxtunnel (A4) |  | 75 Brandblusinstallatie | Dienstengebouw Zuidoost | Koolzuursneeuwblusser +ZO2.15/75/PBH001 |  |  | BET-N2-001 | BET-N3-075 | Tunnel | Brandblusinstallatie | 1100 | 00012 | RWS TOP WNZ | WNZ district noord | 0 |  |  |  |  | WNZ (West-Nederland Zuid) | 37G-302, Oeververbinding in de rijksweg onder de Nieuwe Maas | TRUE | Brandblusser |  |  | VITOP |  |  |  | 0 | 0 | [6 empty] | 0 | 0 | [11 empty] | 75 | 000103009 | 0 | 0 | [10 empty] | 0 |  |  |  |  | BR | 0 | Rijkswaterstaat West Nederland Noord |  | 119 |  |  | 0 | 0 | 0 | [8 empty] | FALSE | 0 |  |  |  |  | 0 | 0 | 0 | 0 | FALSE |  |  |  | FALSE
BET-N6-3911 | 004-0095-R, KP Kethelplein - KP Benelux | Rijksweg 4 | 37G-302-01, Beneluxtunnel (A4) |  | 75 Brandblusinstallatie | Dienstengebouw Zuidoost | Koolzuursneeuwblusser +ZO2.16/75/PBH001 |  |  | BET-N2-001 | BET-N3-075 | Tunnel | Brandblusinstallatie | 1100 | 00012 | RWS TOP WNZ | WNZ district noord | 0 |  |  |  |  | WNZ (West-Nederland Zuid) | 37G-302, Oeververbinding in de rijksweg onder de Nieuwe Maas | TRUE | Brandblusser |  |  | VITOP |  |  |  | 0 | 0 | [6 empty] | 0 | 0 | [11 empty] | 75 | 000103010 | 0 | 0 | [10 empty] | 0 |  |  |  |  | BR | 0 | Rijkswaterstaat West Nederland Noord |  | 119 |  |  | 0 | 0 | 0 | [8 empty] | FALSE | 0 |  |  |  |  | 0 | 0 | 0 | 0 | FALSE |  |  |  | FALSE
BET-N6-3912 | 004-0095-R, KP Kethelplein - KP Benelux | Rijksweg 4 | 37G-302-01, Beneluxtunnel (A4) |  | 75 Brandblusinstallatie | Dienstengebouw Zuidoost | Koolzuursneeuwblusser +ZO2.19/75/PBH001 |  |  | BET-N2-001 | BET-N3-075 | Tunnel | Brandblusinstallatie | 1100 | 00012 | RWS TOP WNZ | WNZ district noord | 0 |  |  |  |  | WNZ (West-Nederland Zuid) | 37G-302, Oeververbinding in de rijksweg onder de Nieuwe Maas | TRUE | Brandblusser |  |  | VITOP |  |  |  | 0 | 0 | [6 empty] | 0 | 0 | [11 empty] | 75 | 000103011 | 0 | 0 | [10 empty] | 0 |  |  |  |  | BR | 0 | Rijkswaterstaat West Nederland Noord |  | 119 |  |  | 0 | 0 | 0 | [8 empty] | FALSE | 0 |  |  |  |  | 0 | 0 | 0 | 0 | FALSE |  |  |  | FALSE
BET-N6-3913 | 004-0095-R, KP Kethelplein - KP Benelux | Rijksweg 4 | 37G-302-01, Beneluxtunnel (A4) |  | 75 Brandblusinstallatie | Dienstengebouw Zuidoost | Koolzuursneeuwblusser +ZO2.22/75/PBH001 |  |  | BET-N2-001 | BET-N3-075 | Tunnel | Brandblusinstallatie | 1100 | 00012 | RWS TOP WNZ | WNZ district noord | 0 |  |  |  |  | WNZ (West-Nederland Zuid) | 37G-302, Oeververbinding in de rijksweg onder de Nieuwe Maas | TRUE | Brandblusser |  |  | VITOP |  |  |  | 0 | 0 | [6 empty] | 0 | 0 | [11 empty] | 75 | 000103012 | 0 | 0 | [10 empty] | 0 |  |  |  |  | BR | 0 | Rijkswaterstaat West Nederland Noord |  | 119 |  |  | 0 | 0 | 0 | [8 empty] | FALSE | 0 |  |  |  |  | 0 | 0 | 0 | 0 | FALSE |  |  |  | FALSE
BET-N6-3914 | 004-0095-R, KP Kethelplein - KP Benelux | Rijksweg 4 | 37G-302-01, Beneluxtunnel (A4) |  | 75 Brandblusinstallatie | Dienstengebouw Zuidoost | Koolzuursneeuwblusser +ZO2.22/75/PBH002 |  |  | BET-N2-001 | BET-N3-075 | Tunnel | Brandblusinstallatie | 1100 | 00012 | RWS TOP WNZ | WNZ district noord | 0 |  |  |  |  | WNZ (West-Nederland Zuid) | 37G-302, Oeververbinding in de rijksweg onder de Nieuwe Maas | TRUE | Brandblusser |  |  | VITOP |  |  |  | 0 | 0 | [6 empty] | 0 | 0 | [11 empty] | 75 | 000103013 | 0 | 0 | [10 empty] | 0 |  |  |  |  | BR | 0 | Rijkswaterstaat West Nederland Noord |  | 119 |  |  | 0 | 0 | 0 | [8 empty] | FALSE | 0 |  |  |  |  | 0 | 0 | 0 | 0 | FALSE |  |  |  | FALSE
BET-N6-3915 | 004-0095-R, KP Kethelplein - KP Benelux | Rijksweg 4 | 37G-302-01, Beneluxtunnel (A4) |  | 81 Dataselector besturing | Bedrijfsgebouw Zuidwest | PLC ZW4.02/81/K001 |  |  | BET-N2-001 | BET-N3-081 | Tunnel | Bedienings- en besturingsinstallatie | 1431 | 00012 | RWS TOP WNZ | WNZ district noord | 0 |  |  |  |  | WNZ (West-Nederland Zuid) | 37G-302, Oeververbinding in de rijksweg onder de Nieuwe Maas | TRUE | Programmable Logic Controller (PLC) |  |  | VITOP |  |  |  | 0 | 0 | [6 empty] | 0 | 0 | [11 empty] | 81 | 000103014 | 0 | 0 | [10 empty] | 0 |  |  |  |  | BR | 0 | Rijkswaterstaat West Nederland Noord |  | 112 |  |  | 0 | 0 | 0 | [8 empty] | FALSE | 0 |  |  |  |  | 0 | 0 | 0 | 0 | FALSE |  |  |  | FALSE
BET-N6-3916 | 004-0095-R, KP Kethelplein - KP Benelux | Rijksweg 4 | 37G-302-01, Beneluxtunnel (A4) |  | 81 Dataselector besturing | Bedrijfsgebouw Zuidwest | PLC ZW4.02/81/K002 |  |  | BET-N2-001 | BET-N3-081 | Tunnel | Bedienings- en besturingsinstallatie | 1431 | 00012 | RWS TOP WNZ | WNZ district noord | 0 |  |  |  |  | WNZ (West-Nederland Zuid) | 37G-302, Oeververbinding in de rijksweg onder de Nieuwe Maas | TRUE | Programmable Logic Controller (PLC) |  |  | VITOP |  |  |  | 0 | 0 | [6 empty] | 0 | 0 | [11 empty] | 81 | 000103015 | 0 | 0 | [10 empty] | 0 |  |  |  |  | BR | 0 | Rijkswaterstaat West Nederland Noord |  | 112 |  |  | 0 | 0 | 0 | [8 empty] | FALSE | 0 |  |  |  |  | 0 | 0 | 0 | 0 | FALSE |  |  |  | FALSE
BET-N6-3917 | 004-0095-R, KP Kethelplein - KP Benelux | Rijksweg 4 | 37G-302-01, Beneluxtunnel (A4) |  | 81 Dataselector besturing | Bedrijfsgebouw Zuidwest | PLC ZW4.02/81/K003 |  |  | BET-N2-001 | BET-N3-081 | Tunnel | Bedienings- en besturingsinstallatie | 1431 | 00012 | RWS TOP WNZ | WNZ district noord | 0 |  |  |  |  | WNZ (West-Nederland Zuid) | 37G-302, Oeververbinding in de rijksweg onder de Nieuwe Maas | TRUE | Programmable Logic Controller (PLC) |  |  | VITOP |  |  |  | 0 | 0 | [6 empty] | 0 | 0 | [11 empty] | 81 | 000103016 | 0 | 0 | [10 empty] | 0 |  |  |  |  | BR | 0 | Rijkswaterstaat West Nederland Noord |  | 112 |  |  | 0 | 0 | 0 | [8 empty] | FALSE | 0 |  |  |  |  | 0 | 0 | 0 | 0 | FALSE |  |  |  | FALSE
BET-N6-3918 | 004-0095-R, KP Kethelplein - KP Benelux | Rijksweg 4 | 37G-302-01, Beneluxtunnel (A4) |  | 81 Dataselector besturing | Dienstengebouw Noordoost | PLC NO2.07/81/K001 |  |  | BET-N2-001 | BET-N3-081 | Tunnel | Bedienings- en besturingsinstallatie | 1431 | 00012 | RWS TOP WNZ | WNZ district noord | 0 |  |  |  |  | WNZ (West-Nederland Zuid) | 37G-302, Oeververbinding in de rijksweg onder de Nieuwe Maas | TRUE | Programmable Logic Controller (PLC) |  |  | VITOP |  |  |  | 0 | 0 | [6 empty] | 0 | 0 | [11 empty] | 81 | 000103017 | 0 | 0 | [10 empty] | 0 |  |  |  |  | BR | 0 | Rijkswaterstaat West Nederland Noord |  | 112 |  |  | 0 | 0 | 0 | [8 empty] | FALSE | 0 |  |  |  |  | 0 | 0 | 0 | 0 | FALSE |  |  |  | FALSE
BET-N6-3919 | 004-0095-R, KP Kethelplein - KP Benelux | Rijksweg 4 | 37G-302-01, Beneluxtunnel (A4) |  | 81 Dataselector besturing | Dienstengebouw Noordoost | PLC NO2.07/81/K002 |  |  | BET-N2-001 | BET-N3-081 | Tunnel | Bedienings- en besturingsinstallatie | 1431 | 00012 | RWS TOP WNZ | WNZ district noord | 0 |  |  |  |  | WNZ (West-Nederland Zuid) | 37G-302, Oeververbinding in de rijksweg onder de Nieuwe Maas | TRUE | Programmable Logic Controller (PLC) |  |  | VITOP |  |  |  | 0 | 0 | [6 empty] | 0 | 0 | [11 empty] | 81 | 000103018 | 0 | 0 | [10 empty] | 0 |  |  |  |  | BR | 0 | Rijkswaterstaat West Nederland Noord |  | 112 |  |  | 0 | 0 | 0 | [8 empty] | FALSE | 0 |  |  |  |  | 0 | 0 | 0 | 0 | FALSE |  |  |  | FALSE
BET-N6-3920 | 004-0095-R, KP Kethelplein - KP Benelux | Rijksweg 4 | 37G-302-01, Beneluxtunnel (A4) |  | 81 Dataselector besturing | Dienstengebouw Noordwest | PLC NW2.01/81/K001 |  |  | BET-N2-001 | BET-N3-081 | Tunnel | Bedienings- en besturingsinstallatie | 1431 | 00012 | RWS TOP WNZ | WNZ district noord | 0 |  |  |  |  | WNZ (West-Nederland Zuid) | 37G-302, Oeververbinding in de rijksweg onder de Nieuwe Maas | TRUE | Programmable Logic Controller (PLC) |  |  | VITOP |  |  |  | 0 | 0 | [6 empty] | 0 | 0 | [11 empty] | 81 | 000103019 | 0 | 0 | [10 empty] | 0 |  |  |  |  | BR | 0 | Rijkswaterstaat West Nederland Noord |  | 112 |  |  | 0 | 0 | 0 | [8 empty] | FALSE | 0 |  |  |  |  | 0 | 0 | 0 | 0 | FALSE |  |  |  | FALSE
BET-N6-3921 | 004-0095-R, KP Kethelplein - KP Benelux | Rijksweg 4 | 37G-302-01, Beneluxtunnel (A4) |  | 81 Dataselector besturing | Dienstengebouw Noordwest | HUB kast NW2.01/81/W001 |  |  | BET-N2-001 | BET-N3-081 | Tunnel | Bedienings- en besturingsinstallatie | 1292 | 00012 | RWS TOP WNZ | WNZ district noord | 0 |  |  |  |  | WNZ (West-Nederland Zuid) | 37G-302, Oeververbinding in de rijksweg onder de Nieuwe Maas | TRUE | Kast |  |  | VITOP |  |  |  | 0 | 0 | [6 empty] | 0 | 0 | [11 empty] | 81 | 000103020 | 0 | 0 | [10 empty] | 0 |  |  |  |  | BR | 0 | Rijkswaterstaat West Nederland Noord |  | 112 |  |  | 0 | 0 | 0 | [8 empty] | FALSE | 0 |  |  |  |  | 0 | 0 | 0 | 0 | FALSE |  |  |  | FALSE
BET-N6-3922 | 004-0095-R, KP Kethelplein - KP Benelux | Rijksweg 4 | 37G-302-01, Beneluxtunnel (A4) |  | 81 Dataselector besturing | Dienstengebouw Zuidoost | PLC ZO2.09/81/K001 |  |  | BET-N2-001 | BET-N3-081 | Tunnel | Bedienings- en besturingsinstallatie | 1431 | 00012 | RWS TOP WNZ | WNZ district noord | 0 |  |  |  |  | WNZ (West-Nederland Zuid) | 37G-302, Oeververbinding in de rijksweg onder de Nieuwe Maas | TRUE | Programmable Logic Controller (PLC) |  |  | VITOP |  |  |  | 0 | 0 | [6 empty] | 0 | 0 | [11 empty] | 81 | 000103021 | 0 | 0 | [10 empty] | 0 |  |  |  |  | BR | 0 | Rijkswaterstaat West Nederland Noord |  | 112 |  |  | 0 | 0 | 0 | [8 empty] | FALSE | 0 |  |  |  |  | 0 | 0 | 0 | 0 | FALSE |  |  |  | FALSE
BET-N6-3923 | 004-0095-R, KP Kethelplein - KP Benelux | Rijksweg 4 | 37G-302-01, Beneluxtunnel (A4) |  | 81 Dataselector besturing | Dienstengebouw Zuidoost | PLC ZO2.09/81/K002 |  |  | BET-N2-001 | BET-N3-081 | Tunnel | Bedienings- en besturingsinstallatie | 1431 | 00012 | RWS TOP WNZ | WNZ district noord | 0 |  |  |  |  | WNZ (West-Nederland Zuid) | 37G-302, Oeververbinding in de rijksweg onder de Nieuwe Maas | TRUE | Programmable Logic Controller (PLC) |  |  | VITOP |  |  |  | 0 | 0 | [6 empty] | 0 | 0 | [11 empty] | 81 | 000103022 | 0 | 0 | [10 empty] | 0 |  |  |  |  | BR | 0 | Rijkswaterstaat West Nederland Noord |  | 112 |  |  | 0 | 0 | 0 | [8 empty] | FALSE | 0 |  |  |  |  | 0 | 0 | 0 | 0 | FALSE |  |  |  | FALSE
BET-N6-3924 | 004-0095-R, KP Kethelplein - KP Benelux | Rijksweg 4 | 37G-302-01, Beneluxtunnel (A4) |  | 81 Dataselector besturing | Dienstengebouw Zuidoost | HUB kast ZO2.09/81/W001 |  |  | BET-N2-001 | BET-N3-081 | Tunnel | Bedienings- en besturingsinstallatie | 1292 | 00012 | RWS TOP WNZ | WNZ district noord | 0 |  |  |  |  | WNZ (West-Nederland Zuid) | 37G-302, Oeververbinding in de rijksweg onder de Nieuwe Maas | TRUE | Kast |  |  | VITOP |  |  |  | 0 | 0 | [6 empty] | 0 | 0 | [11 empty] | 81 | 000103023 | 0 | 0 | [10 empty] | 0 |  |  |  |  | BR | 0 | Rijkswaterstaat West Nederland Noord |  | 112 |  |  | 0 | 0 | 0 | [8 empty] | FALSE | 0 |  |  |  |  | 0 | 0 | 0 | 0 | FALSE |  |  |  | FALSE
BET-N6-3925 | 004-0095-R, KP Kethelplein - KP Benelux | Rijksweg 4 | 37G-302-01, Beneluxtunnel (A4) |  | 83 Centraal Remote and Controlsysteem | Bedrijfsgebouw Zuidwest | Datakast ZW3.05/83/K001 |  |  | BET-N2-001 | BET-N3-083 | Tunnel | Bedienings- en besturingsinstallatie | 1292 | 00012 | RWS TOP WNZ | WNZ district noord | 0 |  |  |  |  | WNZ (West-Nederland Zuid) | 37G-302, Oeververbinding in de rijksweg onder de Nieuwe Maas | TRUE | Kast |  |  | VITOP |  |  |  | 0 | 0 | [6 empty] | 0 | 0 | [11 empty] | 83 | 000103024 | 0 | 0 | [10 empty] | 0 |  |  |  |  | BR | 0 | Rijkswaterstaat West Nederland Noord |  | 112 |  |  | 0 | 0 | 0 | [8 empty] | FALSE | 0 |  |  |  |  | 0 | 0 | 0 | 0 | FALSE |  |  |  | FALSE
BET-N6-3926 | 004-0095-R, KP Kethelplein - KP Benelux | Rijksweg 4 | 37G-302-01, Beneluxtunnel (A4) |  | 83 Centraal Remote and Controlsysteem | Dienstengebouw Noordoost | Datakast NO0.02/83/K001 |  |  | BET-N2-001 | BET-N3-083 | Tunnel | Bedienings- en besturingsinstallatie | 1292 | 00012 | RWS TOP WNZ | WNZ district noord | 0 |  |  |  |  | WNZ (West-Nederland Zuid) | 37G-302, Oeververbinding in de rijksweg onder de Nieuwe Maas | TRUE | Kast |  |  | VITOP |  |  |  | 0 | 0 | [6 empty] | 0 | 0 | [11 empty] | 83 | 000103025 | 0 | 0 | [10 empty] | 0 |  |  |  |  | BR | 0 | Rijkswaterstaat West Nederland Noord |  | 112 |  |  | 0 | 0 | 0 | [8 empty] | FALSE | 0 |  |  |  |  | 0 | 0 | 0 | 0 | FALSE |  |  |  | FALSE
BET-N6-3927 | 004-0095-R, KP Kethelplein - KP Benelux | Rijksweg 4 | 37G-302-01, Beneluxtunnel (A4) |  | 83 Centraal Remote and Controlsysteem | Dienstengebouw Noordoost | Datakast NO2.20/83/K001 |  |  | BET-N2-001 | BET-N3-083 | Tunnel | Bedienings- en besturingsinstallatie | 1292 | 00012 | RWS TOP WNZ | WNZ district noord | 0 |  |  |  |  | WNZ (West-Nederland Zuid) | 37G-302, Oeververbinding in de rijksweg onder de Nieuwe Maas | TRUE | Kast |  |  | VITOP |  |  |  | 0 | 0 | [6 empty] | 0 | 0 | [11 empty] | 83 | 000103026 | 0 | 0 | [10 empty] | 0 |  |  |  |  | BR | 0 | Rijkswaterstaat West Nederland Noord |  | 112 |  |  | 0 | 0 | 0 | [8 empty] | FALSE | 0 |  |  |  |  | 0 | 0 | 0 | 0 | FALSE |  |  |  | FALSE
BET-N6-3928 | 004-0095-R, KP Kethelplein - KP Benelux | Rijksweg 4 | 37G-302-01, Beneluxtunnel (A4) |  | 83 Centraal Remote and Controlsysteem | Dienstengebouw Noordwest | Datakast NW1.00/83/K001 |  |  | BET-N2-001 | BET-N3-083 | Tunnel | Bedienings- en besturingsinstallatie | 1292 | 00012 | RWS TOP WNZ | WNZ district noord | 0 |  |  |  |  | WNZ (West-Nederland Zuid) | 37G-302, Oeververbinding in de rijksweg onder de Nieuwe Maas | TRUE | Kast |  |  | VITOP |  |  |  | 0 | 0 | [6 empty] | 0 | 0 | [11 empty] | 83 | 000103027 | 0 | 0 | [10 empty] | 0 |  |  |  |  | BR | 0 | Rijkswaterstaat West Nederland Noord |  | 112 |  |  | 0 | 0 | 0 | [8 empty] | FALSE | 0 |  |  |  |  | 0 | 0 | 0 | 0 | FALSE |  |  |  | FALSE
BET-N6-3929 | 004-0095-R, KP Kethelplein - KP Benelux | Rijksweg 4 | 37G-302-01, Beneluxtunnel (A4) |  | 83 Centraal Remote and Controlsysteem | Dienstengebouw Noordwest | Datakast NW1.00/83/K002 |  |  | BET-N2-001 | BET-N3-083 | Tunnel | Bedienings- en besturingsinstallatie | 1292 | 00012 | RWS TOP WNZ | WNZ district noord | 0 |  |  |  |  | WNZ (West-Nederland Zuid) | 37G-302, Oeververbinding in de rijksweg onder de Nieuwe Maas | TRUE | Kast |  |  | VITOP |  |  |  | 0 | 0 | [6 empty] | 0 | 0 | [11 empty] | 83 | 000103028 | 0 | 0 | [10 empty] | 0 |  |  |  |  | BR | 0 | Rijkswaterstaat West Nederland Noord |  | 112 |  |  | 0 | 0 | 0 | [8 empty] | FALSE | 0 |  |  |  |  | 0 | 0 | 0 | 0 | FALSE |  |  |  | FALSE
BET-N6-3930 | 004-0095-R, KP Kethelplein - KP Benelux | Rijksweg 4 | 37G-302-01, Beneluxtunnel (A4) |  | 83 Centraal Remote and Controlsysteem | Dienstengebouw Noordwest | Datakast NW1.00/83/K003 |  |  | BET-N2-001 | BET-N3-083 | Tunnel | Bedienings- en besturingsinstallatie | 1292 | 00012 | RWS TOP WNZ | WNZ district noord | 0 |  |  |  |  | WNZ (West-Nederland Zuid) | 37G-302, Oeververbinding in de rijksweg onder de Nieuwe Maas | TRUE | Kast |  |  | VITOP |  |  |  | 0 | 0 | [6 empty] | 0 | 0 | [11 empty] | 83 | 000103029 | 0 | 0 | [10 empty] | 0 |  |  |  |  | BR | 0 | Rijkswaterstaat West Nederland Noord |  | 112 |  |  | 0 | 0 | 0 | [8 empty] | FALSE | 0 |  |  |  |  | 0 | 0 | 0 | 0 | FALSE |  |  |  | FALSE
BET-N6-3931 | 004-0095-R, KP Kethelplein - KP Benelux | Rijksweg 4 | 37G-302-01, Beneluxtunnel (A4) |  | 83 Centraal Remote and Controlsysteem | Dienstengebouw Noordwest | Datakast NW3.12/83/K001 |  |  | BET-N2-001 | BET-N3-083 | Tunnel | Bedienings- en besturingsinstallatie | 1292 | 00012 | RWS TOP WNZ | WNZ district noord | 0 |  |  |  |  | WNZ (West-Nederland Zuid) | 37G-302, Oeververbinding in de rijksweg onder de Nieuwe Maas | TRUE | Kast |  |  | VITOP |  |  |  | 0 | 0 | [6 empty] | 0 | 0 | [11 empty] | 83 | 000103030 | 0 | 0 | [10 empty] | 0 |  |  |  |  | BR | 0 | Rijkswaterstaat West Nederland Noord |  | 112 |  |  | 0 | 0 | 0 | [8 empty] | FALSE | 0 |  |  |  |  | 0 | 0 | 0 | 0 | FALSE |  |  |  | FALSE
BET-N6-3932 | 004-0095-R, KP Kethelplein - KP Benelux | Rijksweg 4 | 37G-302-01, Beneluxtunnel (A4) |  | 83 Centraal Remote and Controlsysteem | Dienstengebouw Zuidoost | Datakast ZO0.02/83/K001 |  |  | BET-N2-001 | BET-N3-083 | Tunnel | Bedienings- en besturingsinstallatie | 1292 | 00012 | RWS TOP WNZ | WNZ district noord | 0 |  |  |  |  | WNZ (West-Nederland Zuid) | 37G-302, Oeververbinding in de rijksweg onder de Nieuwe Maas | TRUE | Kast |  |  | VITOP |  |  |  | 0 | 0 | [6 empty] | 0 | 0 | [11 empty] | 83 | 000103031 | 0 | 0 | [10 empty] | 0 |  |  |  |  | BR | 0 | Rijkswaterstaat West Nederland Noord |  | 112 |  |  | 0 | 0 | 0 | [8 empty] | FALSE | 0 |  |  |  |  | 0 | 0 | 0 | 0 | FALSE |  |  |  | FALSE
BET-N6-3933 | 004-0095-R, KP Kethelplein - KP Benelux | Rijksweg 4 | 37G-302-01, Beneluxtunnel (A4) |  | 83 Centraal Remote and Controlsysteem | Dienstengebouw Zuidoost | Datakast ZO2.22/83/K001 |  |  | BET-N2-001 | BET-N3-083 | Tunnel | Bedienings- en besturingsinstallatie | 1292 | 00012 | RWS TOP WNZ | WNZ district noord | 0 |  |  |  |  | WNZ (West-Nederland Zuid) | 37G-302, Oeververbinding in de rijksweg onder de Nieuwe Maas | TRUE | Kast |  |  | VITOP |  |  |  | 0 | 0 | [6 empty] | 0 | 0 | [11 empty] | 83 | 000103032 | 0 | 0 | [10 empty] | 0 |  |  |  |  | BR | 0 | Rijkswaterstaat West Nederland Noord |  | 112 |  |  | 0 | 0 | 0 | [8 empty] | FALSE | 0 |  |  |  |  | 0 | 0 | 0 | 0 | FALSE |  |  |  | FALSE
BET-N6-3934 | 004-0095-R, KP Kethelplein - KP Benelux | Rijksweg 4 | 37G-302-01, Beneluxtunnel (A4) |  | 83 Centraal Remote and Controlsysteem | Dienstgang Buis D/E T1 | Datakast DGT1/83/K401 |  |  | BET-N2-001 | BET-N3-083 | Tunnel | Bedienings- en besturingsinstallatie | 1292 | 00012 | RWS TOP WNZ | WNZ district noord | 0 |  |  |  |  | WNZ (West-Nederland Zuid) | 37G-302, Oeververbinding in de rijksweg onder de Nieuwe Maas | TRUE | Kast |  |  | VITOP |  |  |  | 0 | 0 | [6 empty] | 0 | 0 | [11 empty] | 83 | 000103033 | 0 | 0 | [10 empty] | 0 |  |  |  |  | BR | 0 | Rijkswaterstaat West Nederland Noord |  | 112 |  |  | 0 | 0 | 0 | [8 empty] | FALSE | 0 |  |  |  |  | 0 | 0 | 0 | 0 | FALSE |  |  |  | FALSE
BET-N6-3935 | 004-0095-R, KP Kethelplein - KP Benelux | Rijksweg 4 | 37G-302-01, Beneluxtunnel (A4) |  | 83 Centraal Remote and Controlsysteem | Dienstgang Buis D/E T1 | Datakast DGT1/83/K402 |  |  | BET-N2-001 | BET-N3-083 | Tunnel | Bedienings- en besturingsinstallatie | 1292 | 00012 | RWS TOP WNZ | WNZ district noord | 0 |  |  |  |  | WNZ (West-Nederland Zuid) | 37G-302, Oeververbinding in de rijksweg onder de Nieuwe Maas | TRUE | Kast |  |  | VITOP |  |  |  | 0 | 0 | [6 empty] | 0 | 0 | [11 empty] | 83 | 000103034 | 0 | 0 | [10 empty] | 0 |  |  |  |  | BR | 0 | Rijkswaterstaat West Nederland Noord |  | 112 |  |  | 0 | 0 | 0 | [8 empty] | FALSE | 0 |  |  |  |  | 0 | 0 | 0 | 0 | FALSE |  |  |  | FALSE
BET-N6-3936 | 004-0095-R, KP Kethelplein - KP Benelux | Rijksweg 4 | 37G-302-01, Beneluxtunnel (A4) |  | 83 Centraal Remote and Controlsysteem | Dienstgang Buis D/E T1 | Datakast DGT1/83/K403 |  |  | BET-N2-001 | BET-N3-083 | Tunnel | Bedienings- en besturingsinstallatie | 1292 | 00012 | RWS TOP WNZ | WNZ district noord | 0 |  |  |  |  | WNZ (West-Nederland Zuid) | 37G-302, Oeververbinding in de rijksweg onder de Nieuwe Maas | TRUE | Kast |  |  | VITOP |  |  |  | 0 | 0 | [6 empty] | 0 | 0 | [11 empty] | 83 | 000103035 | 0 | 0 | [10 empty] | 0 |  |  |  |  | BR | 0 | Rijkswaterstaat West Nederland Noord |  | 112 |  |  | 0 | 0 | 0 | [8 empty] | FALSE | 0 |  |  |  |  | 0 | 0 | 0 | 0 | FALSE |  |  |  | FALSE
BET-N6-3937 | 004-0095-R, KP Kethelplein - KP Benelux | Rijksweg 4 | 37G-302-01, Beneluxtunnel (A4) |  | 83 Centraal Remote and Controlsysteem | Dienstgang Buis D/E T1 | Datakast DGT1/83/K404 |  |  | BET-N2-001 | BET-N3-083 | Tunnel | Bedienings- en besturingsinstallatie | 1292 | 00012 | RWS TOP WNZ | WNZ district noord | 0 |  |  |  |  | WNZ (West-Nederland Zuid) | 37G-302, Oeververbinding in de rijksweg onder de Nieuwe Maas | TRUE | Kast |  |  | VITOP |  |  |  | 0 | 0 | [6 empty] | 0 | 0 | [11 empty] | 83 | 000103036 | 0 | 0 | [10 empty] | 0 |  |  |  |  | BR | 0 | Rijkswaterstaat West Nederland Noord |  | 112 |  |  | 0 | 0 | 0 | [8 empty] | FALSE | 0 |  |  |  |  | 0 | 0 | 0 | 0 | FALSE |  |  |  | FALSE
BET-N6-3938 | 004-0095-R, KP Kethelplein - KP Benelux | Rijksweg 4 | 37G-302-01, Beneluxtunnel (A4) |  | 83 Centraal Remote and Controlsysteem | Dienstgang Buis D/E T1 | Datakast DGT1/83/K501 |  |  | BET-N2-001 | BET-N3-083 | Tunnel | Bedienings- en besturingsinstallatie | 1292 | 00012 | RWS TOP WNZ | WNZ district noord | 0 |  |  |  |  | WNZ (West-Nederland Zuid) | 37G-302, Oeververbinding in de rijksweg onder de Nieuwe Maas | TRUE | Kast |  |  | VITOP |  |  |  | 0 | 0 | [6 empty] | 0 | 0 | [11 empty] | 83 | 000103037 | 0 | 0 | [10 empty] | 0 |  |  |  |  | BR | 0 | Rijkswaterstaat West Nederland Noord |  | 112 |  |  | 0 | 0 | 0 | [8 empty] | FALSE | 0 |  |  |  |  | 0 | 0 | 0 | 0 | FALSE |  |  |  | FALSE
BET-N6-3939 | 004-0095-R, KP Kethelplein - KP Benelux | Rijksweg 4 | 37G-302-01, Beneluxtunnel (A4) |  | 83 Centraal Remote and Controlsysteem | Dienstgang Buis D/E T1 | Datakast DGT1/83/K502 |  |  | BET-N2-001 | BET-N3-083 | Tunnel | Bedienings- en besturingsinstallatie | 1292 | 00012 | RWS TOP WNZ | WNZ district noord | 0 |  |  |  |  | WNZ (West-Nederland Zuid) | 37G-302, Oeververbinding in de rijksweg onder de Nieuwe Maas | TRUE | Kast |  |  | VITOP |  |  |  | 0 | 0 | [6 empty] | 0 | 0 | [11 empty] | 83 | 000103038 | 0 | 0 | [10 empty] | 0 |  |  |  |  | BR | 0 | Rijkswaterstaat West Nederland Noord |  | 112 |  |  | 0 | 0 | 0 | [8 empty] | FALSE | 0 |  |  |  |  | 0 | 0 | 0 | 0 | FALSE |  |  |  | FALSE
BET-N6-3940 | 004-0095-R, KP Kethelplein - KP Benelux | Rijksweg 4 | 37G-302-01, Beneluxtunnel (A4) |  | 83 Centraal Remote and Controlsysteem | Dienstgang Buis D/E T1 | Datakast DGT1/83/K503 |  |  | BET-N2-001 | BET-N3-083 | Tunnel | Bedienings- en besturingsinstallatie | 1292 | 00012 | RWS TOP WNZ | WNZ district noord | 0 |  |  |  |  | WNZ (West-Nederland Zuid) | 37G-302, Oeververbinding in de rijksweg onder de Nieuwe Maas | TRUE | Kast |  |  | VITOP |  |  |  | 0 | 0 | [6 empty] | 0 | 0 | [11 empty] | 83 | 000103039 | 0 | 0 | [10 empty] | 0 |  |  |  |  | BR | 0 | Rijkswaterstaat West Nederland Noord |  | 112 |  |  | 0 | 0 | 0 | [8 empty] | FALSE | 0 |  |  |  |  | 0 | 0 | 0 | 0 | FALSE |  |  |  | FALSE
BET-N6-3941 | 004-0095-R, KP Kethelplein - KP Benelux | Rijksweg 4 | 37G-302-01, Beneluxtunnel (A4) |  | 83 Centraal Remote and Controlsysteem | Dienstgang Buis D/E T1 | Datakast DGT1/83/K504 |  |  | BET-N2-001 | BET-N3-083 | Tunnel | Bedienings- en besturingsinstallatie | 1292 | 00012 | RWS TOP WNZ | WNZ district noord | 0 |  |  |  |  | WNZ (West-Nederland Zuid) | 37G-302, Oeververbinding in de rijksweg onder de Nieuwe Maas | TRUE | Kast |  |  | VITOP |  |  |  | 0 | 0 | [6 empty] | 0 | 0 | [11 empty] | 83 | 000103040 | 0 | 0 | [10 empty] | 0 |  |  |  |  | BR | 0 | Rijkswaterstaat West Nederland Noord |  | 112 |  |  | 0 | 0 | 0 | [8 empty] | FALSE | 0 |  |  |  |  | 0 | 0 | 0 | 0 | FALSE |  |  |  | FALSE
BET-N6-3942 | 004-0095-R, KP Kethelplein - KP Benelux | Rijksweg 4 | 37G-302-01, Beneluxtunnel (A4) |  | 83 Centraal Remote and Controlsysteem | Dienstgang Buis D/E T2 | Datakast DGT2/83/K401 |  |  | BET-N2-001 | BET-N3-083 | Tunnel | Bedienings- en besturingsinstallatie | 1292 | 00012 | RWS TOP WNZ | WNZ district noord | 0 |  |  |  |  | WNZ (West-Nederland Zuid) | 37G-302, Oeververbinding in de rijksweg onder de Nieuwe Maas | TRUE | Kast |  |  | VITOP |  |  |  | 0 | 0 | [6 empty] | 0 | 0 | [11 empty] | 83 | 000103041 | 0 | 0 | [10 empty] | 0 |  |  |  |  | BR | 0 | Rijkswaterstaat West Nederland Noord |  | 112 |  |  | 0 | 0 | 0 | [8 empty] | FALSE | 0 |  |  |  |  | 0 | 0 | 0 | 0 | FALSE |  |  |  | FALSE
BET-N6-3943 | 004-0095-R, KP Kethelplein - KP Benelux | Rijksweg 4 | 37G-302-01, Beneluxtunnel (A4) |  | 83 Centraal Remote and Controlsysteem | Dienstgang Buis D/E T2 | Datakast DGT2/83/K402 |  |  | BET-N2-001 | BET-N3-083 | Tunnel | Bedienings- en besturingsinstallatie | 1292 | 00012 | RWS TOP WNZ | WNZ district noord | 0 |  |  |  |  | WNZ (West-Nederland Zuid) | 37G-302, Oeververbinding in de rijksweg onder de Nieuwe Maas | TRUE | Kast |  |  | VITOP |  |  |  | 0 | 0 | [6 empty] | 0 | 0 | [11 empty] | 83 | 000103042 | 0 | 0 | [10 empty] | 0 |  |  |  |  | BR | 0 | Rijkswaterstaat West Nederland Noord |  | 112 |  |  | 0 | 0 | 0 | [8 empty] | FALSE | 0 |  |  |  |  | 0 | 0 | 0 | 0 | FALSE |  |  |  | FALSE
BET-N6-3944 | 004-0095-R, KP Kethelplein - KP Benelux | Rijksweg 4 | 37G-302-01, Beneluxtunnel (A4) |  | 83 Centraal Remote and Controlsysteem | Dienstgang Buis D/E T2 | Datakast DGT2/83/K501 |  |  | BET-N2-001 | BET-N3-083 | Tunnel | Bedienings- en besturingsinstallatie | 1292 | 00012 | RWS TOP WNZ | WNZ district noord | 0 |  |  |  |  | WNZ (West-Nederland Zuid) | 37G-302, Oeververbinding in de rijksweg onder de Nieuwe Maas | TRUE | Kast |  |  | VITOP |  |  |  | 0 | 0 | [6 empty] | 0 | 0 | [11 empty] | 83 | 000103043 | 0 | 0 | [10 empty] | 0 |  |  |  |  | BR | 0 | Rijkswaterstaat West Nederland Noord |  | 112 |  |  | 0 | 0 | 0 | [8 empty] | FALSE | 0 |  |  |  |  | 0 | 0 | 0 | 0 | FALSE |  |  |  | FALSE
BET-N6-3945 | 004-0095-R, KP Kethelplein - KP Benelux | Rijksweg 4 | 37G-302-01, Beneluxtunnel (A4) |  | 83 Centraal Remote and Controlsysteem | Dienstgang Buis D/E T2 | Datakast DGT2/83/K502 |  |  | BET-N2-001 | BET-N3-083 | Tunnel | Bedienings- en besturingsinstallatie | 1292 | 00012 | RWS TOP WNZ | WNZ district noord | 0 |  |  |  |  | WNZ (West-Nederland Zuid) | 37G-302, Oeververbinding in de rijksweg onder de Nieuwe Maas | TRUE | Kast |  |  | VITOP |  |  |  | 0 | 0 | [6 empty] | 0 | 0 | [11 empty] | 83 | 000103044 | 0 | 0 | [10 empty] | 0 |  |  |  |  | BR | 0 | Rijkswaterstaat West Nederland Noord |  | 112 |  |  | 0 | 0 | 0 | [8 empty] | FALSE | 0 |  |  |  |  | 0 | 0 | 0 | 0 | FALSE |  |  |  | FALSE
BET-N6-3946 | 004-0095-R, KP Kethelplein - KP Benelux | Rijksweg 4 | 37G-302-01, Beneluxtunnel (A4) |  | 83 Centraal Remote and Controlsysteem | Dienstgang Buis D/E T3 | Datakast DGT3/83/K401 |  |  | BET-N2-001 | BET-N3-083 | Tunnel | Bedienings- en besturingsinstallatie | 1292 | 00012 | RWS TOP WNZ | WNZ district noord | 0 |  |  |  |  | WNZ (West-Nederland Zuid) | 37G-302, Oeververbinding in de rijksweg onder de Nieuwe Maas | TRUE | Kast |  |  | VITOP |  |  |  | 0 | 0 | [6 empty] | 0 | 0 | [11 empty] | 83 | 000103045 | 0 | 0 | [10 empty] | 0 |  |  |  |  | BR | 0 | Rijkswaterstaat West Nederland Noord |  | 112 |  |  | 0 | 0 | 0 | [8 empty] | FALSE | 0 |  |  |  |  | 0 | 0 | 0 | 0 | FALSE |  |  |  | FALSE
BET-N6-3947 | 004-0095-R, KP Kethelplein - KP Benelux | Rijksweg 4 | 37G-302-01, Beneluxtunnel (A4) |  | 83 Centraal Remote and Controlsysteem | Dienstgang Buis D/E T3 | Datakast DGT3/83/K402 |  |  | BET-N2-001 | BET-N3-083 | Tunnel | Bedienings- en besturingsinstallatie | 1292 | 00012 | RWS TOP WNZ | WNZ district noord | 0 |  |  |  |  | WNZ (West-Nederland Zuid) | 37G-302, Oeververbinding in de rijksweg onder de Nieuwe Maas | TRUE | Kast |  |  | VITOP |  |  |  | 0 | 0 | [6 empty] | 0 | 0 | [11 empty] | 83 | 000103046 | 0 | 0 | [10 empty] | 0 |  |  |  |  | BR | 0 | Rijkswaterstaat West Nederland Noord |  | 112 |  |  | 0 | 0 | 0 | [8 empty] | FALSE | 0 |  |  |  |  | 0 | 0 | 0 | 0 | FALSE |  |  |  | FALSE
BET-N6-3948 | 004-0095-R, KP Kethelplein - KP Benelux | Rijksweg 4 | 37G-302-01, Beneluxtunnel (A4) |  | 83 Centraal Remote and Controlsysteem | Dienstgang Buis D/E T3 | Datakast DGT3/83/K403 |  |  | BET-N2-001 | BET-N3-083 | Tunnel | Bedienings- en besturingsinstallatie | 1292 | 00012 | RWS TOP WNZ | WNZ district noord | 0 |  |  |  |  | WNZ (West-Nederland Zuid) | 37G-302, Oeververbinding in de rijksweg onder de Nieuwe Maas | TRUE | Kast |  |  | VITOP |  |  |  | 0 | 0 | [6 empty] | 0 | 0 | [11 empty] | 83 | 000103047 | 0 | 0 | [10 empty] | 0 |  |  |  |  | BR | 0 | Rijkswaterstaat West Nederland Noord |  | 112 |  |  | 0 | 0 | 0 | [8 empty] | FALSE | 0 |  |  |  |  | 0 | 0 | 0 | 0 | FALSE |  |  |  | FALSE
BET-N6-3949 | 004-0095-R, KP Kethelplein - KP Benelux | Rijksweg 4 | 37G-302-01, Beneluxtunnel (A4) |  | 83 Centraal Remote and Controlsysteem | Dienstgang Buis D/E T3 | Datakast DGT3/83/K501 |  |  | BET-N2-001 | BET-N3-083 | Tunnel | Bedienings- en besturingsinstallatie | 1292 | 00012 | RWS TOP WNZ | WNZ district noord | 0 |  |  |  |  | WNZ (West-Nederland Zuid) | 37G-302, Oeververbinding in de rijksweg onder de Nieuwe Maas | TRUE | Kast |  |  | VITOP |  |  |  | 0 | 0 | [6 empty] | 0 | 0 | [11 empty] | 83 | 000103048 | 0 | 0 | [10 empty] | 0 |  |  |  |  | BR | 0 | Rijkswaterstaat West Nederland Noord |  | 112 |  |  | 0 | 0 | 0 | [8 empty] | FALSE | 0 |  |  |  |  | 0 | 0 | 0 | 0 | FALSE |  |  |  | FALSE
BET-N6-3950 | 004-0095-R, KP Kethelplein - KP Benelux | Rijksweg 4 | 37G-302-01, Beneluxtunnel (A4) |  | 83 Centraal Remote and Controlsysteem | Dienstgang Buis D/E T3 | Datakast DGT3/83/K502 |  |  | BET-N2-001 | BET-N3-083 | Tunnel | Bedienings- en besturingsinstallatie | 1292 | 00012 | RWS TOP WNZ | WNZ district noord | 0 |  |  |  |  | WNZ (West-Nederland Zuid) | 37G-302, Oeververbinding in de rijksweg onder de Nieuwe Maas | TRUE | Kast |  |  | VITOP |  |  |  | 0 | 0 | [6 empty] | 0 | 0 | [11 empty] | 83 | 000103049 | 0 | 0 | [10 empty] | 0 |  |  |  |  | BR | 0 | Rijkswaterstaat West Nederland Noord |  | 112 |  |  | 0 | 0 | 0 | [8 empty] | FALSE | 0 |  |  |  |  | 0 | 0 | 0 | 0 | FALSE |  |  |  | FALSE
BET-N6-3951 | 004-0095-R, KP Kethelplein - KP Benelux | Rijksweg 4 | 37G-302-01, Beneluxtunnel (A4) |  | 83 Centraal Remote and Controlsysteem | Dienstgang Buis D/E T3 | Datakast DGT3/83/K503 |  |  | BET-N2-001 | BET-N3-083 | Tunnel | Bedienings- en besturingsinstallatie | 1292 | 00012 | RWS TOP WNZ | WNZ district noord | 0 |  |  |  |  | WNZ (West-Nederland Zuid) | 37G-302, Oeververbinding in de rijksweg onder de Nieuwe Maas | TRUE | Kast |  |  | VITOP |  |  |  | 0 | 0 | [6 empty] | 0 | 0 | [11 empty] | 83 | 000103050 | 0 | 0 | [10 empty] | 0 |  |  |  |  | BR | 0 | Rijkswaterstaat West Nederland Noord |  | 112 |  |  | 0 | 0 | 0 | [8 empty] | FALSE | 0 |  |  |  |  | 0 | 0 | 0 | 0 | FALSE |  |  |  | FALSE
BET-N6-3952 | 004-0095-R, KP Kethelplein - KP Benelux | Rijksweg 4 | 37G-302-01, Beneluxtunnel (A4) |  | 83 Centraal Remote and Controlsysteem | Dienstgang Buis D/E T4 | Datakast DGT4/83/K401 |  |  | BET-N2-001 | BET-N3-083 | Tunnel | Bedienings- en besturingsinstallatie | 1292 | 00012 | RWS TOP WNZ | WNZ district noord | 0 |  |  |  |  | WNZ (West-Nederland Zuid) | 37G-302, Oeververbinding in de rijksweg onder de Nieuwe Maas | TRUE | Kast |  |  | VITOP |  |  |  | 0 | 0 | [6 empty] | 0 | 0 | [11 empty] | 83 | 000103051 | 0 | 0 | [10 empty] | 0 |  |  |  |  | BR | 0 | Rijkswaterstaat West Nederland Noord |  | 112 |  |  | 0 | 0 | 0 | [8 empty] | FALSE | 0 |  |  |  |  | 0 | 0 | 0 | 0 | FALSE |  |  |  | FALSE
BET-N6-3953 | 004-0095-R, KP Kethelplein - KP Benelux | Rijksweg 4 | 37G-302-01, Beneluxtunnel (A4) |  | 83 Centraal Remote and Controlsysteem | Dienstgang Buis D/E T4 | Datakast DGT4/83/K402 |  |  | BET-N2-001 | BET-N3-083 | Tunnel | Bedienings- en besturingsinstallatie | 1292 | 00012 | RWS TOP WNZ | WNZ district noord | 0 |  |  |  |  | WNZ (West-Nederland Zuid) | 37G-302, Oeververbinding in de rijksweg onder de Nieuwe Maas | TRUE | Kast |  |  | VITOP |  |  |  | 0 | 0 | [6 empty] | 0 | 0 | [11 empty] | 83 | 000103052 | 0 | 0 | [10 empty] | 0 |  |  |  |  | BR | 0 | Rijkswaterstaat West Nederland Noord |  | 112 |  |  | 0 | 0 | 0 | [8 empty] | FALSE | 0 |  |  |  |  | 0 | 0 | 0 | 0 | FALSE |  |  |  | FALSE
BET-N6-3954 | 004-0095-R, KP Kethelplein - KP Benelux | Rijksweg 4 | 37G-302-01, Beneluxtunnel (A4) |  | 83 Centraal Remote and Controlsysteem | Dienstgang Buis D/E T4 | Datakast DGT4/83/K501 |  |  | BET-N2-001 | BET-N3-083 | Tunnel | Bedienings- en besturingsinstallatie | 1292 | 00012 | RWS TOP WNZ | WNZ district noord | 0 |  |  |  |  | WNZ (West-Nederland Zuid) | 37G-302, Oeververbinding in de rijksweg onder de Nieuwe Maas | TRUE | Kast |  |  | VITOP |  |  |  | 0 | 0 | [6 empty] | 0 | 0 | [11 empty] | 83 | 000103053 | 0 | 0 | [10 empty] | 0 |  |  |  |  | BR | 0 | Rijkswaterstaat West Nederland Noord |  | 112 |  |  | 0 | 0 | 0 | [8 empty] | FALSE | 0 |  |  |  |  | 0 | 0 | 0 | 0 | FALSE |  |  |  | FALSE
BET-N6-3955 | 004-0095-R, KP Kethelplein - KP Benelux | Rijksweg 4 | 37G-302-01, Beneluxtunnel (A4) |  | 83 Centraal Remote and Controlsysteem | Dienstgang Buis D/E T4 | Datakast DGT4/83/K502 |  |  | BET-N2-001 | BET-N3-083 | Tunnel | Bedienings- en besturingsinstallatie | 1292 | 00012 | RWS TOP WNZ | WNZ district noord | 0 |  |  |  |  | WNZ (West-Nederland Zuid) | 37G-302, Oeververbinding in de rijksweg onder de Nieuwe Maas | TRUE | Kast |  |  | VITOP |  |  |  | 0 | 0 | [6 empty] | 0 | 0 | [11 empty] | 83 | 000103054 | 0 | 0 | [10 empty] | 0 |  |  |  |  | BR | 0 | Rijkswaterstaat West Nederland Noord |  | 112 |  |  | 0 | 0 | 0 | [8 empty] | FALSE | 0 |  |  |  |  | 0 | 0 | 0 | 0 | FALSE |  |  |  | FALSE
BET-N6-3956 | 004-0095-R, KP Kethelplein - KP Benelux | Rijksweg 4 | 37G-302-01, Beneluxtunnel (A4) |  | 83 Centraal Remote and Controlsysteem | Dienstgang Buis D/E T5 | Datakast DGT5/83/K401 |  |  | BET-N2-001 | BET-N3-083 | Tunnel | Bedienings- en besturingsinstallatie | 1292 | 00012 | RWS TOP WNZ | WNZ district noord | 0 |  |  |  |  | WNZ (West-Nederland Zuid) | 37G-302, Oeververbinding in de rijksweg onder de Nieuwe Maas | TRUE | Kast |  |  | VITOP |  |  |  | 0 | 0 | [6 empty] | 0 | 0 | [11 empty] | 83 | 000103055 | 0 | 0 | [10 empty] | 0 |  |  |  |  | BR | 0 | Rijkswaterstaat West Nederland Noord |  | 112 |  |  | 0 | 0 | 0 | [8 empty] | FALSE | 0 |  |  |  |  | 0 | 0 | 0 | 0 | FALSE |  |  |  | FALSE
BET-N6-3957 | 004-0095-R, KP Kethelplein - KP Benelux | Rijksweg 4 | 37G-302-01, Beneluxtunnel (A4) |  | 83 Centraal Remote and Controlsysteem | Dienstgang Buis D/E T5 | Datakast DGT5/83/K402 |  |  | BET-N2-001 | BET-N3-083 | Tunnel | Bedienings- en besturingsinstallatie | 1292 | 00012 | RWS TOP WNZ | WNZ district noord | 0 |  |  |  |  | WNZ (West-Nederland Zuid) | 37G-302, Oeververbinding in de rijksweg onder de Nieuwe Maas | TRUE | Kast |  |  | VITOP |  |  |  | 0 | 0 | [6 empty] | 0 | 0 | [11 empty] | 83 | 000103056 | 0 | 0 | [10 empty] | 0 |  |  |  |  | BR | 0 | Rijkswaterstaat West Nederland Noord |  | 112 |  |  | 0 | 0 | 0 | [8 empty] | FALSE | 0 |  |  |  |  | 0 | 0 | 0 | 0 | FALSE |  |  |  | FALSE
BET-N6-3958 | 004-0095-R, KP Kethelplein - KP Benelux | Rijksweg 4 | 37G-302-01, Beneluxtunnel (A4) |  | 83 Centraal Remote and Controlsysteem | Dienstgang Buis D/E T5 | Datakast DGT5/83/K403 |  |  | BET-N2-001 | BET-N3-083 | Tunnel | Bedienings- en besturingsinstallatie | 1292 | 00012 | RWS TOP WNZ | WNZ district noord | 0 |  |  |  |  | WNZ (West-Nederland Zuid) | 37G-302, Oeververbinding in de rijksweg onder de Nieuwe Maas | TRUE | Kast |  |  | VITOP |  |  |  | 0 | 0 | [6 empty] | 0 | 0 | [11 empty] | 83 | 000103057 | 0 | 0 | [10 empty] | 0 |  |  |  |  | BR | 0 | Rijkswaterstaat West Nederland Noord |  | 112 |  |  | 0 | 0 | 0 | [8 empty] | FALSE | 0 |  |  |  |  | 0 | 0 | 0 | 0 | FALSE |  |  |  | FALSE
BET-N6-3959 | 004-0095-R, KP Kethelplein - KP Benelux | Rijksweg 4 | 37G-302-01, Beneluxtunnel (A4) |  | 83 Centraal Remote and Controlsysteem | Dienstgang Buis D/E T5 | Datakast DGT5/83/K501 |  |  | BET-N2-001 | BET-N3-083 | Tunnel | Bedienings- en besturingsinstallatie | 1292 | 00012 | RWS TOP WNZ | WNZ district noord | 0 |  |  |  |  | WNZ (West-Nederland Zuid) | 37G-302, Oeververbinding in de rijksweg onder de Nieuwe Maas | TRUE | Kast |  |  | VITOP |  |  |  | 0 | 0 | [6 empty] | 0 | 0 | [11 empty] | 83 | 000103058 | 0 | 0 | [10 empty] | 0 |  |  |  |  | BR | 0 | Rijkswaterstaat West Nederland Noord |  | 112 |  |  | 0 | 0 | 0 | [8 empty] | FALSE | 0 |  |  |  |  | 0 | 0 | 0 | 0 | FALSE |  |  |  | FALSE
BET-N6-3960 | 004-0095-R, KP Kethelplein - KP Benelux | Rijksweg 4 | 37G-302-01, Beneluxtunnel (A4) |  | 83 Centraal Remote and Controlsysteem | Dienstgang Buis D/E T5 | Datakast DGT5/83/K502 |  |  | BET-N2-001 | BET-N3-083 | Tunnel | Bedienings- en besturingsinstallatie | 1292 | 00012 | RWS TOP WNZ | WNZ district noord | 0 |  |  |  |  | WNZ (West-Nederland Zuid) | 37G-302, Oeververbinding in de rijksweg onder de Nieuwe Maas | TRUE | Kast |  |  | VITOP |  |  |  | 0 | 0 | [6 empty] | 0 | 0 | [11 empty] | 83 | 000103059 | 0 | 0 | [10 empty] | 0 |  |  |  |  | BR | 0 | Rijkswaterstaat West Nederland Noord |  | 112 |  |  | 0 | 0 | 0 | [8 empty] | FALSE | 0 |  |  |  |  | 0 | 0 | 0 | 0 | FALSE |  |  |  | FALSE
BET-N6-3961 | 004-0095-R, KP Kethelplein - KP Benelux | Rijksweg 4 | 37G-302-01, Beneluxtunnel (A4) |  | 83 Centraal Remote and Controlsysteem | Dienstgang Buis D/E T5 | Datakast DGT5/83/K503 |  |  | BET-N2-001 | BET-N3-083 | Tunnel | Bedienings- en besturingsinstallatie | 1292 | 00012 | RWS TOP WNZ | WNZ district noord | 0 |  |  |  |  | WNZ (West-Nederland Zuid) | 37G-302, Oeververbinding in de rijksweg onder de Nieuwe Maas | TRUE | Kast |  |  | VITOP |  |  |  | 0 | 0 | [6 empty] | 0 | 0 | [11 empty] | 83 | 000103060 | 0 | 0 | [10 empty] | 0 |  |  |  |  | BR | 0 | Rijkswaterstaat West Nederland Noord |  | 112 |  |  | 0 | 0 | 0 | [8 empty] | FALSE | 0 |  |  |  |  | 0 | 0 | 0 | 0 | FALSE |  |  |  | FALSE
BET-N6-3962 | 004-0095-R, KP Kethelplein - KP Benelux | Rijksweg 4 | 37G-302-01, Beneluxtunnel (A4) |  | 83 Centraal Remote and Controlsysteem | Dienstgang Buis D/E T6 | Datakast DGT6/83/K401 |  |  | BET-N2-001 | BET-N3-083 | Tunnel | Bedienings- en besturingsinstallatie | 1292 | 00012 | RWS TOP WNZ | WNZ district noord | 0 |  |  |  |  | WNZ (West-Nederland Zuid) | 37G-302, Oeververbinding in de rijksweg onder de Nieuwe Maas | TRUE | Kast |  |  | VITOP |  |  |  | 0 | 0 | [6 empty] | 0 | 0 | [11 empty] | 83 | 000103061 | 0 | 0 | [10 empty] | 0 |  |  |  |  | BR | 0 | Rijkswaterstaat West Nederland Noord |  | 112 |  |  | 0 | 0 | 0 | [8 empty] | FALSE | 0 |  |  |  |  | 0 | 0 | 0 | 0 | FALSE |  |  |  | FALSE
BET-N6-3963 | 004-0095-R, KP Kethelplein - KP Benelux | Rijksweg 4 | 37G-302-01, Beneluxtunnel (A4) |  | 83 Centraal Remote and Controlsysteem | Dienstgang Buis D/E T6 | Datakast DGT6/83/K402 |  |  | BET-N2-001 | BET-N3-083 | Tunnel | Bedienings- en besturingsinstallatie | 1292 | 00012 | RWS TOP WNZ | WNZ district noord | 0 |  |  |  |  | WNZ (West-Nederland Zuid) | 37G-302, Oeververbinding in de rijksweg onder de Nieuwe Maas | TRUE | Kast |  |  | VITOP |  |  |  | 0 | 0 | [6 empty] | 0 | 0 | [11 empty] | 83 | 000103062 | 0 | 0 | [10 empty] | 0 |  |  |  |  | BR | 0 | Rijkswaterstaat West Nederland Noord |  | 112 |  |  | 0 | 0 | 0 | [8 empty] | FALSE | 0 |  |  |  |  | 0 | 0 | 0 | 0 | FALSE |  |  |  | FALSE
BET-N6-3964 | 004-0095-R, KP Kethelplein - KP Benelux | Rijksweg 4 | 37G-302-01, Beneluxtunnel (A4) |  | 83 Centraal Remote and Controlsysteem | Dienstgang Buis D/E T6 | Datakast DGT6/83/K403 |  |  | BET-N2-001 | BET-N3-083 | Tunnel | Bedienings- en besturingsinstallatie | 1292 | 00012 | RWS TOP WNZ | WNZ district noord | 0 |  |  |  |  | WNZ (West-Nederland Zuid) | 37G-302, Oeververbinding in de rijksweg onder de Nieuwe Maas | TRUE | Kast |  |  | VITOP |  |  |  | 0 | 0 | [6 empty] | 0 | 0 | [11 empty] | 83 | 000103063 | 0 | 0 | [10 empty] | 0 |  |  |  |  | BR | 0 | Rijkswaterstaat West Nederland Noord |  | 112 |  |  | 0 | 0 | 0 | [8 empty] | FALSE | 0 |  |  |  |  | 0 | 0 | 0 | 0 | FALSE |  |  |  | FALSE
BET-N6-3965 | 004-0095-R, KP Kethelplein - KP Benelux | Rijksweg 4 | 37G-302-01, Beneluxtunnel (A4) |  | 83 Centraal Remote and Controlsysteem | Dienstgang Buis D/E T6 | Datakast DGT6/83/K501 |  |  | BET-N2-001 | BET-N3-083 | Tunnel | Bedienings- en besturingsinstallatie | 1292 | 00012 | RWS TOP WNZ | WNZ district noord | 0 |  |  |  |  | WNZ (West-Nederland Zuid) | 37G-302, Oeververbinding in de rijksweg onder de Nieuwe Maas | TRUE | Kast |  |  | VITOP |  |  |  | 0 | 0 | [6 empty] | 0 | 0 | [11 empty] | 83 | 000103064 | 0 | 0 | [10 empty] | 0 |  |  |  |  | BR | 0 | Rijkswaterstaat West Nederland Noord |  | 112 |  |  | 0 | 0 | 0 | [8 empty] | FALSE | 0 |  |  |  |  | 0 | 0 | 0 | 0 | FALSE |  |  |  | FALSE
BET-N6-3966 | 004-0095-R, KP Kethelplein - KP Benelux | Rijksweg 4 | 37G-302-01, Beneluxtunnel (A4) |  | 83 Centraal Remote and Controlsysteem | Dienstgang Buis D/E T6 | Datakast DGT6/83/K502 |  |  | BET-N2-001 | BET-N3-083 | Tunnel | Bedienings- en besturingsinstallatie | 1292 | 00012 | RWS TOP WNZ | WNZ district noord | 0 |  |  |  |  | WNZ (West-Nederland Zuid) | 37G-302, Oeververbinding in de rijksweg onder de Nieuwe Maas | TRUE | Kast |  |  | VITOP |  |  |  | 0 | 0 | [6 empty] | 0 | 0 | [11 empty] | 83 | 000103065 | 0 | 0 | [10 empty] | 0 |  |  |  |  | BR | 0 | Rijkswaterstaat West Nederland Noord |  | 112 |  |  | 0 | 0 | 0 | [8 empty] | FALSE | 0 |  |  |  |  | 0 | 0 | 0 | 0 | FALSE |  |  |  | FALSE
BET-N6-3967 | 004-0095-R, KP Kethelplein - KP Benelux | Rijksweg 4 | 37G-302-01, Beneluxtunnel (A4) |  | 83 Centraal Remote and Controlsysteem | Dienstgang Buis D/E T6 | Datakast DGT6/83/K503 |  |  | BET-N2-001 | BET-N3-083 | Tunnel | Bedienings- en besturingsinstallatie | 1292 | 00012 | RWS TOP WNZ | WNZ district noord | 0 |  |  |  |  | WNZ (West-Nederland Zuid) | 37G-302, Oeververbinding in de rijksweg onder de Nieuwe Maas | TRUE | Kast |  |  | VITOP |  |  |  | 0 | 0 | [6 empty] | 0 | 0 | [11 empty] | 83 | 000103066 | 0 | 0 | [10 empty] | 0 |  |  |  |  | BR | 0 | Rijkswaterstaat West Nederland Noord |  | 112 |  |  | 0 | 0 | 0 | [8 empty] | FALSE | 0 |  |  |  |  | 0 | 0 | 0 | 0 | FALSE |  |  |  | FALSE
BET-N6-3968 | 004-0095-R, KP Kethelplein - KP Benelux | Rijksweg 4 | 37G-302-01, Beneluxtunnel (A4) |  | 83 Centraal Remote and Controlsysteem | MTK Buis A/B T7 | Datakast MTKT7/83/K101 |  |  | BET-N2-001 | BET-N3-083 | Tunnel | Bedienings- en besturingsinstallatie | 1292 | 00012 | RWS TOP WNZ | WNZ district noord | 0 |  |  |  |  | WNZ (West-Nederland Zuid) | 37G-302, Oeververbinding in de rijksweg onder de Nieuwe Maas | TRUE | Kast |  |  | VITOP |  |  |  | 0 | 0 | [6 empty] | 0 | 0 | [11 empty] | 83 | 000103067 | 0 | 0 | [10 empty] | 0 |  |  |  |  | BR | 0 | Rijkswaterstaat West Nederland Noord |  | 112 |  |  | 0 | 0 | 0 | [8 empty] | FALSE | 0 |  |  |  |  | 0 | 0 | 0 | 0 | FALSE |  |  |  | FALSE
BET-N6-3969 | 004-0095-R, KP Kethelplein - KP Benelux | Rijksweg 4 | 37G-302-01, Beneluxtunnel (A4) |  | 83 Centraal Remote and Controlsysteem | MTK Buis A/B T7 | Datakast MTKT7/83/K102 |  |  | BET-N2-001 | BET-N3-083 | Tunnel | Bedienings- en besturingsinstallatie | 1292 | 00012 | RWS TOP WNZ | WNZ district noord | 0 |  |  |  |  | WNZ (West-Nederland Zuid) | 37G-302, Oeververbinding in de rijksweg onder de Nieuwe Maas | TRUE | Kast |  |  | VITOP |  |  |  | 0 | 0 | [6 empty] | 0 | 0 | [11 empty] | 83 | 000103068 | 0 | 0 | [10 empty] | 0 |  |  |  |  | BR | 0 | Rijkswaterstaat West Nederland Noord |  | 112 |  |  | 0 | 0 | 0 | [8 empty] | FALSE | 0 |  |  |  |  | 0 | 0 | 0 | 0 | FALSE |  |  |  | FALSE
BET-N6-3970 | 004-0095-R, KP Kethelplein - KP Benelux | Rijksweg 4 | 37G-302-01, Beneluxtunnel (A4) |  | 83 Centraal Remote and Controlsysteem | MTK Buis A/B T7 | Datakast MTKT7/83/K201 |  |  | BET-N2-001 | BET-N3-083 | Tunnel | Bedienings- en besturingsinstallatie | 1292 | 00012 | RWS TOP WNZ | WNZ district noord | 0 |  |  |  |  | WNZ (West-Nederland Zuid) | 37G-302, Oeververbinding in de rijksweg onder de Nieuwe Maas | TRUE | Kast |  |  | VITOP |  |  |  | 0 | 0 | [6 empty] | 0 | 0 | [11 empty] | 83 | 000103069 | 0 | 0 | [10 empty] | 0 |  |  |  |  | BR | 0 | Rijkswaterstaat West Nederland Noord |  | 112 |  |  | 0 | 0 | 0 | [8 empty] | FALSE | 0 |  |  |  |  | 0 | 0 | 0 | 0 | FALSE |  |  |  | FALSE
BET-N6-3971 | 004-0095-R, KP Kethelplein - KP Benelux | Rijksweg 4 | 37G-302-01, Beneluxtunnel (A4) |  | 83 Centraal Remote and Controlsysteem | MTK Buis A/B T7 | Datakast MTKT7/83/K202 |  |  | BET-N2-001 | BET-N3-083 | Tunnel | Bedienings- en besturingsinstallatie | 1292 | 00012 | RWS TOP WNZ | WNZ district noord | 0 |  |  |  |  | WNZ (West-Nederland Zuid) | 37G-302, Oeververbinding in de rijksweg onder de Nieuwe Maas | TRUE | Kast |  |  | VITOP |  |  |  | 0 | 0 | [6 empty] | 0 | 0 | [11 empty] | 83 | 000103070 | 0 | 0 | [10 empty] | 0 |  |  |  |  | BR | 0 | Rijkswaterstaat West Nederland Noord |  | 112 |  |  | 0 | 0 | 0 | [8 empty] | FALSE | 0 |  |  |  |  | 0 | 0 | 0 | 0 | FALSE |  |  |  | FALSE
BET-N6-3972 | 004-0095-R, KP Kethelplein - KP Benelux | Rijksweg 4 | 37G-302-01, Beneluxtunnel (A4) |  | 83 Centraal Remote and Controlsysteem | MTK Buis A/B T8 | Datakast MTKT8/83/K101 |  |  | BET-N2-001 | BET-N3-083 | Tunnel | Bedienings- en besturingsinstallatie | 1292 | 00012 | RWS TOP WNZ | WNZ district noord | 0 |  |  |  |  | WNZ (West-Nederland Zuid) | 37G-302, Oeververbinding in de rijksweg onder de Nieuwe Maas | TRUE | Kast |  |  | VITOP |  |  |  | 0 | 0 | [6 empty] | 0 | 0 | [11 empty] | 83 | 000103071 | 0 | 0 | [10 empty] | 0 |  |  |  |  | BR | 0 | Rijkswaterstaat West Nederland Noord |  | 112 |  |  | 0 | 0 | 0 | [8 empty] | FALSE | 0 |  |  |  |  | 0 | 0 | 0 | 0 | FALSE |  |  |  | FALSE
BET-N6-3973 | 004-0095-R, KP Kethelplein - KP Benelux | Rijksweg 4 | 37G-302-01, Beneluxtunnel (A4) |  | 83 Centraal Remote and Controlsysteem | MTK Buis A/B T8 | Datakast MTKT8/83/K102 |  |  | BET-N2-001 | BET-N3-083 | Tunnel | Bedienings- en besturingsinstallatie | 1292 | 00012 | RWS TOP WNZ | WNZ district noord | 0 |  |  |  |  | WNZ (West-Nederland Zuid) | 37G-302, Oeververbinding in de rijksweg onder de Nieuwe Maas | TRUE | Kast |  |  | VITOP |  |  |  | 0 | 0 | [6 empty] | 0 | 0 | [11 empty] | 83 | 000103072 | 0 | 0 | [10 empty] | 0 |  |  |  |  | BR | 0 | Rijkswaterstaat West Nederland Noord |  | 112 |  |  | 0 | 0 | 0 | [8 empty] | FALSE | 0 |  |  |  |  | 0 | 0 | 0 | 0 | FALSE |  |  |  | FALSE
BET-N6-3974 | 004-0095-R, KP Kethelplein - KP Benelux | Rijksweg 4 | 37G-302-01, Beneluxtunnel (A4) |  | 83 Centraal Remote and Controlsysteem | MTK Buis A/B T8 | Datakast MTKT8/83/K103 |  |  | BET-N2-001 | BET-N3-083 | Tunnel | Bedienings- en besturingsinstallatie | 1292 | 00012 | RWS TOP WNZ | WNZ district noord | 0 |  |  |  |  | WNZ (West-Nederland Zuid) | 37G-302, Oeververbinding in de rijksweg onder de Nieuwe Maas | TRUE | Kast |  |  | VITOP |  |  |  | 0 | 0 | [6 empty] | 0 | 0 | [11 empty] | 83 | 000103073 | 0 | 0 | [10 empty] | 0 |  |  |  |  | BR | 0 | Rijkswaterstaat West Nederland Noord |  | 112 |  |  | 0 | 0 | 0 | [8 empty] | FALSE | 0 |  |  |  |  | 0 | 0 | 0 | 0 | FALSE |  |  |  | FALSE
BET-N6-3975 | 004-0095-R, KP Kethelplein - KP Benelux | Rijksweg 4 | 37G-302-01, Beneluxtunnel (A4) |  | 83 Centraal Remote and Controlsysteem | MTK Buis A/B T8 | Datakast MTKT8/83/K201 |  |  | BET-N2-001 | BET-N3-083 | Tunnel | Bedienings- en besturingsinstallatie | 1292 | 00012 | RWS TOP WNZ | WNZ district noord | 0 |  |  |  |  | WNZ (West-Nederland Zuid) | 37G-302, Oeververbinding in de rijksweg onder de Nieuwe Maas | TRUE | Kast |  |  | VITOP |  |  |  | 0 | 0 | [6 empty] | 0 | 0 | [11 empty] | 83 | 000103074 | 0 | 0 | [10 empty] | 0 |  |  |  |  | BR | 0 | Rijkswaterstaat West Nederland Noord |  | 112 |  |  | 0 | 0 | 0 | [8 empty] | FALSE | 0 |  |  |  |  | 0 | 0 | 0 | 0 | FALSE |  |  |  | FALSE
BET-N6-3976 | 004-0095-R, KP Kethelplein - KP Benelux | Rijksweg 4 | 37G-302-01, Beneluxtunnel (A4) |  | 83 Centraal Remote and Controlsysteem | MTK Buis A/B T8 | Datakast MTKT8/83/K202 |  |  | BET-N2-001 | BET-N3-083 | Tunnel | Bedienings- en besturingsinstallatie | 1292 | 00012 | RWS TOP WNZ | WNZ district noord | 0 |  |  |  |  | WNZ (West-Nederland Zuid) | 37G-302, Oeververbinding in de rijksweg onder de Nieuwe Maas | TRUE | Kast |  |  | VITOP |  |  |  | 0 | 0 | [6 empty] | 0 | 0 | [11 empty] | 83 | 000103075 | 0 | 0 | [10 empty] | 0 |  |  |  |  | BR | 0 | Rijkswaterstaat West Nederland Noord |  | 112 |  |  | 0 | 0 | 0 | [8 empty] | FALSE | 0 |  |  |  |  | 0 | 0 | 0 | 0 | FALSE |  |  |  | FALSE
BET-N6-3977 | 004-0095-R, KP Kethelplein - KP Benelux | Rijksweg 4 | 37G-302-01, Beneluxtunnel (A4) |  | 83 Centraal Remote and Controlsysteem | MTK Buis A/B T8 | Datakast MTKT8/83/K203 |  |  | BET-N2-001 | BET-N3-083 | Tunnel | Bedienings- en besturingsinstallatie | 1292 | 00012 | RWS TOP WNZ | WNZ district noord | 0 |  |  |  |  | WNZ (West-Nederland Zuid) | 37G-302, Oeververbinding in de rijksweg onder de Nieuwe Maas | TRUE | Kast |  |  | VITOP |  |  |  | 0 | 0 | [6 empty] | 0 | 0 | [11 empty] | 83 | 000103076 | 0 | 0 | [10 empty] | 0 |  |  |  |  | BR | 0 | Rijkswaterstaat West Nederland Noord |  | 112 |  |  | 0 | 0 | 0 | [8 empty] | FALSE | 0 |  |  |  |  | 0 | 0 | 0 | 0 | FALSE |  |  |  | FALSE
BET-N6-3978 | 004-0095-R, KP Kethelplein - KP Benelux | Rijksweg 4 | 37G-302-01, Beneluxtunnel (A4) |  | 83 Centraal Remote and Controlsysteem | MTK Buis A/B T1 | Datakast MTKT1/83/K101 |  |  | BET-N2-001 | BET-N3-083 | Tunnel | Bedienings- en besturingsinstallatie | 1292 | 00012 | RWS TOP WNZ | WNZ district noord | 0 |  |  |  |  | WNZ (West-Nederland Zuid) | 37G-302, Oeververbinding in de rijksweg onder de Nieuwe Maas | TRUE | Kast |  |  | VITOP |  |  |  | 0 | 0 | [6 empty] | 0 | 0 | [11 empty] | 83 | 000103077 | 0 | 0 | [10 empty] | 0 |  |  |  |  | BR | 0 | Rijkswaterstaat West Nederland Noord |  | 112 |  |  | 0 | 0 | 0 | [8 empty] | FALSE | 0 |  |  |  |  | 0 | 0 | 0 | 0 | FALSE |  |  |  | FALSE
BET-N6-3979 | 004-0095-R, KP Kethelplein - KP Benelux | Rijksweg 4 | 37G-302-01, Beneluxtunnel (A4) |  | 83 Centraal Remote and Controlsysteem | MTK Buis A/B T1 | Datakast MTKT1/83/K102 |  |  | BET-N2-001 | BET-N3-083 | Tunnel | Bedienings- en besturingsinstallatie | 1292 | 00012 | RWS TOP WNZ | WNZ district noord | 0 |  |  |  |  | WNZ (West-Nederland Zuid) | 37G-302, Oeververbinding in de rijksweg onder de Nieuwe Maas | TRUE | Kast |  |  | VITOP |  |  |  | 0 | 0 | [6 empty] | 0 | 0 | [11 empty] | 83 | 000103078 | 0 | 0 | [10 empty] | 0 |  |  |  |  | BR | 0 | Rijkswaterstaat West Nederland Noord |  | 112 |  |  | 0 | 0 | 0 | [8 empty] | FALSE | 0 |  |  |  |  | 0 | 0 | 0 | 0 | FALSE |  |  |  | FALSE
BET-N6-3980 | 004-0095-R, KP Kethelplein - KP Benelux | Rijksweg 4 | 37G-302-01, Beneluxtunnel (A4) |  | 83 Centraal Remote and Controlsysteem | MTK Buis A/B T1 | Datakast MTKT1/83/K201 |  |  | BET-N2-001 | BET-N3-083 | Tunnel | Bedienings- en besturingsinstallatie | 1292 | 00012 | RWS TOP WNZ | WNZ district noord | 0 |  |  |  |  | WNZ (West-Nederland Zuid) | 37G-302, Oeververbinding in de rijksweg onder de Nieuwe Maas | TRUE | Kast |  |  | VITOP |  |  |  | 0 | 0 | [6 empty] | 0 | 0 | [11 empty] | 83 | 000103079 | 0 | 0 | [10 empty] | 0 |  |  |  |  | BR | 0 | Rijkswaterstaat West Nederland Noord |  | 112 |  |  | 0 | 0 | 0 | [8 empty] | FALSE | 0 |  |  |  |  | 0 | 0 | 0 | 0 | FALSE |  |  |  | FALSE
BET-N6-3981 | 004-0095-R, KP Kethelplein - KP Benelux | Rijksweg 4 | 37G-302-01, Beneluxtunnel (A4) |  | 83 Centraal Remote and Controlsysteem | MTK Buis A/B T1 | Datakast MTKT1/83/K202 |  |  | BET-N2-001 | BET-N3-083 | Tunnel | Bedienings- en besturingsinstallatie | 1292 | 00012 | RWS TOP WNZ | WNZ district noord | 0 |  |  |  |  | WNZ (West-Nederland Zuid) | 37G-302, Oeververbinding in de rijksweg onder de Nieuwe Maas | TRUE | Kast |  |  | VITOP |  |  |  | 0 | 0 | [6 empty] | 0 | 0 | [11 empty] | 83 | 000103080 | 0 | 0 | [10 empty] | 0 |  |  |  |  | BR | 0 | Rijkswaterstaat West Nederland Noord |  | 112 |  |  | 0 | 0 | 0 | [8 empty] | FALSE | 0 |  |  |  |  | 0 | 0 | 0 | 0 | FALSE |  |  |  | FALSE
BET-N6-3982 | 004-0095-R, KP Kethelplein - KP Benelux | Rijksweg 4 | 37G-302-01, Beneluxtunnel (A4) |  | 83 Centraal Remote and Controlsysteem | MTK Buis A/B T2 | Datakast MTKT2/83/K101 |  |  | BET-N2-001 | BET-N3-083 | Tunnel | Bedienings- en besturingsinstallatie | 1292 | 00012 | RWS TOP WNZ | WNZ district noord | 0 |  |  |  |  | WNZ (West-Nederland Zuid) | 37G-302, Oeververbinding in de rijksweg onder de Nieuwe Maas | TRUE | Kast |  |  | VITOP |  |  |  | 0 | 0 | [6 empty] | 0 | 0 | [11 empty] | 83 | 000103081 | 0 | 0 | [10 empty] | 0 |  |  |  |  | BR | 0 | Rijkswaterstaat West Nederland Noord |  | 112 |  |  | 0 | 0 | 0 | [8 empty] | FALSE | 0 |  |  |  |  | 0 | 0 | 0 | 0 | FALSE |  |  |  | FALSE
BET-N6-3983 | 004-0095-R, KP Kethelplein - KP Benelux | Rijksweg 4 | 37G-302-01, Beneluxtunnel (A4) |  | 83 Centraal Remote and Controlsysteem | MTK Buis A/B T2 | Datakast MTKT2/83/K102 |  |  | BET-N2-001 | BET-N3-083 | Tunnel | Bedienings- en besturingsinstallatie | 1292 | 00012 | RWS TOP WNZ | WNZ district noord | 0 |  |  |  |  | WNZ (West-Nederland Zuid) | 37G-302, Oeververbinding in de rijksweg onder de Nieuwe Maas | TRUE | Kast |  |  | VITOP |  |  |  | 0 | 0 | [6 empty] | 0 | 0 | [11 empty] | 83 | 000103082 | 0 | 0 | [10 empty] | 0 |  |  |  |  | BR | 0 | Rijkswaterstaat West Nederland Noord |  | 112 |  |  | 0 | 0 | 0 | [8 empty] | FALSE | 0 |  |  |  |  | 0 | 0 | 0 | 0 | FALSE |  |  |  | FALSE
BET-N6-3984 | 004-0095-R, KP Kethelplein - KP Benelux | Rijksweg 4 | 37G-302-01, Beneluxtunnel (A4) |  | 83 Centraal Remote and Controlsysteem | MTK Buis A/B T2 | Datakast MTKT2/83/K201 |  |  | BET-N2-001 | BET-N3-083 | Tunnel | Bedienings- en besturingsinstallatie | 1292 | 00012 | RWS TOP WNZ | WNZ district noord | 0 |  |  |  |  | WNZ (West-Nederland Zuid) | 37G-302, Oeververbinding in de rijksweg onder de Nieuwe Maas | TRUE | Kast |  |  | VITOP |  |  |  | 0 | 0 | [6 empty] | 0 | 0 | [11 empty] | 83 | 000103083 | 0 | 0 | [10 empty] | 0 |  |  |  |  | BR | 0 | Rijkswaterstaat West Nederland Noord |  | 112 |  |  | 0 | 0 | 0 | [8 empty] | FALSE | 0 |  |  |  |  | 0 | 0 | 0 | 0 | FALSE |  |  |  | FALSE
BET-N6-3985 | 004-0095-R, KP Kethelplein - KP Benelux | Rijksweg 4 | 37G-302-01, Beneluxtunnel (A4) |  | 83 Centraal Remote and Controlsysteem | MTK Buis A/B T2 | Datakast MTKT2/83/K202 |  |  | BET-N2-001 | BET-N3-083 | Tunnel | Bedienings- en besturingsinstallatie | 1292 | 00012 | RWS TOP WNZ | WNZ district noord | 0 |  |  |  |  | WNZ (West-Nederland Zuid) | 37G-302, Oeververbinding in de rijksweg onder de Nieuwe Maas | TRUE | Kast |  |  | VITOP |  |  |  | 0 | 0 | [6 empty] | 0 | 0 | [11 empty] | 83 | 000103084 | 0 | 0 | [10 empty] | 0 |  |  |  |  | BR | 0 | Rijkswaterstaat West Nederland Noord |  | 112 |  |  | 0 | 0 | 0 | [8 empty] | FALSE | 0 |  |  |  |  | 0 | 0 | 0 | 0 | FALSE |  |  |  | FALSE
BET-N6-3986 | 004-0095-R, KP Kethelplein - KP Benelux | Rijksweg 4 | 37G-302-01, Beneluxtunnel (A4) |  | 83 Centraal Remote and Controlsysteem | MTK Buis A/B T3 | Datakast MTKT3/83/K101 |  |  | BET-N2-001 | BET-N3-083 | Tunnel | Bedienings- en besturingsinstallatie | 1292 | 00012 | RWS TOP WNZ | WNZ district noord | 0 |  |  |  |  | WNZ (West-Nederland Zuid) | 37G-302, Oeververbinding in de rijksweg onder de Nieuwe Maas | TRUE | Kast |  |  | VITOP |  |  |  | 0 | 0 | [6 empty] | 0 | 0 | [11 empty] | 83 | 000103085 | 0 | 0 | [10 empty] | 0 |  |  |  |  | BR | 0 | Rijkswaterstaat West Nederland Noord |  | 112 |  |  | 0 | 0 | 0 | [8 empty] | FALSE | 0 |  |  |  |  | 0 | 0 | 0 | 0 | FALSE |  |  |  | FALSE
BET-N6-3987 | 004-0095-R, KP Kethelplein - KP Benelux | Rijksweg 4 | 37G-302-01, Beneluxtunnel (A4) |  | 83 Centraal Remote and Controlsysteem | MTK Buis A/B T3 | Datakast MTKT3/83/K201 |  |  | BET-N2-001 | BET-N3-083 | Tunnel | Bedienings- en besturingsinstallatie | 1292 | 00012 | RWS TOP WNZ | WNZ district noord | 0 |  |  |  |  | WNZ (West-Nederland Zuid) | 37G-302, Oeververbinding in de rijksweg onder de Nieuwe Maas | TRUE | Kast |  |  | VITOP |  |  |  | 0 | 0 | [6 empty] | 0 | 0 | [11 empty] | 83 | 000103086 | 0 | 0 | [10 empty] | 0 |  |  |  |  | BR | 0 | Rijkswaterstaat West Nederland Noord |  | 112 |  |  | 0 | 0 | 0 | [8 empty] | FALSE | 0 |  |  |  |  | 0 | 0 | 0 | 0 | FALSE |  |  |  | FALSE
BET-N6-3988 | 004-0095-R, KP Kethelplein - KP Benelux | Rijksweg 4 | 37G-302-01, Beneluxtunnel (A4) |  | 83 Centraal Remote and Controlsysteem | MTK Buis A/B T4 | Datakast MTKT4/83/K101 |  |  | BET-N2-001 | BET-N3-083 | Tunnel | Bedienings- en besturingsinstallatie | 1292 | 00012 | RWS TOP WNZ | WNZ district noord | 0 |  |  |  |  | WNZ (West-Nederland Zuid) | 37G-302, Oeververbinding in de rijksweg onder de Nieuwe Maas | TRUE | Kast |  |  | VITOP |  |  |  | 0 | 0 | [6 empty] | 0 | 0 | [11 empty] | 83 | 000103087 | 0 | 0 | [10 empty] | 0 |  |  |  |  | BR | 0 | Rijkswaterstaat West Nederland Noord |  | 112 |  |  | 0 | 0 | 0 | [8 empty] | FALSE | 0 |  |  |  |  | 0 | 0 | 0 | 0 | FALSE |  |  |  | FALSE
BET-N6-3989 | 004-0095-R, KP Kethelplein - KP Benelux | Rijksweg 4 | 37G-302-01, Beneluxtunnel (A4) |  | 83 Centraal Remote and Controlsysteem | MTK Buis A/B T4 | Datakast MTKT4/83/K102 |  |  | BET-N2-001 | BET-N3-083 | Tunnel | Bedienings- en besturingsinstallatie | 1292 | 00012 | RWS TOP WNZ | WNZ district noord | 0 |  |  |  |  | WNZ (West-Nederland Zuid) | 37G-302, Oeververbinding in de rijksweg onder de Nieuwe Maas | TRUE | Kast |  |  | VITOP |  |  |  | 0 | 0 | [6 empty] | 0 | 0 | [11 empty] | 83 | 000103088 | 0 | 0 | [10 empty] | 0 |  |  |  |  | BR | 0 | Rijkswaterstaat West Nederland Noord |  | 112 |  |  | 0 | 0 | 0 | [8 empty] | FALSE | 0 |  |  |  |  | 0 | 0 | 0 | 0 | FALSE |  |  |  | FALSE
BET-N6-3990 | 004-0095-R, KP Kethelplein - KP Benelux | Rijksweg 4 | 37G-302-01, Beneluxtunnel (A4) |  | 83 Centraal Remote and Controlsysteem | MTK Buis A/B T4 | Datakast MTKT4/83/K201 |  |  | BET-N2-001 | BET-N3-083 | Tunnel | Bedienings- en besturingsinstallatie | 1292 | 00012 | RWS TOP WNZ | WNZ district noord | 0 |  |  |  |  | WNZ (West-Nederland Zuid) | 37G-302, Oeververbinding in de rijksweg onder de Nieuwe Maas | TRUE | Kast |  |  | VITOP |  |  |  | 0 | 0 | [6 empty] | 0 | 0 | [11 empty] | 83 | 000103089 | 0 | 0 | [10 empty] | 0 |  |  |  |  | BR | 0 | Rijkswaterstaat West Nederland Noord |  | 112 |  |  | 0 | 0 | 0 | [8 empty] | FALSE | 0 |  |  |  |  | 0 | 0 | 0 | 0 | FALSE |  |  |  | FALSE
BET-N6-3991 | 004-0095-R, KP Kethelplein - KP Benelux | Rijksweg 4 | 37G-302-01, Beneluxtunnel (A4) |  | 83 Centraal Remote and Controlsysteem | MTK Buis A/B T4 | Datakast MTKT4/83/K202 |  |  | BET-N2-001 | BET-N3-083 | Tunnel | Bedienings- en besturingsinstallatie | 1292 | 00012 | RWS TOP WNZ | WNZ district noord | 0 |  |  |  |  | WNZ (West-Nederland Zuid) | 37G-302, Oeververbinding in de rijksweg onder de Nieuwe Maas | TRUE | Kast |  |  | VITOP |  |  |  | 0 | 0 | [6 empty] | 0 | 0 | [11 empty] | 83 | 000103090 | 0 | 0 | [10 empty] | 0 |  |  |  |  | BR | 0 | Rijkswaterstaat West Nederland Noord |  | 112 |  |  | 0 | 0 | 0 | [8 empty] | FALSE | 0 |  |  |  |  | 0 | 0 | 0 | 0 | FALSE |  |  |  | FALSE
BET-N6-3992 | 004-0095-R, KP Kethelplein - KP Benelux | Rijksweg 4 | 37G-302-01, Beneluxtunnel (A4) |  | 83 Centraal Remote and Controlsysteem | MTK Buis A/B T5 | Datakast MTKT5/83/K101 |  |  | BET-N2-001 | BET-N3-083 | Tunnel | Bedienings- en besturingsinstallatie | 1292 | 00012 | RWS TOP WNZ | WNZ district noord | 0 |  |  |  |  | WNZ (West-Nederland Zuid) | 37G-302, Oeververbinding in de rijksweg onder de Nieuwe Maas | TRUE | Kast |  |  | VITOP |  |  |  | 0 | 0 | [6 empty] | 0 | 0 | [11 empty] | 83 | 000103091 | 0 | 0 | [10 empty] | 0 |  |  |  |  | BR | 0 | Rijkswaterstaat West Nederland Noord |  | 112 |  |  | 0 | 0 | 0 | [8 empty] | FALSE | 0 |  |  |  |  | 0 | 0 | 0 | 0 | FALSE |  |  |  | FALSE
BET-N6-3993 | 004-0095-R, KP Kethelplein - KP Benelux | Rijksweg 4 | 37G-302-01, Beneluxtunnel (A4) |  | 83 Centraal Remote and Controlsysteem | MTK Buis A/B T5 | Datakast MTKT5/83/K201 |  |  | BET-N2-001 | BET-N3-083 | Tunnel | Bedienings- en besturingsinstallatie | 1292 | 00012 | RWS TOP WNZ | WNZ district noord | 0 |  |  |  |  | WNZ (West-Nederland Zuid) | 37G-302, Oeververbinding in de rijksweg onder de Nieuwe Maas | TRUE | Kast |  |  | VITOP |  |  |  | 0 | 0 | [6 empty] | 0 | 0 | [11 empty] | 83 | 000103092 | 0 | 0 | [10 empty] | 0 |  |  |  |  | BR | 0 | Rijkswaterstaat West Nederland Noord |  | 112 |  |  | 0 | 0 | 0 | [8 empty] | FALSE | 0 |  |  |  |  | 0 | 0 | 0 | 0 | FALSE |  |  |  | FALSE
BET-N6-3994 | 004-0095-R, KP Kethelplein - KP Benelux | Rijksweg 4 | 37G-302-01, Beneluxtunnel (A4) |  | 83 Centraal Remote and Controlsysteem | MTK Buis A/B T6 | Datakast MTKT6/83/K101 |  |  | BET-N2-001 | BET-N3-083 | Tunnel | Bedienings- en besturingsinstallatie | 1292 | 00012 | RWS TOP WNZ | WNZ district noord | 0 |  |  |  |  | WNZ (West-Nederland Zuid) | 37G-302, Oeververbinding in de rijksweg onder de Nieuwe Maas | TRUE | Kast |  |  | VITOP |  |  |  | 0 | 0 | [6 empty] | 0 | 0 | [11 empty] | 83 | 000103093 | 0 | 0 | [10 empty] | 0 |  |  |  |  | BR | 0 | Rijkswaterstaat West Nederland Noord |  | 112 |  |  | 0 | 0 | 0 | [8 empty] | FALSE | 0 |  |  |  |  | 0 | 0 | 0 | 0 | FALSE |  |  |  | FALSE
BET-N6-3995 | 004-0095-R, KP Kethelplein - KP Benelux | Rijksweg 4 | 37G-302-01, Beneluxtunnel (A4) |  | 83 Centraal Remote and Controlsysteem | MTK Buis A/B T6 | Datakast MTKT6/83/K201 |  |  | BET-N2-001 | BET-N3-083 | Tunnel | Bedienings- en besturingsinstallatie | 1292 | 00012 | RWS TOP WNZ | WNZ district noord | 0 |  |  |  |  | WNZ (West-Nederland Zuid) | 37G-302, Oeververbinding in de rijksweg onder de Nieuwe Maas | TRUE | Kast |  |  | VITOP |  |  |  | 0 | 0 | [6 empty] | 0 | 0 | [11 empty] | 83 | 000103094 | 0 | 0 | [10 empty] | 0 |  |  |  |  | BR | 0 | Rijkswaterstaat West Nederland Noord |  | 112 |  |  | 0 | 0 | 0 | [8 empty] | FALSE | 0 |  |  |  |  | 0 | 0 | 0 | 0 | FALSE |  |  |  | FALSE
BET-N6-3996 | 004-0095-R, KP Kethelplein - KP Benelux | Rijksweg 4 | 37G-302-01, Beneluxtunnel (A4) |  | 83 Centraal Remote and Controlsysteem | Vluchtgang D/E T3 | Datakast VGT3/83/K501 |  |  | BET-N2-001 | BET-N3-083 | Tunnel | Bedienings- en besturingsinstallatie | 1292 | 00012 | RWS TOP WNZ | WNZ district noord | 0 |  |  |  |  | WNZ (West-Nederland Zuid) | 37G-302, Oeververbinding in de rijksweg onder de Nieuwe Maas | TRUE | Kast |  |  | VITOP |  |  |  | 0 | 0 | [6 empty] | 0 | 0 | [11 empty] | 83 | 000103095 | 0 | 0 | [10 empty] | 0 |  |  |  |  | BR | 0 | Rijkswaterstaat West Nederland Noord |  | 112 |  |  | 0 | 0 | 0 | [8 empty] | FALSE | 0 |  |  |  |  | 0 | 0 | 0 | 0 | FALSE |  |  |  | FALSE
BET-N6-3997 | 004-0095-R, KP Kethelplein - KP Benelux | Rijksweg 4 | 37G-302-01, Beneluxtunnel (A4) |  | 84 Centrale bediening en signalering | 84 Centrale bediening en signalering Algemeen | Bedienings- en besturingssysteem, Algemeen |  |  | BET-N2-001 | BET-N3-084 | Tunnel | Bedienings- en besturingsinstallatie | 1056 | 00012 | RWS TOP WNZ | WNZ district noord | 0 |  |  |  |  | WNZ (West-Nederland Zuid) | 37G-302, Oeververbinding in de rijksweg onder de Nieuwe Maas | TRUE | Bedienings- en besturingssysteem, Algemeen |  |  | VITOP |  |  |  | 0 | 0 | [6 empty] | 0 | 0 | [11 empty] | 84 | 000103096 | 0 | 0 | [10 empty] | 0 |  |  |  |  | BR | 0 | Rijkswaterstaat West Nederland Noord |  | 112 |  |  | 0 | 0 | 0 | [8 empty] | FALSE | 0 |  |  |  |  | 0 | 0 | 0 | 0 | FALSE |  |  |  | FALSE
BET-N6-3998 | 004-0095-R, KP Kethelplein - KP Benelux | Rijksweg 4 | 37G-302-01, Beneluxtunnel (A4) |  | 84 Centrale bediening en signalering | 84 Centrale bediening en signalering Algemeen | Bedieningspaneel |  |  | BET-N2-001 | BET-N3-084 | Tunnel | Bedienings- en besturingsinstallatie | 1057 | 00012 | RWS TOP WNZ | WNZ district noord | 0 |  |  |  |  | WNZ (West-Nederland Zuid) | 37G-302, Oeververbinding in de rijksweg onder de Nieuwe Maas | TRUE | Bedieningspaneel |  |  | VITOP |  |  |  | 0 | 0 | [6 empty] | 0 | 0 | [11 empty] | 84 | 000103097 | 0 | 0 | [10 empty] | 0 |  |  |  |  | BR | 0 | Rijkswaterstaat West Nederland Noord |  | 112 |  |  | 0 | 0 | 0 | [8 empty] | FALSE | 0 |  |  |  |  | 0 | 0 | 0 | 0 | FALSE |  |  |  | FALSE
BET-N6-3999 | 004-0095-R, KP Kethelplein - KP Benelux | Rijksweg 4 | 37G-302-01, Beneluxtunnel (A4) |  | 84 Centrale bediening en signalering | 84 Centrale bediening en signalering Algemeen | Beschermlaag |  |  | BET-N2-001 | BET-N3-084 | Tunnel | Bedienings- en besturingsinstallatie |  | 00012 | RWS TOP WNZ | WNZ district noord | 0 |  |  |  |  | WNZ (West-Nederland Zuid) | 37G-302, Oeververbinding in de rijksweg onder de Nieuwe Maas | TRUE |  |  |  | VITOP |  |  |  | 0 | 0 | [6 empty] | 0 | 0 | [11 empty] | 84 | 000103098 | 0 | 0 | [10 empty] | 0 |  |  |  |  | BR | 0 | Rijkswaterstaat West Nederland Noord |  | 112 |  |  | 0 | 0 | 0 | [8 empty] | FALSE | 0 |  |  |  |  | 0 | 0 | 0 | 0 | FALSE |  |  |  | FALSE
BET-N6-4000 | 004-0095-R, KP Kethelplein - KP Benelux | Rijksweg 4 | 37G-302-01, Beneluxtunnel (A4) |  | 84 Centrale bediening en signalering | 84 Centrale bediening en signalering Algemeen | Kast |  |  | BET-N2-001 | BET-N3-084 | Tunnel | Bedienings- en besturingsinstallatie | 1292 | 00012 | RWS TOP WNZ | WNZ district noord | 0 |  |  |  |  | WNZ (West-Nederland Zuid) | 37G-302, Oeververbinding in de rijksweg onder de Nieuwe Maas | TRUE | Kast |  |  | VITOP |  |  |  | 0 | 0 | [6 empty] | 0 | 0 | [11 empty] | 84 | 000103099 | 0 | 0 | [10 empty] | 0 |  |  |  |  | BR | 0 | Rijkswaterstaat West Nederland Noord |  | 112 |  |  | 0 | 0 | 0 | [8 empty] | FALSE | 0 |  |  |  |  | 0 | 0 | 0 | 0 | FALSE |  |  |  | FALSE
BET-N6-4001 | 004-0095-R, KP Kethelplein - KP Benelux | Rijksweg 4 | 37G-302-01, Beneluxtunnel (A4) |  | 84 Centrale bediening en signalering | 84 Centrale bediening en signalering Algemeen | Local Area Network (LAN) |  |  | BET-N2-001 | BET-N3-084 | Tunnel | Bedienings- en besturingsinstallatie | 2189 | 00012 | RWS TOP WNZ | WNZ district noord | 0 |  |  |  |  | WNZ (West-Nederland Zuid) | 37G-302, Oeververbinding in de rijksweg onder de Nieuwe Maas | TRUE | Local Area Network (LAN) |  |  | VITOP |  |  |  | 0 | 0 | [6 empty] | 0 | 0 | [11 empty] | 84 | 000103100 | 0 | 0 | [10 empty] | 0 |  |  |  |  | BR | 0 | Rijkswaterstaat West Nederland Noord |  | 112 |  |  | 0 | 0 | 0 | [8 empty] | FALSE | 0 |  |  |  |  | 0 | 0 | 0 | 0 | FALSE |  |  |  | FALSE
BET-N6-4002 | 004-0095-R, KP Kethelplein - KP Benelux | Rijksweg 4 | 37G-302-01, Beneluxtunnel (A4) |  | 84 Centrale bediening en signalering | 84 Centrale bediening en signalering Algemeen | Monitor |  |  | BET-N2-001 | BET-N3-084 | Tunnel | Bedienings- en besturingsinstallatie | 1369 | 00012 | RWS TOP WNZ | WNZ district noord | 0 |  |  |  |  | WNZ (West-Nederland Zuid) | 37G-302, Oeververbinding in de rijksweg onder de Nieuwe Maas | TRUE | Monitor |  |  | VITOP |  |  |  | 0 | 0 | [6 empty] | 0 | 0 | [11 empty] | 84 | 000103101 | 0 | 0 | [10 empty] | 0 |  |  |  |  | BR | 0 | Rijkswaterstaat West Nederland Noord |  | 112 |  |  | 0 | 0 | 0 | [8 empty] | FALSE | 0 |  |  |  |  | 0 | 0 | 0 | 0 | FALSE |  |  |  | FALSE
BET-N6-4003 | 004-0095-R, KP Kethelplein - KP Benelux | Rijksweg 4 | 37G-302-01, Beneluxtunnel (A4) |  | 84 Centrale bediening en signalering | 84 Centrale bediening en signalering Algemeen | Noodstop |  |  | BET-N2-001 | BET-N3-084 | Tunnel | Bedienings- en besturingsinstallatie | 1377 | 00012 | RWS TOP WNZ | WNZ district noord | 0 |  |  |  |  | WNZ (West-Nederland Zuid) | 37G-302, Oeververbinding in de rijksweg onder de Nieuwe Maas | TRUE | Noodstop |  |  | VITOP |  |  |  | 0 | 0 | [6 empty] | 0 | 0 | [11 empty] | 84 | 000103102 | 0 | 0 | [10 empty] | 0 |  |  |  |  | BR | 0 | Rijkswaterstaat West Nederland Noord |  | 112 |  |  | 0 | 0 | 0 | [8 empty] | FALSE | 0 |  |  |  |  | 0 | 0 | 0 | 0 | FALSE |  |  |  | FALSE
BET-N6-4004 | 004-0095-R, KP Kethelplein - KP Benelux | Rijksweg 4 | 37G-302-01, Beneluxtunnel (A4) |  | 84 Centrale bediening en signalering | 84 Centrale bediening en signalering Algemeen | Programmable Logic Controller (PLC) |  |  | BET-N2-001 | BET-N3-084 | Tunnel | Bedienings- en besturingsinstallatie | 1431 | 00012 | RWS TOP WNZ | WNZ district noord | 0 |  |  |  |  | WNZ (West-Nederland Zuid) | 37G-302, Oeververbinding in de rijksweg onder de Nieuwe Maas | TRUE | Programmable Logic Controller (PLC) |  |  | VITOP |  |  |  | 0 | 0 | [6 empty] | 0 | 0 | [11 empty] | 84 | 000103103 | 0 | 0 | [10 empty] | 0 |  |  |  |  | BR | 0 | Rijkswaterstaat West Nederland Noord |  | 112 |  |  | 0 | 0 | 0 | [8 empty] | FALSE | 0 |  |  |  |  | 0 | 0 | 0 | 0 | FALSE |  |  |  | FALSE
BET-N6-4005 | 004-0095-R, KP Kethelplein - KP Benelux | Rijksweg 4 | 37G-302-01, Beneluxtunnel (A4) |  | 84 Centrale bediening en signalering | 84 Centrale bediening en signalering Algemeen | Server |  |  | BET-N2-001 | BET-N3-084 | Tunnel | Bedienings- en besturingsinstallatie | 1491 | 00012 | RWS TOP WNZ | WNZ district noord | 0 |  |  |  |  | WNZ (West-Nederland Zuid) | 37G-302, Oeververbinding in de rijksweg onder de Nieuwe Maas | TRUE | Server |  |  | VITOP |  |  |  | 0 | 0 | [6 empty] | 0 | 0 | [11 empty] | 84 | 000103104 | 0 | 0 | [10 empty] | 0 |  |  |  |  | BR | 0 | Rijkswaterstaat West Nederland Noord |  | 112 |  |  | 0 | 0 | 0 | [8 empty] | FALSE | 0 |  |  |  |  | 0 | 0 | 0 | 0 | FALSE |  |  |  | FALSE
BET-N6-4006 | 004-0095-R, KP Kethelplein - KP Benelux | Rijksweg 4 | 37G-302-01, Beneluxtunnel (A4) |  | 84 Centrale bediening en signalering | 84 Centrale bediening en signalering Algemeen | Supervisory Control and Data Acquisition (SCADA-systeem) |  |  | BET-N2-001 | BET-N3-084 | Tunnel | Bedienings- en besturingsinstallatie | 1475 | 00012 | RWS TOP WNZ | WNZ district noord | 0 |  |  |  |  | WNZ (West-Nederland Zuid) | 37G-302, Oeververbinding in de rijksweg onder de Nieuwe Maas | TRUE | Supervisory Control and Data Acquisition (SCADA-systeem) |  |  | VITOP |  |  |  | 0 | 0 | [6 empty] | 0 | 0 | [11 empty] | 84 | 000103105 | 0 | 0 | [10 empty] | 0 |  |  |  |  | BR | 0 | Rijkswaterstaat West Nederland Noord |  | 112 |  |  | 0 | 0 | 0 | [8 empty] | FALSE | 0 |  |  |  |  | 0 | 0 | 0 | 0 | FALSE |  |  |  | FALSE
BET-N6-4007 | 004-0095-R, KP Kethelplein - KP Benelux | Rijksweg 4 | 37G-302-01, Beneluxtunnel (A4) |  | 84 Centrale bediening en signalering | 84 Centrale bediening en signalering Algemeen | Switch |  |  | BET-N2-001 | BET-N3-084 | Tunnel | Bedienings- en besturingsinstallatie | 2190 | 00012 | RWS TOP WNZ | WNZ district noord | 0 |  |  |  |  | WNZ (West-Nederland Zuid) | 37G-302, Oeververbinding in de rijksweg onder de Nieuwe Maas | TRUE | Switch |  |  | VITOP |  |  |  | 0 | 0 | [6 empty] | 0 | 0 | [11 empty] | 84 | 000103106 | 0 | 0 | [10 empty] | 0 |  |  |  |  | BR | 0 | Rijkswaterstaat West Nederland Noord |  | 112 |  |  | 0 | 0 | 0 | [8 empty] | FALSE | 0 |  |  |  |  | 0 | 0 | 0 | 0 | FALSE |  |  |  | FALSE
BET-N6-4008 | 004-0095-R, KP Kethelplein - KP Benelux | Rijksweg 4 | 37G-302-01, Beneluxtunnel (A4) |  | 85 Transmissie locale systemen | 85 Transmissie locale systemen Algemeen | Bedienings- en besturingssysteem, Algemeen |  |  | BET-N2-001 | BET-N3-085 | Tunnel | Bedienings- en besturingsinstallatie | 1056 | 00012 | RWS TOP WNZ | WNZ district noord | 0 |  |  |  |  | WNZ (West-Nederland Zuid) | 37G-302, Oeververbinding in de rijksweg onder de Nieuwe Maas | TRUE | Bedienings- en besturingssysteem, Algemeen |  |  | VITOP |  |  |  | 0 | 0 | [6 empty] | 0 | 0 | [11 empty] | 85 | 000103107 | 0 | 0 | [10 empty] | 0 |  |  |  |  | BR | 0 | Rijkswaterstaat West Nederland Noord |  | 112 |  |  | 0 | 0 | 0 | [8 empty] | FALSE | 0 |  |  |  |  | 0 | 0 | 0 | 0 | FALSE |  |  |  | FALSE
BET-N6-4009 | 004-0095-R, KP Kethelplein - KP Benelux | Rijksweg 4 | 37G-302-01, Beneluxtunnel (A4) |  | 85 Transmissie locale systemen | 85 Transmissie locale systemen Algemeen | Bedieningspaneel |  |  | BET-N2-001 | BET-N3-085 | Tunnel | Bedienings- en besturingsinstallatie | 1057 | 00012 | RWS TOP WNZ | WNZ district noord | 0 |  |  |  |  | WNZ (West-Nederland Zuid) | 37G-302, Oeververbinding in de rijksweg onder de Nieuwe Maas | TRUE | Bedieningspaneel |  |  | VITOP |  |  |  | 0 | 0 | [6 empty] | 0 | 0 | [11 empty] | 85 | 000103108 | 0 | 0 | [10 empty] | 0 |  |  |  |  | BR | 0 | Rijkswaterstaat West Nederland Noord |  | 112 |  |  | 0 | 0 | 0 | [8 empty] | FALSE | 0 |  |  |  |  | 0 | 0 | 0 | 0 | FALSE |  |  |  | FALSE
BET-N6-4010 | 004-0095-R, KP Kethelplein - KP Benelux | Rijksweg 4 | 37G-302-01, Beneluxtunnel (A4) |  | 85 Transmissie locale systemen | 85 Transmissie locale systemen Algemeen | Beschermlaag |  |  | BET-N2-001 | BET-N3-085 | Tunnel | Bedienings- en besturingsinstallatie |  | 00012 | RWS TOP WNZ | WNZ district noord | 0 |  |  |  |  | WNZ (West-Nederland Zuid) | 37G-302, Oeververbinding in de rijksweg onder de Nieuwe Maas | TRUE |  |  |  | VITOP |  |  |  | 0 | 0 | [6 empty] | 0 | 0 | [11 empty] | 85 | 000103109 | 0 | 0 | [10 empty] | 0 |  |  |  |  | BR | 0 | Rijkswaterstaat West Nederland Noord |  | 112 |  |  | 0 | 0 | 0 | [8 empty] | FALSE | 0 |  |  |  |  | 0 | 0 | 0 | 0 | FALSE |  |  |  | FALSE
BET-N6-4011 | 004-0095-R, KP Kethelplein - KP Benelux | Rijksweg 4 | 37G-302-01, Beneluxtunnel (A4) |  | 85 Transmissie locale systemen | 85 Transmissie locale systemen Algemeen | Kast |  |  | BET-N2-001 | BET-N3-085 | Tunnel | Bedienings- en besturingsinstallatie | 1292 | 00012 | RWS TOP WNZ | WNZ district noord | 0 |  |  |  |  | WNZ (West-Nederland Zuid) | 37G-302, Oeververbinding in de rijksweg onder de Nieuwe Maas | TRUE | Kast |  |  | VITOP |  |  |  | 0 | 0 | [6 empty] | 0 | 0 | [11 empty] | 85 | 000103110 | 0 | 0 | [10 empty] | 0 |  |  |  |  | BR | 0 | Rijkswaterstaat West Nederland Noord |  | 112 |  |  | 0 | 0 | 0 | [8 empty] | FALSE | 0 |  |  |  |  | 0 | 0 | 0 | 0 | FALSE |  |  |  | FALSE
BET-N6-4012 | 004-0095-R, KP Kethelplein - KP Benelux | Rijksweg 4 | 37G-302-01, Beneluxtunnel (A4) |  | 85 Transmissie locale systemen | 85 Transmissie locale systemen Algemeen | Local Area Network (LAN) |  |  | BET-N2-001 | BET-N3-085 | Tunnel | Bedienings- en besturingsinstallatie | 2189 | 00012 | RWS TOP WNZ | WNZ district noord | 0 |  |  |  |  | WNZ (West-Nederland Zuid) | 37G-302, Oeververbinding in de rijksweg onder de Nieuwe Maas | TRUE | Local Area Network (LAN) |  |  | VITOP |  |  |  | 0 | 0 | [6 empty] | 0 | 0 | [11 empty] | 85 | 000103111 | 0 | 0 | [10 empty] | 0 |  |  |  |  | BR | 0 | Rijkswaterstaat West Nederland Noord |  | 112 |  |  | 0 | 0 | 0 | [8 empty] | FALSE | 0 |  |  |  |  | 0 | 0 | 0 | 0 | FALSE |  |  |  | FALSE
BET-N6-4013 | 004-0095-R, KP Kethelplein - KP Benelux | Rijksweg 4 | 37G-302-01, Beneluxtunnel (A4) |  | 85 Transmissie locale systemen | 85 Transmissie locale systemen Algemeen | Monitor |  |  | BET-N2-001 | BET-N3-085 | Tunnel | Bedienings- en besturingsinstallatie | 1369 | 00012 | RWS TOP WNZ | WNZ district noord | 0 |  |  |  |  | WNZ (West-Nederland Zuid) | 37G-302, Oeververbinding in de rijksweg onder de Nieuwe Maas | TRUE | Monitor |  |  | VITOP |  |  |  | 0 | 0 | [6 empty] | 0 | 0 | [11 empty] | 85 | 000103112 | 0 | 0 | [10 empty] | 0 |  |  |  |  | BR | 0 | Rijkswaterstaat West Nederland Noord |  | 112 |  |  | 0 | 0 | 0 | [8 empty] | FALSE | 0 |  |  |  |  | 0 | 0 | 0 | 0 | FALSE |  |  |  | FALSE
BET-N6-4014 | 004-0095-R, KP Kethelplein - KP Benelux | Rijksweg 4 | 37G-302-01, Beneluxtunnel (A4) |  | 85 Transmissie locale systemen | 85 Transmissie locale systemen Algemeen | Noodstop |  |  | BET-N2-001 | BET-N3-085 | Tunnel | Bedienings- en besturingsinstallatie | 1377 | 00012 | RWS TOP WNZ | WNZ district noord | 0 |  |  |  |  | WNZ (West-Nederland Zuid) | 37G-302, Oeververbinding in de rijksweg onder de Nieuwe Maas | TRUE | Noodstop |  |  | VITOP |  |  |  | 0 | 0 | [6 empty] | 0 | 0 | [11 empty] | 85 | 000103113 | 0 | 0 | [10 empty] | 0 |  |  |  |  | BR | 0 | Rijkswaterstaat West Nederland Noord |  | 112 |  |  | 0 | 0 | 0 | [8 empty] | FALSE | 0 |  |  |  |  | 0 | 0 | 0 | 0 | FALSE |  |  |  | FALSE
BET-N6-4015 | 004-0095-R, KP Kethelplein - KP Benelux | Rijksweg 4 | 37G-302-01, Beneluxtunnel (A4) |  | 85 Transmissie locale systemen | 85 Transmissie locale systemen Algemeen | Programmable Logic Controller (PLC) |  |  | BET-N2-001 | BET-N3-085 | Tunnel | Bedienings- en besturingsinstallatie | 1431 | 00012 | RWS TOP WNZ | WNZ district noord | 0 |  |  |  |  | WNZ (West-Nederland Zuid) | 37G-302, Oeververbinding in de rijksweg onder de Nieuwe Maas | TRUE | Programmable Logic Controller (PLC) |  |  | VITOP |  |  |  | 0 | 0 | [6 empty] | 0 | 0 | [11 empty] | 85 | 000103114 | 0 | 0 | [10 empty] | 0 |  |  |  |  | BR | 0 | Rijkswaterstaat West Nederland Noord |  | 112 |  |  | 0 | 0 | 0 | [8 empty] | FALSE | 0 |  |  |  |  | 0 | 0 | 0 | 0 | FALSE |  |  |  | FALSE
BET-N6-4016 | 004-0095-R, KP Kethelplein - KP Benelux | Rijksweg 4 | 37G-302-01, Beneluxtunnel (A4) |  | 85 Transmissie locale systemen | 85 Transmissie locale systemen Algemeen | Server |  |  | BET-N2-001 | BET-N3-085 | Tunnel | Bedienings- en besturingsinstallatie | 1491 | 00012 | RWS TOP WNZ | WNZ district noord | 0 |  |  |  |  | WNZ (West-Nederland Zuid) | 37G-302, Oeververbinding in de rijksweg onder de Nieuwe Maas | TRUE | Server |  |  | VITOP |  |  |  | 0 | 0 | [6 empty] | 0 | 0 | [11 empty] | 85 | 000103115 | 0 | 0 | [10 empty] | 0 |  |  |  |  | BR | 0 | Rijkswaterstaat West Nederland Noord |  | 112 |  |  | 0 | 0 | 0 | [8 empty] | FALSE | 0 |  |  |  |  | 0 | 0 | 0 | 0 | FALSE |  |  |  | FALSE
BET-N6-4017 | 004-0095-R, KP Kethelplein - KP Benelux | Rijksweg 4 | 37G-302-01, Beneluxtunnel (A4) |  | 85 Transmissie locale systemen | 85 Transmissie locale systemen Algemeen | Supervisory Control and Data Acquisition (SCADA-systeem) |  |  | BET-N2-001 | BET-N3-085 | Tunnel | Bedienings- en besturingsinstallatie | 1475 | 00012 | RWS TOP WNZ | WNZ district noord | 0 |  |  |  |  | WNZ (West-Nederland Zuid) | 37G-302, Oeververbinding in de rijksweg onder de Nieuwe Maas | TRUE | Supervisory Control and Data Acquisition (SCADA-systeem) |  |  | VITOP |  |  |  | 0 | 0 | [6 empty] | 0 | 0 | [11 empty] | 85 | 000103116 | 0 | 0 | [10 empty] | 0 |  |  |  |  | BR | 0 | Rijkswaterstaat West Nederland Noord |  | 112 |  |  | 0 | 0 | 0 | [8 empty] | FALSE | 0 |  |  |  |  | 0 | 0 | 0 | 0 | FALSE |  |  |  | FALSE
BET-N6-4018 | 004-0095-R, KP Kethelplein - KP Benelux | Rijksweg 4 | 37G-302-01, Beneluxtunnel (A4) |  | 85 Transmissie locale systemen | 85 Transmissie locale systemen Algemeen | Switch |  |  | BET-N2-001 | BET-N3-085 | Tunnel | Bedienings- en besturingsinstallatie | 2190 | 00012 | RWS TOP WNZ | WNZ district noord | 0 |  |  |  |  | WNZ (West-Nederland Zuid) | 37G-302, Oeververbinding in de rijksweg onder de Nieuwe Maas | TRUE | Switch |  |  | VITOP |  |  |  | 0 | 0 | [6 empty] | 0 | 0 | [11 empty] | 85 | 000103117 | 0 | 0 | [10 empty] | 0 |  |  |  |  | BR | 0 | Rijkswaterstaat West Nederland Noord |  | 112 |  |  | 0 | 0 | 0 | [8 empty] | FALSE | 0 |  |  |  |  | 0 | 0 | 0 | 0 | FALSE |  |  |  | FALSE
BET-N6-4019 | 004-0095-R, KP Kethelplein - KP Benelux | Rijksweg 4 | 37G-302-01, Beneluxtunnel (A4) |  | 86 Transmissie | Bedrijfsgebouw Zuidwest | Transmissiekast ZW4.02/86/W001 |  |  | BET-N2-001 | BET-N3-086 | Tunnel | Bedienings- en besturingsinstallatie | 1292 | 00012 | RWS TOP WNZ | WNZ district noord | 0 |  |  |  |  | WNZ (West-Nederland Zuid) | 37G-302, Oeververbinding in de rijksweg onder de Nieuwe Maas | TRUE | Kast |  |  | VITOP |  |  |  | 0 | 0 | [6 empty] | 0 | 0 | [11 empty] | 86 | 000103118 | 0 | 0 | [10 empty] | 0 |  |  |  |  | BR | 0 | Rijkswaterstaat West Nederland Noord |  | 112 |  |  | 0 | 0 | 0 | [8 empty] | FALSE | 0 |  |  |  |  | 0 | 0 | 0 | 0 | FALSE |  |  |  | FALSE
BET-N6-4020 | 004-0095-R, KP Kethelplein - KP Benelux | Rijksweg 4 | 37G-302-01, Beneluxtunnel (A4) |  | 89a Calamiteitenbedrijf | Bedrijfsgebouw Zuidwest | Gespreksopname kast ZW4.02/89/W001 |  |  | BET-N2-001 | BET-N3-089 | Tunnel | Bedienings- en besturingsinstallatie | 1292 | 00012 | RWS TOP WNZ | WNZ district noord | 0 |  |  |  |  | WNZ (West-Nederland Zuid) | 37G-302, Oeververbinding in de rijksweg onder de Nieuwe Maas | TRUE | Kast |  |  | VITOP |  |  |  | 0 | 0 | [6 empty] | 0 | 0 | [11 empty] | 89a | 000103119 | 0 | 0 | [10 empty] | 0 |  |  |  |  | BR | 0 | Rijkswaterstaat West Nederland Noord |  | 112 |  |  | 0 | 0 | 0 | [8 empty] | FALSE | 0 |  |  |  |  | 0 | 0 | 0 | 0 | FALSE |  |  |  | FALSE
BET-N6-4021 | 004-0095-R, KP Kethelplein - KP Benelux | Rijksweg 4 | 37G-302-01, Beneluxtunnel (A4) |  | 89a Calamiteitenbedrijf | Bedrijfsgebouw Zuidwest | Patchkast ZW4.02/89/W002 |  |  | BET-N2-001 | BET-N3-089 | Tunnel | Bedienings- en besturingsinstallatie | 1292 | 00012 | RWS TOP WNZ | WNZ district noord | 0 |  |  |  |  | WNZ (West-Nederland Zuid) | 37G-302, Oeververbinding in de rijksweg onder de Nieuwe Maas | TRUE | Kast |  |  | VITOP |  |  |  | 0 | 0 | [6 empty] | 0 | 0 | [11 empty] | 89a | 000103120 | 0 | 0 | [10 empty] | 0 |  |  |  |  | BR | 0 | Rijkswaterstaat West Nederland Noord |  | 112 |  |  | 0 | 0 | 0 | [8 empty] | FALSE | 0 |  |  |  |  | 0 | 0 | 0 | 0 | FALSE |  |  |  | FALSE
BET-N6-4022 | 004-0095-R, KP Kethelplein - KP Benelux | Rijksweg 4 | 37G-302-01, Beneluxtunnel (A4) |  | 89a Calamiteitenbedrijf | Bedrijfsgebouw Zuidwest | Bedienpaneel ZW4.04/89/S001 |  |  | BET-N2-001 | BET-N3-089 | Tunnel | Bedienings- en besturingsinstallatie | 1057 | 00012 | RWS TOP WNZ | WNZ district noord | 0 |  |  |  |  | WNZ (West-Nederland Zuid) | 37G-302, Oeververbinding in de rijksweg onder de Nieuwe Maas | TRUE | Bedieningspaneel |  |  | VITOP |  |  |  | 0 | 0 | [6 empty] | 0 | 0 | [11 empty] | 89a | 000103121 | 0 | 0 | [10 empty] | 0 |  |  |  |  | BR | 0 | Rijkswaterstaat West Nederland Noord |  | 112 |  |  | 0 | 0 | 0 | [8 empty] | FALSE | 0 |  |  |  |  | 0 | 0 | 0 | 0 | FALSE |  |  |  | FALSE
BET-N6-4023 | 004-0095-R, KP Kethelplein - KP Benelux | Rijksweg 4 | 37G-302-01, Beneluxtunnel (A4) |  | 89a Calamiteitenbedrijf | Bedrijfsgebouw Zuidwest | Relaiskast ZW4.04/89/R001 |  |  | BET-N2-001 | BET-N3-089 | Tunnel | Bedienings- en besturingsinstallatie | 1292 | 00012 | RWS TOP WNZ | WNZ district noord | 0 |  |  |  |  | WNZ (West-Nederland Zuid) | 37G-302, Oeververbinding in de rijksweg onder de Nieuwe Maas | TRUE | Kast |  |  | VITOP |  |  |  | 0 | 0 | [6 empty] | 0 | 0 | [11 empty] | 89a | 000103122 | 0 | 0 | [10 empty] | 0 |  |  |  |  | BR | 0 | Rijkswaterstaat West Nederland Noord |  | 112 |  |  | 0 | 0 | 0 | [8 empty] | FALSE | 0 |  |  |  |  | 0 | 0 | 0 | 0 | FALSE |  |  |  | FALSE
BET-N6-4024 | 004-0095-R, KP Kethelplein - KP Benelux | Rijksweg 4 | 37G-302-01, Beneluxtunnel (A4) |  | 89a Calamiteitenbedrijf | Bedrijfsgebouw Zuidwest | Lessenaar ZW4.04/89/N002 |  |  | BET-N2-001 | BET-N3-089 | Tunnel | Bedienings- en besturingsinstallatie | 1292 | 00012 | RWS TOP WNZ | WNZ district noord | 0 |  |  |  |  | WNZ (West-Nederland Zuid) | 37G-302, Oeververbinding in de rijksweg onder de Nieuwe Maas | TRUE | Kast |  |  | VITOP |  |  |  | 0 | 0 | [6 empty] | 0 | 0 | [11 empty] | 89a | 000103123 | 0 | 0 | [10 empty] | 0 |  |  |  |  | BR | 0 | Rijkswaterstaat West Nederland Noord |  | 112 |  |  | 0 | 0 | 0 | [8 empty] | FALSE | 0 |  |  |  |  | 0 | 0 | 0 | 0 | FALSE |  |  |  | FALSE
BET-N6-4025 | 004-0095-R, KP Kethelplein - KP Benelux | Rijksweg 4 | 37G-302-01, Beneluxtunnel (A4) |  | 91 E-Vluchtdeuren | Dienstgang Buis D/E T1 | Relaiskast Vluchtdeur ZO buis D 01 +DGT1/91/R401 |  |  | BET-N2-001 | BET-N3-091 | Tunnel | Vluchtweginstallatie | 1292 | 00012 | RWS TOP WNZ | WNZ district noord | 0 |  |  |  |  | WNZ (West-Nederland Zuid) | 37G-302, Oeververbinding in de rijksweg onder de Nieuwe Maas | TRUE | Kast |  |  | VITOP |  |  |  | 0 | 0 | [6 empty] | 0 | 0 | [11 empty] | 91 | 000103124 | 0 | 0 | [10 empty] | 0 |  |  |  |  | BR | 0 | Rijkswaterstaat West Nederland Noord |  | 232 |  |  | 0 | 0 | 0 | [8 empty] | FALSE | 0 |  |  |  |  | 0 | 0 | 0 | 0 | FALSE |  |  |  | FALSE
BET-N6-4026 | 004-0095-R, KP Kethelplein - KP Benelux | Rijksweg 4 | 37G-302-01, Beneluxtunnel (A4) |  | 91 E-Vluchtdeuren | Dienstgang Buis D/E T1 | Relaiskast Vluchtdeur ZO buis D 01 +DGT1/91/R401 |  |  | BET-N2-001 | BET-N3-091 | Tunnel | Vluchtweginstallatie | 1292 | 00012 | RWS TOP WNZ | WNZ district noord | 0 |  |  |  |  | WNZ (West-Nederland Zuid) | 37G-302, Oeververbinding in de rijksweg onder de Nieuwe Maas | TRUE | Kast |  |  | VITOP |  |  |  | 0 | 0 | [6 empty] | 0 | 0 | [11 empty] | 91 | 000103125 | 0 | 0 | [10 empty] | 0 |  |  |  |  | BR | 0 | Rijkswaterstaat West Nederland Noord |  | 232 |  |  | 0 | 0 | 0 | [8 empty] | FALSE | 0 |  |  |  |  | 0 | 0 | 0 | 0 | FALSE |  |  |  | FALSE
BET-N6-4027 | 004-0095-R, KP Kethelplein - KP Benelux | Rijksweg 4 | 37G-302-01, Beneluxtunnel (A4) |  | 91 E-Vluchtdeuren | Dienstgang Buis D/E T1 | Relaiskast Vluchtdeuren buis C 02 +DGT1/91/R402 |  |  | BET-N2-001 | BET-N3-091 | Tunnel | Vluchtweginstallatie | 1292 | 00012 | RWS TOP WNZ | WNZ district noord | 0 |  |  |  |  | WNZ (West-Nederland Zuid) | 37G-302, Oeververbinding in de rijksweg onder de Nieuwe Maas | TRUE | Kast |  |  | VITOP |  |  |  | 0 | 0 | [6 empty] | 0 | 0 | [11 empty] | 91 | 000103126 | 0 | 0 | [10 empty] | 0 |  |  |  |  | BR | 0 | Rijkswaterstaat West Nederland Noord |  | 232 |  |  | 0 | 0 | 0 | [8 empty] | FALSE | 0 |  |  |  |  | 0 | 0 | 0 | 0 | FALSE |  |  |  | FALSE
BET-N6-4028 | 004-0095-R, KP Kethelplein - KP Benelux | Rijksweg 4 | 37G-302-01, Beneluxtunnel (A4) |  | 91 E-Vluchtdeuren | Dienstgang Buis D/E T1 | Relaiskast Vluchtdeuren buis C 02 +DGT1/91/R402 |  |  | BET-N2-001 | BET-N3-091 | Tunnel | Vluchtweginstallatie | 1292 | 00012 | RWS TOP WNZ | WNZ district noord | 0 |  |  |  |  | WNZ (West-Nederland Zuid) | 37G-302, Oeververbinding in de rijksweg onder de Nieuwe Maas | TRUE | Kast |  |  | VITOP |  |  |  | 0 | 0 | [6 empty] | 0 | 0 | [11 empty] | 91 | 000103127 | 0 | 0 | [10 empty] | 0 |  |  |  |  | BR | 0 | Rijkswaterstaat West Nederland Noord |  | 232 |  |  | 0 | 0 | 0 | [8 empty] | FALSE | 0 |  |  |  |  | 0 | 0 | 0 | 0 | FALSE |  |  |  | FALSE
BET-N6-4029 | 004-0095-R, KP Kethelplein - KP Benelux | Rijksweg 4 | 37G-302-01, Beneluxtunnel (A4) |  | 91 E-Vluchtdeuren | Dienstgang Buis D/E T1 | Relaiskast Vluchtdeuren buis C 03 +DGT1/91/R403 |  |  | BET-N2-001 | BET-N3-091 | Tunnel | Vluchtweginstallatie | 1292 | 00012 | RWS TOP WNZ | WNZ district noord | 0 |  |  |  |  | WNZ (West-Nederland Zuid) | 37G-302, Oeververbinding in de rijksweg onder de Nieuwe Maas | TRUE | Kast |  |  | VITOP |  |  |  | 0 | 0 | [6 empty] | 0 | 0 | [11 empty] | 91 | 000103128 | 0 | 0 | [10 empty] | 0 |  |  |  |  | BR | 0 | Rijkswaterstaat West Nederland Noord |  | 232 |  |  | 0 | 0 | 0 | [8 empty] | FALSE | 0 |  |  |  |  | 0 | 0 | 0 | 0 | FALSE |  |  |  | FALSE
BET-N6-4030 | 004-0095-R, KP Kethelplein - KP Benelux | Rijksweg 4 | 37G-302-01, Beneluxtunnel (A4) |  | 91 E-Vluchtdeuren | Dienstgang Buis D/E T1 | Relaiskast Vluchtdeuren buis D 02 +DGT1/91/R402 |  |  | BET-N2-001 | BET-N3-091 | Tunnel | Vluchtweginstallatie | 1292 | 00012 | RWS TOP WNZ | WNZ district noord | 0 |  |  |  |  | WNZ (West-Nederland Zuid) | 37G-302, Oeververbinding in de rijksweg onder de Nieuwe Maas | TRUE | Kast |  |  | VITOP |  |  |  | 0 | 0 | [6 empty] | 0 | 0 | [11 empty] | 91 | 000103129 | 0 | 0 | [10 empty] | 0 |  |  |  |  | BR | 0 | Rijkswaterstaat West Nederland Noord |  | 232 |  |  | 0 | 0 | 0 | [8 empty] | FALSE | 0 |  |  |  |  | 0 | 0 | 0 | 0 | FALSE |  |  |  | FALSE
BET-N6-4031 | 004-0095-R, KP Kethelplein - KP Benelux | Rijksweg 4 | 37G-302-01, Beneluxtunnel (A4) |  | 91 E-Vluchtdeuren | Dienstgang Buis D/E T1 | Relaiskast Vluchtdeuren buis D 03 +DGT1/91/R403 |  |  | BET-N2-001 | BET-N3-091 | Tunnel | Vluchtweginstallatie | 1292 | 00012 | RWS TOP WNZ | WNZ district noord | 0 |  |  |  |  | WNZ (West-Nederland Zuid) | 37G-302, Oeververbinding in de rijksweg onder de Nieuwe Maas | TRUE | Kast |  |  | VITOP |  |  |  | 0 | 0 | [6 empty] | 0 | 0 | [11 empty] | 91 | 000103130 | 0 | 0 | [10 empty] | 0 |  |  |  |  | BR | 0 | Rijkswaterstaat West Nederland Noord |  | 232 |  |  | 0 | 0 | 0 | [8 empty] | FALSE | 0 |  |  |  |  | 0 | 0 | 0 | 0 | FALSE |  |  |  | FALSE
BET-N6-4032 | 004-0095-R, KP Kethelplein - KP Benelux | Rijksweg 4 | 37G-302-01, Beneluxtunnel (A4) |  | 91 E-Vluchtdeuren | Dienstgang Buis D/E T1 | Relaiskast Vluchtdeuren buis E 02 +DGT1/91/R501 |  |  | BET-N2-001 | BET-N3-091 | Tunnel | Vluchtweginstallatie | 1292 | 00012 | RWS TOP WNZ | WNZ district noord | 0 |  |  |  |  | WNZ (West-Nederland Zuid) | 37G-302, Oeververbinding in de rijksweg onder de Nieuwe Maas | TRUE | Kast |  |  | VITOP |  |  |  | 0 | 0 | [6 empty] | 0 | 0 | [11 empty] | 91 | 000103131 | 0 | 0 | [10 empty] | 0 |  |  |  |  | BR | 0 | Rijkswaterstaat West Nederland Noord |  | 232 |  |  | 0 | 0 | 0 | [8 empty] | FALSE | 0 |  |  |  |  | 0 | 0 | 0 | 0 | FALSE |  |  |  | FALSE
BET-N6-4033 | 004-0095-R, KP Kethelplein - KP Benelux | Rijksweg 4 | 37G-302-01, Beneluxtunnel (A4) |  | 91 E-Vluchtdeuren | Dienstgang Buis D/E T1 | Relaiskast Vluchtdeuren buis E 02 +DGT1/91/R501 |  |  | BET-N2-001 | BET-N3-091 | Tunnel | Vluchtweginstallatie | 1292 | 00012 | RWS TOP WNZ | WNZ district noord | 0 |  |  |  |  | WNZ (West-Nederland Zuid) | 37G-302, Oeververbinding in de rijksweg onder de Nieuwe Maas | TRUE | Kast |  |  | VITOP |  |  |  | 0 | 0 | [6 empty] | 0 | 0 | [11 empty] | 91 | 000103132 | 0 | 0 | [10 empty] | 0 |  |  |  |  | BR | 0 | Rijkswaterstaat West Nederland Noord |  | 232 |  |  | 0 | 0 | 0 | [8 empty] | FALSE | 0 |  |  |  |  | 0 | 0 | 0 | 0 | FALSE |  |  |  | FALSE
BET-N6-4034 | 004-0095-R, KP Kethelplein - KP Benelux | Rijksweg 4 | 37G-302-01, Beneluxtunnel (A4) |  | 91 E-Vluchtdeuren | Dienstgang Buis D/E T1 | Relaiskast Vluchtdeuren buis E 03 +DGT1/91/R502 |  |  | BET-N2-001 | BET-N3-091 | Tunnel | Vluchtweginstallatie | 1292 | 00012 | RWS TOP WNZ | WNZ district noord | 0 |  |  |  |  | WNZ (West-Nederland Zuid) | 37G-302, Oeververbinding in de rijksweg onder de Nieuwe Maas | TRUE | Kast |  |  | VITOP |  |  |  | 0 | 0 | [6 empty] | 0 | 0 | [11 empty] | 91 | 000103133 | 0 | 0 | [10 empty] | 0 |  |  |  |  | BR | 0 | Rijkswaterstaat West Nederland Noord |  | 232 |  |  | 0 | 0 | 0 | [8 empty] | FALSE | 0 |  |  |  |  | 0 | 0 | 0 | 0 | FALSE |  |  |  | FALSE
BET-N6-4035 | 004-0095-R, KP Kethelplein - KP Benelux | Rijksweg 4 | 37G-302-01, Beneluxtunnel (A4) |  | 91 E-Vluchtdeuren | Dienstgang Buis D/E T2 | Relaiskast Vluchtdeuren buis C 04 +DGT2/91/R401 |  |  | BET-N2-001 | BET-N3-091 | Tunnel | Vluchtweginstallatie | 1292 | 00012 | RWS TOP WNZ | WNZ district noord | 0 |  |  |  |  | WNZ (West-Nederland Zuid) | 37G-302, Oeververbinding in de rijksweg onder de Nieuwe Maas | TRUE | Kast |  |  | VITOP |  |  |  | 0 | 0 | [6 empty] | 0 | 0 | [11 empty] | 91 | 000103134 | 0 | 0 | [10 empty] | 0 |  |  |  |  | BR | 0 | Rijkswaterstaat West Nederland Noord |  | 232 |  |  | 0 | 0 | 0 | [8 empty] | FALSE | 0 |  |  |  |  | 0 | 0 | 0 | 0 | FALSE |  |  |  | FALSE
BET-N6-4036 | 004-0095-R, KP Kethelplein - KP Benelux | Rijksweg 4 | 37G-302-01, Beneluxtunnel (A4) |  | 91 E-Vluchtdeuren | Dienstgang Buis D/E T2 | Relaiskast Vluchtdeuren buis D 04 +DGT2/91/R401 |  |  | BET-N2-001 | BET-N3-091 | Tunnel | Vluchtweginstallatie | 1292 | 00012 | RWS TOP WNZ | WNZ district noord | 0 |  |  |  |  | WNZ (West-Nederland Zuid) | 37G-302, Oeververbinding in de rijksweg onder de Nieuwe Maas | TRUE | Kast |  |  | VITOP |  |  |  | 0 | 0 | [6 empty] | 0 | 0 | [11 empty] | 91 | 000103135 | 0 | 0 | [10 empty] | 0 |  |  |  |  | BR | 0 | Rijkswaterstaat West Nederland Noord |  | 232 |  |  | 0 | 0 | 0 | [8 empty] | FALSE | 0 |  |  |  |  | 0 | 0 | 0 | 0 | FALSE |  |  |  | FALSE
BET-N6-4037 | 004-0095-R, KP Kethelplein - KP Benelux | Rijksweg 4 | 37G-302-01, Beneluxtunnel (A4) |  | 91 E-Vluchtdeuren | Dienstgang Buis D/E T2 | Relaiskast Vluchtdeuren buis E 04 +DGT2/91/R501 |  |  | BET-N2-001 | BET-N3-091 | Tunnel | Vluchtweginstallatie | 1292 | 00012 | RWS TOP WNZ | WNZ district noord | 0 |  |  |  |  | WNZ (West-Nederland Zuid) | 37G-302, Oeververbinding in de rijksweg onder de Nieuwe Maas | TRUE | Kast |  |  | VITOP |  |  |  | 0 | 0 | [6 empty] | 0 | 0 | [11 empty] | 91 | 000103136 | 0 | 0 | [10 empty] | 0 |  |  |  |  | BR | 0 | Rijkswaterstaat West Nederland Noord |  | 232 |  |  | 0 | 0 | 0 | [8 empty] | FALSE | 0 |  |  |  |  | 0 | 0 | 0 | 0 | FALSE |  |  |  | FALSE
BET-N6-4038 | 004-0095-R, KP Kethelplein - KP Benelux | Rijksweg 4 | 37G-302-01, Beneluxtunnel (A4) |  | 91 E-Vluchtdeuren | Dienstgang Buis D/E T3 | Relaiskast Vluchtdeuren buis C 05 +DGT3/91/R401 |  |  | BET-N2-001 | BET-N3-091 | Tunnel | Vluchtweginstallatie | 1292 | 00012 | RWS TOP WNZ | WNZ district noord | 0 |  |  |  |  | WNZ (West-Nederland Zuid) | 37G-302, Oeververbinding in de rijksweg onder de Nieuwe Maas | TRUE | Kast |  |  | VITOP |  |  |  | 0 | 0 | [6 empty] | 0 | 0 | [11 empty] | 91 | 000103137 | 0 | 0 | [10 empty] | 0 |  |  |  |  | BR | 0 | Rijkswaterstaat West Nederland Noord |  | 232 |  |  | 0 | 0 | 0 | [8 empty] | FALSE | 0 |  |  |  |  | 0 | 0 | 0 | 0 | FALSE |  |  |  | FALSE
BET-N6-4039 | 004-0095-R, KP Kethelplein - KP Benelux | Rijksweg 4 | 37G-302-01, Beneluxtunnel (A4) |  | 91 E-Vluchtdeuren | Dienstgang Buis D/E T3 | Relaiskast Vluchtdeuren buis C 06 +DGT3/91/R402 |  |  | BET-N2-001 | BET-N3-091 | Tunnel | Vluchtweginstallatie | 1292 | 00012 | RWS TOP WNZ | WNZ district noord | 0 |  |  |  |  | WNZ (West-Nederland Zuid) | 37G-302, Oeververbinding in de rijksweg onder de Nieuwe Maas | TRUE | Kast |  |  | VITOP |  |  |  | 0 | 0 | [6 empty] | 0 | 0 | [11 empty] | 91 | 000103138 | 0 | 0 | [10 empty] | 0 |  |  |  |  | BR | 0 | Rijkswaterstaat West Nederland Noord |  | 232 |  |  | 0 | 0 | 0 | [8 empty] | FALSE | 0 |  |  |  |  | 0 | 0 | 0 | 0 | FALSE |  |  |  | FALSE
BET-N6-4040 | 004-0095-R, KP Kethelplein - KP Benelux | Rijksweg 4 | 37G-302-01, Beneluxtunnel (A4) |  | 91 E-Vluchtdeuren | Dienstgang Buis D/E T3 | Relaiskast Vluchtdeuren buis D 05 +DGT3/91/R401 |  |  | BET-N2-001 | BET-N3-091 | Tunnel | Vluchtweginstallatie | 1292 | 00012 | RWS TOP WNZ | WNZ district noord | 0 |  |  |  |  | WNZ (West-Nederland Zuid) | 37G-302, Oeververbinding in de rijksweg onder de Nieuwe Maas | TRUE | Kast |  |  | VITOP |  |  |  | 0 | 0 | [6 empty] | 0 | 0 | [11 empty] | 91 | 000103139 | 0 | 0 | [10 empty] | 0 |  |  |  |  | BR | 0 | Rijkswaterstaat West Nederland Noord |  | 232 |  |  | 0 | 0 | 0 | [8 empty] | FALSE | 0 |  |  |  |  | 0 | 0 | 0 | 0 | FALSE |  |  |  | FALSE
BET-N6-4041 | 004-0095-R, KP Kethelplein - KP Benelux | Rijksweg 4 | 37G-302-01, Beneluxtunnel (A4) |  | 91 E-Vluchtdeuren | Dienstgang Buis D/E T3 | Relaiskast Vluchtdeuren buis D 06 +DGT3/91/R402 |  |  | BET-N2-001 | BET-N3-091 | Tunnel | Vluchtweginstallatie | 1292 | 00012 | RWS TOP WNZ | WNZ district noord | 0 |  |  |  |  | WNZ (West-Nederland Zuid) | 37G-302, Oeververbinding in de rijksweg onder de Nieuwe Maas | TRUE | Kast |  |  | VITOP |  |  |  | 0 | 0 | [6 empty] | 0 | 0 | [11 empty] | 91 | 000103140 | 0 | 0 | [10 empty] | 0 |  |  |  |  | BR | 0 | Rijkswaterstaat West Nederland Noord |  | 232 |  |  | 0 | 0 | 0 | [8 empty] | FALSE | 0 |  |  |  |  | 0 | 0 | 0 | 0 | FALSE |  |  |  | FALSE
BET-N6-4042 | 004-0095-R, KP Kethelplein - KP Benelux | Rijksweg 4 | 37G-302-01, Beneluxtunnel (A4) |  | 91 E-Vluchtdeuren | Dienstgang Buis D/E T3 | Relaiskast Vluchtdeuren buis E 05 +DGT3/91/R501 |  |  | BET-N2-001 | BET-N3-091 | Tunnel | Vluchtweginstallatie | 1292 | 00012 | RWS TOP WNZ | WNZ district noord | 0 |  |  |  |  | WNZ (West-Nederland Zuid) | 37G-302, Oeververbinding in de rijksweg onder de Nieuwe Maas | TRUE | Kast |  |  | VITOP |  |  |  | 0 | 0 | [6 empty] | 0 | 0 | [11 empty] | 91 | 000103141 | 0 | 0 | [10 empty] | 0 |  |  |  |  | BR | 0 | Rijkswaterstaat West Nederland Noord |  | 232 |  |  | 0 | 0 | 0 | [8 empty] | FALSE | 0 |  |  |  |  | 0 | 0 | 0 | 0 | FALSE |  |  |  | FALSE
BET-N6-4043 | 004-0095-R, KP Kethelplein - KP Benelux | Rijksweg 4 | 37G-302-01, Beneluxtunnel (A4) |  | 91 E-Vluchtdeuren | Dienstgang Buis D/E T3 | Relaiskast Vluchtdeuren buis E 06 +DGT3/91/R502 |  |  | BET-N2-001 | BET-N3-091 | Tunnel | Vluchtweginstallatie | 1292 | 00012 | RWS TOP WNZ | WNZ district noord | 0 |  |  |  |  | WNZ (West-Nederland Zuid) | 37G-302, Oeververbinding in de rijksweg onder de Nieuwe Maas | TRUE | Kast |  |  | VITOP |  |  |  | 0 | 0 | [6 empty] | 0 | 0 | [11 empty] | 91 | 000103142 | 0 | 0 | [10 empty] | 0 |  |  |  |  | BR | 0 | Rijkswaterstaat West Nederland Noord |  | 232 |  |  | 0 | 0 | 0 | [8 empty] | FALSE | 0 |  |  |  |  | 0 | 0 | 0 | 0 | FALSE |  |  |  | FALSE
BET-N6-4044 | 004-0095-R, KP Kethelplein - KP Benelux | Rijksweg 4 | 37G-302-01, Beneluxtunnel (A4) |  | 91 E-Vluchtdeuren | Dienstgang Buis D/E T4 | Relaiskast Vluchtdeuren buis C 07 +DGT4/91/R401 |  |  | BET-N2-001 | BET-N3-091 | Tunnel | Vluchtweginstallatie | 1292 | 00012 | RWS TOP WNZ | WNZ district noord | 0 |  |  |  |  | WNZ (West-Nederland Zuid) | 37G-302, Oeververbinding in de rijksweg onder de Nieuwe Maas | TRUE | Kast |  |  | VITOP |  |  |  | 0 | 0 | [6 empty] | 0 | 0 | [11 empty] | 91 | 000103143 | 0 | 0 | [10 empty] | 0 |  |  |  |  | BR | 0 | Rijkswaterstaat West Nederland Noord |  | 232 |  |  | 0 | 0 | 0 | [8 empty] | FALSE | 0 |  |  |  |  | 0 | 0 | 0 | 0 | FALSE |  |  |  | FALSE
BET-N6-4045 | 004-0095-R, KP Kethelplein - KP Benelux | Rijksweg 4 | 37G-302-01, Beneluxtunnel (A4) |  | 91 E-Vluchtdeuren | Dienstgang Buis D/E T4 | Relaiskast Vluchtdeuren buis C 08 +DGT4/91/R402 |  |  | BET-N2-001 | BET-N3-091 | Tunnel | Vluchtweginstallatie | 1292 | 00012 | RWS TOP WNZ | WNZ district noord | 0 |  |  |  |  | WNZ (West-Nederland Zuid) | 37G-302, Oeververbinding in de rijksweg onder de Nieuwe Maas | TRUE | Kast |  |  | VITOP |  |  |  | 0 | 0 | [6 empty] | 0 | 0 | [11 empty] | 91 | 000103144 | 0 | 0 | [10 empty] | 0 |  |  |  |  | BR | 0 | Rijkswaterstaat West Nederland Noord |  | 232 |  |  | 0 | 0 | 0 | [8 empty] | FALSE | 0 |  |  |  |  | 0 | 0 | 0 | 0 | FALSE |  |  |  | FALSE
BET-N6-4046 | 004-0095-R, KP Kethelplein - KP Benelux | Rijksweg 4 | 37G-302-01, Beneluxtunnel (A4) |  | 91 E-Vluchtdeuren | Dienstgang Buis D/E T4 | Relaiskast Vluchtdeuren buis D 07 +DGT4/91/R401 |  |  | BET-N2-001 | BET-N3-091 | Tunnel | Vluchtweginstallatie | 1292 | 00012 | RWS TOP WNZ | WNZ district noord | 0 |  |  |  |  | WNZ (West-Nederland Zuid) | 37G-302, Oeververbinding in de rijksweg onder de Nieuwe Maas | TRUE | Kast |  |  | VITOP |  |  |  | 0 | 0 | [6 empty] | 0 | 0 | [11 empty] | 91 | 000103145 | 0 | 0 | [10 empty] | 0 |  |  |  |  | BR | 0 | Rijkswaterstaat West Nederland Noord |  | 232 |  |  | 0 | 0 | 0 | [8 empty] | FALSE | 0 |  |  |  |  | 0 | 0 | 0 | 0 | FALSE |  |  |  | FALSE
BET-N6-4047 | 004-0095-R, KP Kethelplein - KP Benelux | Rijksweg 4 | 37G-302-01, Beneluxtunnel (A4) |  | 91 E-Vluchtdeuren | Dienstgang Buis D/E T4 | Relaiskast Vluchtdeuren buis D 08 +DGT4/91/R402 |  |  | BET-N2-001 | BET-N3-091 | Tunnel | Vluchtweginstallatie | 1292 | 00012 | RWS TOP WNZ | WNZ district noord | 0 |  |  |  |  | WNZ (West-Nederland Zuid) | 37G-302, Oeververbinding in de rijksweg onder de Nieuwe Maas | TRUE | Kast |  |  | VITOP |  |  |  | 0 | 0 | [6 empty] | 0 | 0 | [11 empty] | 91 | 000103146 | 0 | 0 | [10 empty] | 0 |  |  |  |  | BR | 0 | Rijkswaterstaat West Nederland Noord |  | 232 |  |  | 0 | 0 | 0 | [8 empty] | FALSE | 0 |  |  |  |  | 0 | 0 | 0 | 0 | FALSE |  |  |  | FALSE
BET-N6-4048 | 004-0095-R, KP Kethelplein - KP Benelux | Rijksweg 4 | 37G-302-01, Beneluxtunnel (A4) |  | 91 E-Vluchtdeuren | Dienstgang Buis D/E T4 | Relaiskast Vluchtdeuren buis E 07 +DGT4/91/R501 |  |  | BET-N2-001 | BET-N3-091 | Tunnel | Vluchtweginstallatie | 1292 | 00012 | RWS TOP WNZ | WNZ district noord | 0 |  |  |  |  | WNZ (West-Nederland Zuid) | 37G-302, Oeververbinding in de rijksweg onder de Nieuwe Maas | TRUE | Kast |  |  | VITOP |  |  |  | 0 | 0 | [6 empty] | 0 | 0 | [11 empty] | 91 | 000103147 | 0 | 0 | [10 empty] | 0 |  |  |  |  | BR | 0 | Rijkswaterstaat West Nederland Noord |  | 232 |  |  | 0 | 0 | 0 | [8 empty] | FALSE | 0 |  |  |  |  | 0 | 0 | 0 | 0 | FALSE |  |  |  | FALSE
BET-N6-4049 | 004-0095-R, KP Kethelplein - KP Benelux | Rijksweg 4 | 37G-302-01, Beneluxtunnel (A4) |  | 91 E-Vluchtdeuren | Dienstgang Buis D/E T4 | Relaiskast Vluchtdeuren buis E 08 +DGT4/91/R502 |  |  | BET-N2-001 | BET-N3-091 | Tunnel | Vluchtweginstallatie | 1292 | 00012 | RWS TOP WNZ | WNZ district noord | 0 |  |  |  |  | WNZ (West-Nederland Zuid) | 37G-302, Oeververbinding in de rijksweg onder de Nieuwe Maas | TRUE | Kast |  |  | VITOP |  |  |  | 0 | 0 | [6 empty] | 0 | 0 | [11 empty] | 91 | 000103148 | 0 | 0 | [10 empty] | 0 |  |  |  |  | BR | 0 | Rijkswaterstaat West Nederland Noord |  | 232 |  |  | 0 | 0 | 0 | [8 empty] | FALSE | 0 |  |  |  |  | 0 | 0 | 0 | 0 | FALSE |  |  |  | FALSE
BET-N6-4050 | 004-0095-R, KP Kethelplein - KP Benelux | Rijksweg 4 | 37G-302-01, Beneluxtunnel (A4) |  | 91 E-Vluchtdeuren | Dienstgang Buis D/E T5 | Relaiskast Vluchtdeuren buis C 09 +DGT5/91/R401 |  |  | BET-N2-001 | BET-N3-091 | Tunnel | Vluchtweginstallatie | 1292 | 00012 | RWS TOP WNZ | WNZ district noord | 0 |  |  |  |  | WNZ (West-Nederland Zuid) | 37G-302, Oeververbinding in de rijksweg onder de Nieuwe Maas | TRUE | Kast |  |  | VITOP |  |  |  | 0 | 0 | [6 empty] | 0 | 0 | [11 empty] | 91 | 000103149 | 0 | 0 | [10 empty] | 0 |  |  |  |  | BR | 0 | Rijkswaterstaat West Nederland Noord |  | 232 |  |  | 0 | 0 | 0 | [8 empty] | FALSE | 0 |  |  |  |  | 0 | 0 | 0 | 0 | FALSE |  |  |  | FALSE
BET-N6-4051 | 004-0095-R, KP Kethelplein - KP Benelux | Rijksweg 4 | 37G-302-01, Beneluxtunnel (A4) |  | 91 E-Vluchtdeuren | Dienstgang Buis D/E T5 | Relaiskast Vluchtdeuren buis D 09 +DGT5/91/R401 |  |  | BET-N2-001 | BET-N3-091 | Tunnel | Vluchtweginstallatie | 1292 | 00012 | RWS TOP WNZ | WNZ district noord | 0 |  |  |  |  | WNZ (West-Nederland Zuid) | 37G-302, Oeververbinding in de rijksweg onder de Nieuwe Maas | TRUE | Kast |  |  | VITOP |  |  |  | 0 | 0 | [6 empty] | 0 | 0 | [11 empty] | 91 | 000103150 | 0 | 0 | [10 empty] | 0 |  |  |  |  | BR | 0 | Rijkswaterstaat West Nederland Noord |  | 232 |  |  | 0 | 0 | 0 | [8 empty] | FALSE | 0 |  |  |  |  | 0 | 0 | 0 | 0 | FALSE |  |  |  | FALSE
BET-N6-4052 | 004-0095-R, KP Kethelplein - KP Benelux | Rijksweg 4 | 37G-302-01, Beneluxtunnel (A4) |  | 91 E-Vluchtdeuren | Dienstgang Buis D/E T5 | Relaiskast Vluchtdeuren buis E 09 +DGT5/91/R501 |  |  | BET-N2-001 | BET-N3-091 | Tunnel | Vluchtweginstallatie | 1292 | 00012 | RWS TOP WNZ | WNZ district noord | 0 |  |  |  |  | WNZ (West-Nederland Zuid) | 37G-302, Oeververbinding in de rijksweg onder de Nieuwe Maas | TRUE | Kast |  |  | VITOP |  |  |  | 0 | 0 | [6 empty] | 0 | 0 | [11 empty] | 91 | 000103151 | 0 | 0 | [10 empty] | 0 |  |  |  |  | BR | 0 | Rijkswaterstaat West Nederland Noord |  | 232 |  |  | 0 | 0 | 0 | [8 empty] | FALSE | 0 |  |  |  |  | 0 | 0 | 0 | 0 | FALSE |  |  |  | FALSE
BET-N6-4053 | 004-0095-R, KP Kethelplein - KP Benelux | Rijksweg 4 | 37G-302-01, Beneluxtunnel (A4) |  | 91 E-Vluchtdeuren | Dienstgang Buis D/E T6 | Relaiskast Vluchtdeur NO buis D 12 +DGT6/91/R503 |  |  | BET-N2-001 | BET-N3-091 | Tunnel | Vluchtweginstallatie | 1292 | 00012 | RWS TOP WNZ | WNZ district noord | 0 |  |  |  |  | WNZ (West-Nederland Zuid) | 37G-302, Oeververbinding in de rijksweg onder de Nieuwe Maas | TRUE | Kast |  |  | VITOP |  |  |  | 0 | 0 | [6 empty] | 0 | 0 | [11 empty] | 91 | 000103152 | 0 | 0 | [10 empty] | 0 |  |  |  |  | BR | 0 | Rijkswaterstaat West Nederland Noord |  | 232 |  |  | 0 | 0 | 0 | [8 empty] | FALSE | 0 |  |  |  |  | 0 | 0 | 0 | 0 | FALSE |  |  |  | FALSE
BET-N6-4054 | 004-0095-R, KP Kethelplein - KP Benelux | Rijksweg 4 | 37G-302-01, Beneluxtunnel (A4) |  | 91 E-Vluchtdeuren | Dienstgang Buis D/E T6 | Relaiskast Vluchtdeur NO buis E 12 +DGT6/91/R503 |  |  | BET-N2-001 | BET-N3-091 | Tunnel | Vluchtweginstallatie | 1292 | 00012 | RWS TOP WNZ | WNZ district noord | 0 |  |  |  |  | WNZ (West-Nederland Zuid) | 37G-302, Oeververbinding in de rijksweg onder de Nieuwe Maas | TRUE | Kast |  |  | VITOP |  |  |  | 0 | 0 | [6 empty] | 0 | 0 | [11 empty] | 91 | 000103153 | 0 | 0 | [10 empty] | 0 |  |  |  |  | BR | 0 | Rijkswaterstaat West Nederland Noord |  | 232 |  |  | 0 | 0 | 0 | [8 empty] | FALSE | 0 |  |  |  |  | 0 | 0 | 0 | 0 | FALSE |  |  |  | FALSE
BET-N6-4055 | 004-0095-R, KP Kethelplein - KP Benelux | Rijksweg 4 | 37G-302-01, Beneluxtunnel (A4) |  | 91 E-Vluchtdeuren | Dienstgang Buis D/E T6 | Relaiskast Vluchtdeuren buis C 10 +DGT6/91/R401 |  |  | BET-N2-001 | BET-N3-091 | Tunnel | Vluchtweginstallatie | 1292 | 00012 | RWS TOP WNZ | WNZ district noord | 0 |  |  |  |  | WNZ (West-Nederland Zuid) | 37G-302, Oeververbinding in de rijksweg onder de Nieuwe Maas | TRUE | Kast |  |  | VITOP |  |  |  | 0 | 0 | [6 empty] | 0 | 0 | [11 empty] | 91 | 000103154 | 0 | 0 | [10 empty] | 0 |  |  |  |  | BR | 0 | Rijkswaterstaat West Nederland Noord |  | 232 |  |  | 0 | 0 | 0 | [8 empty] | FALSE | 0 |  |  |  |  | 0 | 0 | 0 | 0 | FALSE |  |  |  | FALSE
BET-N6-4056 | 004-0095-R, KP Kethelplein - KP Benelux | Rijksweg 4 | 37G-302-01, Beneluxtunnel (A4) |  | 91 E-Vluchtdeuren | Dienstgang Buis D/E T6 | Relaiskast Vluchtdeuren buis C 11 +DGT6/91/R402 |  |  | BET-N2-001 | BET-N3-091 | Tunnel | Vluchtweginstallatie | 1292 | 00012 | RWS TOP WNZ | WNZ district noord | 0 |  |  |  |  | WNZ (West-Nederland Zuid) | 37G-302, Oeververbinding in de rijksweg onder de Nieuwe Maas | TRUE | Kast |  |  | VITOP |  |  |  | 0 | 0 | [6 empty] | 0 | 0 | [11 empty] | 91 | 000103155 | 0 | 0 | [10 empty] | 0 |  |  |  |  | BR | 0 | Rijkswaterstaat West Nederland Noord |  | 232 |  |  | 0 | 0 | 0 | [8 empty] | FALSE | 0 |  |  |  |  | 0 | 0 | 0 | 0 | FALSE |  |  |  | FALSE
BET-N6-4057 | 004-0095-R, KP Kethelplein - KP Benelux | Rijksweg 4 | 37G-302-01, Beneluxtunnel (A4) |  | 91 E-Vluchtdeuren | Dienstgang Buis D/E T6 | Relaiskast Vluchtdeuren buis D 10 +DGT6/91/R401 |  |  | BET-N2-001 | BET-N3-091 | Tunnel | Vluchtweginstallatie | 1292 | 00012 | RWS TOP WNZ | WNZ district noord | 0 |  |  |  |  | WNZ (West-Nederland Zuid) | 37G-302, Oeververbinding in de rijksweg onder de Nieuwe Maas | TRUE | Kast |  |  | VITOP |  |  |  | 0 | 0 | [6 empty] | 0 | 0 | [11 empty] | 91 | 000103156 | 0 | 0 | [10 empty] | 0 |  |  |  |  | BR | 0 | Rijkswaterstaat West Nederland Noord |  | 232 |  |  | 0 | 0 | 0 | [8 empty] | FALSE | 0 |  |  |  |  | 0 | 0 | 0 | 0 | FALSE |  |  |  | FALSE
BET-N6-4058 | 004-0095-R, KP Kethelplein - KP Benelux | Rijksweg 4 | 37G-302-01, Beneluxtunnel (A4) |  | 91 E-Vluchtdeuren | Dienstgang Buis D/E T6 | Relaiskast Vluchtdeuren buis D 11 +DGT6/91/R402 |  |  | BET-N2-001 | BET-N3-091 | Tunnel | Vluchtweginstallatie | 1292 | 00012 | RWS TOP WNZ | WNZ district noord | 0 |  |  |  |  | WNZ (West-Nederland Zuid) | 37G-302, Oeververbinding in de rijksweg onder de Nieuwe Maas | TRUE | Kast |  |  | VITOP |  |  |  | 0 | 0 | [6 empty] | 0 | 0 | [11 empty] | 91 | 000103157 | 0 | 0 | [10 empty] | 0 |  |  |  |  | BR | 0 | Rijkswaterstaat West Nederland Noord |  | 232 |  |  | 0 | 0 | 0 | [8 empty] | FALSE | 0 |  |  |  |  | 0 | 0 | 0 | 0 | FALSE |  |  |  | FALSE
BET-N6-4059 | 004-0095-R, KP Kethelplein - KP Benelux | Rijksweg 4 | 37G-302-01, Beneluxtunnel (A4) |  | 91 E-Vluchtdeuren | Dienstgang Buis D/E T6 | Relaiskast Vluchtdeuren buis E 10 +DGT6/91/R501 |  |  | BET-N2-001 | BET-N3-091 | Tunnel | Vluchtweginstallatie | 1292 | 00012 | RWS TOP WNZ | WNZ district noord | 0 |  |  |  |  | WNZ (West-Nederland Zuid) | 37G-302, Oeververbinding in de rijksweg onder de Nieuwe Maas | TRUE | Kast |  |  | VITOP |  |  |  | 0 | 0 | [6 empty] | 0 | 0 | [11 empty] | 91 | 000103158 | 0 | 0 | [10 empty] | 0 |  |  |  |  | BR | 0 | Rijkswaterstaat West Nederland Noord |  | 232 |  |  | 0 | 0 | 0 | [8 empty] | FALSE | 0 |  |  |  |  | 0 | 0 | 0 | 0 | FALSE |  |  |  | FALSE
BET-N6-4060 | 004-0095-R, KP Kethelplein - KP Benelux | Rijksweg 4 | 37G-302-01, Beneluxtunnel (A4) |  | 91 E-Vluchtdeuren | Dienstgang Buis D/E T6 | Relaiskast Vluchtdeuren buis E 11 +DGT6/91/R502 |  |  | BET-N2-001 | BET-N3-091 | Tunnel | Vluchtweginstallatie | 1292 | 00012 | RWS TOP WNZ | WNZ district noord | 0 |  |  |  |  | WNZ (West-Nederland Zuid) | 37G-302, Oeververbinding in de rijksweg onder de Nieuwe Maas | TRUE | Kast |  |  | VITOP |  |  |  | 0 | 0 | [6 empty] | 0 | 0 | [11 empty] | 91 | 000103159 | 0 | 0 | [10 empty] | 0 |  |  |  |  | BR | 0 | Rijkswaterstaat West Nederland Noord |  | 232 |  |  | 0 | 0 | 0 | [8 empty] | FALSE | 0 |  |  |  |  | 0 | 0 | 0 | 0 | FALSE |  |  |  | FALSE
BET-N6-4061 | 004-0095-R, KP Kethelplein - KP Benelux | Rijksweg 4 | 37G-302-01, Beneluxtunnel (A4) |  | 91 E-Vluchtdeuren | MTK Buis A/B T8 | Relaiskast Vluchtdeuren buis A 01 +MTKT8/91/R102 |  |  | BET-N2-001 | BET-N3-091 | Tunnel | Vluchtweginstallatie | 1292 | 00012 | RWS TOP WNZ | WNZ district noord | 0 |  |  |  |  | WNZ (West-Nederland Zuid) | 37G-302, Oeververbinding in de rijksweg onder de Nieuwe Maas | TRUE | Kast |  |  | VITOP |  |  |  | 0 | 0 | [6 empty] | 0 | 0 | [11 empty] | 91 | 000103160 | 0 | 0 | [10 empty] | 0 |  |  |  |  | BR | 0 | Rijkswaterstaat West Nederland Noord |  | 232 |  |  | 0 | 0 | 0 | [8 empty] | FALSE | 0 |  |  |  |  | 0 | 0 | 0 | 0 | FALSE |  |  |  | FALSE
BET-N6-4062 | 004-0095-R, KP Kethelplein - KP Benelux | Rijksweg 4 | 37G-302-01, Beneluxtunnel (A4) |  | 91 E-Vluchtdeuren | MTK Buis A/B T8 | Relaiskast Vluchtdeuren buis A 02 +MTKT8/91/R103 |  |  | BET-N2-001 | BET-N3-091 | Tunnel | Vluchtweginstallatie | 1292 | 00012 | RWS TOP WNZ | WNZ district noord | 0 |  |  |  |  | WNZ (West-Nederland Zuid) | 37G-302, Oeververbinding in de rijksweg onder de Nieuwe Maas | TRUE | Kast |  |  | VITOP |  |  |  | 0 | 0 | [6 empty] | 0 | 0 | [11 empty] | 91 | 000103161 | 0 | 0 | [10 empty] | 0 |  |  |  |  | BR | 0 | Rijkswaterstaat West Nederland Noord |  | 232 |  |  | 0 | 0 | 0 | [8 empty] | FALSE | 0 |  |  |  |  | 0 | 0 | 0 | 0 | FALSE |  |  |  | FALSE
BET-N6-4063 | 004-0095-R, KP Kethelplein - KP Benelux | Rijksweg 4 | 37G-302-01, Beneluxtunnel (A4) |  | 91 E-Vluchtdeuren | MTK Buis A/B T8 | Relaiskast Vluchtdeuren buis A 03 +MTKT8/91/R104 |  |  | BET-N2-001 | BET-N3-091 | Tunnel | Vluchtweginstallatie | 1292 | 00012 | RWS TOP WNZ | WNZ district noord | 0 |  |  |  |  | WNZ (West-Nederland Zuid) | 37G-302, Oeververbinding in de rijksweg onder de Nieuwe Maas | TRUE | Kast |  |  | VITOP |  |  |  | 0 | 0 | [6 empty] | 0 | 0 | [11 empty] | 91 | 000103162 | 0 | 0 | [10 empty] | 0 |  |  |  |  | BR | 0 | Rijkswaterstaat West Nederland Noord |  | 232 |  |  | 0 | 0 | 0 | [8 empty] | FALSE | 0 |  |  |  |  | 0 | 0 | 0 | 0 | FALSE |  |  |  | FALSE
BET-N6-4064 | 004-0095-R, KP Kethelplein - KP Benelux | Rijksweg 4 | 37G-302-01, Beneluxtunnel (A4) |  | 91 E-Vluchtdeuren | MTK Buis A/B T7 | Relaiskast Vluchtdeuren buis A 04 +MTKT7/91/R101 |  |  | BET-N2-001 | BET-N3-091 | Tunnel | Vluchtweginstallatie | 1292 | 00012 | RWS TOP WNZ | WNZ district noord | 0 |  |  |  |  | WNZ (West-Nederland Zuid) | 37G-302, Oeververbinding in de rijksweg onder de Nieuwe Maas | TRUE | Kast |  |  | VITOP |  |  |  | 0 | 0 | [6 empty] | 0 | 0 | [11 empty] | 91 | 000103163 | 0 | 0 | [10 empty] | 0 |  |  |  |  | BR | 0 | Rijkswaterstaat West Nederland Noord |  | 232 |  |  | 0 | 0 | 0 | [8 empty] | FALSE | 0 |  |  |  |  | 0 | 0 | 0 | 0 | FALSE |  |  |  | FALSE
BET-N6-4065 | 004-0095-R, KP Kethelplein - KP Benelux | Rijksweg 4 | 37G-302-01, Beneluxtunnel (A4) |  | 91 E-Vluchtdeuren | MTK Buis A/B T8 | Relaiskast Vluchtdeuren buis B 01 +MTKT8/91/R201 |  |  | BET-N2-001 | BET-N3-091 | Tunnel | Vluchtweginstallatie | 1292 | 00012 | RWS TOP WNZ | WNZ district noord | 0 |  |  |  |  | WNZ (West-Nederland Zuid) | 37G-302, Oeververbinding in de rijksweg onder de Nieuwe Maas | TRUE | Kast |  |  | VITOP |  |  |  | 0 | 0 | [6 empty] | 0 | 0 | [11 empty] | 91 | 000103164 | 0 | 0 | [10 empty] | 0 |  |  |  |  | BR | 0 | Rijkswaterstaat West Nederland Noord |  | 232 |  |  | 0 | 0 | 0 | [8 empty] | FALSE | 0 |  |  |  |  | 0 | 0 | 0 | 0 | FALSE |  |  |  | FALSE
BET-N6-4066 | 004-0095-R, KP Kethelplein - KP Benelux | Rijksweg 4 | 37G-302-01, Beneluxtunnel (A4) |  | 91 E-Vluchtdeuren | MTK Buis A/B T8 | Relaiskast Vluchtdeuren buis B 02 +MTKT8/91/R202 |  |  | BET-N2-001 | BET-N3-091 | Tunnel | Vluchtweginstallatie | 1292 | 00012 | RWS TOP WNZ | WNZ district noord | 0 |  |  |  |  | WNZ (West-Nederland Zuid) | 37G-302, Oeververbinding in de rijksweg onder de Nieuwe Maas | TRUE | Kast |  |  | VITOP |  |  |  | 0 | 0 | [6 empty] | 0 | 0 | [11 empty] | 91 | 000103165 | 0 | 0 | [10 empty] | 0 |  |  |  |  | BR | 0 | Rijkswaterstaat West Nederland Noord |  | 232 |  |  | 0 | 0 | 0 | [8 empty] | FALSE | 0 |  |  |  |  | 0 | 0 | 0 | 0 | FALSE |  |  |  | FALSE
BET-N6-4067 | 004-0095-R, KP Kethelplein - KP Benelux | Rijksweg 4 | 37G-302-01, Beneluxtunnel (A4) |  | 91 E-Vluchtdeuren | MTK Buis A/B T8 | Relaiskast Vluchtdeuren buis B 03 +MTKT8/91/R203 |  |  | BET-N2-001 | BET-N3-091 | Tunnel | Vluchtweginstallatie | 1292 | 00012 | RWS TOP WNZ | WNZ district noord | 0 |  |  |  |  | WNZ (West-Nederland Zuid) | 37G-302, Oeververbinding in de rijksweg onder de Nieuwe Maas | TRUE | Kast |  |  | VITOP |  |  |  | 0 | 0 | [6 empty] | 0 | 0 | [11 empty] | 91 | 000103166 | 0 | 0 | [10 empty] | 0 |  |  |  |  | BR | 0 | Rijkswaterstaat West Nederland Noord |  | 232 |  |  | 0 | 0 | 0 | [8 empty] | FALSE | 0 |  |  |  |  | 0 | 0 | 0 | 0 | FALSE |  |  |  | FALSE
BET-N6-4068 | 004-0095-R, KP Kethelplein - KP Benelux | Rijksweg 4 | 37G-302-01, Beneluxtunnel (A4) |  | 91 E-Vluchtdeuren | MTK Buis A/B T7 | Relaiskast Vluchtdeuren buis B 04 +MTKT7/91/R201 |  |  | BET-N2-001 | BET-N3-091 | Tunnel | Vluchtweginstallatie | 1292 | 00012 | RWS TOP WNZ | WNZ district noord | 0 |  |  |  |  | WNZ (West-Nederland Zuid) | 37G-302, Oeververbinding in de rijksweg onder de Nieuwe Maas | TRUE | Kast |  |  | VITOP |  |  |  | 0 | 0 | [6 empty] | 0 | 0 | [11 empty] | 91 | 000103167 | 0 | 0 | [10 empty] | 0 |  |  |  |  | BR | 0 | Rijkswaterstaat West Nederland Noord |  | 232 |  |  | 0 | 0 | 0 | [8 empty] | FALSE | 0 |  |  |  |  | 0 | 0 | 0 | 0 | FALSE |  |  |  | FALSE
BET-N6-4069 | 004-0095-R, KP Kethelplein - KP Benelux | Rijksweg 4 | 37G-302-01, Beneluxtunnel (A4) |  | 91 E-Vluchtdeuren | MTK Buis A/B T1 | Relaiskast Vluchtdeuren buis A 10 +MTKT1/91/R101 |  |  | BET-N2-001 | BET-N3-091 | Tunnel | Vluchtweginstallatie | 1292 | 00012 | RWS TOP WNZ | WNZ district noord | 0 |  |  |  |  | WNZ (West-Nederland Zuid) | 37G-302, Oeververbinding in de rijksweg onder de Nieuwe Maas | TRUE | Kast |  |  | VITOP |  |  |  | 0 | 0 | [6 empty] | 0 | 0 | [11 empty] | 91 | 000103168 | 0 | 0 | [10 empty] | 0 |  |  |  |  | BR | 0 | Rijkswaterstaat West Nederland Noord |  | 232 |  |  | 0 | 0 | 0 | [8 empty] | FALSE | 0 |  |  |  |  | 0 | 0 | 0 | 0 | FALSE |  |  |  | FALSE
BET-N6-4070 | 004-0095-R, KP Kethelplein - KP Benelux | Rijksweg 4 | 37G-302-01, Beneluxtunnel (A4) |  | 91 E-Vluchtdeuren | MTK Buis A/B T1 | Relaiskast Vluchtdeuren buis A 10 +MTKT1/91/R101 |  |  | BET-N2-001 | BET-N3-091 | Tunnel | Vluchtweginstallatie | 1292 | 00012 | RWS TOP WNZ | WNZ district noord | 0 |  |  |  |  | WNZ (West-Nederland Zuid) | 37G-302, Oeververbinding in de rijksweg onder de Nieuwe Maas | TRUE | Kast |  |  | VITOP |  |  |  | 0 | 0 | [6 empty] | 0 | 0 | [11 empty] | 91 | 000103169 | 0 | 0 | [10 empty] | 0 |  |  |  |  | BR | 0 | Rijkswaterstaat West Nederland Noord |  | 232 |  |  | 0 | 0 | 0 | [8 empty] | FALSE | 0 |  |  |  |  | 0 | 0 | 0 | 0 | FALSE |  |  |  | FALSE
BET-N6-4071 | 004-0095-R, KP Kethelplein - KP Benelux | Rijksweg 4 | 37G-302-01, Beneluxtunnel (A4) |  | 91 E-Vluchtdeuren | MTK Buis A/B T1 | Relaiskast Vluchtdeuren buis A 11 +MTKT1/91/R102 |  |  | BET-N2-001 | BET-N3-091 | Tunnel | Vluchtweginstallatie | 1292 | 00012 | RWS TOP WNZ | WNZ district noord | 0 |  |  |  |  | WNZ (West-Nederland Zuid) | 37G-302, Oeververbinding in de rijksweg onder de Nieuwe Maas | TRUE | Kast |  |  | VITOP |  |  |  | 0 | 0 | [6 empty] | 0 | 0 | [11 empty] | 91 | 000103170 | 0 | 0 | [10 empty] | 0 |  |  |  |  | BR | 0 | Rijkswaterstaat West Nederland Noord |  | 232 |  |  | 0 | 0 | 0 | [8 empty] | FALSE | 0 |  |  |  |  | 0 | 0 | 0 | 0 | FALSE |  |  |  | FALSE
BET-N6-4072 | 004-0095-R, KP Kethelplein - KP Benelux | Rijksweg 4 | 37G-302-01, Beneluxtunnel (A4) |  | 91 E-Vluchtdeuren | MTK Buis A/B T1 | Relaiskast Vluchtdeuren buis A 12 +MTKT1/91/R103 |  |  | BET-N2-001 | BET-N3-091 | Tunnel | Vluchtweginstallatie | 1292 | 00012 | RWS TOP WNZ | WNZ district noord | 0 |  |  |  |  | WNZ (West-Nederland Zuid) | 37G-302, Oeververbinding in de rijksweg onder de Nieuwe Maas | TRUE | Kast |  |  | VITOP |  |  |  | 0 | 0 | [6 empty] | 0 | 0 | [11 empty] | 91 | 000103171 | 0 | 0 | [10 empty] | 0 |  |  |  |  | BR | 0 | Rijkswaterstaat West Nederland Noord |  | 232 |  |  | 0 | 0 | 0 | [8 empty] | FALSE | 0 |  |  |  |  | 0 | 0 | 0 | 0 | FALSE |  |  |  | FALSE
BET-N6-4073 | 004-0095-R, KP Kethelplein - KP Benelux | Rijksweg 4 | 37G-302-01, Beneluxtunnel (A4) |  | 91 E-Vluchtdeuren | MTK Buis A/B T1 | Relaiskast Vluchtdeuren buis B 10 +MTKT1/91/R201 |  |  | BET-N2-001 | BET-N3-091 | Tunnel | Vluchtweginstallatie | 1292 | 00012 | RWS TOP WNZ | WNZ district noord | 0 |  |  |  |  | WNZ (West-Nederland Zuid) | 37G-302, Oeververbinding in de rijksweg onder de Nieuwe Maas | TRUE | Kast |  |  | VITOP |  |  |  | 0 | 0 | [6 empty] | 0 | 0 | [11 empty] | 91 | 000103172 | 0 | 0 | [10 empty] | 0 |  |  |  |  | BR | 0 | Rijkswaterstaat West Nederland Noord |  | 232 |  |  | 0 | 0 | 0 | [8 empty] | FALSE | 0 |  |  |  |  | 0 | 0 | 0 | 0 | FALSE |  |  |  | FALSE
BET-N6-4074 | 004-0095-R, KP Kethelplein - KP Benelux | Rijksweg 4 | 37G-302-01, Beneluxtunnel (A4) |  | 91 E-Vluchtdeuren | MTK Buis A/B T1 | Relaiskast Vluchtdeuren buis B 10 +MTKT1/91/R201 |  |  | BET-N2-001 | BET-N3-091 | Tunnel | Vluchtweginstallatie | 1292 | 00012 | RWS TOP WNZ | WNZ district noord | 0 |  |  |  |  | WNZ (West-Nederland Zuid) | 37G-302, Oeververbinding in de rijksweg onder de Nieuwe Maas | TRUE | Kast |  |  | VITOP |  |  |  | 0 | 0 | [6 empty] | 0 | 0 | [11 empty] | 91 | 000103173 | 0 | 0 | [10 empty] | 0 |  |  |  |  | BR | 0 | Rijkswaterstaat West Nederland Noord |  | 232 |  |  | 0 | 0 | 0 | [8 empty] | FALSE | 0 |  |  |  |  | 0 | 0 | 0 | 0 | FALSE |  |  |  | FALSE
BET-N6-4075 | 004-0095-R, KP Kethelplein - KP Benelux | Rijksweg 4 | 37G-302-01, Beneluxtunnel (A4) |  | 91 E-Vluchtdeuren | MTK Buis A/B T1 | Relaiskast Vluchtdeuren buis B 11 +MTKT1/91/R202 |  |  | BET-N2-001 | BET-N3-091 | Tunnel | Vluchtweginstallatie | 1292 | 00012 | RWS TOP WNZ | WNZ district noord | 0 |  |  |  |  | WNZ (West-Nederland Zuid) | 37G-302, Oeververbinding in de rijksweg onder de Nieuwe Maas | TRUE | Kast |  |  | VITOP |  |  |  | 0 | 0 | [6 empty] | 0 | 0 | [11 empty] | 91 | 000103174 | 0 | 0 | [10 empty] | 0 |  |  |  |  | BR | 0 | Rijkswaterstaat West Nederland Noord |  | 232 |  |  | 0 | 0 | 0 | [8 empty] | FALSE | 0 |  |  |  |  | 0 | 0 | 0 | 0 | FALSE |  |  |  | FALSE
BET-N6-4076 | 004-0095-R, KP Kethelplein - KP Benelux | Rijksweg 4 | 37G-302-01, Beneluxtunnel (A4) |  | 91 E-Vluchtdeuren | MTK Buis A/B T1 | Relaiskast Vluchtdeuren buis B 12 +MTKT1/91/R203 |  |  | BET-N2-001 | BET-N3-091 | Tunnel | Vluchtweginstallatie | 1292 | 00012 | RWS TOP WNZ | WNZ district noord | 0 |  |  |  |  | WNZ (West-Nederland Zuid) | 37G-302, Oeververbinding in de rijksweg onder de Nieuwe Maas | TRUE | Kast |  |  | VITOP |  |  |  | 0 | 0 | [6 empty] | 0 | 0 | [11 empty] | 91 | 000103175 | 0 | 0 | [10 empty] | 0 |  |  |  |  | BR | 0 | Rijkswaterstaat West Nederland Noord |  | 232 |  |  | 0 | 0 | 0 | [8 empty] | FALSE | 0 |  |  |  |  | 0 | 0 | 0 | 0 | FALSE |  |  |  | FALSE
BET-N6-4077 | 004-0095-R, KP Kethelplein - KP Benelux | Rijksweg 4 | 37G-302-01, Beneluxtunnel (A4) |  | 91 E-Vluchtdeuren | MTK Buis A/B T2 | Relaiskast Vluchtdeuren buis A 09 +MTKT2/91/R101 |  |  | BET-N2-001 | BET-N3-091 | Tunnel | Vluchtweginstallatie | 1292 | 00012 | RWS TOP WNZ | WNZ district noord | 0 |  |  |  |  | WNZ (West-Nederland Zuid) | 37G-302, Oeververbinding in de rijksweg onder de Nieuwe Maas | TRUE | Kast |  |  | VITOP |  |  |  | 0 | 0 | [6 empty] | 0 | 0 | [11 empty] | 91 | 000103176 | 0 | 0 | [10 empty] | 0 |  |  |  |  | BR | 0 | Rijkswaterstaat West Nederland Noord |  | 232 |  |  | 0 | 0 | 0 | [8 empty] | FALSE | 0 |  |  |  |  | 0 | 0 | 0 | 0 | FALSE |  |  |  | FALSE
BET-N6-4078 | 004-0095-R, KP Kethelplein - KP Benelux | Rijksweg 4 | 37G-302-01, Beneluxtunnel (A4) |  | 91 E-Vluchtdeuren | MTK Buis A/B T2 | Relaiskast Vluchtdeuren buis B 09 +MTKT2/91/R201 |  |  | BET-N2-001 | BET-N3-091 | Tunnel | Vluchtweginstallatie | 1292 | 00012 | RWS TOP WNZ | WNZ district noord | 0 |  |  |  |  | WNZ (West-Nederland Zuid) | 37G-302, Oeververbinding in de rijksweg onder de Nieuwe Maas | TRUE | Kast |  |  | VITOP |  |  |  | 0 | 0 | [6 empty] | 0 | 0 | [11 empty] | 91 | 000103177 | 0 | 0 | [10 empty] | 0 |  |  |  |  | BR | 0 | Rijkswaterstaat West Nederland Noord |  | 232 |  |  | 0 | 0 | 0 | [8 empty] | FALSE | 0 |  |  |  |  | 0 | 0 | 0 | 0 | FALSE |  |  |  | FALSE
BET-N6-4079 | 004-0095-R, KP Kethelplein - KP Benelux | Rijksweg 4 | 37G-302-01, Beneluxtunnel (A4) |  | 91 E-Vluchtdeuren | MTK Buis A/B T3 | Relaiskast Vluchtdeuren buis A 08 +MTKT3/91/R101 |  |  | BET-N2-001 | BET-N3-091 | Tunnel | Vluchtweginstallatie | 1292 | 00012 | RWS TOP WNZ | WNZ district noord | 0 |  |  |  |  | WNZ (West-Nederland Zuid) | 37G-302, Oeververbinding in de rijksweg onder de Nieuwe Maas | TRUE | Kast |  |  | VITOP |  |  |  | 0 | 0 | [6 empty] | 0 | 0 | [11 empty] | 91 | 000103178 | 0 | 0 | [10 empty] | 0 |  |  |  |  | BR | 0 | Rijkswaterstaat West Nederland Noord |  | 232 |  |  | 0 | 0 | 0 | [8 empty] | FALSE | 0 |  |  |  |  | 0 | 0 | 0 | 0 | FALSE |  |  |  | FALSE
BET-N6-4080 | 004-0095-R, KP Kethelplein - KP Benelux | Rijksweg 4 | 37G-302-01, Beneluxtunnel (A4) |  | 91 E-Vluchtdeuren | MTK Buis A/B T3 | Relaiskast Vluchtdeuren buis B 08 +MTKT3/91/R201 |  |  | BET-N2-001 | BET-N3-091 | Tunnel | Vluchtweginstallatie | 1292 | 00012 | RWS TOP WNZ | WNZ district noord | 0 |  |  |  |  | WNZ (West-Nederland Zuid) | 37G-302, Oeververbinding in de rijksweg onder de Nieuwe Maas | TRUE | Kast |  |  | VITOP |  |  |  | 0 | 0 | [6 empty] | 0 | 0 | [11 empty] | 91 | 000103179 | 0 | 0 | [10 empty] | 0 |  |  |  |  | BR | 0 | Rijkswaterstaat West Nederland Noord |  | 232 |  |  | 0 | 0 | 0 | [8 empty] | FALSE | 0 |  |  |  |  | 0 | 0 | 0 | 0 | FALSE |  |  |  | FALSE
BET-N6-4081 | 004-0095-R, KP Kethelplein - KP Benelux | Rijksweg 4 | 37G-302-01, Beneluxtunnel (A4) |  | 91 E-Vluchtdeuren | MTK Buis A/B T4 | Relaiskast Vluchtdeuren buis A 07 +MTKT4/91/R101 |  |  | BET-N2-001 | BET-N3-091 | Tunnel | Vluchtweginstallatie | 1292 | 00012 | RWS TOP WNZ | WNZ district noord | 0 |  |  |  |  | WNZ (West-Nederland Zuid) | 37G-302, Oeververbinding in de rijksweg onder de Nieuwe Maas | TRUE | Kast |  |  | VITOP |  |  |  | 0 | 0 | [6 empty] | 0 | 0 | [11 empty] | 91 | 000103180 | 0 | 0 | [10 empty] | 0 |  |  |  |  | BR | 0 | Rijkswaterstaat West Nederland Noord |  | 232 |  |  | 0 | 0 | 0 | [8 empty] | FALSE | 0 |  |  |  |  | 0 | 0 | 0 | 0 | FALSE |  |  |  | FALSE
BET-N6-4082 | 004-0095-R, KP Kethelplein - KP Benelux | Rijksweg 4 | 37G-302-01, Beneluxtunnel (A4) |  | 91 E-Vluchtdeuren | MTK Buis A/B T4 | Relaiskast Vluchtdeuren buis B 07 +MTKT4/91/R201 |  |  | BET-N2-001 | BET-N3-091 | Tunnel | Vluchtweginstallatie | 1292 | 00012 | RWS TOP WNZ | WNZ district noord | 0 |  |  |  |  | WNZ (West-Nederland Zuid) | 37G-302, Oeververbinding in de rijksweg onder de Nieuwe Maas | TRUE | Kast |  |  | VITOP |  |  |  | 0 | 0 | [6 empty] | 0 | 0 | [11 empty] | 91 | 000103181 | 0 | 0 | [10 empty] | 0 |  |  |  |  | BR | 0 | Rijkswaterstaat West Nederland Noord |  | 232 |  |  | 0 | 0 | 0 | [8 empty] | FALSE | 0 |  |  |  |  | 0 | 0 | 0 | 0 | FALSE |  |  |  | FALSE
BET-N6-4083 | 004-0095-R, KP Kethelplein - KP Benelux | Rijksweg 4 | 37G-302-01, Beneluxtunnel (A4) |  | 91 E-Vluchtdeuren | MTK Buis A/B T5 | Relaiskast Vluchtdeuren buis A 06 +MTKT5/91/R101 |  |  | BET-N2-001 | BET-N3-091 | Tunnel | Vluchtweginstallatie | 1292 | 00012 | RWS TOP WNZ | WNZ district noord | 0 |  |  |  |  | WNZ (West-Nederland Zuid) | 37G-302, Oeververbinding in de rijksweg onder de Nieuwe Maas | TRUE | Kast |  |  | VITOP |  |  |  | 0 | 0 | [6 empty] | 0 | 0 | [11 empty] | 91 | 000103182 | 0 | 0 | [10 empty] | 0 |  |  |  |  | BR | 0 | Rijkswaterstaat West Nederland Noord |  | 232 |  |  | 0 | 0 | 0 | [8 empty] | FALSE | 0 |  |  |  |  | 0 | 0 | 0 | 0 | FALSE |  |  |  | FALSE
BET-N6-4084 | 004-0095-R, KP Kethelplein - KP Benelux | Rijksweg 4 | 37G-302-01, Beneluxtunnel (A4) |  | 91 E-Vluchtdeuren | MTK Buis A/B T5 | Relaiskast Vluchtdeuren buis B 06 +MTKT5/91/R201 |  |  | BET-N2-001 | BET-N3-091 | Tunnel | Vluchtweginstallatie | 1292 | 00012 | RWS TOP WNZ | WNZ district noord | 0 |  |  |  |  | WNZ (West-Nederland Zuid) | 37G-302, Oeververbinding in de rijksweg onder de Nieuwe Maas | TRUE | Kast |  |  | VITOP |  |  |  | 0 | 0 | [6 empty] | 0 | 0 | [11 empty] | 91 | 000103183 | 0 | 0 | [10 empty] | 0 |  |  |  |  | BR | 0 | Rijkswaterstaat West Nederland Noord |  | 232 |  |  | 0 | 0 | 0 | [8 empty] | FALSE | 0 |  |  |  |  | 0 | 0 | 0 | 0 | FALSE |  |  |  | FALSE
BET-N6-4085 | 004-0095-R, KP Kethelplein - KP Benelux | Rijksweg 4 | 37G-302-01, Beneluxtunnel (A4) |  | 91 E-Vluchtdeuren | MTK Buis A/B T6 | Relaiskast Vluchtdeuren buis A 05 +MTKT6/91/R101 |  |  | BET-N2-001 | BET-N3-091 | Tunnel | Vluchtweginstallatie | 1292 | 00012 | RWS TOP WNZ | WNZ district noord | 0 |  |  |  |  | WNZ (West-Nederland Zuid) | 37G-302, Oeververbinding in de rijksweg onder de Nieuwe Maas | TRUE | Kast |  |  | VITOP |  |  |  | 0 | 0 | [6 empty] | 0 | 0 | [11 empty] | 91 | 000103184 | 0 | 0 | [10 empty] | 0 |  |  |  |  | BR | 0 | Rijkswaterstaat West Nederland Noord |  | 232 |  |  | 0 | 0 | 0 | [8 empty] | FALSE | 0 |  |  |  |  | 0 | 0 | 0 | 0 | FALSE |  |  |  | FALSE
BET-N6-4086 | 004-0095-R, KP Kethelplein - KP Benelux | Rijksweg 4 | 37G-302-01, Beneluxtunnel (A4) |  | 91 E-Vluchtdeuren | MTK Buis A/B T6 | Relaiskast Vluchtdeuren buis B 05 +MTKT6/91/R201 |  |  | BET-N2-001 | BET-N3-091 | Tunnel | Vluchtweginstallatie | 1292 | 00012 | RWS TOP WNZ | WNZ district noord | 0 |  |  |  |  | WNZ (West-Nederland Zuid) | 37G-302, Oeververbinding in de rijksweg onder de Nieuwe Maas | TRUE | Kast |  |  | VITOP |  |  |  | 0 | 0 | [6 empty] | 0 | 0 | [11 empty] | 91 | 000103185 | 0 | 0 | [10 empty] | 0 |  |  |  |  | BR | 0 | Rijkswaterstaat West Nederland Noord |  | 232 |  |  | 0 | 0 | 0 | [8 empty] | FALSE | 0 |  |  |  |  | 0 | 0 | 0 | 0 | FALSE |  |  |  | FALSE
BET-N6-4087 | 004-0095-R, KP Kethelplein - KP Benelux | Rijksweg 4 | 37G-302-01, Beneluxtunnel (A4) |  | 93 Liften | Entree noord-oost | Liftregelkast NO2.40/93/F001 |  |  | BET-N2-001 | BET-N3-093 | Tunnel | Lift-installatie | 1292 | 00012 | RWS TOP WNZ | WNZ district noord | 0 |  |  |  |  | WNZ (West-Nederland Zuid) | 37G-302, Oeververbinding in de rijksweg onder de Nieuwe Maas | TRUE | Kast |  |  | VITOP |  |  |  | 0 | 0 | [6 empty] | 0 | 0 | [11 empty] | 93 | 000103186 | 0 | 0 | [10 empty] | 0 |  |  |  |  | BR | 0 | Rijkswaterstaat West Nederland Noord |  | 165 |  |  | 0 | 0 | 0 | [8 empty] | FALSE | 0 |  |  |  |  | 0 | 0 | 0 | 0 | FALSE |  |  |  | FALSE
BET-N6-4088 | 004-0095-R, KP Kethelplein - KP Benelux | Rijksweg 4 | 37G-302-01, Beneluxtunnel (A4) |  | 93 Liften | Entree noord-oost | Lift |  |  | BET-N2-001 | BET-N3-093 | Tunnel | Lift-installatie | 1315 | 00012 | RWS TOP WNZ | WNZ district noord | 0 |  |  |  |  | WNZ (West-Nederland Zuid) | 37G-302, Oeververbinding in de rijksweg onder de Nieuwe Maas | TRUE | Kooi |  |  | VITOP |  |  |  | 0 | 0 | [6 empty] | 0 | 0 | [11 empty] | 93 | 000103187 | 0 | 0 | [10 empty] | 0 |  |  |  |  | BR | 0 | Rijkswaterstaat West Nederland Noord |  | 165 |  |  | 0 | 0 | 0 | [8 empty] | FALSE | 0 |  |  |  |  | 0 | 0 | 0 | 0 | FALSE |  |  |  | FALSE
BET-N6-4089 | 004-0095-R, KP Kethelplein - KP Benelux | Rijksweg 4 | 37G-302-01, Beneluxtunnel (A4) |  | 93 Liften | Entree noord-oost | Onderverdeler NO2.40/93/F002 |  |  | BET-N2-001 | BET-N3-093 | Tunnel | Lift-installatie | 1339 | 00012 | RWS TOP WNZ | WNZ district noord | 0 |  |  |  |  | WNZ (West-Nederland Zuid) | 37G-302, Oeververbinding in de rijksweg onder de Nieuwe Maas | TRUE | Lift-installatie, Algemeen |  |  | VITOP |  |  |  | 0 | 0 | [6 empty] | 0 | 0 | [11 empty] | 93 | 000103188 | 0 | 0 | [10 empty] | 0 |  |  |  |  | BR | 0 | Rijkswaterstaat West Nederland Noord |  | 165 |  |  | 0 | 0 | 0 | [8 empty] | FALSE | 0 |  |  |  |  | 0 | 0 | 0 | 0 | FALSE |  |  |  | FALSE
BET-N6-4090 | 004-0095-R, KP Kethelplein - KP Benelux | Rijksweg 4 | 37G-302-01, Beneluxtunnel (A4) |  | 95 Roltrappen | Entree fietstunnel NO | Besturingskast Roltrap NO3.11/93/S001 |  |  | BET-N2-001 | BET-N3-095 | Tunnel | Roltrapinstallatie | 1292 | 00012 | RWS TOP WNZ | WNZ district noord | 0 |  |  |  |  | WNZ (West-Nederland Zuid) | 37G-302, Oeververbinding in de rijksweg onder de Nieuwe Maas | TRUE | Kast |  |  | VITOP |  |  |  | 0 | 0 | [6 empty] | 0 | 0 | [11 empty] | 95 | 000103189 | 0 | 0 | [10 empty] | 0 |  |  |  |  | BR | 0 | Rijkswaterstaat West Nederland Noord |  | 192 |  |  | 0 | 0 | 0 | [8 empty] | FALSE | 0 |  |  |  |  | 0 | 0 | 0 | 0 | FALSE |  |  |  | FALSE
BET-N6-4091 | 004-0095-R, KP Kethelplein - KP Benelux | Rijksweg 4 | 37G-302-01, Beneluxtunnel (A4) |  | 95 Roltrappen | Entree fietstunnel NO | Besturingskast Roltrap NO3.11/93/S002 |  |  | BET-N2-001 | BET-N3-095 | Tunnel | Roltrapinstallatie | 1292 | 00012 | RWS TOP WNZ | WNZ district noord | 0 |  |  |  |  | WNZ (West-Nederland Zuid) | 37G-302, Oeververbinding in de rijksweg onder de Nieuwe Maas | TRUE | Kast |  |  | VITOP |  |  |  | 0 | 0 | [6 empty] | 0 | 0 | [11 empty] | 95 | 000103190 | 0 | 0 | [10 empty] | 0 |  |  |  |  | BR | 0 | Rijkswaterstaat West Nederland Noord |  | 192 |  |  | 0 | 0 | 0 | [8 empty] | FALSE | 0 |  |  |  |  | 0 | 0 | 0 | 0 | FALSE |  |  |  | FALSE
BET-N6-4092 | 004-0095-R, KP Kethelplein - KP Benelux | Rijksweg 4 | 37G-302-01, Beneluxtunnel (A4) |  | 93 Liften | Entree zuid-oost | Liftregelkast ZO2.40/93/F001 |  |  | BET-N2-001 | BET-N3-093 | Tunnel | Lift-installatie | 1292 | 00012 | RWS TOP WNZ | WNZ district noord | 0 |  |  |  |  | WNZ (West-Nederland Zuid) | 37G-302, Oeververbinding in de rijksweg onder de Nieuwe Maas | TRUE | Kast |  |  | VITOP |  |  |  | 0 | 0 | [6 empty] | 0 | 0 | [11 empty] | 93 | 000103191 | 0 | 0 | [10 empty] | 0 |  |  |  |  | BR | 0 | Rijkswaterstaat West Nederland Noord |  | 165 |  |  | 0 | 0 | 0 | [8 empty] | FALSE | 0 |  |  |  |  | 0 | 0 | 0 | 0 | FALSE |  |  |  | FALSE
BET-N6-4093 | 004-0095-R, KP Kethelplein - KP Benelux | Rijksweg 4 | 37G-302-01, Beneluxtunnel (A4) |  | 93 Liften | Entree zuid-oost | Onderverdeler ZO2.40/93/F002 |  |  | BET-N2-001 | BET-N3-093 | Tunnel | Lift-installatie | 1339 | 00012 | RWS TOP WNZ | WNZ district noord | 0 |  |  |  |  | WNZ (West-Nederland Zuid) | 37G-302, Oeververbinding in de rijksweg onder de Nieuwe Maas | TRUE | Lift-installatie, Algemeen |  |  | VITOP |  |  |  | 0 | 0 | [6 empty] | 0 | 0 | [11 empty] | 93 | 000103192 | 0 | 0 | [10 empty] | 0 |  |  |  |  | BR | 0 | Rijkswaterstaat West Nederland Noord |  | 165 |  |  | 0 | 0 | 0 | [8 empty] | FALSE | 0 |  |  |  |  | 0 | 0 | 0 | 0 | FALSE |  |  |  | FALSE
BET-N6-4094 | 004-0095-R, KP Kethelplein - KP Benelux | Rijksweg 4 | 37G-302-01, Beneluxtunnel (A4) |  | 95 Roltrappen | Entree fietstunnel ZO | Besturingskast Roltrap ZO3.11/93/S001 |  |  | BET-N2-001 | BET-N3-095 | Tunnel | Roltrapinstallatie | 1292 | 00012 | RWS TOP WNZ | WNZ district noord | 0 |  |  |  |  | WNZ (West-Nederland Zuid) | 37G-302, Oeververbinding in de rijksweg onder de Nieuwe Maas | TRUE | Kast |  |  | VITOP |  |  |  | 0 | 0 | [6 empty] | 0 | 0 | [11 empty] | 95 | 000103193 | 0 | 0 | [10 empty] | 0 |  |  |  |  | BR | 0 | Rijkswaterstaat West Nederland Noord |  | 192 |  |  | 0 | 0 | 0 | [8 empty] | FALSE | 0 |  |  |  |  | 0 | 0 | 0 | 0 | FALSE |  |  |  | FALSE
BET-N6-4095 | 004-0095-R, KP Kethelplein - KP Benelux | Rijksweg 4 | 37G-302-01, Beneluxtunnel (A4) |  | 95 Roltrappen | Entree fietstunnel ZO | Besturingskast Roltrap ZO3.11/93/S002 |  |  | BET-N2-001 | BET-N3-095 | Tunnel | Roltrapinstallatie | 1292 | 00012 | RWS TOP WNZ | WNZ district noord | 0 |  |  |  |  | WNZ (West-Nederland Zuid) | 37G-302, Oeververbinding in de rijksweg onder de Nieuwe Maas | TRUE | Kast |  |  | VITOP |  |  |  | 0 | 0 | [6 empty] | 0 | 0 | [11 empty] | 95 | 000103194 | 0 | 0 | [10 empty] | 0 |  |  |  |  | BR | 0 | Rijkswaterstaat West Nederland Noord |  | 192 |  |  | 0 | 0 | 0 | [8 empty] | FALSE | 0 |  |  |  |  | 0 | 0 | 0 | 0 | FALSE |  |  |  | FALSE
BET-N6-4096 | 004-0095-R, KP Kethelplein - KP Benelux | Rijksweg 4 | 37G-302-01, Beneluxtunnel (A4) |  | 95 Roltrappen | Entree fietstunnel NO | Roltrap 1 |  |  | BET-N2-001 | BET-N3-095 | Tunnel | Roltrapinstallatie | 1469 | 00012 | RWS TOP WNZ | WNZ district noord | 0 |  |  |  |  | WNZ (West-Nederland Zuid) | 37G-302, Oeververbinding in de rijksweg onder de Nieuwe Maas | TRUE | Roltrapinstallatie, Algemeen |  |  | VITOP |  |  |  | 0 | 0 | [6 empty] | 0 | 0 | [11 empty] | 95 | 000103195 | 0 | 0 | [10 empty] | 0 |  |  |  |  | BR | 0 | Rijkswaterstaat West Nederland Noord |  | 192 |  |  | 0 | 0 | 0 | [8 empty] | FALSE | 0 |  |  |  |  | 0 | 0 | 0 | 0 | FALSE |  |  |  | FALSE
BET-N6-4097 | 004-0095-R, KP Kethelplein - KP Benelux | Rijksweg 4 | 37G-302-01, Beneluxtunnel (A4) |  | 95 Roltrappen | Entree fietstunnel NO | Roltrap 2 |  |  | BET-N2-001 | BET-N3-095 | Tunnel | Roltrapinstallatie | 1469 | 00012 | RWS TOP WNZ | WNZ district noord | 0 |  |  |  |  | WNZ (West-Nederland Zuid) | 37G-302, Oeververbinding in de rijksweg onder de Nieuwe Maas | TRUE | Roltrapinstallatie, Algemeen |  |  | VITOP |  |  |  | 0 | 0 | [6 empty] | 0 | 0 | [11 empty] | 95 | 000103196 | 0 | 0 | [10 empty] | 0 |  |  |  |  | BR | 0 | Rijkswaterstaat West Nederland Noord |  | 192 |  |  | 0 | 0 | 0 | [8 empty] | FALSE | 0 |  |  |  |  | 0 | 0 | 0 | 0 | FALSE |  |  |  | FALSE
BET-N6-4098 | 004-0095-R, KP Kethelplein - KP Benelux | Rijksweg 4 | 37G-302-01, Beneluxtunnel (A4) |  | 95 Roltrappen | Entree fietstunnel ZO | Roltrap 1 |  |  | BET-N2-001 | BET-N3-095 | Tunnel | Roltrapinstallatie | 1469 | 00012 | RWS TOP WNZ | WNZ district noord | 0 |  |  |  |  | WNZ (West-Nederland Zuid) | 37G-302, Oeververbinding in de rijksweg onder de Nieuwe Maas | TRUE | Roltrapinstallatie, Algemeen |  |  | VITOP |  |  |  | 0 | 0 | [6 empty] | 0 | 0 | [11 empty] | 95 | 000103197 | 0 | 0 | [10 empty] | 0 |  |  |  |  | BR | 0 | Rijkswaterstaat West Nederland Noord |  | 192 |  |  | 0 | 0 | 0 | [8 empty] | FALSE | 0 |  |  |  |  | 0 | 0 | 0 | 0 | FALSE |  |  |  | FALSE
BET-N6-4099 | 004-0095-R, KP Kethelplein - KP Benelux | Rijksweg 4 | 37G-302-01, Beneluxtunnel (A4) |  | 95 Roltrappen | Entree fietstunnel ZO | Roltrap 2 |  |  | BET-N2-001 | BET-N3-095 | Tunnel | Roltrapinstallatie | 1469 | 00012 | RWS TOP WNZ | WNZ district noord | 0 |  |  |  |  | WNZ (West-Nederland Zuid) | 37G-302, Oeververbinding in de rijksweg onder de Nieuwe Maas | TRUE | Roltrapinstallatie, Algemeen |  |  | VITOP |  |  |  | 0 | 0 | [6 empty] | 0 | 0 | [11 empty] | 95 | 000103198 | 0 | 0 | [10 empty] | 0 |  |  |  |  | BR | 0 | Rijkswaterstaat West Nederland Noord |  | 192 |  |  | 0 | 0 | 0 | [8 empty] | FALSE | 0 |  |  |  |  | 0 | 0 | 0 | 0 | FALSE |  |  |  | FALSE
BET-N6-4100 | 004-0095-R, KP Kethelplein - KP Benelux | Rijksweg 4 | 37G-302-01, Beneluxtunnel (A4) |  | 94 E+M Vluchtwegen en Routes | Buis A T1 | Deuraanstraalarmatuur AT1/94/DL01 |  |  | BET-N2-001 | BET-N3-094 | Tunnel | Vluchtweginstallatie | 1042 | 00012 | RWS TOP WNZ | WNZ district noord | 0 |  |  |  |  | WNZ (West-Nederland Zuid) | 37G-302, Oeververbinding in de rijksweg onder de Nieuwe Maas | TRUE | Armatuur |  |  | VITOP |  |  |  | 0 | 0 | [6 empty] | 0 | 0 | [11 empty] | 94 | 000103199 | 0 | 0 | [10 empty] | 0 |  |  |  |  | BR | 0 | Rijkswaterstaat West Nederland Noord |  | 232 |  |  | 0 | 0 | 0 | [8 empty] | FALSE | 0 |  |  |  |  | 0 | 0 | 0 | 0 | FALSE |  |  |  | FALSE
BET-N6-4101 | 004-0095-R, KP Kethelplein - KP Benelux | Rijksweg 4 | 37G-302-01, Beneluxtunnel (A4) |  | 94 E+M Vluchtwegen en Routes | Buis A T1 | Deuraanstraalarmatuur AT1/94/DL02 |  |  | BET-N2-001 | BET-N3-094 | Tunnel | Vluchtweginstallatie | 1042 | 00012 | RWS TOP WNZ | WNZ district noord | 0 |  |  |  |  | WNZ (West-Nederland Zuid) | 37G-302, Oeververbinding in de rijksweg onder de Nieuwe Maas | TRUE | Armatuur |  |  | VITOP |  |  |  | 0 | 0 | [6 empty] | 0 | 0 | [11 empty] | 94 | 000103200 | 0 | 0 | [10 empty] | 0 |  |  |  |  | BR | 0 | Rijkswaterstaat West Nederland Noord |  | 232 |  |  | 0 | 0 | 0 | [8 empty] | FALSE | 0 |  |  |  |  | 0 | 0 | 0 | 0 | FALSE |  |  |  | FALSE
BET-N6-4102 | 004-0095-R, KP Kethelplein - KP Benelux | Rijksweg 4 | 37G-302-01, Beneluxtunnel (A4) |  | 94 E+M Vluchtwegen en Routes | Buis A T1 | Deuraanstraalarmatuur AT1/94/DL03 |  |  | BET-N2-001 | BET-N3-094 | Tunnel | Vluchtweginstallatie | 1042 | 00012 | RWS TOP WNZ | WNZ district noord | 0 |  |  |  |  | WNZ (West-Nederland Zuid) | 37G-302, Oeververbinding in de rijksweg onder de Nieuwe Maas | TRUE | Armatuur |  |  | VITOP |  |  |  | 0 | 0 | [6 empty] | 0 | 0 | [11 empty] | 94 | 000103201 | 0 | 0 | [10 empty] | 0 |  |  |  |  | BR | 0 | Rijkswaterstaat West Nederland Noord |  | 232 |  |  | 0 | 0 | 0 | [8 empty] | FALSE | 0 |  |  |  |  | 0 | 0 | 0 | 0 | FALSE |  |  |  | FALSE
BET-N6-4103 | 004-0095-R, KP Kethelplein - KP Benelux | Rijksweg 4 | 37G-302-01, Beneluxtunnel (A4) |  | 94 E+M Vluchtwegen en Routes | Buis A T1 | Evacuatieverlichting AT1/94/L001 |  |  | BET-N2-001 | BET-N3-094 | Tunnel | Vluchtweginstallatie | 1042 | 00012 | RWS TOP WNZ | WNZ district noord | 0 |  |  |  |  | WNZ (West-Nederland Zuid) | 37G-302, Oeververbinding in de rijksweg onder de Nieuwe Maas | TRUE | Armatuur |  |  | VITOP |  |  |  | 0 | 0 | [6 empty] | 0 | 0 | [11 empty] | 94 | 000103202 | 0 | 0 | [10 empty] | 0 |  |  |  |  | BR | 0 | Rijkswaterstaat West Nederland Noord |  | 232 |  |  | 0 | 0 | 0 | [8 empty] | FALSE | 0 |  |  |  |  | 0 | 0 | 0 | 0 | FALSE |  |  |  | FALSE
BET-N6-4104 | 004-0095-R, KP Kethelplein - KP Benelux | Rijksweg 4 | 37G-302-01, Beneluxtunnel (A4) |  | 94 E+M Vluchtwegen en Routes | Buis A T1 | Evacuatieverlichting AT1/94/L002 |  |  | BET-N2-001 | BET-N3-094 | Tunnel | Vluchtweginstallatie | 1042 | 00012 | RWS TOP WNZ | WNZ district noord | 0 |  |  |  |  | WNZ (West-Nederland Zuid) | 37G-302, Oeververbinding in de rijksweg onder de Nieuwe Maas | TRUE | Armatuur |  |  | VITOP |  |  |  | 0 | 0 | [6 empty] | 0 | 0 | [11 empty] | 94 | 000103203 | 0 | 0 | [10 empty] | 0 |  |  |  |  | BR | 0 | Rijkswaterstaat West Nederland Noord |  | 232 |  |  | 0 | 0 | 0 | [8 empty] | FALSE | 0 |  |  |  |  | 0 | 0 | 0 | 0 | FALSE |  |  |  | FALSE
BET-N6-4105 | 004-0095-R, KP Kethelplein - KP Benelux | Rijksweg 4 | 37G-302-01, Beneluxtunnel (A4) |  | 94 E+M Vluchtwegen en Routes | Buis A T1 | Evacuatieverlichting AT1/94/L003 |  |  | BET-N2-001 | BET-N3-094 | Tunnel | Vluchtweginstallatie | 1042 | 00012 | RWS TOP WNZ | WNZ district noord | 0 |  |  |  |  | WNZ (West-Nederland Zuid) | 37G-302, Oeververbinding in de rijksweg onder de Nieuwe Maas | TRUE | Armatuur |  |  | VITOP |  |  |  | 0 | 0 | [6 empty] | 0 | 0 | [11 empty] | 94 | 000103204 | 0 | 0 | [10 empty] | 0 |  |  |  |  | BR | 0 | Rijkswaterstaat West Nederland Noord |  | 232 |  |  | 0 | 0 | 0 | [8 empty] | FALSE | 0 |  |  |  |  | 0 | 0 | 0 | 0 | FALSE |  |  |  | FALSE
BET-N6-4106 | 004-0095-R, KP Kethelplein - KP Benelux | Rijksweg 4 | 37G-302-01, Beneluxtunnel (A4) |  | 94 E+M Vluchtwegen en Routes | Buis A T1 | Evacuatieverlichting AT1/94/L004 |  |  | BET-N2-001 | BET-N3-094 | Tunnel | Vluchtweginstallatie | 1042 | 00012 | RWS TOP WNZ | WNZ district noord | 0 |  |  |  |  | WNZ (West-Nederland Zuid) | 37G-302, Oeververbinding in de rijksweg onder de Nieuwe Maas | TRUE | Armatuur |  |  | VITOP |  |  |  | 0 | 0 | [6 empty] | 0 | 0 | [11 empty] | 94 | 000103205 | 0 | 0 | [10 empty] | 0 |  |  |  |  | BR | 0 | Rijkswaterstaat West Nederland Noord |  | 232 |  |  | 0 | 0 | 0 | [8 empty] | FALSE | 0 |  |  |  |  | 0 | 0 | 0 | 0 | FALSE |  |  |  | FALSE
BET-N6-4107 | 004-0095-R, KP Kethelplein - KP Benelux | Rijksweg 4 | 37G-302-01, Beneluxtunnel (A4) |  | 94 E+M Vluchtwegen en Routes | Buis A T1 | Evacuatieverlichting AT1/94/L005 |  |  | BET-N2-001 | BET-N3-094 | Tunnel | Vluchtweginstallatie | 1042 | 00012 | RWS TOP WNZ | WNZ district noord | 0 |  |  |  |  | WNZ (West-Nederland Zuid) | 37G-302, Oeververbinding in de rijksweg onder de Nieuwe Maas | TRUE | Armatuur |  |  | VITOP |  |  |  | 0 | 0 | [6 empty] | 0 | 0 | [11 empty] | 94 | 000103206 | 0 | 0 | [10 empty] | 0 |  |  |  |  | BR | 0 | Rijkswaterstaat West Nederland Noord |  | 232 |  |  | 0 | 0 | 0 | [8 empty] | FALSE | 0 |  |  |  |  | 0 | 0 | 0 | 0 | FALSE |  |  |  | FALSE
BET-N6-4108 | 004-0095-R, KP Kethelplein - KP Benelux | Rijksweg 4 | 37G-302-01, Beneluxtunnel (A4) |  | 94 E+M Vluchtwegen en Routes | Buis A T1 | Evacuatieverlichting AT1/94/L006 |  |  | BET-N2-001 | BET-N3-094 | Tunnel | Vluchtweginstallatie | 1042 | 00012 | RWS TOP WNZ | WNZ district noord | 0 |  |  |  |  | WNZ (West-Nederland Zuid) | 37G-302, Oeververbinding in de rijksweg onder de Nieuwe Maas | TRUE | Armatuur |  |  | VITOP |  |  |  | 0 | 0 | [6 empty] | 0 | 0 | [11 empty] | 94 | 000103207 | 0 | 0 | [10 empty] | 0 |  |  |  |  | BR | 0 | Rijkswaterstaat West Nederland Noord |  | 232 |  |  | 0 | 0 | 0 | [8 empty] | FALSE | 0 |  |  |  |  | 0 | 0 | 0 | 0 | FALSE |  |  |  | FALSE
BET-N6-4109 | 004-0095-R, KP Kethelplein - KP Benelux | Rijksweg 4 | 37G-302-01, Beneluxtunnel (A4) |  | 94 E+M Vluchtwegen en Routes | Buis A T2 | Deuraanstraalarmatuur AT2/94/DL01 |  |  | BET-N2-001 | BET-N3-094 | Tunnel | Vluchtweginstallatie | 1042 | 00012 | RWS TOP WNZ | WNZ district noord | 0 |  |  |  |  | WNZ (West-Nederland Zuid) | 37G-302, Oeververbinding in de rijksweg onder de Nieuwe Maas | TRUE | Armatuur |  |  | VITOP |  |  |  | 0 | 0 | [6 empty] | 0 | 0 | [11 empty] | 94 | 000103208 | 0 | 0 | [10 empty] | 0 |  |  |  |  | BR | 0 | Rijkswaterstaat West Nederland Noord |  | 232 |  |  | 0 | 0 | 0 | [8 empty] | FALSE | 0 |  |  |  |  | 0 | 0 | 0 | 0 | FALSE |  |  |  | FALSE
BET-N6-4110 | 004-0095-R, KP Kethelplein - KP Benelux | Rijksweg 4 | 37G-302-01, Beneluxtunnel (A4) |  | 94 E+M Vluchtwegen en Routes | Buis A T2 | Evacuatieverlichting AT2/94/L001 |  |  | BET-N2-001 | BET-N3-094 | Tunnel | Vluchtweginstallatie | 1042 | 00012 | RWS TOP WNZ | WNZ district noord | 0 |  |  |  |  | WNZ (West-Nederland Zuid) | 37G-302, Oeververbinding in de rijksweg onder de Nieuwe Maas | TRUE | Armatuur |  |  | VITOP |  |  |  | 0 | 0 | [6 empty] | 0 | 0 | [11 empty] | 94 | 000103209 | 0 | 0 | [10 empty] | 0 |  |  |  |  | BR | 0 | Rijkswaterstaat West Nederland Noord |  | 232 |  |  | 0 | 0 | 0 | [8 empty] | FALSE | 0 |  |  |  |  | 0 | 0 | 0 | 0 | FALSE |  |  |  | FALSE
BET-N6-4111 | 004-0095-R, KP Kethelplein - KP Benelux | Rijksweg 4 | 37G-302-01, Beneluxtunnel (A4) |  | 94 E+M Vluchtwegen en Routes | Buis A T2 | Evacuatieverlichting AT2/94/L002 |  |  | BET-N2-001 | BET-N3-094 | Tunnel | Vluchtweginstallatie | 1042 | 00012 | RWS TOP WNZ | WNZ district noord | 0 |  |  |  |  | WNZ (West-Nederland Zuid) | 37G-302, Oeververbinding in de rijksweg onder de Nieuwe Maas | TRUE | Armatuur |  |  | VITOP |  |  |  | 0 | 0 | [6 empty] | 0 | 0 | [11 empty] | 94 | 000103210 | 0 | 0 | [10 empty] | 0 |  |  |  |  | BR | 0 | Rijkswaterstaat West Nederland Noord |  | 232 |  |  | 0 | 0 | 0 | [8 empty] | FALSE | 0 |  |  |  |  | 0 | 0 | 0 | 0 | FALSE |  |  |  | FALSE
BET-N6-4112 | 004-0095-R, KP Kethelplein - KP Benelux | Rijksweg 4 | 37G-302-01, Beneluxtunnel (A4) |  | 94 E+M Vluchtwegen en Routes | Buis A T3 | Deuraanstraalarmatuur AT3/94/DL01 |  |  | BET-N2-001 | BET-N3-094 | Tunnel | Vluchtweginstallatie | 1042 | 00012 | RWS TOP WNZ | WNZ district noord | 0 |  |  |  |  | WNZ (West-Nederland Zuid) | 37G-302, Oeververbinding in de rijksweg onder de Nieuwe Maas | TRUE | Armatuur |  |  | VITOP |  |  |  | 0 | 0 | [6 empty] | 0 | 0 | [11 empty] | 94 | 000103211 | 0 | 0 | [10 empty] | 0 |  |  |  |  | BR | 0 | Rijkswaterstaat West Nederland Noord |  | 232 |  |  | 0 | 0 | 0 | [8 empty] | FALSE | 0 |  |  |  |  | 0 | 0 | 0 | 0 | FALSE |  |  |  | FALSE
BET-N6-4113 | 004-0095-R, KP Kethelplein - KP Benelux | Rijksweg 4 | 37G-302-01, Beneluxtunnel (A4) |  | 94 E+M Vluchtwegen en Routes | Buis A T3 | Evacuatieverlichting AT3/94/L001 |  |  | BET-N2-001 | BET-N3-094 | Tunnel | Vluchtweginstallatie | 1042 | 00012 | RWS TOP WNZ | WNZ district noord | 0 |  |  |  |  | WNZ (West-Nederland Zuid) | 37G-302, Oeververbinding in de rijksweg onder de Nieuwe Maas | TRUE | Armatuur |  |  | VITOP |  |  |  | 0 | 0 | [6 empty] | 0 | 0 | [11 empty] | 94 | 000103212 | 0 | 0 | [10 empty] | 0 |  |  |  |  | BR | 0 | Rijkswaterstaat West Nederland Noord |  | 232 |  |  | 0 | 0 | 0 | [8 empty] | FALSE | 0 |  |  |  |  | 0 | 0 | 0 | 0 | FALSE |  |  |  | FALSE
BET-N6-4114 | 004-0095-R, KP Kethelplein - KP Benelux | Rijksweg 4 | 37G-302-01, Beneluxtunnel (A4) |  | 94 E+M Vluchtwegen en Routes | Buis A T3 | Evacuatieverlichting AT3/94/L002 |  |  | BET-N2-001 | BET-N3-094 | Tunnel | Vluchtweginstallatie | 1042 | 00012 | RWS TOP WNZ | WNZ district noord | 0 |  |  |  |  | WNZ (West-Nederland Zuid) | 37G-302, Oeververbinding in de rijksweg onder de Nieuwe Maas | TRUE | Armatuur |  |  | VITOP |  |  |  | 0 | 0 | [6 empty] | 0 | 0 | [11 empty] | 94 | 000103213 | 0 | 0 | [10 empty] | 0 |  |  |  |  | BR | 0 | Rijkswaterstaat West Nederland Noord |  | 232 |  |  | 0 | 0 | 0 | [8 empty] | FALSE | 0 |  |  |  |  | 0 | 0 | 0 | 0 | FALSE |  |  |  | FALSE
BET-N6-4115 | 004-0095-R, KP Kethelplein - KP Benelux | Rijksweg 4 | 37G-302-01, Beneluxtunnel (A4) |  | 94 E+M Vluchtwegen en Routes | Buis A T4 | Deuraanstraalarmatuur AT4/94/DL01 |  |  | BET-N2-001 | BET-N3-094 | Tunnel | Vluchtweginstallatie | 1042 | 00012 | RWS TOP WNZ | WNZ district noord | 0 |  |  |  |  | WNZ (West-Nederland Zuid) | 37G-302, Oeververbinding in de rijksweg onder de Nieuwe Maas | TRUE | Armatuur |  |  | VITOP |  |  |  | 0 | 0 | [6 empty] | 0 | 0 | [11 empty] | 94 | 000103214 | 0 | 0 | [10 empty] | 0 |  |  |  |  | BR | 0 | Rijkswaterstaat West Nederland Noord |  | 232 |  |  | 0 | 0 | 0 | [8 empty] | FALSE | 0 |  |  |  |  | 0 | 0 | 0 | 0 | FALSE |  |  |  | FALSE
BET-N6-4116 | 004-0095-R, KP Kethelplein - KP Benelux | Rijksweg 4 | 37G-302-01, Beneluxtunnel (A4) |  | 94 E+M Vluchtwegen en Routes | Buis A T4 | Evacuatieverlichting AT4/94/L001 |  |  | BET-N2-001 | BET-N3-094 | Tunnel | Vluchtweginstallatie | 1042 | 00012 | RWS TOP WNZ | WNZ district noord | 0 |  |  |  |  | WNZ (West-Nederland Zuid) | 37G-302, Oeververbinding in de rijksweg onder de Nieuwe Maas | TRUE | Armatuur |  |  | VITOP |  |  |  | 0 | 0 | [6 empty] | 0 | 0 | [11 empty] | 94 | 000103215 | 0 | 0 | [10 empty] | 0 |  |  |  |  | BR | 0 | Rijkswaterstaat West Nederland Noord |  | 232 |  |  | 0 | 0 | 0 | [8 empty] | FALSE | 0 |  |  |  |  | 0 | 0 | 0 | 0 | FALSE |  |  |  | FALSE
BET-N6-4117 | 004-0095-R, KP Kethelplein - KP Benelux | Rijksweg 4 | 37G-302-01, Beneluxtunnel (A4) |  | 94 E+M Vluchtwegen en Routes | Buis A T4 | Evacuatieverlichting AT4/94/L002 |  |  | BET-N2-001 | BET-N3-094 | Tunnel | Vluchtweginstallatie | 1042 | 00012 | RWS TOP WNZ | WNZ district noord | 0 |  |  |  |  | WNZ (West-Nederland Zuid) | 37G-302, Oeververbinding in de rijksweg onder de Nieuwe Maas | TRUE | Armatuur |  |  | VITOP |  |  |  | 0 | 0 | [6 empty] | 0 | 0 | [11 empty] | 94 | 000103216 | 0 | 0 | [10 empty] | 0 |  |  |  |  | BR | 0 | Rijkswaterstaat West Nederland Noord |  | 232 |  |  | 0 | 0 | 0 | [8 empty] | FALSE | 0 |  |  |  |  | 0 | 0 | 0 | 0 | FALSE |  |  |  | FALSE
BET-N6-4118 | 004-0095-R, KP Kethelplein - KP Benelux | Rijksweg 4 | 37G-302-01, Beneluxtunnel (A4) |  | 94 E+M Vluchtwegen en Routes | Buis A T5 | Deuraanstraalarmatuur AT5/94/DL01 |  |  | BET-N2-001 | BET-N3-094 | Tunnel | Vluchtweginstallatie | 1042 | 00012 | RWS TOP WNZ | WNZ district noord | 0 |  |  |  |  | WNZ (West-Nederland Zuid) | 37G-302, Oeververbinding in de rijksweg onder de Nieuwe Maas | TRUE | Armatuur |  |  | VITOP |  |  |  | 0 | 0 | [6 empty] | 0 | 0 | [11 empty] | 94 | 000103217 | 0 | 0 | [10 empty] | 0 |  |  |  |  | BR | 0 | Rijkswaterstaat West Nederland Noord |  | 232 |  |  | 0 | 0 | 0 | [8 empty] | FALSE | 0 |  |  |  |  | 0 | 0 | 0 | 0 | FALSE |  |  |  | FALSE
BET-N6-4119 | 004-0095-R, KP Kethelplein - KP Benelux | Rijksweg 4 | 37G-302-01, Beneluxtunnel (A4) |  | 94 E+M Vluchtwegen en Routes | Buis A T5 | Evacuatieverlichting AT5/94/L001 |  |  | BET-N2-001 | BET-N3-094 | Tunnel | Vluchtweginstallatie | 1042 | 00012 | RWS TOP WNZ | WNZ district noord | 0 |  |  |  |  | WNZ (West-Nederland Zuid) | 37G-302, Oeververbinding in de rijksweg onder de Nieuwe Maas | TRUE | Armatuur |  |  | VITOP |  |  |  | 0 | 0 | [6 empty] | 0 | 0 | [11 empty] | 94 | 000103218 | 0 | 0 | [10 empty] | 0 |  |  |  |  | BR | 0 | Rijkswaterstaat West Nederland Noord |  | 232 |  |  | 0 | 0 | 0 | [8 empty] | FALSE | 0 |  |  |  |  | 0 | 0 | 0 | 0 | FALSE |  |  |  | FALSE
BET-N6-4120 | 004-0095-R, KP Kethelplein - KP Benelux | Rijksweg 4 | 37G-302-01, Beneluxtunnel (A4) |  | 94 E+M Vluchtwegen en Routes | Buis A T5 | Evacuatieverlichting AT5/94/L002 |  |  | BET-N2-001 | BET-N3-094 | Tunnel | Vluchtweginstallatie | 1042 | 00012 | RWS TOP WNZ | WNZ district noord | 0 |  |  |  |  | WNZ (West-Nederland Zuid) | 37G-302, Oeververbinding in de rijksweg onder de Nieuwe Maas | TRUE | Armatuur |  |  | VITOP |  |  |  | 0 | 0 | [6 empty] | 0 | 0 | [11 empty] | 94 | 000103219 | 0 | 0 | [10 empty] | 0 |  |  |  |  | BR | 0 | Rijkswaterstaat West Nederland Noord |  | 232 |  |  | 0 | 0 | 0 | [8 empty] | FALSE | 0 |  |  |  |  | 0 | 0 | 0 | 0 | FALSE |  |  |  | FALSE
BET-N6-4121 | 004-0095-R, KP Kethelplein - KP Benelux | Rijksweg 4 | 37G-302-01, Beneluxtunnel (A4) |  | 94 E+M Vluchtwegen en Routes | Buis A T6 | Deuraanstraalarmatuur AT6/94/DL01 |  |  | BET-N2-001 | BET-N3-094 | Tunnel | Vluchtweginstallatie | 1042 | 00012 | RWS TOP WNZ | WNZ district noord | 0 |  |  |  |  | WNZ (West-Nederland Zuid) | 37G-302, Oeververbinding in de rijksweg onder de Nieuwe Maas | TRUE | Armatuur |  |  | VITOP |  |  |  | 0 | 0 | [6 empty] | 0 | 0 | [11 empty] | 94 | 000103220 | 0 | 0 | [10 empty] | 0 |  |  |  |  | BR | 0 | Rijkswaterstaat West Nederland Noord |  | 232 |  |  | 0 | 0 | 0 | [8 empty] | FALSE | 0 |  |  |  |  | 0 | 0 | 0 | 0 | FALSE |  |  |  | FALSE
BET-N6-4122 | 004-0095-R, KP Kethelplein - KP Benelux | Rijksweg 4 | 37G-302-01, Beneluxtunnel (A4) |  | 94 E+M Vluchtwegen en Routes | Buis A T6 | Evacuatieverlichting AT6/94/L001 |  |  | BET-N2-001 | BET-N3-094 | Tunnel | Vluchtweginstallatie | 1042 | 00012 | RWS TOP WNZ | WNZ district noord | 0 |  |  |  |  | WNZ (West-Nederland Zuid) | 37G-302, Oeververbinding in de rijksweg onder de Nieuwe Maas | TRUE | Armatuur |  |  | VITOP |  |  |  | 0 | 0 | [6 empty] | 0 | 0 | [11 empty] | 94 | 000103221 | 0 | 0 | [10 empty] | 0 |  |  |  |  | BR | 0 | Rijkswaterstaat West Nederland Noord |  | 232 |  |  | 0 | 0 | 0 | [8 empty] | FALSE | 0 |  |  |  |  | 0 | 0 | 0 | 0 | FALSE |  |  |  | FALSE
BET-N6-4123 | 004-0095-R, KP Kethelplein - KP Benelux | Rijksweg 4 | 37G-302-01, Beneluxtunnel (A4) |  | 94 E+M Vluchtwegen en Routes | Buis A T6 | Evacuatieverlichting AT6/94/L002 |  |  | BET-N2-001 | BET-N3-094 | Tunnel | Vluchtweginstallatie | 1042 | 00012 | RWS TOP WNZ | WNZ district noord | 0 |  |  |  |  | WNZ (West-Nederland Zuid) | 37G-302, Oeververbinding in de rijksweg onder de Nieuwe Maas | TRUE | Armatuur |  |  | VITOP |  |  |  | 0 | 0 | [6 empty] | 0 | 0 | [11 empty] | 94 | 000103222 | 0 | 0 | [10 empty] | 0 |  |  |  |  | BR | 0 | Rijkswaterstaat West Nederland Noord |  | 232 |  |  | 0 | 0 | 0 | [8 empty] | FALSE | 0 |  |  |  |  | 0 | 0 | 0 | 0 | FALSE |  |  |  | FALSE
BET-N6-4124 | 004-0095-R, KP Kethelplein - KP Benelux | Rijksweg 4 | 37G-302-01, Beneluxtunnel (A4) |  | 94 E+M Vluchtwegen en Routes | Buis A T7 | Deuraanstraalarmatuur AT7/94/DL01 |  |  | BET-N2-001 | BET-N3-094 | Tunnel | Vluchtweginstallatie | 1042 | 00012 | RWS TOP WNZ | WNZ district noord | 0 |  |  |  |  | WNZ (West-Nederland Zuid) | 37G-302, Oeververbinding in de rijksweg onder de Nieuwe Maas | TRUE | Armatuur |  |  | VITOP |  |  |  | 0 | 0 | [6 empty] | 0 | 0 | [11 empty] | 94 | 000103223 | 0 | 0 | [10 empty] | 0 |  |  |  |  | BR | 0 | Rijkswaterstaat West Nederland Noord |  | 232 |  |  | 0 | 0 | 0 | [8 empty] | FALSE | 0 |  |  |  |  | 0 | 0 | 0 | 0 | FALSE |  |  |  | FALSE
BET-N6-4125 | 004-0095-R, KP Kethelplein - KP Benelux | Rijksweg 4 | 37G-302-01, Beneluxtunnel (A4) |  | 94 E+M Vluchtwegen en Routes | Buis A T7 | Evacuatieverlichting AT7/94/L001 |  |  | BET-N2-001 | BET-N3-094 | Tunnel | Vluchtweginstallatie | 1042 | 00012 | RWS TOP WNZ | WNZ district noord | 0 |  |  |  |  | WNZ (West-Nederland Zuid) | 37G-302, Oeververbinding in de rijksweg onder de Nieuwe Maas | TRUE | Armatuur |  |  | VITOP |  |  |  | 0 | 0 | [6 empty] | 0 | 0 | [11 empty] | 94 | 000103224 | 0 | 0 | [10 empty] | 0 |  |  |  |  | BR | 0 | Rijkswaterstaat West Nederland Noord |  | 232 |  |  | 0 | 0 | 0 | [8 empty] | FALSE | 0 |  |  |  |  | 0 | 0 | 0 | 0 | FALSE |  |  |  | FALSE
BET-N6-4126 | 004-0095-R, KP Kethelplein - KP Benelux | Rijksweg 4 | 37G-302-01, Beneluxtunnel (A4) |  | 94 E+M Vluchtwegen en Routes | Buis A T7 | Evacuatieverlichting AT7/94/L002 |  |  | BET-N2-001 | BET-N3-094 | Tunnel | Vluchtweginstallatie | 1042 | 00012 | RWS TOP WNZ | WNZ district noord | 0 |  |  |  |  | WNZ (West-Nederland Zuid) | 37G-302, Oeververbinding in de rijksweg onder de Nieuwe Maas | TRUE | Armatuur |  |  | VITOP |  |  |  | 0 | 0 | [6 empty] | 0 | 0 | [11 empty] | 94 | 000103225 | 0 | 0 | [10 empty] | 0 |  |  |  |  | BR | 0 | Rijkswaterstaat West Nederland Noord |  | 232 |  |  | 0 | 0 | 0 | [8 empty] | FALSE | 0 |  |  |  |  | 0 | 0 | 0 | 0 | FALSE |  |  |  | FALSE
BET-N6-4127 | 004-0095-R, KP Kethelplein - KP Benelux | Rijksweg 4 | 37G-302-01, Beneluxtunnel (A4) |  | 94 E+M Vluchtwegen en Routes | Buis A T8 | Deuraanstraalarmatuur AT8/94/DL01 |  |  | BET-N2-001 | BET-N3-094 | Tunnel | Vluchtweginstallatie | 1042 | 00012 | RWS TOP WNZ | WNZ district noord | 0 |  |  |  |  | WNZ (West-Nederland Zuid) | 37G-302, Oeververbinding in de rijksweg onder de Nieuwe Maas | TRUE | Armatuur |  |  | VITOP |  |  |  | 0 | 0 | [6 empty] | 0 | 0 | [11 empty] | 94 | 000103226 | 0 | 0 | [10 empty] | 0 |  |  |  |  | BR | 0 | Rijkswaterstaat West Nederland Noord |  | 232 |  |  | 0 | 0 | 0 | [8 empty] | FALSE | 0 |  |  |  |  | 0 | 0 | 0 | 0 | FALSE |  |  |  | FALSE
BET-N6-4128 | 004-0095-R, KP Kethelplein - KP Benelux | Rijksweg 4 | 37G-302-01, Beneluxtunnel (A4) |  | 94 E+M Vluchtwegen en Routes | Buis A T8 | Deuraanstraalarmatuur AT8/94/DL02 |  |  | BET-N2-001 | BET-N3-094 | Tunnel | Vluchtweginstallatie | 1042 | 00012 | RWS TOP WNZ | WNZ district noord | 0 |  |  |  |  | WNZ (West-Nederland Zuid) | 37G-302, Oeververbinding in de rijksweg onder de Nieuwe Maas | TRUE | Armatuur |  |  | VITOP |  |  |  | 0 | 0 | [6 empty] | 0 | 0 | [11 empty] | 94 | 000103227 | 0 | 0 | [10 empty] | 0 |  |  |  |  | BR | 0 | Rijkswaterstaat West Nederland Noord |  | 232 |  |  | 0 | 0 | 0 | [8 empty] | FALSE | 0 |  |  |  |  | 0 | 0 | 0 | 0 | FALSE |  |  |  | FALSE
BET-N6-4129 | 004-0095-R, KP Kethelplein - KP Benelux | Rijksweg 4 | 37G-302-01, Beneluxtunnel (A4) |  | 94 E+M Vluchtwegen en Routes | Buis A T8 | Deuraanstraalarmatuur AT8/94/DL03 |  |  | BET-N2-001 | BET-N3-094 | Tunnel | Vluchtweginstallatie | 1042 | 00012 | RWS TOP WNZ | WNZ district noord | 0 |  |  |  |  | WNZ (West-Nederland Zuid) | 37G-302, Oeververbinding in de rijksweg onder de Nieuwe Maas | TRUE | Armatuur |  |  | VITOP |  |  |  | 0 | 0 | [6 empty] | 0 | 0 | [11 empty] | 94 | 000103228 | 0 | 0 | [10 empty] | 0 |  |  |  |  | BR | 0 | Rijkswaterstaat West Nederland Noord |  | 232 |  |  | 0 | 0 | 0 | [8 empty] | FALSE | 0 |  |  |  |  | 0 | 0 | 0 | 0 | FALSE |  |  |  | FALSE
BET-N6-4130 | 004-0095-R, KP Kethelplein - KP Benelux | Rijksweg 4 | 37G-302-01, Beneluxtunnel (A4) |  | 94 E+M Vluchtwegen en Routes | Buis A T8 | Evacuatieverlichting AT8/94/L001 |  |  | BET-N2-001 | BET-N3-094 | Tunnel | Vluchtweginstallatie | 1042 | 00012 | RWS TOP WNZ | WNZ district noord | 0 |  |  |  |  | WNZ (West-Nederland Zuid) | 37G-302, Oeververbinding in de rijksweg onder de Nieuwe Maas | TRUE | Armatuur |  |  | VITOP |  |  |  | 0 | 0 | [6 empty] | 0 | 0 | [11 empty] | 94 | 000103229 | 0 | 0 | [10 empty] | 0 |  |  |  |  | BR | 0 | Rijkswaterstaat West Nederland Noord |  | 232 |  |  | 0 | 0 | 0 | [8 empty] | FALSE | 0 |  |  |  |  | 0 | 0 | 0 | 0 | FALSE |  |  |  | FALSE
BET-N6-4131 | 004-0095-R, KP Kethelplein - KP Benelux | Rijksweg 4 | 37G-302-01, Beneluxtunnel (A4) |  | 94 E+M Vluchtwegen en Routes | Buis A T8 | Evacuatieverlichting AT8/94/L002 |  |  | BET-N2-001 | BET-N3-094 | Tunnel | Vluchtweginstallatie | 1042 | 00012 | RWS TOP WNZ | WNZ district noord | 0 |  |  |  |  | WNZ (West-Nederland Zuid) | 37G-302, Oeververbinding in de rijksweg onder de Nieuwe Maas | TRUE | Armatuur |  |  | VITOP |  |  |  | 0 | 0 | [6 empty] | 0 | 0 | [11 empty] | 94 | 000103230 | 0 | 0 | [10 empty] | 0 |  |  |  |  | BR | 0 | Rijkswaterstaat West Nederland Noord |  | 232 |  |  | 0 | 0 | 0 | [8 empty] | FALSE | 0 |  |  |  |  | 0 | 0 | 0 | 0 | FALSE |  |  |  | FALSE
BET-N6-4132 | 004-0095-R, KP Kethelplein - KP Benelux | Rijksweg 4 | 37G-302-01, Beneluxtunnel (A4) |  | 94 E+M Vluchtwegen en Routes | Buis A T8 | Evacuatieverlichting AT8/94/L003 |  |  | BET-N2-001 | BET-N3-094 | Tunnel | Vluchtweginstallatie | 1042 | 00012 | RWS TOP WNZ | WNZ district noord | 0 |  |  |  |  | WNZ (West-Nederland Zuid) | 37G-302, Oeververbinding in de rijksweg onder de Nieuwe Maas | TRUE | Armatuur |  |  | VITOP |  |  |  | 0 | 0 | [6 empty] | 0 | 0 | [11 empty] | 94 | 000103231 | 0 | 0 | [10 empty] | 0 |  |  |  |  | BR | 0 | Rijkswaterstaat West Nederland Noord |  | 232 |  |  | 0 | 0 | 0 | [8 empty] | FALSE | 0 |  |  |  |  | 0 | 0 | 0 | 0 | FALSE |  |  |  | FALSE
BET-N6-4133 | 004-0095-R, KP Kethelplein - KP Benelux | Rijksweg 4 | 37G-302-01, Beneluxtunnel (A4) |  | 94 E+M Vluchtwegen en Routes | Buis A T8 | Evacuatieverlichting AT8/94/L004 |  |  | BET-N2-001 | BET-N3-094 | Tunnel | Vluchtweginstallatie | 1042 | 00012 | RWS TOP WNZ | WNZ district noord | 0 |  |  |  |  | WNZ (West-Nederland Zuid) | 37G-302, Oeververbinding in de rijksweg onder de Nieuwe Maas | TRUE | Armatuur |  |  | VITOP |  |  |  | 0 | 0 | [6 empty] | 0 | 0 | [11 empty] | 94 | 000103232 | 0 | 0 | [10 empty] | 0 |  |  |  |  | BR | 0 | Rijkswaterstaat West Nederland Noord |  | 232 |  |  | 0 | 0 | 0 | [8 empty] | FALSE | 0 |  |  |  |  | 0 | 0 | 0 | 0 | FALSE |  |  |  | FALSE
BET-N6-4134 | 004-0095-R, KP Kethelplein - KP Benelux | Rijksweg 4 | 37G-302-01, Beneluxtunnel (A4) |  | 94 E+M Vluchtwegen en Routes | Buis A T8 | Evacuatieverlichting AT8/94/L005 |  |  | BET-N2-001 | BET-N3-094 | Tunnel | Vluchtweginstallatie | 1042 | 00012 | RWS TOP WNZ | WNZ district noord | 0 |  |  |  |  | WNZ (West-Nederland Zuid) | 37G-302, Oeververbinding in de rijksweg onder de Nieuwe Maas | TRUE | Armatuur |  |  | VITOP |  |  |  | 0 | 0 | [6 empty] | 0 | 0 | [11 empty] | 94 | 000103233 | 0 | 0 | [10 empty] | 0 |  |  |  |  | BR | 0 | Rijkswaterstaat West Nederland Noord |  | 232 |  |  | 0 | 0 | 0 | [8 empty] | FALSE | 0 |  |  |  |  | 0 | 0 | 0 | 0 | FALSE |  |  |  | FALSE
BET-N6-4135 | 004-0095-R, KP Kethelplein - KP Benelux | Rijksweg 4 | 37G-302-01, Beneluxtunnel (A4) |  | 94 E+M Vluchtwegen en Routes | Buis A T8 | Evacuatieverlichting AT8/94/L006 |  |  | BET-N2-001 | BET-N3-094 | Tunnel | Vluchtweginstallatie | 1042 | 00012 | RWS TOP WNZ | WNZ district noord | 0 |  |  |  |  | WNZ (West-Nederland Zuid) | 37G-302, Oeververbinding in de rijksweg onder de Nieuwe Maas | TRUE | Armatuur |  |  | VITOP |  |  |  | 0 | 0 | [6 empty] | 0 | 0 | [11 empty] | 94 | 000103234 | 0 | 0 | [10 empty] | 0 |  |  |  |  | BR | 0 | Rijkswaterstaat West Nederland Noord |  | 232 |  |  | 0 | 0 | 0 | [8 empty] | FALSE | 0 |  |  |  |  | 0 | 0 | 0 | 0 | FALSE |  |  |  | FALSE
BET-N6-4136 | 004-0095-R, KP Kethelplein - KP Benelux | Rijksweg 4 | 37G-302-01, Beneluxtunnel (A4) |  | 94 E+M Vluchtwegen en Routes | Buis B T1 | Deuraanstraalarmatuur BT1/94/DL01 |  |  | BET-N2-001 | BET-N3-094 | Tunnel | Vluchtweginstallatie | 1042 | 00012 | RWS TOP WNZ | WNZ district noord | 0 |  |  |  |  | WNZ (West-Nederland Zuid) | 37G-302, Oeververbinding in de rijksweg onder de Nieuwe Maas | TRUE | Armatuur |  |  | VITOP |  |  |  | 0 | 0 | [6 empty] | 0 | 0 | [11 empty] | 94 | 000103235 | 0 | 0 | [10 empty] | 0 |  |  |  |  | BR | 0 | Rijkswaterstaat West Nederland Noord |  | 232 |  |  | 0 | 0 | 0 | [8 empty] | FALSE | 0 |  |  |  |  | 0 | 0 | 0 | 0 | FALSE |  |  |  | FALSE
BET-N6-4137 | 004-0095-R, KP Kethelplein - KP Benelux | Rijksweg 4 | 37G-302-01, Beneluxtunnel (A4) |  | 94 E+M Vluchtwegen en Routes | Buis B T1 | Deuraanstraalarmatuur BT1/94/DL02 |  |  | BET-N2-001 | BET-N3-094 | Tunnel | Vluchtweginstallatie | 1042 | 00012 | RWS TOP WNZ | WNZ district noord | 0 |  |  |  |  | WNZ (West-Nederland Zuid) | 37G-302, Oeververbinding in de rijksweg onder de Nieuwe Maas | TRUE | Armatuur |  |  | VITOP |  |  |  | 0 | 0 | [6 empty] | 0 | 0 | [11 empty] | 94 | 000103236 | 0 | 0 | [10 empty] | 0 |  |  |  |  | BR | 0 | Rijkswaterstaat West Nederland Noord |  | 232 |  |  | 0 | 0 | 0 | [8 empty] | FALSE | 0 |  |  |  |  | 0 | 0 | 0 | 0 | FALSE |  |  |  | FALSE
BET-N6-4138 | 004-0095-R, KP Kethelplein - KP Benelux | Rijksweg 4 | 37G-302-01, Beneluxtunnel (A4) |  | 94 E+M Vluchtwegen en Routes | Buis B T1 | Deuraanstraalarmatuur BT1/94/DL03 |  |  | BET-N2-001 | BET-N3-094 | Tunnel | Vluchtweginstallatie | 1042 | 00012 | RWS TOP WNZ | WNZ district noord | 0 |  |  |  |  | WNZ (West-Nederland Zuid) | 37G-302, Oeververbinding in de rijksweg onder de Nieuwe Maas | TRUE | Armatuur |  |  | VITOP |  |  |  | 0 | 0 | [6 empty] | 0 | 0 | [11 empty] | 94 | 000103237 | 0 | 0 | [10 empty] | 0 |  |  |  |  | BR | 0 | Rijkswaterstaat West Nederland Noord |  | 232 |  |  | 0 | 0 | 0 | [8 empty] | FALSE | 0 |  |  |  |  | 0 | 0 | 0 | 0 | FALSE |  |  |  | FALSE
BET-N6-4139 | 004-0095-R, KP Kethelplein - KP Benelux | Rijksweg 4 | 37G-302-01, Beneluxtunnel (A4) |  | 94 E+M Vluchtwegen en Routes | Buis B T1 | Evacuatieverlichting BT1/94/L001 |  |  | BET-N2-001 | BET-N3-094 | Tunnel | Vluchtweginstallatie | 1042 | 00012 | RWS TOP WNZ | WNZ district noord | 0 |  |  |  |  | WNZ (West-Nederland Zuid) | 37G-302, Oeververbinding in de rijksweg onder de Nieuwe Maas | TRUE | Armatuur |  |  | VITOP |  |  |  | 0 | 0 | [6 empty] | 0 | 0 | [11 empty] | 94 | 000103238 | 0 | 0 | [10 empty] | 0 |  |  |  |  | BR | 0 | Rijkswaterstaat West Nederland Noord |  | 232 |  |  | 0 | 0 | 0 | [8 empty] | FALSE | 0 |  |  |  |  | 0 | 0 | 0 | 0 | FALSE |  |  |  | FALSE
BET-N6-4140 | 004-0095-R, KP Kethelplein - KP Benelux | Rijksweg 4 | 37G-302-01, Beneluxtunnel (A4) |  | 94 E+M Vluchtwegen en Routes | Buis B T1 | Evacuatieverlichting BT1/94/L002 |  |  | BET-N2-001 | BET-N3-094 | Tunnel | Vluchtweginstallatie | 1042 | 00012 | RWS TOP WNZ | WNZ district noord | 0 |  |  |  |  | WNZ (West-Nederland Zuid) | 37G-302, Oeververbinding in de rijksweg onder de Nieuwe Maas | TRUE | Armatuur |  |  | VITOP |  |  |  | 0 | 0 | [6 empty] | 0 | 0 | [11 empty] | 94 | 000103239 | 0 | 0 | [10 empty] | 0 |  |  |  |  | BR | 0 | Rijkswaterstaat West Nederland Noord |  | 232 |  |  | 0 | 0 | 0 | [8 empty] | FALSE | 0 |  |  |  |  | 0 | 0 | 0 | 0 | FALSE |  |  |  | FALSE
BET-N6-4141 | 004-0095-R, KP Kethelplein - KP Benelux | Rijksweg 4 | 37G-302-01, Beneluxtunnel (A4) |  | 94 E+M Vluchtwegen en Routes | Buis B T1 | Evacuatieverlichting BT1/94/L003 |  |  | BET-N2-001 | BET-N3-094 | Tunnel | Vluchtweginstallatie | 1042 | 00012 | RWS TOP WNZ | WNZ district noord | 0 |  |  |  |  | WNZ (West-Nederland Zuid) | 37G-302, Oeververbinding in de rijksweg onder de Nieuwe Maas | TRUE | Armatuur |  |  | VITOP |  |  |  | 0 | 0 | [6 empty] | 0 | 0 | [11 empty] | 94 | 000103240 | 0 | 0 | [10 empty] | 0 |  |  |  |  | BR | 0 | Rijkswaterstaat West Nederland Noord |  | 232 |  |  | 0 | 0 | 0 | [8 empty] | FALSE | 0 |  |  |  |  | 0 | 0 | 0 | 0 | FALSE |  |  |  | FALSE
BET-N6-4142 | 004-0095-R, KP Kethelplein - KP Benelux | Rijksweg 4 | 37G-302-01, Beneluxtunnel (A4) |  | 94 E+M Vluchtwegen en Routes | Buis B T1 | Evacuatieverlichting BT1/94/L004 |  |  | BET-N2-001 | BET-N3-094 | Tunnel | Vluchtweginstallatie | 1042 | 00012 | RWS TOP WNZ | WNZ district noord | 0 |  |  |  |  | WNZ (West-Nederland Zuid) | 37G-302, Oeververbinding in de rijksweg onder de Nieuwe Maas | TRUE | Armatuur |  |  | VITOP |  |  |  | 0 | 0 | [6 empty] | 0 | 0 | [11 empty] | 94 | 000103241 | 0 | 0 | [10 empty] | 0 |  |  |  |  | BR | 0 | Rijkswaterstaat West Nederland Noord |  | 232 |  |  | 0 | 0 | 0 | [8 empty] | FALSE | 0 |  |  |  |  | 0 | 0 | 0 | 0 | FALSE |  |  |  | FALSE
BET-N6-4143 | 004-0095-R, KP Kethelplein - KP Benelux | Rijksweg 4 | 37G-302-01, Beneluxtunnel (A4) |  | 94 E+M Vluchtwegen en Routes | Buis B T1 | Evacuatieverlichting BT1/94/L005 |  |  | BET-N2-001 | BET-N3-094 | Tunnel | Vluchtweginstallatie | 1042 | 00012 | RWS TOP WNZ | WNZ district noord | 0 |  |  |  |  | WNZ (West-Nederland Zuid) | 37G-302, Oeververbinding in de rijksweg onder de Nieuwe Maas | TRUE | Armatuur |  |  | VITOP |  |  |  | 0 | 0 | [6 empty] | 0 | 0 | [11 empty] | 94 | 000103242 | 0 | 0 | [10 empty] | 0 |  |  |  |  | BR | 0 | Rijkswaterstaat West Nederland Noord |  | 232 |  |  | 0 | 0 | 0 | [8 empty] | FALSE | 0 |  |  |  |  | 0 | 0 | 0 | 0 | FALSE |  |  |  | FALSE
BET-N6-4144 | 004-0095-R, KP Kethelplein - KP Benelux | Rijksweg 4 | 37G-302-01, Beneluxtunnel (A4) |  | 94 E+M Vluchtwegen en Routes | Buis B T1 | Evacuatieverlichting BT1/94/L006 |  |  | BET-N2-001 | BET-N3-094 | Tunnel | Vluchtweginstallatie | 1042 | 00012 | RWS TOP WNZ | WNZ district noord | 0 |  |  |  |  | WNZ (West-Nederland Zuid) | 37G-302, Oeververbinding in de rijksweg onder de Nieuwe Maas | TRUE | Armatuur |  |  | VITOP |  |  |  | 0 | 0 | [6 empty] | 0 | 0 | [11 empty] | 94 | 000103243 | 0 | 0 | [10 empty] | 0 |  |  |  |  | BR | 0 | Rijkswaterstaat West Nederland Noord |  | 232 |  |  | 0 | 0 | 0 | [8 empty] | FALSE | 0 |  |  |  |  | 0 | 0 | 0 | 0 | FALSE |  |  |  | FALSE
BET-N6-4145 | 004-0095-R, KP Kethelplein - KP Benelux | Rijksweg 4 | 37G-302-01, Beneluxtunnel (A4) |  | 94 E+M Vluchtwegen en Routes | Buis B T2 | Deuraanstraalarmatuur BT2/94/DL01 |  |  | BET-N2-001 | BET-N3-094 | Tunnel | Vluchtweginstallatie | 1042 | 00012 | RWS TOP WNZ | WNZ district noord | 0 |  |  |  |  | WNZ (West-Nederland Zuid) | 37G-302, Oeververbinding in de rijksweg onder de Nieuwe Maas | TRUE | Armatuur |  |  | VITOP |  |  |  | 0 | 0 | [6 empty] | 0 | 0 | [11 empty] | 94 | 000103244 | 0 | 0 | [10 empty] | 0 |  |  |  |  | BR | 0 | Rijkswaterstaat West Nederland Noord |  | 232 |  |  | 0 | 0 | 0 | [8 empty] | FALSE | 0 |  |  |  |  | 0 | 0 | 0 | 0 | FALSE |  |  |  | FALSE
BET-N6-4146 | 004-0095-R, KP Kethelplein - KP Benelux | Rijksweg 4 | 37G-302-01, Beneluxtunnel (A4) |  | 94 E+M Vluchtwegen en Routes | Buis B T2 | Evacuatieverlichting BT2/94/L001 |  |  | BET-N2-001 | BET-N3-094 | Tunnel | Vluchtweginstallatie | 1042 | 00012 | RWS TOP WNZ | WNZ district noord | 0 |  |  |  |  | WNZ (West-Nederland Zuid) | 37G-302, Oeververbinding in de rijksweg onder de Nieuwe Maas | TRUE | Armatuur |  |  | VITOP |  |  |  | 0 | 0 | [6 empty] | 0 | 0 | [11 empty] | 94 | 000103245 | 0 | 0 | [10 empty] | 0 |  |  |  |  | BR | 0 | Rijkswaterstaat West Nederland Noord |  | 232 |  |  | 0 | 0 | 0 | [8 empty] | FALSE | 0 |  |  |  |  | 0 | 0 | 0 | 0 | FALSE |  |  |  | FALSE
BET-N6-4147 | 004-0095-R, KP Kethelplein - KP Benelux | Rijksweg 4 | 37G-302-01, Beneluxtunnel (A4) |  | 94 E+M Vluchtwegen en Routes | Buis B T2 | Evacuatieverlichting BT2/94/L002 |  |  | BET-N2-001 | BET-N3-094 | Tunnel | Vluchtweginstallatie | 1042 | 00012 | RWS TOP WNZ | WNZ district noord | 0 |  |  |  |  | WNZ (West-Nederland Zuid) | 37G-302, Oeververbinding in de rijksweg onder de Nieuwe Maas | TRUE | Armatuur |  |  | VITOP |  |  |  | 0 | 0 | [6 empty] | 0 | 0 | [11 empty] | 94 | 000103246 | 0 | 0 | [10 empty] | 0 |  |  |  |  | BR | 0 | Rijkswaterstaat West Nederland Noord |  | 232 |  |  | 0 | 0 | 0 | [8 empty] | FALSE | 0 |  |  |  |  | 0 | 0 | 0 | 0 | FALSE |  |  |  | FALSE
BET-N6-4148 | 004-0095-R, KP Kethelplein - KP Benelux | Rijksweg 4 | 37G-302-01, Beneluxtunnel (A4) |  | 94 E+M Vluchtwegen en Routes | Buis B T3 | Deuraanstraalarmatuur BT3/94/DL01 |  |  | BET-N2-001 | BET-N3-094 | Tunnel | Vluchtweginstallatie | 1042 | 00012 | RWS TOP WNZ | WNZ district noord | 0 |  |  |  |  | WNZ (West-Nederland Zuid) | 37G-302, Oeververbinding in de rijksweg onder de Nieuwe Maas | TRUE | Armatuur |  |  | VITOP |  |  |  | 0 | 0 | [6 empty] | 0 | 0 | [11 empty] | 94 | 000103247 | 0 | 0 | [10 empty] | 0 |  |  |  |  | BR | 0 | Rijkswaterstaat West Nederland Noord |  | 232 |  |  | 0 | 0 | 0 | [8 empty] | FALSE | 0 |  |  |  |  | 0 | 0 | 0 | 0 | FALSE |  |  |  | FALSE
BET-N6-4149 | 004-0095-R, KP Kethelplein - KP Benelux | Rijksweg 4 | 37G-302-01, Beneluxtunnel (A4) |  | 94 E+M Vluchtwegen en Routes | Buis B T3 | Evacuatieverlichting BT3/94/L001 |  |  | BET-N2-001 | BET-N3-094 | Tunnel | Vluchtweginstallatie | 1042 | 00012 | RWS TOP WNZ | WNZ district noord | 0 |  |  |  |  | WNZ (West-Nederland Zuid) | 37G-302, Oeververbinding in de rijksweg onder de Nieuwe Maas | TRUE | Armatuur |  |  | VITOP |  |  |  | 0 | 0 | [6 empty] | 0 | 0 | [11 empty] | 94 | 000103248 | 0 | 0 | [10 empty] | 0 |  |  |  |  | BR | 0 | Rijkswaterstaat West Nederland Noord |  | 232 |  |  | 0 | 0 | 0 | [8 empty] | FALSE | 0 |  |  |  |  | 0 | 0 | 0 | 0 | FALSE |  |  |  | FALSE
BET-N6-4150 | 004-0095-R, KP Kethelplein - KP Benelux | Rijksweg 4 | 37G-302-01, Beneluxtunnel (A4) |  | 94 E+M Vluchtwegen en Routes | Buis B T3 | Evacuatieverlichting BT3/94/L002 |  |  | BET-N2-001 | BET-N3-094 | Tunnel | Vluchtweginstallatie | 1042 | 00012 | RWS TOP WNZ | WNZ district noord | 0 |  |  |  |  | WNZ (West-Nederland Zuid) | 37G-302, Oeververbinding in de rijksweg onder de Nieuwe Maas | TRUE | Armatuur |  |  | VITOP |  |  |  | 0 | 0 | [6 empty] | 0 | 0 | [11 empty] | 94 | 000103249 | 0 | 0 | [10 empty] | 0 |  |  |  |  | BR | 0 | Rijkswaterstaat West Nederland Noord |  | 232 |  |  | 0 | 0 | 0 | [8 empty] | FALSE | 0 |  |  |  |  | 0 | 0 | 0 | 0 | FALSE |  |  |  | FALSE
BET-N6-4151 | 004-0095-R, KP Kethelplein - KP Benelux | Rijksweg 4 | 37G-302-01, Beneluxtunnel (A4) |  | 94 E+M Vluchtwegen en Routes | Buis B T4 | Deuraanstraalarmatuur BT4/94/DL01 |  |  | BET-N2-001 | BET-N3-094 | Tunnel | Vluchtweginstallatie | 1042 | 00012 | RWS TOP WNZ | WNZ district noord | 0 |  |  |  |  | WNZ (West-Nederland Zuid) | 37G-302, Oeververbinding in de rijksweg onder de Nieuwe Maas | TRUE | Armatuur |  |  | VITOP |  |  |  | 0 | 0 | [6 empty] | 0 | 0 | [11 empty] | 94 | 000103250 | 0 | 0 | [10 empty] | 0 |  |  |  |  | BR | 0 | Rijkswaterstaat West Nederland Noord |  | 232 |  |  | 0 | 0 | 0 | [8 empty] | FALSE | 0 |  |  |  |  | 0 | 0 | 0 | 0 | FALSE |  |  |  | FALSE
BET-N6-4152 | 004-0095-R, KP Kethelplein - KP Benelux | Rijksweg 4 | 37G-302-01, Beneluxtunnel (A4) |  | 94 E+M Vluchtwegen en Routes | Buis B T4 | Evacuatieverlichting BT4/94/L001 |  |  | BET-N2-001 | BET-N3-094 | Tunnel | Vluchtweginstallatie | 1042 | 00012 | RWS TOP WNZ | WNZ district noord | 0 |  |  |  |  | WNZ (West-Nederland Zuid) | 37G-302, Oeververbinding in de rijksweg onder de Nieuwe Maas | TRUE | Armatuur |  |  | VITOP |  |  |  | 0 | 0 | [6 empty] | 0 | 0 | [11 empty] | 94 | 000103251 | 0 | 0 | [10 empty] | 0 |  |  |  |  | BR | 0 | Rijkswaterstaat West Nederland Noord |  | 232 |  |  | 0 | 0 | 0 | [8 empty] | FALSE | 0 |  |  |  |  | 0 | 0 | 0 | 0 | FALSE |  |  |  | FALSE
BET-N6-4153 | 004-0095-R, KP Kethelplein - KP Benelux | Rijksweg 4 | 37G-302-01, Beneluxtunnel (A4) |  | 94 E+M Vluchtwegen en Routes | Buis B T4 | Evacuatieverlichting BT4/94/L002 |  |  | BET-N2-001 | BET-N3-094 | Tunnel | Vluchtweginstallatie | 1042 | 00012 | RWS TOP WNZ | WNZ district noord | 0 |  |  |  |  | WNZ (West-Nederland Zuid) | 37G-302, Oeververbinding in de rijksweg onder de Nieuwe Maas | TRUE | Armatuur |  |  | VITOP |  |  |  | 0 | 0 | [6 empty] | 0 | 0 | [11 empty] | 94 | 000103252 | 0 | 0 | [10 empty] | 0 |  |  |  |  | BR | 0 | Rijkswaterstaat West Nederland Noord |  | 232 |  |  | 0 | 0 | 0 | [8 empty] | FALSE | 0 |  |  |  |  | 0 | 0 | 0 | 0 | FALSE |  |  |  | FALSE
BET-N6-4154 | 004-0095-R, KP Kethelplein - KP Benelux | Rijksweg 4 | 37G-302-01, Beneluxtunnel (A4) |  | 94 E+M Vluchtwegen en Routes | Buis B T5 | Deuraanstraalarmatuur BT5/94/DL01 |  |  | BET-N2-001 | BET-N3-094 | Tunnel | Vluchtweginstallatie | 1042 | 00012 | RWS TOP WNZ | WNZ district noord | 0 |  |  |  |  | WNZ (West-Nederland Zuid) | 37G-302, Oeververbinding in de rijksweg onder de Nieuwe Maas | TRUE | Armatuur |  |  | VITOP |  |  |  | 0 | 0 | [6 empty] | 0 | 0 | [11 empty] | 94 | 000103253 | 0 | 0 | [10 empty] | 0 |  |  |  |  | BR | 0 | Rijkswaterstaat West Nederland Noord |  | 232 |  |  | 0 | 0 | 0 | [8 empty] | FALSE | 0 |  |  |  |  | 0 | 0 | 0 | 0 | FALSE |  |  |  | FALSE
BET-N6-4155 | 004-0095-R, KP Kethelplein - KP Benelux | Rijksweg 4 | 37G-302-01, Beneluxtunnel (A4) |  | 94 E+M Vluchtwegen en Routes | Buis B T5 | Evacuatieverlichting BT5/94/L001 |  |  | BET-N2-001 | BET-N3-094 | Tunnel | Vluchtweginstallatie | 1042 | 00012 | RWS TOP WNZ | WNZ district noord | 0 |  |  |  |  | WNZ (West-Nederland Zuid) | 37G-302, Oeververbinding in de rijksweg onder de Nieuwe Maas | TRUE | Armatuur |  |  | VITOP |  |  |  | 0 | 0 | [6 empty] | 0 | 0 | [11 empty] | 94 | 000103254 | 0 | 0 | [10 empty] | 0 |  |  |  |  | BR | 0 | Rijkswaterstaat West Nederland Noord |  | 232 |  |  | 0 | 0 | 0 | [8 empty] | FALSE | 0 |  |  |  |  | 0 | 0 | 0 | 0 | FALSE |  |  |  | FALSE
BET-N6-4156 | 004-0095-R, KP Kethelplein - KP Benelux | Rijksweg 4 | 37G-302-01, Beneluxtunnel (A4) |  | 94 E+M Vluchtwegen en Routes | Buis B T5 | Evacuatieverlichting BT5/94/L002 |  |  | BET-N2-001 | BET-N3-094 | Tunnel | Vluchtweginstallatie | 1042 | 00012 | RWS TOP WNZ | WNZ district noord | 0 |  |  |  |  | WNZ (West-Nederland Zuid) | 37G-302, Oeververbinding in de rijksweg onder de Nieuwe Maas | TRUE | Armatuur |  |  | VITOP |  |  |  | 0 | 0 | [6 empty] | 0 | 0 | [11 empty] | 94 | 000103255 | 0 | 0 | [10 empty] | 0 |  |  |  |  | BR | 0 | Rijkswaterstaat West Nederland Noord |  | 232 |  |  | 0 | 0 | 0 | [8 empty] | FALSE | 0 |  |  |  |  | 0 | 0 | 0 | 0 | FALSE |  |  |  | FALSE
BET-N6-4157 | 004-0095-R, KP Kethelplein - KP Benelux | Rijksweg 4 | 37G-302-01, Beneluxtunnel (A4) |  | 94 E+M Vluchtwegen en Routes | Buis B T6 | Deuraanstraalarmatuur BT6/94/DL01 |  |  | BET-N2-001 | BET-N3-094 | Tunnel | Vluchtweginstallatie | 1042 | 00012 | RWS TOP WNZ | WNZ district noord | 0 |  |  |  |  | WNZ (West-Nederland Zuid) | 37G-302, Oeververbinding in de rijksweg onder de Nieuwe Maas | TRUE | Armatuur |  |  | VITOP |  |  |  | 0 | 0 | [6 empty] | 0 | 0 | [11 empty] | 94 | 000103256 | 0 | 0 | [10 empty] | 0 |  |  |  |  | BR | 0 | Rijkswaterstaat West Nederland Noord |  | 232 |  |  | 0 | 0 | 0 | [8 empty] | FALSE | 0 |  |  |  |  | 0 | 0 | 0 | 0 | FALSE |  |  |  | FALSE
BET-N6-4158 | 004-0095-R, KP Kethelplein - KP Benelux | Rijksweg 4 | 37G-302-01, Beneluxtunnel (A4) |  | 94 E+M Vluchtwegen en Routes | Buis B T6 | Evacuatieverlichting BT6/94/L001 |  |  | BET-N2-001 | BET-N3-094 | Tunnel | Vluchtweginstallatie | 1042 | 00012 | RWS TOP WNZ | WNZ district noord | 0 |  |  |  |  | WNZ (West-Nederland Zuid) | 37G-302, Oeververbinding in de rijksweg onder de Nieuwe Maas | TRUE | Armatuur |  |  | VITOP |  |  |  | 0 | 0 | [6 empty] | 0 | 0 | [11 empty] | 94 | 000103257 | 0 | 0 | [10 empty] | 0 |  |  |  |  | BR | 0 | Rijkswaterstaat West Nederland Noord |  | 232 |  |  | 0 | 0 | 0 | [8 empty] | FALSE | 0 |  |  |  |  | 0 | 0 | 0 | 0 | FALSE |  |  |  | FALSE
BET-N6-4159 | 004-0095-R, KP Kethelplein - KP Benelux | Rijksweg 4 | 37G-302-01, Beneluxtunnel (A4) |  | 94 E+M Vluchtwegen en Routes | Buis B T6 | Evacuatieverlichting BT6/94/L002 |  |  | BET-N2-001 | BET-N3-094 | Tunnel | Vluchtweginstallatie | 1042 | 00012 | RWS TOP WNZ | WNZ district noord | 0 |  |  |  |  | WNZ (West-Nederland Zuid) | 37G-302, Oeververbinding in de rijksweg onder de Nieuwe Maas | TRUE | Armatuur |  |  | VITOP |  |  |  | 0 | 0 | [6 empty] | 0 | 0 | [11 empty] | 94 | 000103258 | 0 | 0 | [10 empty] | 0 |  |  |  |  | BR | 0 | Rijkswaterstaat West Nederland Noord |  | 232 |  |  | 0 | 0 | 0 | [8 empty] | FALSE | 0 |  |  |  |  | 0 | 0 | 0 | 0 | FALSE |  |  |  | FALSE
BET-N6-4160 | 004-0095-R, KP Kethelplein - KP Benelux | Rijksweg 4 | 37G-302-01, Beneluxtunnel (A4) |  | 94 E+M Vluchtwegen en Routes | Buis B T7 | Deuraanstraalarmatuur BT7/94/DL01 |  |  | BET-N2-001 | BET-N3-094 | Tunnel | Vluchtweginstallatie | 1042 | 00012 | RWS TOP WNZ | WNZ district noord | 0 |  |  |  |  | WNZ (West-Nederland Zuid) | 37G-302, Oeververbinding in de rijksweg onder de Nieuwe Maas | TRUE | Armatuur |  |  | VITOP |  |  |  | 0 | 0 | [6 empty] | 0 | 0 | [11 empty] | 94 | 000103259 | 0 | 0 | [10 empty] | 0 |  |  |  |  | BR | 0 | Rijkswaterstaat West Nederland Noord |  | 232 |  |  | 0 | 0 | 0 | [8 empty] | FALSE | 0 |  |  |  |  | 0 | 0 | 0 | 0 | FALSE |  |  |  | FALSE
BET-N6-4161 | 004-0095-R, KP Kethelplein - KP Benelux | Rijksweg 4 | 37G-302-01, Beneluxtunnel (A4) |  | 94 E+M Vluchtwegen en Routes | Buis B T7 | Evacuatieverlichting BT7/94/L001 |  |  | BET-N2-001 | BET-N3-094 | Tunnel | Vluchtweginstallatie | 1042 | 00012 | RWS TOP WNZ | WNZ district noord | 0 |  |  |  |  | WNZ (West-Nederland Zuid) | 37G-302, Oeververbinding in de rijksweg onder de Nieuwe Maas | TRUE | Armatuur |  |  | VITOP |  |  |  | 0 | 0 | [6 empty] | 0 | 0 | [11 empty] | 94 | 000103260 | 0 | 0 | [10 empty] | 0 |  |  |  |  | BR | 0 | Rijkswaterstaat West Nederland Noord |  | 232 |  |  | 0 | 0 | 0 | [8 empty] | FALSE | 0 |  |  |  |  | 0 | 0 | 0 | 0 | FALSE |  |  |  | FALSE
BET-N6-4162 | 004-0095-R, KP Kethelplein - KP Benelux | Rijksweg 4 | 37G-302-01, Beneluxtunnel (A4) |  | 94 E+M Vluchtwegen en Routes | Buis B T7 | Evacuatieverlichting BT7/94/L002 |  |  | BET-N2-001 | BET-N3-094 | Tunnel | Vluchtweginstallatie | 1042 | 00012 | RWS TOP WNZ | WNZ district noord | 0 |  |  |  |  | WNZ (West-Nederland Zuid) | 37G-302, Oeververbinding in de rijksweg onder de Nieuwe Maas | TRUE | Armatuur |  |  | VITOP |  |  |  | 0 | 0 | [6 empty] | 0 | 0 | [11 empty] | 94 | 000103261 | 0 | 0 | [10 empty] | 0 |  |  |  |  | BR | 0 | Rijkswaterstaat West Nederland Noord |  | 232 |  |  | 0 | 0 | 0 | [8 empty] | FALSE | 0 |  |  |  |  | 0 | 0 | 0 | 0 | FALSE |  |  |  | FALSE
BET-N6-4163 | 004-0095-R, KP Kethelplein - KP Benelux | Rijksweg 4 | 37G-302-01, Beneluxtunnel (A4) |  | 94 E+M Vluchtwegen en Routes | Buis B T8 | Deuraanstraalarmatuur BT8/94/DL01 |  |  | BET-N2-001 | BET-N3-094 | Tunnel | Vluchtweginstallatie | 1042 | 00012 | RWS TOP WNZ | WNZ district noord | 0 |  |  |  |  | WNZ (West-Nederland Zuid) | 37G-302, Oeververbinding in de rijksweg onder de Nieuwe Maas | TRUE | Armatuur |  |  | VITOP |  |  |  | 0 | 0 | [6 empty] | 0 | 0 | [11 empty] | 94 | 000103262 | 0 | 0 | [10 empty] | 0 |  |  |  |  | BR | 0 | Rijkswaterstaat West Nederland Noord |  | 232 |  |  | 0 | 0 | 0 | [8 empty] | FALSE | 0 |  |  |  |  | 0 | 0 | 0 | 0 | FALSE |  |  |  | FALSE
BET-N6-4164 | 004-0095-R, KP Kethelplein - KP Benelux | Rijksweg 4 | 37G-302-01, Beneluxtunnel (A4) |  | 94 E+M Vluchtwegen en Routes | Buis B T8 | Deuraanstraalarmatuur BT8/94/DL02 |  |  | BET-N2-001 | BET-N3-094 | Tunnel | Vluchtweginstallatie | 1042 | 00012 | RWS TOP WNZ | WNZ district noord | 0 |  |  |  |  | WNZ (West-Nederland Zuid) | 37G-302, Oeververbinding in de rijksweg onder de Nieuwe Maas | TRUE | Armatuur |  |  | VITOP |  |  |  | 0 | 0 | [6 empty] | 0 | 0 | [11 empty] | 94 | 000103263 | 0 | 0 | [10 empty] | 0 |  |  |  |  | BR | 0 | Rijkswaterstaat West Nederland Noord |  | 232 |  |  | 0 | 0 | 0 | [8 empty] | FALSE | 0 |  |  |  |  | 0 | 0 | 0 | 0 | FALSE |  |  |  | FALSE
BET-N6-4165 | 004-0095-R, KP Kethelplein - KP Benelux | Rijksweg 4 | 37G-302-01, Beneluxtunnel (A4) |  | 94 E+M Vluchtwegen en Routes | Buis B T8 | Deuraanstraalarmatuur BT8/94/DL03 |  |  | BET-N2-001 | BET-N3-094 | Tunnel | Vluchtweginstallatie | 1042 | 00012 | RWS TOP WNZ | WNZ district noord | 0 |  |  |  |  | WNZ (West-Nederland Zuid) | 37G-302, Oeververbinding in de rijksweg onder de Nieuwe Maas | TRUE | Armatuur |  |  | VITOP |  |  |  | 0 | 0 | [6 empty] | 0 | 0 | [11 empty] | 94 | 000103264 | 0 | 0 | [10 empty] | 0 |  |  |  |  | BR | 0 | Rijkswaterstaat West Nederland Noord |  | 232 |  |  | 0 | 0 | 0 | [8 empty] | FALSE | 0 |  |  |  |  | 0 | 0 | 0 | 0 | FALSE |  |  |  | FALSE
BET-N6-4166 | 004-0095-R, KP Kethelplein - KP Benelux | Rijksweg 4 | 37G-302-01, Beneluxtunnel (A4) |  | 94 E+M Vluchtwegen en Routes | Buis B T8 | Evacuatieverlichting BT8/94/L001 |  |  | BET-N2-001 | BET-N3-094 | Tunnel | Vluchtweginstallatie | 1042 | 00012 | RWS TOP WNZ | WNZ district noord | 0 |  |  |  |  | WNZ (West-Nederland Zuid) | 37G-302, Oeververbinding in de rijksweg onder de Nieuwe Maas | TRUE | Armatuur |  |  | VITOP |  |  |  | 0 | 0 | [6 empty] | 0 | 0 | [11 empty] | 94 | 000103265 | 0 | 0 | [10 empty] | 0 |  |  |  |  | BR | 0 | Rijkswaterstaat West Nederland Noord |  | 232 |  |  | 0 | 0 | 0 | [8 empty] | FALSE | 0 |  |  |  |  | 0 | 0 | 0 | 0 | FALSE |  |  |  | FALSE
BET-N6-4167 | 004-0095-R, KP Kethelplein - KP Benelux | Rijksweg 4 | 37G-302-01, Beneluxtunnel (A4) |  | 94 E+M Vluchtwegen en Routes | Buis B T8 | Evacuatieverlichting BT8/94/L002 |  |  | BET-N2-001 | BET-N3-094 | Tunnel | Vluchtweginstallatie | 1042 | 00012 | RWS TOP WNZ | WNZ district noord | 0 |  |  |  |  | WNZ (West-Nederland Zuid) | 37G-302, Oeververbinding in de rijksweg onder de Nieuwe Maas | TRUE | Armatuur |  |  | VITOP |  |  |  | 0 | 0 | [6 empty] | 0 | 0 | [11 empty] | 94 | 000103266 | 0 | 0 | [10 empty] | 0 |  |  |  |  | BR | 0 | Rijkswaterstaat West Nederland Noord |  | 232 |  |  | 0 | 0 | 0 | [8 empty] | FALSE | 0 |  |  |  |  | 0 | 0 | 0 | 0 | FALSE |  |  |  | FALSE
BET-N6-4168 | 004-0095-R, KP Kethelplein - KP Benelux | Rijksweg 4 | 37G-302-01, Beneluxtunnel (A4) |  | 94 E+M Vluchtwegen en Routes | Buis B T8 | Evacuatieverlichting BT8/94/L003 |  |  | BET-N2-001 | BET-N3-094 | Tunnel | Vluchtweginstallatie | 1042 | 00012 | RWS TOP WNZ | WNZ district noord | 0 |  |  |  |  | WNZ (West-Nederland Zuid) | 37G-302, Oeververbinding in de rijksweg onder de Nieuwe Maas | TRUE | Armatuur |  |  | VITOP |  |  |  | 0 | 0 | [6 empty] | 0 | 0 | [11 empty] | 94 | 000103267 | 0 | 0 | [10 empty] | 0 |  |  |  |  | BR | 0 | Rijkswaterstaat West Nederland Noord |  | 232 |  |  | 0 | 0 | 0 | [8 empty] | FALSE | 0 |  |  |  |  | 0 | 0 | 0 | 0 | FALSE |  |  |  | FALSE
BET-N6-4169 | 004-0095-R, KP Kethelplein - KP Benelux | Rijksweg 4 | 37G-302-01, Beneluxtunnel (A4) |  | 94 E+M Vluchtwegen en Routes | Buis B T8 | Evacuatieverlichting BT8/94/L004 |  |  | BET-N2-001 | BET-N3-094 | Tunnel | Vluchtweginstallatie | 1042 | 00012 | RWS TOP WNZ | WNZ district noord | 0 |  |  |  |  | WNZ (West-Nederland Zuid) | 37G-302, Oeververbinding in de rijksweg onder de Nieuwe Maas | TRUE | Armatuur |  |  | VITOP |  |  |  | 0 | 0 | [6 empty] | 0 | 0 | [11 empty] | 94 | 000103268 | 0 | 0 | [10 empty] | 0 |  |  |  |  | BR | 0 | Rijkswaterstaat West Nederland Noord |  | 232 |  |  | 0 | 0 | 0 | [8 empty] | FALSE | 0 |  |  |  |  | 0 | 0 | 0 | 0 | FALSE |  |  |  | FALSE
BET-N6-4170 | 004-0095-R, KP Kethelplein - KP Benelux | Rijksweg 4 | 37G-302-01, Beneluxtunnel (A4) |  | 94 E+M Vluchtwegen en Routes | Buis B T8 | Evacuatieverlichting BT8/94/L005 |  |  | BET-N2-001 | BET-N3-094 | Tunnel | Vluchtweginstallatie | 1042 | 00012 | RWS TOP WNZ | WNZ district noord | 0 |  |  |  |  | WNZ (West-Nederland Zuid) | 37G-302, Oeververbinding in de rijksweg onder de Nieuwe Maas | TRUE | Armatuur |  |  | VITOP |  |  |  | 0 | 0 | [6 empty] | 0 | 0 | [11 empty] | 94 | 000103269 | 0 | 0 | [10 empty] | 0 |  |  |  |  | BR | 0 | Rijkswaterstaat West Nederland Noord |  | 232 |  |  | 0 | 0 | 0 | [8 empty] | FALSE | 0 |  |  |  |  | 0 | 0 | 0 | 0 | FALSE |  |  |  | FALSE
BET-N6-4171 | 004-0095-R, KP Kethelplein - KP Benelux | Rijksweg 4 | 37G-302-01, Beneluxtunnel (A4) |  | 94 E+M Vluchtwegen en Routes | Buis B T8 | Evacuatieverlichting BT8/94/L006 |  |  | BET-N2-001 | BET-N3-094 | Tunnel | Vluchtweginstallatie | 1042 | 00012 | RWS TOP WNZ | WNZ district noord | 0 |  |  |  |  | WNZ (West-Nederland Zuid) | 37G-302, Oeververbinding in de rijksweg onder de Nieuwe Maas | TRUE | Armatuur |  |  | VITOP |  |  |  | 0 | 0 | [6 empty] | 0 | 0 | [11 empty] | 94 | 000103270 | 0 | 0 | [10 empty] | 0 |  |  |  |  | BR | 0 | Rijkswaterstaat West Nederland Noord |  | 232 |  |  | 0 | 0 | 0 | [8 empty] | FALSE | 0 |  |  |  |  | 0 | 0 | 0 | 0 | FALSE |  |  |  | FALSE
BET-N6-4172 | 004-0095-R, KP Kethelplein - KP Benelux | Rijksweg 4 | 37G-302-01, Beneluxtunnel (A4) |  | 94 E+M Vluchtwegen en Routes | Buis C T1 | Deuraanstraalarmatuur CT1/94/DL01 |  |  | BET-N2-001 | BET-N3-094 | Tunnel | Vluchtweginstallatie | 1042 | 00012 | RWS TOP WNZ | WNZ district noord | 0 |  |  |  |  | WNZ (West-Nederland Zuid) | 37G-302, Oeververbinding in de rijksweg onder de Nieuwe Maas | TRUE | Armatuur |  |  | VITOP |  |  |  | 0 | 0 | [6 empty] | 0 | 0 | [11 empty] | 94 | 000103271 | 0 | 0 | [10 empty] | 0 |  |  |  |  | BR | 0 | Rijkswaterstaat West Nederland Noord |  | 232 |  |  | 0 | 0 | 0 | [8 empty] | FALSE | 0 |  |  |  |  | 0 | 0 | 0 | 0 | FALSE |  |  |  | FALSE
BET-N6-4173 | 004-0095-R, KP Kethelplein - KP Benelux | Rijksweg 4 | 37G-302-01, Beneluxtunnel (A4) |  | 94 E+M Vluchtwegen en Routes | Buis C T1 | Deuraanstraalarmatuur CT1/94/DL02 |  |  | BET-N2-001 | BET-N3-094 | Tunnel | Vluchtweginstallatie | 1042 | 00012 | RWS TOP WNZ | WNZ district noord | 0 |  |  |  |  | WNZ (West-Nederland Zuid) | 37G-302, Oeververbinding in de rijksweg onder de Nieuwe Maas | TRUE | Armatuur |  |  | VITOP |  |  |  | 0 | 0 | [6 empty] | 0 | 0 | [11 empty] | 94 | 000103272 | 0 | 0 | [10 empty] | 0 |  |  |  |  | BR | 0 | Rijkswaterstaat West Nederland Noord |  | 232 |  |  | 0 | 0 | 0 | [8 empty] | FALSE | 0 |  |  |  |  | 0 | 0 | 0 | 0 | FALSE |  |  |  | FALSE
BET-N6-4174 | 004-0095-R, KP Kethelplein - KP Benelux | Rijksweg 4 | 37G-302-01, Beneluxtunnel (A4) |  | 94 E+M Vluchtwegen en Routes | Buis C T1 | Evacuatieverlichting CT1/94/L002 |  |  | BET-N2-001 | BET-N3-094 | Tunnel | Vluchtweginstallatie | 1042 | 00012 | RWS TOP WNZ | WNZ district noord | 0 |  |  |  |  | WNZ (West-Nederland Zuid) | 37G-302, Oeververbinding in de rijksweg onder de Nieuwe Maas | TRUE | Armatuur |  |  | VITOP |  |  |  | 0 | 0 | [6 empty] | 0 | 0 | [11 empty] | 94 | 000103273 | 0 | 0 | [10 empty] | 0 |  |  |  |  | BR | 0 | Rijkswaterstaat West Nederland Noord |  | 232 |  |  | 0 | 0 | 0 | [8 empty] | FALSE | 0 |  |  |  |  | 0 | 0 | 0 | 0 | FALSE |  |  |  | FALSE
BET-N6-4175 | 004-0095-R, KP Kethelplein - KP Benelux | Rijksweg 4 | 37G-302-01, Beneluxtunnel (A4) |  | 94 E+M Vluchtwegen en Routes | Buis C T1 | Evacuatieverlichting CT1/94/L004 |  |  | BET-N2-001 | BET-N3-094 | Tunnel | Vluchtweginstallatie | 1042 | 00012 | RWS TOP WNZ | WNZ district noord | 0 |  |  |  |  | WNZ (West-Nederland Zuid) | 37G-302, Oeververbinding in de rijksweg onder de Nieuwe Maas | TRUE | Armatuur |  |  | VITOP |  |  |  | 0 | 0 | [6 empty] | 0 | 0 | [11 empty] | 94 | 000103274 | 0 | 0 | [10 empty] | 0 |  |  |  |  | BR | 0 | Rijkswaterstaat West Nederland Noord |  | 232 |  |  | 0 | 0 | 0 | [8 empty] | FALSE | 0 |  |  |  |  | 0 | 0 | 0 | 0 | FALSE |  |  |  | FALSE
BET-N6-4176 | 004-0095-R, KP Kethelplein - KP Benelux | Rijksweg 4 | 37G-302-01, Beneluxtunnel (A4) |  | 94 E+M Vluchtwegen en Routes | Buis C T2 | Deuraanstraalarmatuur CT2/94/DL01 |  |  | BET-N2-001 | BET-N3-094 | Tunnel | Vluchtweginstallatie | 1042 | 00012 | RWS TOP WNZ | WNZ district noord | 0 |  |  |  |  | WNZ (West-Nederland Zuid) | 37G-302, Oeververbinding in de rijksweg onder de Nieuwe Maas | TRUE | Armatuur |  |  | VITOP |  |  |  | 0 | 0 | [6 empty] | 0 | 0 | [11 empty] | 94 | 000103275 | 0 | 0 | [10 empty] | 0 |  |  |  |  | BR | 0 | Rijkswaterstaat West Nederland Noord |  | 232 |  |  | 0 | 0 | 0 | [8 empty] | FALSE | 0 |  |  |  |  | 0 | 0 | 0 | 0 | FALSE |  |  |  | FALSE
BET-N6-4177 | 004-0095-R, KP Kethelplein - KP Benelux | Rijksweg 4 | 37G-302-01, Beneluxtunnel (A4) |  | 94 E+M Vluchtwegen en Routes | Buis C T2 | Evacuatieverlichting CT2/94/L002 |  |  | BET-N2-001 | BET-N3-094 | Tunnel | Vluchtweginstallatie | 1042 | 00012 | RWS TOP WNZ | WNZ district noord | 0 |  |  |  |  | WNZ (West-Nederland Zuid) | 37G-302, Oeververbinding in de rijksweg onder de Nieuwe Maas | TRUE | Armatuur |  |  | VITOP |  |  |  | 0 | 0 | [6 empty] | 0 | 0 | [11 empty] | 94 | 000103276 | 0 | 0 | [10 empty] | 0 |  |  |  |  | BR | 0 | Rijkswaterstaat West Nederland Noord |  | 232 |  |  | 0 | 0 | 0 | [8 empty] | FALSE | 0 |  |  |  |  | 0 | 0 | 0 | 0 | FALSE |  |  |  | FALSE
BET-N6-4178 | 004-0095-R, KP Kethelplein - KP Benelux | Rijksweg 4 | 37G-302-01, Beneluxtunnel (A4) |  | 94 E+M Vluchtwegen en Routes | Buis C T3 | Deuraanstraalarmatuur CT3/94/DL02 |  |  | BET-N2-001 | BET-N3-094 | Tunnel | Vluchtweginstallatie | 1042 | 00012 | RWS TOP WNZ | WNZ district noord | 0 |  |  |  |  | WNZ (West-Nederland Zuid) | 37G-302, Oeververbinding in de rijksweg onder de Nieuwe Maas | TRUE | Armatuur |  |  | VITOP |  |  |  | 0 | 0 | [6 empty] | 0 | 0 | [11 empty] | 94 | 000103277 | 0 | 0 | [10 empty] | 0 |  |  |  |  | BR | 0 | Rijkswaterstaat West Nederland Noord |  | 232 |  |  | 0 | 0 | 0 | [8 empty] | FALSE | 0 |  |  |  |  | 0 | 0 | 0 | 0 | FALSE |  |  |  | FALSE
BET-N6-4179 | 004-0095-R, KP Kethelplein - KP Benelux | Rijksweg 4 | 37G-302-01, Beneluxtunnel (A4) |  | 94 E+M Vluchtwegen en Routes | Buis C T3 | Evacuatieverlichting CT3/94/L004 |  |  | BET-N2-001 | BET-N3-094 | Tunnel | Vluchtweginstallatie | 1042 | 00012 | RWS TOP WNZ | WNZ district noord | 0 |  |  |  |  | WNZ (West-Nederland Zuid) | 37G-302, Oeververbinding in de rijksweg onder de Nieuwe Maas | TRUE | Armatuur |  |  | VITOP |  |  |  | 0 | 0 | [6 empty] | 0 | 0 | [11 empty] | 94 | 000103278 | 0 | 0 | [10 empty] | 0 |  |  |  |  | BR | 0 | Rijkswaterstaat West Nederland Noord |  | 232 |  |  | 0 | 0 | 0 | [8 empty] | FALSE | 0 |  |  |  |  | 0 | 0 | 0 | 0 | FALSE |  |  |  | FALSE
BET-N6-4180 | 004-0095-R, KP Kethelplein - KP Benelux | Rijksweg 4 | 37G-302-01, Beneluxtunnel (A4) |  | 94 E+M Vluchtwegen en Routes | Buis C T4 | Deuraanstraalarmatuur CT4/94/DL01 |  |  | BET-N2-001 | BET-N3-094 | Tunnel | Vluchtweginstallatie | 1042 | 00012 | RWS TOP WNZ | WNZ district noord | 0 |  |  |  |  | WNZ (West-Nederland Zuid) | 37G-302, Oeververbinding in de rijksweg onder de Nieuwe Maas | TRUE | Armatuur |  |  | VITOP |  |  |  | 0 | 0 | [6 empty] | 0 | 0 | [11 empty] | 94 | 000103279 | 0 | 0 | [10 empty] | 0 |  |  |  |  | BR | 0 | Rijkswaterstaat West Nederland Noord |  | 232 |  |  | 0 | 0 | 0 | [8 empty] | FALSE | 0 |  |  |  |  | 0 | 0 | 0 | 0 | FALSE |  |  |  | FALSE
BET-N6-4181 | 004-0095-R, KP Kethelplein - KP Benelux | Rijksweg 4 | 37G-302-01, Beneluxtunnel (A4) |  | 94 E+M Vluchtwegen en Routes | Buis C T4 | Deuraanstraalarmatuur CT4/94/DL02 |  |  | BET-N2-001 | BET-N3-094 | Tunnel | Vluchtweginstallatie | 1042 | 00012 | RWS TOP WNZ | WNZ district noord | 0 |  |  |  |  | WNZ (West-Nederland Zuid) | 37G-302, Oeververbinding in de rijksweg onder de Nieuwe Maas | TRUE | Armatuur |  |  | VITOP |  |  |  | 0 | 0 | [6 empty] | 0 | 0 | [11 empty] | 94 | 000103280 | 0 | 0 | [10 empty] | 0 |  |  |  |  | BR | 0 | Rijkswaterstaat West Nederland Noord |  | 232 |  |  | 0 | 0 | 0 | [8 empty] | FALSE | 0 |  |  |  |  | 0 | 0 | 0 | 0 | FALSE |  |  |  | FALSE
BET-N6-4182 | 004-0095-R, KP Kethelplein - KP Benelux | Rijksweg 4 | 37G-302-01, Beneluxtunnel (A4) |  | 94 E+M Vluchtwegen en Routes | Buis C T4 | Evacuatieverlichting CT4/94/L003 |  |  | BET-N2-001 | BET-N3-094 | Tunnel | Vluchtweginstallatie | 1042 | 00012 | RWS TOP WNZ | WNZ district noord | 0 |  |  |  |  | WNZ (West-Nederland Zuid) | 37G-302, Oeververbinding in de rijksweg onder de Nieuwe Maas | TRUE | Armatuur |  |  | VITOP |  |  |  | 0 | 0 | [6 empty] | 0 | 0 | [11 empty] | 94 | 000103281 | 0 | 0 | [10 empty] | 0 |  |  |  |  | BR | 0 | Rijkswaterstaat West Nederland Noord |  | 232 |  |  | 0 | 0 | 0 | [8 empty] | FALSE | 0 |  |  |  |  | 0 | 0 | 0 | 0 | FALSE |  |  |  | FALSE
BET-N6-4183 | 004-0095-R, KP Kethelplein - KP Benelux | Rijksweg 4 | 37G-302-01, Beneluxtunnel (A4) |  | 94 E+M Vluchtwegen en Routes | Buis C T4 | Evacuatieverlichting CT4/94/L004 |  |  | BET-N2-001 | BET-N3-094 | Tunnel | Vluchtweginstallatie | 1042 | 00012 | RWS TOP WNZ | WNZ district noord | 0 |  |  |  |  | WNZ (West-Nederland Zuid) | 37G-302, Oeververbinding in de rijksweg onder de Nieuwe Maas | TRUE | Armatuur |  |  | VITOP |  |  |  | 0 | 0 | [6 empty] | 0 | 0 | [11 empty] | 94 | 000103282 | 0 | 0 | [10 empty] | 0 |  |  |  |  | BR | 0 | Rijkswaterstaat West Nederland Noord |  | 232 |  |  | 0 | 0 | 0 | [8 empty] | FALSE | 0 |  |  |  |  | 0 | 0 | 0 | 0 | FALSE |  |  |  | FALSE
BET-N6-4184 | 004-0095-R, KP Kethelplein - KP Benelux | Rijksweg 4 | 37G-302-01, Beneluxtunnel (A4) |  | 94 E+M Vluchtwegen en Routes | Buis C T5 | Deuraanstraalarmatuur CT5/94/DL01 |  |  | BET-N2-001 | BET-N3-094 | Tunnel | Vluchtweginstallatie | 1042 | 00012 | RWS TOP WNZ | WNZ district noord | 0 |  |  |  |  | WNZ (West-Nederland Zuid) | 37G-302, Oeververbinding in de rijksweg onder de Nieuwe Maas | TRUE | Armatuur |  |  | VITOP |  |  |  | 0 | 0 | [6 empty] | 0 | 0 | [11 empty] | 94 | 000103283 | 0 | 0 | [10 empty] | 0 |  |  |  |  | BR | 0 | Rijkswaterstaat West Nederland Noord |  | 232 |  |  | 0 | 0 | 0 | [8 empty] | FALSE | 0 |  |  |  |  | 0 | 0 | 0 | 0 | FALSE |  |  |  | FALSE
BET-N6-4185 | 004-0095-R, KP Kethelplein - KP Benelux | Rijksweg 4 | 37G-302-01, Beneluxtunnel (A4) |  | 94 E+M Vluchtwegen en Routes | Buis C T5 | Evacuatieverlichting CT5/94/L002 |  |  | BET-N2-001 | BET-N3-094 | Tunnel | Vluchtweginstallatie | 1042 | 00012 | RWS TOP WNZ | WNZ district noord | 0 |  |  |  |  | WNZ (West-Nederland Zuid) | 37G-302, Oeververbinding in de rijksweg onder de Nieuwe Maas | TRUE | Armatuur |  |  | VITOP |  |  |  | 0 | 0 | [6 empty] | 0 | 0 | [11 empty] | 94 | 000103284 | 0 | 0 | [10 empty] | 0 |  |  |  |  | BR | 0 | Rijkswaterstaat West Nederland Noord |  | 232 |  |  | 0 | 0 | 0 | [8 empty] | FALSE | 0 |  |  |  |  | 0 | 0 | 0 | 0 | FALSE |  |  |  | FALSE
BET-N6-4186 | 004-0095-R, KP Kethelplein - KP Benelux | Rijksweg 4 | 37G-302-01, Beneluxtunnel (A4) |  | 94 E+M Vluchtwegen en Routes | Buis C T6 | Deuraanstraalarmatuur CT6/94/DL01 |  |  | BET-N2-001 | BET-N3-094 | Tunnel | Vluchtweginstallatie | 1042 | 00012 | RWS TOP WNZ | WNZ district noord | 0 |  |  |  |  | WNZ (West-Nederland Zuid) | 37G-302, Oeververbinding in de rijksweg onder de Nieuwe Maas | TRUE | Armatuur |  |  | VITOP |  |  |  | 0 | 0 | [6 empty] | 0 | 0 | [11 empty] | 94 | 000103285 | 0 | 0 | [10 empty] | 0 |  |  |  |  | BR | 0 | Rijkswaterstaat West Nederland Noord |  | 232 |  |  | 0 | 0 | 0 | [8 empty] | FALSE | 0 |  |  |  |  | 0 | 0 | 0 | 0 | FALSE |  |  |  | FALSE
BET-N6-4187 | 004-0095-R, KP Kethelplein - KP Benelux | Rijksweg 4 | 37G-302-01, Beneluxtunnel (A4) |  | 94 E+M Vluchtwegen en Routes | Buis C T6 | Deuraanstraalarmatuur CT6/94/DL02 |  |  | BET-N2-001 | BET-N3-094 | Tunnel | Vluchtweginstallatie | 1042 | 00012 | RWS TOP WNZ | WNZ district noord | 0 |  |  |  |  | WNZ (West-Nederland Zuid) | 37G-302, Oeververbinding in de rijksweg onder de Nieuwe Maas | TRUE | Armatuur |  |  | VITOP |  |  |  | 0 | 0 | [6 empty] | 0 | 0 | [11 empty] | 94 | 000103286 | 0 | 0 | [10 empty] | 0 |  |  |  |  | BR | 0 | Rijkswaterstaat West Nederland Noord |  | 232 |  |  | 0 | 0 | 0 | [8 empty] | FALSE | 0 |  |  |  |  | 0 | 0 | 0 | 0 | FALSE |  |  |  | FALSE
BET-N6-4188 | 004-0095-R, KP Kethelplein - KP Benelux | Rijksweg 4 | 37G-302-01, Beneluxtunnel (A4) |  | 94 E+M Vluchtwegen en Routes | Buis C T6 | Evacuatieverlichting CT6/94/L003 |  |  | BET-N2-001 | BET-N3-094 | Tunnel | Vluchtweginstallatie | 1042 | 00012 | RWS TOP WNZ | WNZ district noord | 0 |  |  |  |  | WNZ (West-Nederland Zuid) | 37G-302, Oeververbinding in de rijksweg onder de Nieuwe Maas | TRUE | Armatuur |  |  | VITOP |  |  |  | 0 | 0 | [6 empty] | 0 | 0 | [11 empty] | 94 | 000103287 | 0 | 0 | [10 empty] | 0 |  |  |  |  | BR | 0 | Rijkswaterstaat West Nederland Noord |  | 232 |  |  | 0 | 0 | 0 | [8 empty] | FALSE | 0 |  |  |  |  | 0 | 0 | 0 | 0 | FALSE |  |  |  | FALSE
BET-N6-4189 | 004-0095-R, KP Kethelplein - KP Benelux | Rijksweg 4 | 37G-302-01, Beneluxtunnel (A4) |  | 94 E+M Vluchtwegen en Routes | Buis C T6 | Evacuatieverlichting CT6/94/L004 |  |  | BET-N2-001 | BET-N3-094 | Tunnel | Vluchtweginstallatie | 1042 | 00012 | RWS TOP WNZ | WNZ district noord | 0 |  |  |  |  | WNZ (West-Nederland Zuid) | 37G-302, Oeververbinding in de rijksweg onder de Nieuwe Maas | TRUE | Armatuur |  |  | VITOP |  |  |  | 0 | 0 | [6 empty] | 0 | 0 | [11 empty] | 94 | 000103288 | 0 | 0 | [10 empty] | 0 |  |  |  |  | BR | 0 | Rijkswaterstaat West Nederland Noord |  | 232 |  |  | 0 | 0 | 0 | [8 empty] | FALSE | 0 |  |  |  |  | 0 | 0 | 0 | 0 | FALSE |  |  |  | FALSE
BET-N6-4190 | 004-0095-R, KP Kethelplein - KP Benelux | Rijksweg 4 | 37G-302-01, Beneluxtunnel (A4) |  | 94 E+M Vluchtwegen en Routes | Buis D T1 | Deuraanstraalarmatuur DT1/94/DL02 |  |  | BET-N2-001 | BET-N3-094 | Tunnel | Vluchtweginstallatie | 1042 | 00012 | RWS TOP WNZ | WNZ district noord | 0 |  |  |  |  | WNZ (West-Nederland Zuid) | 37G-302, Oeververbinding in de rijksweg onder de Nieuwe Maas | TRUE | Armatuur |  |  | VITOP |  |  |  | 0 | 0 | [6 empty] | 0 | 0 | [11 empty] | 94 | 000103289 | 0 | 0 | [10 empty] | 0 |  |  |  |  | BR | 0 | Rijkswaterstaat West Nederland Noord |  | 232 |  |  | 0 | 0 | 0 | [8 empty] | FALSE | 0 |  |  |  |  | 0 | 0 | 0 | 0 | FALSE |  |  |  | FALSE
BET-N6-4191 | 004-0095-R, KP Kethelplein - KP Benelux | Rijksweg 4 | 37G-302-01, Beneluxtunnel (A4) |  | 94 E+M Vluchtwegen en Routes | Buis D T1 | Evacuatieverlichting DT1/94/L004 |  |  | BET-N2-001 | BET-N3-094 | Tunnel | Vluchtweginstallatie | 1042 | 00012 | RWS TOP WNZ | WNZ district noord | 0 |  |  |  |  | WNZ (West-Nederland Zuid) | 37G-302, Oeververbinding in de rijksweg onder de Nieuwe Maas | TRUE | Armatuur |  |  | VITOP |  |  |  | 0 | 0 | [6 empty] | 0 | 0 | [11 empty] | 94 | 000103290 | 0 | 0 | [10 empty] | 0 |  |  |  |  | BR | 0 | Rijkswaterstaat West Nederland Noord |  | 232 |  |  | 0 | 0 | 0 | [8 empty] | FALSE | 0 |  |  |  |  | 0 | 0 | 0 | 0 | FALSE |  |  |  | FALSE
BET-N6-4192 | 004-0095-R, KP Kethelplein - KP Benelux | Rijksweg 4 | 37G-302-01, Beneluxtunnel (A4) |  | 94 E+M Vluchtwegen en Routes | Buis D T1 | Deuraanstraalarmatuur DT1/94/DL01 |  |  | BET-N2-001 | BET-N3-094 | Tunnel | Vluchtweginstallatie | 1042 | 00012 | RWS TOP WNZ | WNZ district noord | 0 |  |  |  |  | WNZ (West-Nederland Zuid) | 37G-302, Oeververbinding in de rijksweg onder de Nieuwe Maas | TRUE | Armatuur |  |  | VITOP |  |  |  | 0 | 0 | [6 empty] | 0 | 0 | [11 empty] | 94 | 000103291 | 0 | 0 | [10 empty] | 0 |  |  |  |  | BR | 0 | Rijkswaterstaat West Nederland Noord |  | 232 |  |  | 0 | 0 | 0 | [8 empty] | FALSE | 0 |  |  |  |  | 0 | 0 | 0 | 0 | FALSE |  |  |  | FALSE
BET-N6-4193 | 004-0095-R, KP Kethelplein - KP Benelux | Rijksweg 4 | 37G-302-01, Beneluxtunnel (A4) |  | 94 E+M Vluchtwegen en Routes | Buis D T1 | Evacuatieverlichting DT1/94/L002 |  |  | BET-N2-001 | BET-N3-094 | Tunnel | Vluchtweginstallatie | 1042 | 00012 | RWS TOP WNZ | WNZ district noord | 0 |  |  |  |  | WNZ (West-Nederland Zuid) | 37G-302, Oeververbinding in de rijksweg onder de Nieuwe Maas | TRUE | Armatuur |  |  | VITOP |  |  |  | 0 | 0 | [6 empty] | 0 | 0 | [11 empty] | 94 | 000103292 | 0 | 0 | [10 empty] | 0 |  |  |  |  | BR | 0 | Rijkswaterstaat West Nederland Noord |  | 232 |  |  | 0 | 0 | 0 | [8 empty] | FALSE | 0 |  |  |  |  | 0 | 0 | 0 | 0 | FALSE |  |  |  | FALSE
BET-N6-4194 | 004-0095-R, KP Kethelplein - KP Benelux | Rijksweg 4 | 37G-302-01, Beneluxtunnel (A4) |  | 94 E+M Vluchtwegen en Routes | Buis D T2 | Deuraanstraalarmatuur DT2/94/DL01 |  |  | BET-N2-001 | BET-N3-094 | Tunnel | Vluchtweginstallatie | 1042 | 00012 | RWS TOP WNZ | WNZ district noord | 0 |  |  |  |  | WNZ (West-Nederland Zuid) | 37G-302, Oeververbinding in de rijksweg onder de Nieuwe Maas | TRUE | Armatuur |  |  | VITOP |  |  |  | 0 | 0 | [6 empty] | 0 | 0 | [11 empty] | 94 | 000103293 | 0 | 0 | [10 empty] | 0 |  |  |  |  | BR | 0 | Rijkswaterstaat West Nederland Noord |  | 232 |  |  | 0 | 0 | 0 | [8 empty] | FALSE | 0 |  |  |  |  | 0 | 0 | 0 | 0 | FALSE |  |  |  | FALSE
BET-N6-4195 | 004-0095-R, KP Kethelplein - KP Benelux | Rijksweg 4 | 37G-302-01, Beneluxtunnel (A4) |  | 94 E+M Vluchtwegen en Routes | Buis D T2 | Evacuatieverlichting DT2/94/L002 |  |  | BET-N2-001 | BET-N3-094 | Tunnel | Vluchtweginstallatie | 1042 | 00012 | RWS TOP WNZ | WNZ district noord | 0 |  |  |  |  | WNZ (West-Nederland Zuid) | 37G-302, Oeververbinding in de rijksweg onder de Nieuwe Maas | TRUE | Armatuur |  |  | VITOP |  |  |  | 0 | 0 | [6 empty] | 0 | 0 | [11 empty] | 94 | 000103294 | 0 | 0 | [10 empty] | 0 |  |  |  |  | BR | 0 | Rijkswaterstaat West Nederland Noord |  | 232 |  |  | 0 | 0 | 0 | [8 empty] | FALSE | 0 |  |  |  |  | 0 | 0 | 0 | 0 | FALSE |  |  |  | FALSE
BET-N6-4196 | 004-0095-R, KP Kethelplein - KP Benelux | Rijksweg 4 | 37G-302-01, Beneluxtunnel (A4) |  | 94 E+M Vluchtwegen en Routes | Buis D T3 | Deuraanstraalarmatuur DT3/94/DL01 |  |  | BET-N2-001 | BET-N3-094 | Tunnel | Vluchtweginstallatie | 1042 | 00012 | RWS TOP WNZ | WNZ district noord | 0 |  |  |  |  | WNZ (West-Nederland Zuid) | 37G-302, Oeververbinding in de rijksweg onder de Nieuwe Maas | TRUE | Armatuur |  |  | VITOP |  |  |  | 0 | 0 | [6 empty] | 0 | 0 | [11 empty] | 94 | 000103295 | 0 | 0 | [10 empty] | 0 |  |  |  |  | BR | 0 | Rijkswaterstaat West Nederland Noord |  | 232 |  |  | 0 | 0 | 0 | [8 empty] | FALSE | 0 |  |  |  |  | 0 | 0 | 0 | 0 | FALSE |  |  |  | FALSE
BET-N6-4197 | 004-0095-R, KP Kethelplein - KP Benelux | Rijksweg 4 | 37G-302-01, Beneluxtunnel (A4) |  | 94 E+M Vluchtwegen en Routes | Buis D T3 | Deuraanstraalarmatuur DT3/94/DL02 |  |  | BET-N2-001 | BET-N3-094 | Tunnel | Vluchtweginstallatie | 1042 | 00012 | RWS TOP WNZ | WNZ district noord | 0 |  |  |  |  | WNZ (West-Nederland Zuid) | 37G-302, Oeververbinding in de rijksweg onder de Nieuwe Maas | TRUE | Armatuur |  |  | VITOP |  |  |  | 0 | 0 | [6 empty] | 0 | 0 | [11 empty] | 94 | 000103296 | 0 | 0 | [10 empty] | 0 |  |  |  |  | BR | 0 | Rijkswaterstaat West Nederland Noord |  | 232 |  |  | 0 | 0 | 0 | [8 empty] | FALSE | 0 |  |  |  |  | 0 | 0 | 0 | 0 | FALSE |  |  |  | FALSE
BET-N6-4198 | 004-0095-R, KP Kethelplein - KP Benelux | Rijksweg 4 | 37G-302-01, Beneluxtunnel (A4) |  | 94 E+M Vluchtwegen en Routes | Buis D T3 | Evacuatieverlichting DT3/94/L002 |  |  | BET-N2-001 | BET-N3-094 | Tunnel | Vluchtweginstallatie | 1042 | 00012 | RWS TOP WNZ | WNZ district noord | 0 |  |  |  |  | WNZ (West-Nederland Zuid) | 37G-302, Oeververbinding in de rijksweg onder de Nieuwe Maas | TRUE | Armatuur |  |  | VITOP |  |  |  | 0 | 0 | [6 empty] | 0 | 0 | [11 empty] | 94 | 000103297 | 0 | 0 | [10 empty] | 0 |  |  |  |  | BR | 0 | Rijkswaterstaat West Nederland Noord |  | 232 |  |  | 0 | 0 | 0 | [8 empty] | FALSE | 0 |  |  |  |  | 0 | 0 | 0 | 0 | FALSE |  |  |  | FALSE
BET-N6-4199 | 004-0095-R, KP Kethelplein - KP Benelux | Rijksweg 4 | 37G-302-01, Beneluxtunnel (A4) |  | 94 E+M Vluchtwegen en Routes | Buis D T3 | Evacuatieverlichting DT3/94/L004 |  |  | BET-N2-001 | BET-N3-094 | Tunnel | Vluchtweginstallatie | 1042 | 00012 | RWS TOP WNZ | WNZ district noord | 0 |  |  |  |  | WNZ (West-Nederland Zuid) | 37G-302, Oeververbinding in de rijksweg onder de Nieuwe Maas | TRUE | Armatuur |  |  | VITOP |  |  |  | 0 | 0 | [6 empty] | 0 | 0 | [11 empty] | 94 | 000103298 | 0 | 0 | [10 empty] | 0 |  |  |  |  | BR | 0 | Rijkswaterstaat West Nederland Noord |  | 232 |  |  | 0 | 0 | 0 | [8 empty] | FALSE | 0 |  |  |  |  | 0 | 0 | 0 | 0 | FALSE |  |  |  | FALSE
BET-N6-4200 | 004-0095-R, KP Kethelplein - KP Benelux | Rijksweg 4 | 37G-302-01, Beneluxtunnel (A4) |  | 94 E+M Vluchtwegen en Routes | Buis D T4 | Deuraanstraalarmatuur DT4/94/DL01 |  |  | BET-N2-001 | BET-N3-094 | Tunnel | Vluchtweginstallatie | 1042 | 00012 | RWS TOP WNZ | WNZ district noord | 0 |  |  |  |  | WNZ (West-Nederland Zuid) | 37G-302, Oeververbinding in de rijksweg onder de Nieuwe Maas | TRUE | Armatuur |  |  | VITOP |  |  |  | 0 | 0 | [6 empty] | 0 | 0 | [11 empty] | 94 | 000103299 | 0 | 0 | [10 empty] | 0 |  |  |  |  | BR | 0 | Rijkswaterstaat West Nederland Noord |  | 232 |  |  | 0 | 0 | 0 | [8 empty] | FALSE | 0 |  |  |  |  | 0 | 0 | 0 | 0 | FALSE |  |  |  | FALSE
BET-N6-4201 | 004-0095-R, KP Kethelplein - KP Benelux | Rijksweg 4 | 37G-302-01, Beneluxtunnel (A4) |  | 94 E+M Vluchtwegen en Routes | Buis D T4 | Deuraanstraalarmatuur DT4/94/DL02 |  |  | BET-N2-001 | BET-N3-094 | Tunnel | Vluchtweginstallatie | 1042 | 00012 | RWS TOP WNZ | WNZ district noord | 0 |  |  |  |  | WNZ (West-Nederland Zuid) | 37G-302, Oeververbinding in de rijksweg onder de Nieuwe Maas | TRUE | Armatuur |  |  | VITOP |  |  |  | 0 | 0 | [6 empty] | 0 | 0 | [11 empty] | 94 | 000103300 | 0 | 0 | [10 empty] | 0 |  |  |  |  | BR | 0 | Rijkswaterstaat West Nederland Noord |  | 232 |  |  | 0 | 0 | 0 | [8 empty] | FALSE | 0 |  |  |  |  | 0 | 0 | 0 | 0 | FALSE |  |  |  | FALSE
BET-N6-4202 | 004-0095-R, KP Kethelplein - KP Benelux | Rijksweg 4 | 37G-302-01, Beneluxtunnel (A4) |  | 94 E+M Vluchtwegen en Routes | Buis D T4 | Evacuatieverlichting DT4/94/L003 |  |  | BET-N2-001 | BET-N3-094 | Tunnel | Vluchtweginstallatie | 1042 | 00012 | RWS TOP WNZ | WNZ district noord | 0 |  |  |  |  | WNZ (West-Nederland Zuid) | 37G-302, Oeververbinding in de rijksweg onder de Nieuwe Maas | TRUE | Armatuur |  |  | VITOP |  |  |  | 0 | 0 | [6 empty] | 0 | 0 | [11 empty] | 94 | 000103301 | 0 | 0 | [10 empty] | 0 |  |  |  |  | BR | 0 | Rijkswaterstaat West Nederland Noord |  | 232 |  |  | 0 | 0 | 0 | [8 empty] | FALSE | 0 |  |  |  |  | 0 | 0 | 0 | 0 | FALSE |  |  |  | FALSE
BET-N6-4203 | 004-0095-R, KP Kethelplein - KP Benelux | Rijksweg 4 | 37G-302-01, Beneluxtunnel (A4) |  | 94 E+M Vluchtwegen en Routes | Buis D T4 | Evacuatieverlichting DT4/94/L004 |  |  | BET-N2-001 | BET-N3-094 | Tunnel | Vluchtweginstallatie | 1042 | 00012 | RWS TOP WNZ | WNZ district noord | 0 |  |  |  |  | WNZ (West-Nederland Zuid) | 37G-302, Oeververbinding in de rijksweg onder de Nieuwe Maas | TRUE | Armatuur |  |  | VITOP |  |  |  | 0 | 0 | [6 empty] | 0 | 0 | [11 empty] | 94 | 000103302 | 0 | 0 | [10 empty] | 0 |  |  |  |  | BR | 0 | Rijkswaterstaat West Nederland Noord |  | 232 |  |  | 0 | 0 | 0 | [8 empty] | FALSE | 0 |  |  |  |  | 0 | 0 | 0 | 0 | FALSE |  |  |  | FALSE
BET-N6-4204 | 004-0095-R, KP Kethelplein - KP Benelux | Rijksweg 4 | 37G-302-01, Beneluxtunnel (A4) |  | 94 E+M Vluchtwegen en Routes | Buis D T5 | Deuraanstraalarmatuur DT5/94/DL01 |  |  | BET-N2-001 | BET-N3-094 | Tunnel | Vluchtweginstallatie | 1042 | 00012 | RWS TOP WNZ | WNZ district noord | 0 |  |  |  |  | WNZ (West-Nederland Zuid) | 37G-302, Oeververbinding in de rijksweg onder de Nieuwe Maas | TRUE | Armatuur |  |  | VITOP |  |  |  | 0 | 0 | [6 empty] | 0 | 0 | [11 empty] | 94 | 000103303 | 0 | 0 | [10 empty] | 0 |  |  |  |  | BR | 0 | Rijkswaterstaat West Nederland Noord |  | 232 |  |  | 0 | 0 | 0 | [8 empty] | FALSE | 0 |  |  |  |  | 0 | 0 | 0 | 0 | FALSE |  |  |  | FALSE
BET-N6-4205 | 004-0095-R, KP Kethelplein - KP Benelux | Rijksweg 4 | 37G-302-01, Beneluxtunnel (A4) |  | 94 E+M Vluchtwegen en Routes | Buis D T5 | Evacuatieverlichting DT5/94/L002 |  |  | BET-N2-001 | BET-N3-094 | Tunnel | Vluchtweginstallatie | 1042 | 00012 | RWS TOP WNZ | WNZ district noord | 0 |  |  |  |  | WNZ (West-Nederland Zuid) | 37G-302, Oeververbinding in de rijksweg onder de Nieuwe Maas | TRUE | Armatuur |  |  | VITOP |  |  |  | 0 | 0 | [6 empty] | 0 | 0 | [11 empty] | 94 | 000103304 | 0 | 0 | [10 empty] | 0 |  |  |  |  | BR | 0 | Rijkswaterstaat West Nederland Noord |  | 232 |  |  | 0 | 0 | 0 | [8 empty] | FALSE | 0 |  |  |  |  | 0 | 0 | 0 | 0 | FALSE |  |  |  | FALSE
BET-N6-4206 | 004-0095-R, KP Kethelplein - KP Benelux | Rijksweg 4 | 37G-302-01, Beneluxtunnel (A4) |  | 94 E+M Vluchtwegen en Routes | Buis D T6 | Deuraanstraalarmatuur DT6/94/DL01 |  |  | BET-N2-001 | BET-N3-094 | Tunnel | Vluchtweginstallatie | 1042 | 00012 | RWS TOP WNZ | WNZ district noord | 0 |  |  |  |  | WNZ (West-Nederland Zuid) | 37G-302, Oeververbinding in de rijksweg onder de Nieuwe Maas | TRUE | Armatuur |  |  | VITOP |  |  |  | 0 | 0 | [6 empty] | 0 | 0 | [11 empty] | 94 | 000103305 | 0 | 0 | [10 empty] | 0 |  |  |  |  | BR | 0 | Rijkswaterstaat West Nederland Noord |  | 232 |  |  | 0 | 0 | 0 | [8 empty] | FALSE | 0 |  |  |  |  | 0 | 0 | 0 | 0 | FALSE |  |  |  | FALSE
BET-N6-4207 | 004-0095-R, KP Kethelplein - KP Benelux | Rijksweg 4 | 37G-302-01, Beneluxtunnel (A4) |  | 94 E+M Vluchtwegen en Routes | Buis D T6 | Deuraanstraalarmatuur DT6/94/DL02 |  |  | BET-N2-001 | BET-N3-094 | Tunnel | Vluchtweginstallatie | 1042 | 00012 | RWS TOP WNZ | WNZ district noord | 0 |  |  |  |  | WNZ (West-Nederland Zuid) | 37G-302, Oeververbinding in de rijksweg onder de Nieuwe Maas | TRUE | Armatuur |  |  | VITOP |  |  |  | 0 | 0 | [6 empty] | 0 | 0 | [11 empty] | 94 | 000103306 | 0 | 0 | [10 empty] | 0 |  |  |  |  | BR | 0 | Rijkswaterstaat West Nederland Noord |  | 232 |  |  | 0 | 0 | 0 | [8 empty] | FALSE | 0 |  |  |  |  | 0 | 0 | 0 | 0 | FALSE |  |  |  | FALSE
BET-N6-4208 | 004-0095-R, KP Kethelplein - KP Benelux | Rijksweg 4 | 37G-302-01, Beneluxtunnel (A4) |  | 94 E+M Vluchtwegen en Routes | Buis D T6 | Evacuatieverlichting DT6/94/L003 |  |  | BET-N2-001 | BET-N3-094 | Tunnel | Vluchtweginstallatie | 1042 | 00012 | RWS TOP WNZ | WNZ district noord | 0 |  |  |  |  | WNZ (West-Nederland Zuid) | 37G-302, Oeververbinding in de rijksweg onder de Nieuwe Maas | TRUE | Armatuur |  |  | VITOP |  |  |  | 0 | 0 | [6 empty] | 0 | 0 | [11 empty] | 94 | 000103307 | 0 | 0 | [10 empty] | 0 |  |  |  |  | BR | 0 | Rijkswaterstaat West Nederland Noord |  | 232 |  |  | 0 | 0 | 0 | [8 empty] | FALSE | 0 |  |  |  |  | 0 | 0 | 0 | 0 | FALSE |  |  |  | FALSE
BET-N6-4209 | 004-0095-R, KP Kethelplein - KP Benelux | Rijksweg 4 | 37G-302-01, Beneluxtunnel (A4) |  | 94 E+M Vluchtwegen en Routes | Buis D T6 | Evacuatieverlichting DT6/94/L004 |  |  | BET-N2-001 | BET-N3-094 | Tunnel | Vluchtweginstallatie | 1042 | 00012 | RWS TOP WNZ | WNZ district noord | 0 |  |  |  |  | WNZ (West-Nederland Zuid) | 37G-302, Oeververbinding in de rijksweg onder de Nieuwe Maas | TRUE | Armatuur |  |  | VITOP |  |  |  | 0 | 0 | [6 empty] | 0 | 0 | [11 empty] | 94 | 000103308 | 0 | 0 | [10 empty] | 0 |  |  |  |  | BR | 0 | Rijkswaterstaat West Nederland Noord |  | 232 |  |  | 0 | 0 | 0 | [8 empty] | FALSE | 0 |  |  |  |  | 0 | 0 | 0 | 0 | FALSE |  |  |  | FALSE
BET-N6-4210 | 004-0095-R, KP Kethelplein - KP Benelux | Rijksweg 4 | 37G-302-01, Beneluxtunnel (A4) |  | 94 E+M Vluchtwegen en Routes | Buis E T1 | Deuraanstraalarmatuur ET1/94/DL01 |  |  | BET-N2-001 | BET-N3-094 | Tunnel | Vluchtweginstallatie | 1042 | 00012 | RWS TOP WNZ | WNZ district noord | 0 |  |  |  |  | WNZ (West-Nederland Zuid) | 37G-302, Oeververbinding in de rijksweg onder de Nieuwe Maas | TRUE | Armatuur |  |  | VITOP |  |  |  | 0 | 0 | [6 empty] | 0 | 0 | [11 empty] | 94 | 000103309 | 0 | 0 | [10 empty] | 0 |  |  |  |  | BR | 0 | Rijkswaterstaat West Nederland Noord |  | 232 |  |  | 0 | 0 | 0 | [8 empty] | FALSE | 0 |  |  |  |  | 0 | 0 | 0 | 0 | FALSE |  |  |  | FALSE
BET-N6-4211 | 004-0095-R, KP Kethelplein - KP Benelux | Rijksweg 4 | 37G-302-01, Beneluxtunnel (A4) |  | 94 E+M Vluchtwegen en Routes | Buis E T1 | Deuraanstraalarmatuur ET1/94/DL02 |  |  | BET-N2-001 | BET-N3-094 | Tunnel | Vluchtweginstallatie | 1042 | 00012 | RWS TOP WNZ | WNZ district noord | 0 |  |  |  |  | WNZ (West-Nederland Zuid) | 37G-302, Oeververbinding in de rijksweg onder de Nieuwe Maas | TRUE | Armatuur |  |  | VITOP |  |  |  | 0 | 0 | [6 empty] | 0 | 0 | [11 empty] | 94 | 000103310 | 0 | 0 | [10 empty] | 0 |  |  |  |  | BR | 0 | Rijkswaterstaat West Nederland Noord |  | 232 |  |  | 0 | 0 | 0 | [8 empty] | FALSE | 0 |  |  |  |  | 0 | 0 | 0 | 0 | FALSE |  |  |  | FALSE
BET-N6-4212 | 004-0095-R, KP Kethelplein - KP Benelux | Rijksweg 4 | 37G-302-01, Beneluxtunnel (A4) |  | 94 E+M Vluchtwegen en Routes | Buis E T1 | Evacuatieverlichting ET1/94/L002 |  |  | BET-N2-001 | BET-N3-094 | Tunnel | Vluchtweginstallatie | 1042 | 00012 | RWS TOP WNZ | WNZ district noord | 0 |  |  |  |  | WNZ (West-Nederland Zuid) | 37G-302, Oeververbinding in de rijksweg onder de Nieuwe Maas | TRUE | Armatuur |  |  | VITOP |  |  |  | 0 | 0 | [6 empty] | 0 | 0 | [11 empty] | 94 | 000103311 | 0 | 0 | [10 empty] | 0 |  |  |  |  | BR | 0 | Rijkswaterstaat West Nederland Noord |  | 232 |  |  | 0 | 0 | 0 | [8 empty] | FALSE | 0 |  |  |  |  | 0 | 0 | 0 | 0 | FALSE |  |  |  | FALSE
BET-N6-4213 | 004-0095-R, KP Kethelplein - KP Benelux | Rijksweg 4 | 37G-302-01, Beneluxtunnel (A4) |  | 94 E+M Vluchtwegen en Routes | Buis E T1 | Evacuatieverlichting ET1/94/L004 |  |  | BET-N2-001 | BET-N3-094 | Tunnel | Vluchtweginstallatie | 1042 | 00012 | RWS TOP WNZ | WNZ district noord | 0 |  |  |  |  | WNZ (West-Nederland Zuid) | 37G-302, Oeververbinding in de rijksweg onder de Nieuwe Maas | TRUE | Armatuur |  |  | VITOP |  |  |  | 0 | 0 | [6 empty] | 0 | 0 | [11 empty] | 94 | 000103312 | 0 | 0 | [10 empty] | 0 |  |  |  |  | BR | 0 | Rijkswaterstaat West Nederland Noord |  | 232 |  |  | 0 | 0 | 0 | [8 empty] | FALSE | 0 |  |  |  |  | 0 | 0 | 0 | 0 | FALSE |  |  |  | FALSE
BET-N6-4214 | 004-0095-R, KP Kethelplein - KP Benelux | Rijksweg 4 | 37G-302-01, Beneluxtunnel (A4) |  | 94 E+M Vluchtwegen en Routes | Buis E T2 | Deuraanstraalarmatuur ET2/94/DL01 |  |  | BET-N2-001 | BET-N3-094 | Tunnel | Vluchtweginstallatie | 1042 | 00012 | RWS TOP WNZ | WNZ district noord | 0 |  |  |  |  | WNZ (West-Nederland Zuid) | 37G-302, Oeververbinding in de rijksweg onder de Nieuwe Maas | TRUE | Armatuur |  |  | VITOP |  |  |  | 0 | 0 | [6 empty] | 0 | 0 | [11 empty] | 94 | 000103313 | 0 | 0 | [10 empty] | 0 |  |  |  |  | BR | 0 | Rijkswaterstaat West Nederland Noord |  | 232 |  |  | 0 | 0 | 0 | [8 empty] | FALSE | 0 |  |  |  |  | 0 | 0 | 0 | 0 | FALSE |  |  |  | FALSE
BET-N6-4215 | 004-0095-R, KP Kethelplein - KP Benelux | Rijksweg 4 | 37G-302-01, Beneluxtunnel (A4) |  | 94 E+M Vluchtwegen en Routes | Buis E T2 | Evacuatieverlichting ET2/94/L002 |  |  | BET-N2-001 | BET-N3-094 | Tunnel | Vluchtweginstallatie | 1042 | 00012 | RWS TOP WNZ | WNZ district noord | 0 |  |  |  |  | WNZ (West-Nederland Zuid) | 37G-302, Oeververbinding in de rijksweg onder de Nieuwe Maas | TRUE | Armatuur |  |  | VITOP |  |  |  | 0 | 0 | [6 empty] | 0 | 0 | [11 empty] | 94 | 000103314 | 0 | 0 | [10 empty] | 0 |  |  |  |  | BR | 0 | Rijkswaterstaat West Nederland Noord |  | 232 |  |  | 0 | 0 | 0 | [8 empty] | FALSE | 0 |  |  |  |  | 0 | 0 | 0 | 0 | FALSE |  |  |  | FALSE
BET-N6-4216 | 004-0095-R, KP Kethelplein - KP Benelux | Rijksweg 4 | 37G-302-01, Beneluxtunnel (A4) |  | 94 E+M Vluchtwegen en Routes | Buis E T3 | Deuraanstraalarmatuur ET3/94/DL01 |  |  | BET-N2-001 | BET-N3-094 | Tunnel | Vluchtweginstallatie | 1042 | 00012 | RWS TOP WNZ | WNZ district noord | 0 |  |  |  |  | WNZ (West-Nederland Zuid) | 37G-302, Oeververbinding in de rijksweg onder de Nieuwe Maas | TRUE | Armatuur |  |  | VITOP |  |  |  | 0 | 0 | [6 empty] | 0 | 0 | [11 empty] | 94 | 000103315 | 0 | 0 | [10 empty] | 0 |  |  |  |  | BR | 0 | Rijkswaterstaat West Nederland Noord |  | 232 |  |  | 0 | 0 | 0 | [8 empty] | FALSE | 0 |  |  |  |  | 0 | 0 | 0 | 0 | FALSE |  |  |  | FALSE
BET-N6-4217 | 004-0095-R, KP Kethelplein - KP Benelux | Rijksweg 4 | 37G-302-01, Beneluxtunnel (A4) |  | 94 E+M Vluchtwegen en Routes | Buis E T3 | Deuraanstraalarmatuur ET3/94/DL02 |  |  | BET-N2-001 | BET-N3-094 | Tunnel | Vluchtweginstallatie | 1042 | 00012 | RWS TOP WNZ | WNZ district noord | 0 |  |  |  |  | WNZ (West-Nederland Zuid) | 37G-302, Oeververbinding in de rijksweg onder de Nieuwe Maas | TRUE | Armatuur |  |  | VITOP |  |  |  | 0 | 0 | [6 empty] | 0 | 0 | [11 empty] | 94 | 000103316 | 0 | 0 | [10 empty] | 0 |  |  |  |  | BR | 0 | Rijkswaterstaat West Nederland Noord |  | 232 |  |  | 0 | 0 | 0 | [8 empty] | FALSE | 0 |  |  |  |  | 0 | 0 | 0 | 0 | FALSE |  |  |  | FALSE
BET-N6-4218 | 004-0095-R, KP Kethelplein - KP Benelux | Rijksweg 4 | 37G-302-01, Beneluxtunnel (A4) |  | 94 E+M Vluchtwegen en Routes | Buis E T3 | Evacuatieverlichting ET3/94/L002 |  |  | BET-N2-001 | BET-N3-094 | Tunnel | Vluchtweginstallatie | 1042 | 00012 | RWS TOP WNZ | WNZ district noord | 0 |  |  |  |  | WNZ (West-Nederland Zuid) | 37G-302, Oeververbinding in de rijksweg onder de Nieuwe Maas | TRUE | Armatuur |  |  | VITOP |  |  |  | 0 | 0 | [6 empty] | 0 | 0 | [11 empty] | 94 | 000103317 | 0 | 0 | [10 empty] | 0 |  |  |  |  | BR | 0 | Rijkswaterstaat West Nederland Noord |  | 232 |  |  | 0 | 0 | 0 | [8 empty] | FALSE | 0 |  |  |  |  | 0 | 0 | 0 | 0 | FALSE |  |  |  | FALSE
BET-N6-4219 | 004-0095-R, KP Kethelplein - KP Benelux | Rijksweg 4 | 37G-302-01, Beneluxtunnel (A4) |  | 94 E+M Vluchtwegen en Routes | Buis E T3 | Evacuatieverlichting ET3/94/L004 |  |  | BET-N2-001 | BET-N3-094 | Tunnel | Vluchtweginstallatie | 1042 | 00012 | RWS TOP WNZ | WNZ district noord | 0 |  |  |  |  | WNZ (West-Nederland Zuid) | 37G-302, Oeververbinding in de rijksweg onder de Nieuwe Maas | TRUE | Armatuur |  |  | VITOP |  |  |  | 0 | 0 | [6 empty] | 0 | 0 | [11 empty] | 94 | 000103318 | 0 | 0 | [10 empty] | 0 |  |  |  |  | BR | 0 | Rijkswaterstaat West Nederland Noord |  | 232 |  |  | 0 | 0 | 0 | [8 empty] | FALSE | 0 |  |  |  |  | 0 | 0 | 0 | 0 | FALSE |  |  |  | FALSE
BET-N6-4220 | 004-0095-R, KP Kethelplein - KP Benelux | Rijksweg 4 | 37G-302-01, Beneluxtunnel (A4) |  | 94 E+M Vluchtwegen en Routes | Buis E T4 | Deuraanstraalarmatuur ET4/94/DL01 |  |  | BET-N2-001 | BET-N3-094 | Tunnel | Vluchtweginstallatie | 1042 | 00012 | RWS TOP WNZ | WNZ district noord | 0 |  |  |  |  | WNZ (West-Nederland Zuid) | 37G-302, Oeververbinding in de rijksweg onder de Nieuwe Maas | TRUE | Armatuur |  |  | VITOP |  |  |  | 0 | 0 | [6 empty] | 0 | 0 | [11 empty] | 94 | 000103319 | 0 | 0 | [10 empty] | 0 |  |  |  |  | BR | 0 | Rijkswaterstaat West Nederland Noord |  | 232 |  |  | 0 | 0 | 0 | [8 empty] | FALSE | 0 |  |  |  |  | 0 | 0 | 0 | 0 | FALSE |  |  |  | FALSE
BET-N6-4221 | 004-0095-R, KP Kethelplein - KP Benelux | Rijksweg 4 | 37G-302-01, Beneluxtunnel (A4) |  | 94 E+M Vluchtwegen en Routes | Buis E T4 | Deuraanstraalarmatuur ET4/94/DL02 |  |  | BET-N2-001 | BET-N3-094 | Tunnel | Vluchtweginstallatie | 1042 | 00012 | RWS TOP WNZ | WNZ district noord | 0 |  |  |  |  | WNZ (West-Nederland Zuid) | 37G-302, Oeververbinding in de rijksweg onder de Nieuwe Maas | TRUE | Armatuur |  |  | VITOP |  |  |  | 0 | 0 | [6 empty] | 0 | 0 | [11 empty] | 94 | 000103320 | 0 | 0 | [10 empty] | 0 |  |  |  |  | BR | 0 | Rijkswaterstaat West Nederland Noord |  | 232 |  |  | 0 | 0 | 0 | [8 empty] | FALSE | 0 |  |  |  |  | 0 | 0 | 0 | 0 | FALSE |  |  |  | FALSE
BET-N6-4222 | 004-0095-R, KP Kethelplein - KP Benelux | Rijksweg 4 | 37G-302-01, Beneluxtunnel (A4) |  | 94 E+M Vluchtwegen en Routes | Buis E T4 | Evacuatieverlichting ET4/94/L003 |  |  | BET-N2-001 | BET-N3-094 | Tunnel | Vluchtweginstallatie | 1042 | 00012 | RWS TOP WNZ | WNZ district noord | 0 |  |  |  |  | WNZ (West-Nederland Zuid) | 37G-302, Oeververbinding in de rijksweg onder de Nieuwe Maas | TRUE | Armatuur |  |  | VITOP |  |  |  | 0 | 0 | [6 empty] | 0 | 0 | [11 empty] | 94 | 000103321 | 0 | 0 | [10 empty] | 0 |  |  |  |  | BR | 0 | Rijkswaterstaat West Nederland Noord |  | 232 |  |  | 0 | 0 | 0 | [8 empty] | FALSE | 0 |  |  |  |  | 0 | 0 | 0 | 0 | FALSE |  |  |  | FALSE
BET-N6-4223 | 004-0095-R, KP Kethelplein - KP Benelux | Rijksweg 4 | 37G-302-01, Beneluxtunnel (A4) |  | 94 E+M Vluchtwegen en Routes | Buis E T4 | Evacuatieverlichting ET4/94/L004 |  |  | BET-N2-001 | BET-N3-094 | Tunnel | Vluchtweginstallatie | 1042 | 00012 | RWS TOP WNZ | WNZ district noord | 0 |  |  |  |  | WNZ (West-Nederland Zuid) | 37G-302, Oeververbinding in de rijksweg onder de Nieuwe Maas | TRUE | Armatuur |  |  | VITOP |  |  |  | 0 | 0 | [6 empty] | 0 | 0 | [11 empty] | 94 | 000103322 | 0 | 0 | [10 empty] | 0 |  |  |  |  | BR | 0 | Rijkswaterstaat West Nederland Noord |  | 232 |  |  | 0 | 0 | 0 | [8 empty] | FALSE | 0 |  |  |  |  | 0 | 0 | 0 | 0 | FALSE |  |  |  | FALSE
BET-N6-4224 | 004-0095-R, KP Kethelplein - KP Benelux | Rijksweg 4 | 37G-302-01, Beneluxtunnel (A4) |  | 94 E+M Vluchtwegen en Routes | Buis E T5 | Deuraanstraalarmatuur ET5/94/DL01 |  |  | BET-N2-001 | BET-N3-094 | Tunnel | Vluchtweginstallatie | 1042 | 00012 | RWS TOP WNZ | WNZ district noord | 0 |  |  |  |  | WNZ (West-Nederland Zuid) | 37G-302, Oeververbinding in de rijksweg onder de Nieuwe Maas | TRUE | Armatuur |  |  | VITOP |  |  |  | 0 | 0 | [6 empty] | 0 | 0 | [11 empty] | 94 | 000103323 | 0 | 0 | [10 empty] | 0 |  |  |  |  | BR | 0 | Rijkswaterstaat West Nederland Noord |  | 232 |  |  | 0 | 0 | 0 | [8 empty] | FALSE | 0 |  |  |  |  | 0 | 0 | 0 | 0 | FALSE |  |  |  | FALSE
BET-N6-4225 | 004-0095-R, KP Kethelplein - KP Benelux | Rijksweg 4 | 37G-302-01, Beneluxtunnel (A4) |  | 94 E+M Vluchtwegen en Routes | Buis E T5 | Evacuatieverlichting ET5/94/L002 |  |  | BET-N2-001 | BET-N3-094 | Tunnel | Vluchtweginstallatie | 1042 | 00012 | RWS TOP WNZ | WNZ district noord | 0 |  |  |  |  | WNZ (West-Nederland Zuid) | 37G-302, Oeververbinding in de rijksweg onder de Nieuwe Maas | TRUE | Armatuur |  |  | VITOP |  |  |  | 0 | 0 | [6 empty] | 0 | 0 | [11 empty] | 94 | 000103324 | 0 | 0 | [10 empty] | 0 |  |  |  |  | BR | 0 | Rijkswaterstaat West Nederland Noord |  | 232 |  |  | 0 | 0 | 0 | [8 empty] | FALSE | 0 |  |  |  |  | 0 | 0 | 0 | 0 | FALSE |  |  |  | FALSE
BET-N6-4226 | 004-0095-R, KP Kethelplein - KP Benelux | Rijksweg 4 | 37G-302-01, Beneluxtunnel (A4) |  | 94 E+M Vluchtwegen en Routes | Buis E T6 | Deuraanstraalarmatuur ET6/94/DL01 |  |  | BET-N2-001 | BET-N3-094 | Tunnel | Vluchtweginstallatie | 1042 | 00012 | RWS TOP WNZ | WNZ district noord | 0 |  |  |  |  | WNZ (West-Nederland Zuid) | 37G-302, Oeververbinding in de rijksweg onder de Nieuwe Maas | TRUE | Armatuur |  |  | VITOP |  |  |  | 0 | 0 | [6 empty] | 0 | 0 | [11 empty] | 94 | 000103325 | 0 | 0 | [10 empty] | 0 |  |  |  |  | BR | 0 | Rijkswaterstaat West Nederland Noord |  | 232 |  |  | 0 | 0 | 0 | [8 empty] | FALSE | 0 |  |  |  |  | 0 | 0 | 0 | 0 | FALSE |  |  |  | FALSE
BET-N6-4227 | 004-0095-R, KP Kethelplein - KP Benelux | Rijksweg 4 | 37G-302-01, Beneluxtunnel (A4) |  | 94 E+M Vluchtwegen en Routes | Buis E T6 | Deuraanstraalarmatuur ET6/94/DL02 |  |  | BET-N2-001 | BET-N3-094 | Tunnel | Vluchtweginstallatie | 1042 | 00012 | RWS TOP WNZ | WNZ district noord | 0 |  |  |  |  | WNZ (West-Nederland Zuid) | 37G-302, Oeververbinding in de rijksweg onder de Nieuwe Maas | TRUE | Armatuur |  |  | VITOP |  |  |  | 0 | 0 | [6 empty] | 0 | 0 | [11 empty] | 94 | 000103326 | 0 | 0 | [10 empty] | 0 |  |  |  |  | BR | 0 | Rijkswaterstaat West Nederland Noord |  | 232 |  |  | 0 | 0 | 0 | [8 empty] | FALSE | 0 |  |  |  |  | 0 | 0 | 0 | 0 | FALSE |  |  |  | FALSE
BET-N6-4228 | 004-0095-R, KP Kethelplein - KP Benelux | Rijksweg 4 | 37G-302-01, Beneluxtunnel (A4) |  | 94 E+M Vluchtwegen en Routes | Buis E T6 | Evacuatieverlichting ET6/94/L003 |  |  | BET-N2-001 | BET-N3-094 | Tunnel | Vluchtweginstallatie | 1042 | 00012 | RWS TOP WNZ | WNZ district noord | 0 |  |  |  |  | WNZ (West-Nederland Zuid) | 37G-302, Oeververbinding in de rijksweg onder de Nieuwe Maas | TRUE | Armatuur |  |  | VITOP |  |  |  | 0 | 0 | [6 empty] | 0 | 0 | [11 empty] | 94 | 000103327 | 0 | 0 | [10 empty] | 0 |  |  |  |  | BR | 0 | Rijkswaterstaat West Nederland Noord |  | 232 |  |  | 0 | 0 | 0 | [8 empty] | FALSE | 0 |  |  |  |  | 0 | 0 | 0 | 0 | FALSE |  |  |  | FALSE
BET-N6-4229 | 004-0095-R, KP Kethelplein - KP Benelux | Rijksweg 4 | 37G-302-01, Beneluxtunnel (A4) |  | 94 E+M Vluchtwegen en Routes | Buis E T6 | Evacuatieverlichting ET6/94/L004 |  |  | BET-N2-001 | BET-N3-094 | Tunnel | Vluchtweginstallatie | 1042 | 00012 | RWS TOP WNZ | WNZ district noord | 0 |  |  |  |  | WNZ (West-Nederland Zuid) | 37G-302, Oeververbinding in de rijksweg onder de Nieuwe Maas | TRUE | Armatuur |  |  | VITOP |  |  |  | 0 | 0 | [6 empty] | 0 | 0 | [11 empty] | 94 | 000103328 | 0 | 0 | [10 empty] | 0 |  |  |  |  | BR | 0 | Rijkswaterstaat West Nederland Noord |  | 232 |  |  | 0 | 0 | 0 | [8 empty] | FALSE | 0 |  |  |  |  | 0 | 0 | 0 | 0 | FALSE |  |  |  | FALSE
BET-N6-4230 | 004-0095-R, KP Kethelplein - KP Benelux | Rijksweg 4 | 37G-302-01, Beneluxtunnel (A4) |  | 94 E+M Vluchtwegen en Routes | Dienstgang Buis D/E T1 | Verdeelinrichting DGT1/94/F401 |  |  | BET-N2-001 | BET-N3-094 | Tunnel | Vluchtweginstallatie | 1608 | 00012 | RWS TOP WNZ | WNZ district noord | 0 |  |  |  |  | WNZ (West-Nederland Zuid) | 37G-302, Oeververbinding in de rijksweg onder de Nieuwe Maas | TRUE | Vluchtweginstallatie, Algemeen |  |  | VITOP |  |  |  | 0 | 0 | [6 empty] | 0 | 0 | [11 empty] | 94 | 000103329 | 0 | 0 | [10 empty] | 0 |  |  |  |  | BR | 0 | Rijkswaterstaat West Nederland Noord |  | 232 |  |  | 0 | 0 | 0 | [8 empty] | FALSE | 0 |  |  |  |  | 0 | 0 | 0 | 0 | FALSE |  |  |  | FALSE
BET-N6-4231 | 004-0095-R, KP Kethelplein - KP Benelux | Rijksweg 4 | 37G-302-01, Beneluxtunnel (A4) |  | 94 E+M Vluchtwegen en Routes | Dienstgang Buis D/E T1 | Verdeelinrichting DGT1/94/F402 |  |  | BET-N2-001 | BET-N3-094 | Tunnel | Vluchtweginstallatie | 1608 | 00012 | RWS TOP WNZ | WNZ district noord | 0 |  |  |  |  | WNZ (West-Nederland Zuid) | 37G-302, Oeververbinding in de rijksweg onder de Nieuwe Maas | TRUE | Vluchtweginstallatie, Algemeen |  |  | VITOP |  |  |  | 0 | 0 | [6 empty] | 0 | 0 | [11 empty] | 94 | 000103330 | 0 | 0 | [10 empty] | 0 |  |  |  |  | BR | 0 | Rijkswaterstaat West Nederland Noord |  | 232 |  |  | 0 | 0 | 0 | [8 empty] | FALSE | 0 |  |  |  |  | 0 | 0 | 0 | 0 | FALSE |  |  |  | FALSE
BET-N6-4232 | 004-0095-R, KP Kethelplein - KP Benelux | Rijksweg 4 | 37G-302-01, Beneluxtunnel (A4) |  | 94 E+M Vluchtwegen en Routes | Dienstgang Buis D/E T1 | Verdeelinrichting DGT1/94/F501 |  |  | BET-N2-001 | BET-N3-094 | Tunnel | Vluchtweginstallatie | 1042 | 00012 | RWS TOP WNZ | WNZ district noord | 0 |  |  |  |  | WNZ (West-Nederland Zuid) | 37G-302, Oeververbinding in de rijksweg onder de Nieuwe Maas | TRUE | Armatuur |  |  | VITOP |  |  |  | 0 | 0 | [6 empty] | 0 | 0 | [11 empty] | 94 | 000103331 | 0 | 0 | [10 empty] | 0 |  |  |  |  | BR | 0 | Rijkswaterstaat West Nederland Noord |  | 232 |  |  | 0 | 0 | 0 | [8 empty] | FALSE | 0 |  |  |  |  | 0 | 0 | 0 | 0 | FALSE |  |  |  | FALSE
BET-N6-4233 | 004-0095-R, KP Kethelplein - KP Benelux | Rijksweg 4 | 37G-302-01, Beneluxtunnel (A4) |  | 94 E+M Vluchtwegen en Routes | Dienstgang Buis D/E T1 | Verdeelinrichting DGT1/94/F502 |  |  | BET-N2-001 | BET-N3-094 | Tunnel | Vluchtweginstallatie | 1608 | 00012 | RWS TOP WNZ | WNZ district noord | 0 |  |  |  |  | WNZ (West-Nederland Zuid) | 37G-302, Oeververbinding in de rijksweg onder de Nieuwe Maas | TRUE | Vluchtweginstallatie, Algemeen |  |  | VITOP |  |  |  | 0 | 0 | [6 empty] | 0 | 0 | [11 empty] | 94 | 000103332 | 0 | 0 | [10 empty] | 0 |  |  |  |  | BR | 0 | Rijkswaterstaat West Nederland Noord |  | 232 |  |  | 0 | 0 | 0 | [8 empty] | FALSE | 0 |  |  |  |  | 0 | 0 | 0 | 0 | FALSE |  |  |  | FALSE
BET-N6-4234 | 004-0095-R, KP Kethelplein - KP Benelux | Rijksweg 4 | 37G-302-01, Beneluxtunnel (A4) |  | 94 E+M Vluchtwegen en Routes | Dienstgang Buis D/E T2 | Verdeelinrichting DGT2/94/F401 |  |  | BET-N2-001 | BET-N3-094 | Tunnel | Vluchtweginstallatie | 1608 | 00012 | RWS TOP WNZ | WNZ district noord | 0 |  |  |  |  | WNZ (West-Nederland Zuid) | 37G-302, Oeververbinding in de rijksweg onder de Nieuwe Maas | TRUE | Vluchtweginstallatie, Algemeen |  |  | VITOP |  |  |  | 0 | 0 | [6 empty] | 0 | 0 | [11 empty] | 94 | 000103333 | 0 | 0 | [10 empty] | 0 |  |  |  |  | BR | 0 | Rijkswaterstaat West Nederland Noord |  | 232 |  |  | 0 | 0 | 0 | [8 empty] | FALSE | 0 |  |  |  |  | 0 | 0 | 0 | 0 | FALSE |  |  |  | FALSE
BET-N6-4235 | 004-0095-R, KP Kethelplein - KP Benelux | Rijksweg 4 | 37G-302-01, Beneluxtunnel (A4) |  | 94 E+M Vluchtwegen en Routes | Dienstgang Buis D/E T2 | Verdeelinrichting DGT2/94/F402 |  |  | BET-N2-001 | BET-N3-094 | Tunnel | Vluchtweginstallatie | 1608 | 00012 | RWS TOP WNZ | WNZ district noord | 0 |  |  |  |  | WNZ (West-Nederland Zuid) | 37G-302, Oeververbinding in de rijksweg onder de Nieuwe Maas | TRUE | Vluchtweginstallatie, Algemeen |  |  | VITOP |  |  |  | 0 | 0 | [6 empty] | 0 | 0 | [11 empty] | 94 | 000103334 | 0 | 0 | [10 empty] | 0 |  |  |  |  | BR | 0 | Rijkswaterstaat West Nederland Noord |  | 232 |  |  | 0 | 0 | 0 | [8 empty] | FALSE | 0 |  |  |  |  | 0 | 0 | 0 | 0 | FALSE |  |  |  | FALSE
BET-N6-4236 | 004-0095-R, KP Kethelplein - KP Benelux | Rijksweg 4 | 37G-302-01, Beneluxtunnel (A4) |  | 94 E+M Vluchtwegen en Routes | Dienstgang Buis D/E T2 | Verdeelinrichting DGT2/94/F501 |  |  | BET-N2-001 | BET-N3-094 | Tunnel | Vluchtweginstallatie | 1608 | 00012 | RWS TOP WNZ | WNZ district noord | 0 |  |  |  |  | WNZ (West-Nederland Zuid) | 37G-302, Oeververbinding in de rijksweg onder de Nieuwe Maas | TRUE | Vluchtweginstallatie, Algemeen |  |  | VITOP |  |  |  | 0 | 0 | [6 empty] | 0 | 0 | [11 empty] | 94 | 000103335 | 0 | 0 | [10 empty] | 0 |  |  |  |  | BR | 0 | Rijkswaterstaat West Nederland Noord |  | 232 |  |  | 0 | 0 | 0 | [8 empty] | FALSE | 0 |  |  |  |  | 0 | 0 | 0 | 0 | FALSE |  |  |  | FALSE
BET-N6-4237 | 004-0095-R, KP Kethelplein - KP Benelux | Rijksweg 4 | 37G-302-01, Beneluxtunnel (A4) |  | 94 E+M Vluchtwegen en Routes | Dienstgang Buis D/E T2 | Verdeelinrichting DGT2/94/F502 |  |  | BET-N2-001 | BET-N3-094 | Tunnel | Vluchtweginstallatie | 1608 | 00012 | RWS TOP WNZ | WNZ district noord | 0 |  |  |  |  | WNZ (West-Nederland Zuid) | 37G-302, Oeververbinding in de rijksweg onder de Nieuwe Maas | TRUE | Vluchtweginstallatie, Algemeen |  |  | VITOP |  |  |  | 0 | 0 | [6 empty] | 0 | 0 | [11 empty] | 94 | 000103336 | 0 | 0 | [10 empty] | 0 |  |  |  |  | BR | 0 | Rijkswaterstaat West Nederland Noord |  | 232 |  |  | 0 | 0 | 0 | [8 empty] | FALSE | 0 |  |  |  |  | 0 | 0 | 0 | 0 | FALSE |  |  |  | FALSE
BET-N6-4238 | 004-0095-R, KP Kethelplein - KP Benelux | Rijksweg 4 | 37G-302-01, Beneluxtunnel (A4) |  | 94 E+M Vluchtwegen en Routes | Dienstgang Buis D/E T3 | Verdeelinrichting DGT3/94/F401 |  |  | BET-N2-001 | BET-N3-094 | Tunnel | Vluchtweginstallatie | 1608 | 00012 | RWS TOP WNZ | WNZ district noord | 0 |  |  |  |  | WNZ (West-Nederland Zuid) | 37G-302, Oeververbinding in de rijksweg onder de Nieuwe Maas | TRUE | Vluchtweginstallatie, Algemeen |  |  | VITOP |  |  |  | 0 | 0 | [6 empty] | 0 | 0 | [11 empty] | 94 | 000103337 | 0 | 0 | [10 empty] | 0 |  |  |  |  | BR | 0 | Rijkswaterstaat West Nederland Noord |  | 232 |  |  | 0 | 0 | 0 | [8 empty] | FALSE | 0 |  |  |  |  | 0 | 0 | 0 | 0 | FALSE |  |  |  | FALSE
BET-N6-4239 | 004-0095-R, KP Kethelplein - KP Benelux | Rijksweg 4 | 37G-302-01, Beneluxtunnel (A4) |  | 94 E+M Vluchtwegen en Routes | Dienstgang Buis D/E T3 | Verdeelinrichting DGT3/94/F402 |  |  | BET-N2-001 | BET-N3-094 | Tunnel | Vluchtweginstallatie | 1608 | 00012 | RWS TOP WNZ | WNZ district noord | 0 |  |  |  |  | WNZ (West-Nederland Zuid) | 37G-302, Oeververbinding in de rijksweg onder de Nieuwe Maas | TRUE | Vluchtweginstallatie, Algemeen |  |  | VITOP |  |  |  | 0 | 0 | [6 empty] | 0 | 0 | [11 empty] | 94 | 000103338 | 0 | 0 | [10 empty] | 0 |  |  |  |  | BR | 0 | Rijkswaterstaat West Nederland Noord |  | 232 |  |  | 0 | 0 | 0 | [8 empty] | FALSE | 0 |  |  |  |  | 0 | 0 | 0 | 0 | FALSE |  |  |  | FALSE
BET-N6-4240 | 004-0095-R, KP Kethelplein - KP Benelux | Rijksweg 4 | 37G-302-01, Beneluxtunnel (A4) |  | 94 E+M Vluchtwegen en Routes | Dienstgang Buis D/E T3 | Verdeelinrichting DGT3/94/F501 |  |  | BET-N2-001 | BET-N3-094 | Tunnel | Vluchtweginstallatie | 1608 | 00012 | RWS TOP WNZ | WNZ district noord | 0 |  |  |  |  | WNZ (West-Nederland Zuid) | 37G-302, Oeververbinding in de rijksweg onder de Nieuwe Maas | TRUE | Vluchtweginstallatie, Algemeen |  |  | VITOP |  |  |  | 0 | 0 | [6 empty] | 0 | 0 | [11 empty] | 94 | 000103339 | 0 | 0 | [10 empty] | 0 |  |  |  |  | BR | 0 | Rijkswaterstaat West Nederland Noord |  | 232 |  |  | 0 | 0 | 0 | [8 empty] | FALSE | 0 |  |  |  |  | 0 | 0 | 0 | 0 | FALSE |  |  |  | FALSE
BET-N6-4241 | 004-0095-R, KP Kethelplein - KP Benelux | Rijksweg 4 | 37G-302-01, Beneluxtunnel (A4) |  | 94 E+M Vluchtwegen en Routes | Dienstgang Buis D/E T3 | Verdeelinrichting DGT3/94/F502 |  |  | BET-N2-001 | BET-N3-094 | Tunnel | Vluchtweginstallatie | 1608 | 00012 | RWS TOP WNZ | WNZ district noord | 0 |  |  |  |  | WNZ (West-Nederland Zuid) | 37G-302, Oeververbinding in de rijksweg onder de Nieuwe Maas | TRUE | Vluchtweginstallatie, Algemeen |  |  | VITOP |  |  |  | 0 | 0 | [6 empty] | 0 | 0 | [11 empty] | 94 | 000103340 | 0 | 0 | [10 empty] | 0 |  |  |  |  | BR | 0 | Rijkswaterstaat West Nederland Noord |  | 232 |  |  | 0 | 0 | 0 | [8 empty] | FALSE | 0 |  |  |  |  | 0 | 0 | 0 | 0 | FALSE |  |  |  | FALSE
BET-N6-4242 | 004-0095-R, KP Kethelplein - KP Benelux | Rijksweg 4 | 37G-302-01, Beneluxtunnel (A4) |  | 94 E+M Vluchtwegen en Routes | Dienstgang Buis D/E T4 | Verdeelinrichting DGT4/94/F401 |  |  | BET-N2-001 | BET-N3-094 | Tunnel | Vluchtweginstallatie | 1608 | 00012 | RWS TOP WNZ | WNZ district noord | 0 |  |  |  |  | WNZ (West-Nederland Zuid) | 37G-302, Oeververbinding in de rijksweg onder de Nieuwe Maas | TRUE | Vluchtweginstallatie, Algemeen |  |  | VITOP |  |  |  | 0 | 0 | [6 empty] | 0 | 0 | [11 empty] | 94 | 000103341 | 0 | 0 | [10 empty] | 0 |  |  |  |  | BR | 0 | Rijkswaterstaat West Nederland Noord |  | 232 |  |  | 0 | 0 | 0 | [8 empty] | FALSE | 0 |  |  |  |  | 0 | 0 | 0 | 0 | FALSE |  |  |  | FALSE
BET-N6-4243 | 004-0095-R, KP Kethelplein - KP Benelux | Rijksweg 4 | 37G-302-01, Beneluxtunnel (A4) |  | 94 E+M Vluchtwegen en Routes | Dienstgang Buis D/E T4 | Verdeelinrichting DGT4/94/F402 |  |  | BET-N2-001 | BET-N3-094 | Tunnel | Vluchtweginstallatie | 1608 | 00012 | RWS TOP WNZ | WNZ district noord | 0 |  |  |  |  | WNZ (West-Nederland Zuid) | 37G-302, Oeververbinding in de rijksweg onder de Nieuwe Maas | TRUE | Vluchtweginstallatie, Algemeen |  |  | VITOP |  |  |  | 0 | 0 | [6 empty] | 0 | 0 | [11 empty] | 94 | 000103342 | 0 | 0 | [10 empty] | 0 |  |  |  |  | BR | 0 | Rijkswaterstaat West Nederland Noord |  | 232 |  |  | 0 | 0 | 0 | [8 empty] | FALSE | 0 |  |  |  |  | 0 | 0 | 0 | 0 | FALSE |  |  |  | FALSE
BET-N6-4244 | 004-0095-R, KP Kethelplein - KP Benelux | Rijksweg 4 | 37G-302-01, Beneluxtunnel (A4) |  | 94 E+M Vluchtwegen en Routes | Dienstgang Buis D/E T4 | Verdeelinrichting DGT4/94/F501 |  |  | BET-N2-001 | BET-N3-094 | Tunnel | Vluchtweginstallatie | 1608 | 00012 | RWS TOP WNZ | WNZ district noord | 0 |  |  |  |  | WNZ (West-Nederland Zuid) | 37G-302, Oeververbinding in de rijksweg onder de Nieuwe Maas | TRUE | Vluchtweginstallatie, Algemeen |  |  | VITOP |  |  |  | 0 | 0 | [6 empty] | 0 | 0 | [11 empty] | 94 | 000103343 | 0 | 0 | [10 empty] | 0 |  |  |  |  | BR | 0 | Rijkswaterstaat West Nederland Noord |  | 232 |  |  | 0 | 0 | 0 | [8 empty] | FALSE | 0 |  |  |  |  | 0 | 0 | 0 | 0 | FALSE |  |  |  | FALSE
BET-N6-4245 | 004-0095-R, KP Kethelplein - KP Benelux | Rijksweg 4 | 37G-302-01, Beneluxtunnel (A4) |  | 94 E+M Vluchtwegen en Routes | Dienstgang Buis D/E T4 | Verdeelinrichting DGT4/94/F502 |  |  | BET-N2-001 | BET-N3-094 | Tunnel | Vluchtweginstallatie | 1608 | 00012 | RWS TOP WNZ | WNZ district noord | 0 |  |  |  |  | WNZ (West-Nederland Zuid) | 37G-302, Oeververbinding in de rijksweg onder de Nieuwe Maas | TRUE | Vluchtweginstallatie, Algemeen |  |  | VITOP |  |  |  | 0 | 0 | [6 empty] | 0 | 0 | [11 empty] | 94 | 000103344 | 0 | 0 | [10 empty] | 0 |  |  |  |  | BR | 0 | Rijkswaterstaat West Nederland Noord |  | 232 |  |  | 0 | 0 | 0 | [8 empty] | FALSE | 0 |  |  |  |  | 0 | 0 | 0 | 0 | FALSE |  |  |  | FALSE
BET-N6-4246 | 004-0095-R, KP Kethelplein - KP Benelux | Rijksweg 4 | 37G-302-01, Beneluxtunnel (A4) |  | 94 E+M Vluchtwegen en Routes | Dienstgang Buis D/E T5 | Verdeelinrichting DGT5/94/F401 |  |  | BET-N2-001 | BET-N3-094 | Tunnel | Vluchtweginstallatie | 1608 | 00012 | RWS TOP WNZ | WNZ district noord | 0 |  |  |  |  | WNZ (West-Nederland Zuid) | 37G-302, Oeververbinding in de rijksweg onder de Nieuwe Maas | TRUE | Vluchtweginstallatie, Algemeen |  |  | VITOP |  |  |  | 0 | 0 | [6 empty] | 0 | 0 | [11 empty] | 94 | 000103345 | 0 | 0 | [10 empty] | 0 |  |  |  |  | BR | 0 | Rijkswaterstaat West Nederland Noord |  | 232 |  |  | 0 | 0 | 0 | [8 empty] | FALSE | 0 |  |  |  |  | 0 | 0 | 0 | 0 | FALSE |  |  |  | FALSE
BET-N6-4247 | 004-0095-R, KP Kethelplein - KP Benelux | Rijksweg 4 | 37G-302-01, Beneluxtunnel (A4) |  | 94 E+M Vluchtwegen en Routes | Dienstgang Buis D/E T5 | Verdeelinrichting DGT5/94/F502 |  |  | BET-N2-001 | BET-N3-094 | Tunnel | Vluchtweginstallatie | 1608 | 00012 | RWS TOP WNZ | WNZ district noord | 0 |  |  |  |  | WNZ (West-Nederland Zuid) | 37G-302, Oeververbinding in de rijksweg onder de Nieuwe Maas | TRUE | Vluchtweginstallatie, Algemeen |  |  | VITOP |  |  |  | 0 | 0 | [6 empty] | 0 | 0 | [11 empty] | 94 | 000103346 | 0 | 0 | [10 empty] | 0 |  |  |  |  | BR | 0 | Rijkswaterstaat West Nederland Noord |  | 232 |  |  | 0 | 0 | 0 | [8 empty] | FALSE | 0 |  |  |  |  | 0 | 0 | 0 | 0 | FALSE |  |  |  | FALSE
BET-N6-4248 | 004-0095-R, KP Kethelplein - KP Benelux | Rijksweg 4 | 37G-302-01, Beneluxtunnel (A4) |  | 94 E+M Vluchtwegen en Routes | Dienstgang Buis D/E T6 | Verdeelinrichting DGT6/94/F401 |  |  | BET-N2-001 | BET-N3-094 | Tunnel | Vluchtweginstallatie | 1608 | 00012 | RWS TOP WNZ | WNZ district noord | 0 |  |  |  |  | WNZ (West-Nederland Zuid) | 37G-302, Oeververbinding in de rijksweg onder de Nieuwe Maas | TRUE | Vluchtweginstallatie, Algemeen |  |  | VITOP |  |  |  | 0 | 0 | [6 empty] | 0 | 0 | [11 empty] | 94 | 000103347 | 0 | 0 | [10 empty] | 0 |  |  |  |  | BR | 0 | Rijkswaterstaat West Nederland Noord |  | 232 |  |  | 0 | 0 | 0 | [8 empty] | FALSE | 0 |  |  |  |  | 0 | 0 | 0 | 0 | FALSE |  |  |  | FALSE
BET-N6-4249 | 004-0095-R, KP Kethelplein - KP Benelux | Rijksweg 4 | 37G-302-01, Beneluxtunnel (A4) |  | 94 E+M Vluchtwegen en Routes | Dienstgang Buis D/E T6 | Verdeelinrichting DGT6/94/F402 |  |  | BET-N2-001 | BET-N3-094 | Tunnel | Vluchtweginstallatie | 1608 | 00012 | RWS TOP WNZ | WNZ district noord | 0 |  |  |  |  | WNZ (West-Nederland Zuid) | 37G-302, Oeververbinding in de rijksweg onder de Nieuwe Maas | TRUE | Vluchtweginstallatie, Algemeen |  |  | VITOP |  |  |  | 0 | 0 | [6 empty] | 0 | 0 | [11 empty] | 94 | 000103348 | 0 | 0 | [10 empty] | 0 |  |  |  |  | BR | 0 | Rijkswaterstaat West Nederland Noord |  | 232 |  |  | 0 | 0 | 0 | [8 empty] | FALSE | 0 |  |  |  |  | 0 | 0 | 0 | 0 | FALSE |  |  |  | FALSE
BET-N6-4250 | 004-0095-R, KP Kethelplein - KP Benelux | Rijksweg 4 | 37G-302-01, Beneluxtunnel (A4) |  | 94 E+M Vluchtwegen en Routes | Dienstgang Buis D/E T6 | Verdeelinrichting DGT6/94/F501 |  |  | BET-N2-001 | BET-N3-094 | Tunnel | Vluchtweginstallatie | 1608 | 00012 | RWS TOP WNZ | WNZ district noord | 0 |  |  |  |  | WNZ (West-Nederland Zuid) | 37G-302, Oeververbinding in de rijksweg onder de Nieuwe Maas | TRUE | Vluchtweginstallatie, Algemeen |  |  | VITOP |  |  |  | 0 | 0 | [6 empty] | 0 | 0 | [11 empty] | 94 | 000103349 | 0 | 0 | [10 empty] | 0 |  |  |  |  | BR | 0 | Rijkswaterstaat West Nederland Noord |  | 232 |  |  | 0 | 0 | 0 | [8 empty] | FALSE | 0 |  |  |  |  | 0 | 0 | 0 | 0 | FALSE |  |  |  | FALSE
BET-N6-4251 | 004-0095-R, KP Kethelplein - KP Benelux | Rijksweg 4 | 37G-302-01, Beneluxtunnel (A4) |  | 94 E+M Vluchtwegen en Routes | Dienstgang Buis D/E T6 | Verdeelinrichting DGT6/94/F502 |  |  | BET-N2-001 | BET-N3-094 | Tunnel | Vluchtweginstallatie | 1608 | 00012 | RWS TOP WNZ | WNZ district noord | 0 |  |  |  |  | WNZ (West-Nederland Zuid) | 37G-302, Oeververbinding in de rijksweg onder de Nieuwe Maas | TRUE | Vluchtweginstallatie, Algemeen |  |  | VITOP |  |  |  | 0 | 0 | [6 empty] | 0 | 0 | [11 empty] | 94 | 000103350 | 0 | 0 | [10 empty] | 0 |  |  |  |  | BR | 0 | Rijkswaterstaat West Nederland Noord |  | 232 |  |  | 0 | 0 | 0 | [8 empty] | FALSE | 0 |  |  |  |  | 0 | 0 | 0 | 0 | FALSE |  |  |  | FALSE
BET-N6-4252 | 004-0095-R, KP Kethelplein - KP Benelux | Rijksweg 4 | 37G-302-01, Beneluxtunnel (A4) |  | 94 E+M Vluchtwegen en Routes | MTK Buis A/B T8 | Deuraanstraalarmatuur MTKT8/94/DL01 |  |  | BET-N2-001 | BET-N3-094 | Tunnel | Vluchtweginstallatie | 1042 | 00012 | RWS TOP WNZ | WNZ district noord | 0 |  |  |  |  | WNZ (West-Nederland Zuid) | 37G-302, Oeververbinding in de rijksweg onder de Nieuwe Maas | TRUE | Armatuur |  |  | VITOP |  |  |  | 0 | 0 | [6 empty] | 0 | 0 | [11 empty] | 94 | 000103351 | 0 | 0 | [10 empty] | 0 |  |  |  |  | BR | 0 | Rijkswaterstaat West Nederland Noord |  | 232 |  |  | 0 | 0 | 0 | [8 empty] | FALSE | 0 |  |  |  |  | 0 | 0 | 0 | 0 | FALSE |  |  |  | FALSE
BET-N6-4253 | 004-0095-R, KP Kethelplein - KP Benelux | Rijksweg 4 | 37G-302-01, Beneluxtunnel (A4) |  | 94 E+M Vluchtwegen en Routes | MTK Buis A/B T8 | Evacuatieverlichting MTKT8/94/L001 |  |  | BET-N2-001 | BET-N3-094 | Tunnel | Vluchtweginstallatie | 1042 | 00012 | RWS TOP WNZ | WNZ district noord | 0 |  |  |  |  | WNZ (West-Nederland Zuid) | 37G-302, Oeververbinding in de rijksweg onder de Nieuwe Maas | TRUE | Armatuur |  |  | VITOP |  |  |  | 0 | 0 | [6 empty] | 0 | 0 | [11 empty] | 94 | 000103352 | 0 | 0 | [10 empty] | 0 |  |  |  |  | BR | 0 | Rijkswaterstaat West Nederland Noord |  | 232 |  |  | 0 | 0 | 0 | [8 empty] | FALSE | 0 |  |  |  |  | 0 | 0 | 0 | 0 | FALSE |  |  |  | FALSE
BET-N6-4254 | 004-0095-R, KP Kethelplein - KP Benelux | Rijksweg 4 | 37G-302-01, Beneluxtunnel (A4) |  | 94 E+M Vluchtwegen en Routes | MTK Buis A/B T7 | Verdeelinrichting MTKT7/94/F101 |  |  | BET-N2-001 | BET-N3-094 | Tunnel | Vluchtweginstallatie | 1608 | 00012 | RWS TOP WNZ | WNZ district noord | 0 |  |  |  |  | WNZ (West-Nederland Zuid) | 37G-302, Oeververbinding in de rijksweg onder de Nieuwe Maas | TRUE | Vluchtweginstallatie, Algemeen |  |  | VITOP |  |  |  | 0 | 0 | [6 empty] | 0 | 0 | [11 empty] | 94 | 000103353 | 0 | 0 | [10 empty] | 0 |  |  |  |  | BR | 0 | Rijkswaterstaat West Nederland Noord |  | 232 |  |  | 0 | 0 | 0 | [8 empty] | FALSE | 0 |  |  |  |  | 0 | 0 | 0 | 0 | FALSE |  |  |  | FALSE
BET-N6-4255 | 004-0095-R, KP Kethelplein - KP Benelux | Rijksweg 4 | 37G-302-01, Beneluxtunnel (A4) |  | 94 E+M Vluchtwegen en Routes | MTK Buis A/B T7 | Verdeelinrichting MTKT7/94/F201 |  |  | BET-N2-001 | BET-N3-094 | Tunnel | Vluchtweginstallatie | 1608 | 00012 | RWS TOP WNZ | WNZ district noord | 0 |  |  |  |  | WNZ (West-Nederland Zuid) | 37G-302, Oeververbinding in de rijksweg onder de Nieuwe Maas | TRUE | Vluchtweginstallatie, Algemeen |  |  | VITOP |  |  |  | 0 | 0 | [6 empty] | 0 | 0 | [11 empty] | 94 | 000103354 | 0 | 0 | [10 empty] | 0 |  |  |  |  | BR | 0 | Rijkswaterstaat West Nederland Noord |  | 232 |  |  | 0 | 0 | 0 | [8 empty] | FALSE | 0 |  |  |  |  | 0 | 0 | 0 | 0 | FALSE |  |  |  | FALSE
BET-N6-4256 | 004-0095-R, KP Kethelplein - KP Benelux | Rijksweg 4 | 37G-302-01, Beneluxtunnel (A4) |  | 94 E+M Vluchtwegen en Routes | MTK Buis A/B T8 | Verdeelinrichting MTKT8/94/F101 |  |  | BET-N2-001 | BET-N3-094 | Tunnel | Vluchtweginstallatie | 1608 | 00012 | RWS TOP WNZ | WNZ district noord | 0 |  |  |  |  | WNZ (West-Nederland Zuid) | 37G-302, Oeververbinding in de rijksweg onder de Nieuwe Maas | TRUE | Vluchtweginstallatie, Algemeen |  |  | VITOP |  |  |  | 0 | 0 | [6 empty] | 0 | 0 | [11 empty] | 94 | 000103355 | 0 | 0 | [10 empty] | 0 |  |  |  |  | BR | 0 | Rijkswaterstaat West Nederland Noord |  | 232 |  |  | 0 | 0 | 0 | [8 empty] | FALSE | 0 |  |  |  |  | 0 | 0 | 0 | 0 | FALSE |  |  |  | FALSE
BET-N6-4257 | 004-0095-R, KP Kethelplein - KP Benelux | Rijksweg 4 | 37G-302-01, Beneluxtunnel (A4) |  | 94 E+M Vluchtwegen en Routes | MTK Buis A/B T8 | Verdeelinrichting MTKT8/94/F102 |  |  | BET-N2-001 | BET-N3-094 | Tunnel | Vluchtweginstallatie | 1608 | 00012 | RWS TOP WNZ | WNZ district noord | 0 |  |  |  |  | WNZ (West-Nederland Zuid) | 37G-302, Oeververbinding in de rijksweg onder de Nieuwe Maas | TRUE | Vluchtweginstallatie, Algemeen |  |  | VITOP |  |  |  | 0 | 0 | [6 empty] | 0 | 0 | [11 empty] | 94 | 000103356 | 0 | 0 | [10 empty] | 0 |  |  |  |  | BR | 0 | Rijkswaterstaat West Nederland Noord |  | 232 |  |  | 0 | 0 | 0 | [8 empty] | FALSE | 0 |  |  |  |  | 0 | 0 | 0 | 0 | FALSE |  |  |  | FALSE
BET-N6-4258 | 004-0095-R, KP Kethelplein - KP Benelux | Rijksweg 4 | 37G-302-01, Beneluxtunnel (A4) |  | 94 E+M Vluchtwegen en Routes | MTK Buis A/B T8 | Verdeelinrichting MTKT8/94/F103 |  |  | BET-N2-001 | BET-N3-094 | Tunnel | Vluchtweginstallatie | 1608 | 00012 | RWS TOP WNZ | WNZ district noord | 0 |  |  |  |  | WNZ (West-Nederland Zuid) | 37G-302, Oeververbinding in de rijksweg onder de Nieuwe Maas | TRUE | Vluchtweginstallatie, Algemeen |  |  | VITOP |  |  |  | 0 | 0 | [6 empty] | 0 | 0 | [11 empty] | 94 | 000103357 | 0 | 0 | [10 empty] | 0 |  |  |  |  | BR | 0 | Rijkswaterstaat West Nederland Noord |  | 232 |  |  | 0 | 0 | 0 | [8 empty] | FALSE | 0 |  |  |  |  | 0 | 0 | 0 | 0 | FALSE |  |  |  | FALSE
BET-N6-4259 | 004-0095-R, KP Kethelplein - KP Benelux | Rijksweg 4 | 37G-302-01, Beneluxtunnel (A4) |  | 94 E+M Vluchtwegen en Routes | MTK Buis A/B T8 | Verdeelinrichting MTKT8/94/F201 |  |  | BET-N2-001 | BET-N3-094 | Tunnel | Vluchtweginstallatie | 1608 | 00012 | RWS TOP WNZ | WNZ district noord | 0 |  |  |  |  | WNZ (West-Nederland Zuid) | 37G-302, Oeververbinding in de rijksweg onder de Nieuwe Maas | TRUE | Vluchtweginstallatie, Algemeen |  |  | VITOP |  |  |  | 0 | 0 | [6 empty] | 0 | 0 | [11 empty] | 94 | 000103358 | 0 | 0 | [10 empty] | 0 |  |  |  |  | BR | 0 | Rijkswaterstaat West Nederland Noord |  | 232 |  |  | 0 | 0 | 0 | [8 empty] | FALSE | 0 |  |  |  |  | 0 | 0 | 0 | 0 | FALSE |  |  |  | FALSE
BET-N6-4260 | 004-0095-R, KP Kethelplein - KP Benelux | Rijksweg 4 | 37G-302-01, Beneluxtunnel (A4) |  | 94 E+M Vluchtwegen en Routes | MTK Buis A/B T8 | Verdeelinrichting MTKT8/94/F202 |  |  | BET-N2-001 | BET-N3-094 | Tunnel | Vluchtweginstallatie | 1608 | 00012 | RWS TOP WNZ | WNZ district noord | 0 |  |  |  |  | WNZ (West-Nederland Zuid) | 37G-302, Oeververbinding in de rijksweg onder de Nieuwe Maas | TRUE | Vluchtweginstallatie, Algemeen |  |  | VITOP |  |  |  | 0 | 0 | [6 empty] | 0 | 0 | [11 empty] | 94 | 000103359 | 0 | 0 | [10 empty] | 0 |  |  |  |  | BR | 0 | Rijkswaterstaat West Nederland Noord |  | 232 |  |  | 0 | 0 | 0 | [8 empty] | FALSE | 0 |  |  |  |  | 0 | 0 | 0 | 0 | FALSE |  |  |  | FALSE
BET-N6-4261 | 004-0095-R, KP Kethelplein - KP Benelux | Rijksweg 4 | 37G-302-01, Beneluxtunnel (A4) |  | 94 E+M Vluchtwegen en Routes | MTK Buis A/B T8 | Verdeelinrichting MTKT8/94/F203 |  |  | BET-N2-001 | BET-N3-094 | Tunnel | Vluchtweginstallatie | 1608 | 00012 | RWS TOP WNZ | WNZ district noord | 0 |  |  |  |  | WNZ (West-Nederland Zuid) | 37G-302, Oeververbinding in de rijksweg onder de Nieuwe Maas | TRUE | Vluchtweginstallatie, Algemeen |  |  | VITOP |  |  |  | 0 | 0 | [6 empty] | 0 | 0 | [11 empty] | 94 | 000103360 | 0 | 0 | [10 empty] | 0 |  |  |  |  | BR | 0 | Rijkswaterstaat West Nederland Noord |  | 232 |  |  | 0 | 0 | 0 | [8 empty] | FALSE | 0 |  |  |  |  | 0 | 0 | 0 | 0 | FALSE |  |  |  | FALSE
BET-N6-4262 | 004-0095-R, KP Kethelplein - KP Benelux | Rijksweg 4 | 37G-302-01, Beneluxtunnel (A4) |  | 94 E+M Vluchtwegen en Routes | MTK Buis A/B T1 | Deuraanstraalarmatuur MTKT1/94/DL01 |  |  | BET-N2-001 | BET-N3-094 | Tunnel | Vluchtweginstallatie | 1042 | 00012 | RWS TOP WNZ | WNZ district noord | 0 |  |  |  |  | WNZ (West-Nederland Zuid) | 37G-302, Oeververbinding in de rijksweg onder de Nieuwe Maas | TRUE | Armatuur |  |  | VITOP |  |  |  | 0 | 0 | [6 empty] | 0 | 0 | [11 empty] | 94 | 000103361 | 0 | 0 | [10 empty] | 0 |  |  |  |  | BR | 0 | Rijkswaterstaat West Nederland Noord |  | 232 |  |  | 0 | 0 | 0 | [8 empty] | FALSE | 0 |  |  |  |  | 0 | 0 | 0 | 0 | FALSE |  |  |  | FALSE
BET-N6-4263 | 004-0095-R, KP Kethelplein - KP Benelux | Rijksweg 4 | 37G-302-01, Beneluxtunnel (A4) |  | 94 E+M Vluchtwegen en Routes | MTK Buis A/B T1 | Evacuatieverlichting MTKT1/94/L001 |  |  | BET-N2-001 | BET-N3-094 | Tunnel | Vluchtweginstallatie | 1042 | 00012 | RWS TOP WNZ | WNZ district noord | 0 |  |  |  |  | WNZ (West-Nederland Zuid) | 37G-302, Oeververbinding in de rijksweg onder de Nieuwe Maas | TRUE | Armatuur |  |  | VITOP |  |  |  | 0 | 0 | [6 empty] | 0 | 0 | [11 empty] | 94 | 000103362 | 0 | 0 | [10 empty] | 0 |  |  |  |  | BR | 0 | Rijkswaterstaat West Nederland Noord |  | 232 |  |  | 0 | 0 | 0 | [8 empty] | FALSE | 0 |  |  |  |  | 0 | 0 | 0 | 0 | FALSE |  |  |  | FALSE
BET-N6-4264 | 004-0095-R, KP Kethelplein - KP Benelux | Rijksweg 4 | 37G-302-01, Beneluxtunnel (A4) |  | 94 E+M Vluchtwegen en Routes | MTK Buis A/B T1 | Verdeelinrichting MTKT1/94/F101 |  |  | BET-N2-001 | BET-N3-094 | Tunnel | Vluchtweginstallatie | 1608 | 00012 | RWS TOP WNZ | WNZ district noord | 0 |  |  |  |  | WNZ (West-Nederland Zuid) | 37G-302, Oeververbinding in de rijksweg onder de Nieuwe Maas | TRUE | Vluchtweginstallatie, Algemeen |  |  | VITOP |  |  |  | 0 | 0 | [6 empty] | 0 | 0 | [11 empty] | 94 | 000103363 | 0 | 0 | [10 empty] | 0 |  |  |  |  | BR | 0 | Rijkswaterstaat West Nederland Noord |  | 232 |  |  | 0 | 0 | 0 | [8 empty] | FALSE | 0 |  |  |  |  | 0 | 0 | 0 | 0 | FALSE |  |  |  | FALSE
BET-N6-4265 | 004-0095-R, KP Kethelplein - KP Benelux | Rijksweg 4 | 37G-302-01, Beneluxtunnel (A4) |  | 94 E+M Vluchtwegen en Routes | MTK Buis A/B T1 | Verdeelinrichting MTKT1/94/F102 |  |  | BET-N2-001 | BET-N3-094 | Tunnel | Vluchtweginstallatie | 1608 | 00012 | RWS TOP WNZ | WNZ district noord | 0 |  |  |  |  | WNZ (West-Nederland Zuid) | 37G-302, Oeververbinding in de rijksweg onder de Nieuwe Maas | TRUE | Vluchtweginstallatie, Algemeen |  |  | VITOP |  |  |  | 0 | 0 | [6 empty] | 0 | 0 | [11 empty] | 94 | 000103364 | 0 | 0 | [10 empty] | 0 |  |  |  |  | BR | 0 | Rijkswaterstaat West Nederland Noord |  | 232 |  |  | 0 | 0 | 0 | [8 empty] | FALSE | 0 |  |  |  |  | 0 | 0 | 0 | 0 | FALSE |  |  |  | FALSE
BET-N6-4266 | 004-0095-R, KP Kethelplein - KP Benelux | Rijksweg 4 | 37G-302-01, Beneluxtunnel (A4) |  | 94 E+M Vluchtwegen en Routes | MTK Buis A/B T1 | Verdeelinrichting MTKT1/94/F103 |  |  | BET-N2-001 | BET-N3-094 | Tunnel | Vluchtweginstallatie | 1608 | 00012 | RWS TOP WNZ | WNZ district noord | 0 |  |  |  |  | WNZ (West-Nederland Zuid) | 37G-302, Oeververbinding in de rijksweg onder de Nieuwe Maas | TRUE | Vluchtweginstallatie, Algemeen |  |  | VITOP |  |  |  | 0 | 0 | [6 empty] | 0 | 0 | [11 empty] | 94 | 000103365 | 0 | 0 | [10 empty] | 0 |  |  |  |  | BR | 0 | Rijkswaterstaat West Nederland Noord |  | 232 |  |  | 0 | 0 | 0 | [8 empty] | FALSE | 0 |  |  |  |  | 0 | 0 | 0 | 0 | FALSE |  |  |  | FALSE
BET-N6-4267 | 004-0095-R, KP Kethelplein - KP Benelux | Rijksweg 4 | 37G-302-01, Beneluxtunnel (A4) |  | 94 E+M Vluchtwegen en Routes | MTK Buis A/B T1 | Verdeelinrichting MTKT1/94/F201 |  |  | BET-N2-001 | BET-N3-094 | Tunnel | Vluchtweginstallatie | 1608 | 00012 | RWS TOP WNZ | WNZ district noord | 0 |  |  |  |  | WNZ (West-Nederland Zuid) | 37G-302, Oeververbinding in de rijksweg onder de Nieuwe Maas | TRUE | Vluchtweginstallatie, Algemeen |  |  | VITOP |  |  |  | 0 | 0 | [6 empty] | 0 | 0 | [11 empty] | 94 | 000103366 | 0 | 0 | [10 empty] | 0 |  |  |  |  | BR | 0 | Rijkswaterstaat West Nederland Noord |  | 232 |  |  | 0 | 0 | 0 | [8 empty] | FALSE | 0 |  |  |  |  | 0 | 0 | 0 | 0 | FALSE |  |  |  | FALSE
BET-N6-4268 | 004-0095-R, KP Kethelplein - KP Benelux | Rijksweg 4 | 37G-302-01, Beneluxtunnel (A4) |  | 94 E+M Vluchtwegen en Routes | MTK Buis A/B T1 | Verdeelinrichting MTKT1/94/F202 |  |  | BET-N2-001 | BET-N3-094 | Tunnel | Vluchtweginstallatie | 1608 | 00012 | RWS TOP WNZ | WNZ district noord | 0 |  |  |  |  | WNZ (West-Nederland Zuid) | 37G-302, Oeververbinding in de rijksweg onder de Nieuwe Maas | TRUE | Vluchtweginstallatie, Algemeen |  |  | VITOP |  |  |  | 0 | 0 | [6 empty] | 0 | 0 | [11 empty] | 94 | 000103367 | 0 | 0 | [10 empty] | 0 |  |  |  |  | BR | 0 | Rijkswaterstaat West Nederland Noord |  | 232 |  |  | 0 | 0 | 0 | [8 empty] | FALSE | 0 |  |  |  |  | 0 | 0 | 0 | 0 | FALSE |  |  |  | FALSE
BET-N6-4269 | 004-0095-R, KP Kethelplein - KP Benelux | Rijksweg 4 | 37G-302-01, Beneluxtunnel (A4) |  | 94 E+M Vluchtwegen en Routes | MTK Buis A/B T1 | Verdeelinrichting MTKT1/94/F203 |  |  | BET-N2-001 | BET-N3-094 | Tunnel | Vluchtweginstallatie | 1608 | 00012 | RWS TOP WNZ | WNZ district noord | 0 |  |  |  |  | WNZ (West-Nederland Zuid) | 37G-302, Oeververbinding in de rijksweg onder de Nieuwe Maas | TRUE | Vluchtweginstallatie, Algemeen |  |  | VITOP |  |  |  | 0 | 0 | [6 empty] | 0 | 0 | [11 empty] | 94 | 000103368 | 0 | 0 | [10 empty] | 0 |  |  |  |  | BR | 0 | Rijkswaterstaat West Nederland Noord |  | 232 |  |  | 0 | 0 | 0 | [8 empty] | FALSE | 0 |  |  |  |  | 0 | 0 | 0 | 0 | FALSE |  |  |  | FALSE
BET-N6-4270 | 004-0095-R, KP Kethelplein - KP Benelux | Rijksweg 4 | 37G-302-01, Beneluxtunnel (A4) |  | 94 E+M Vluchtwegen en Routes | MTK Buis A/B T2 | Verdeelinrichting MTKT2/94/F101 |  |  | BET-N2-001 | BET-N3-094 | Tunnel | Vluchtweginstallatie | 1608 | 00012 | RWS TOP WNZ | WNZ district noord | 0 |  |  |  |  | WNZ (West-Nederland Zuid) | 37G-302, Oeververbinding in de rijksweg onder de Nieuwe Maas | TRUE | Vluchtweginstallatie, Algemeen |  |  | VITOP |  |  |  | 0 | 0 | [6 empty] | 0 | 0 | [11 empty] | 94 | 000103369 | 0 | 0 | [10 empty] | 0 |  |  |  |  | BR | 0 | Rijkswaterstaat West Nederland Noord |  | 232 |  |  | 0 | 0 | 0 | [8 empty] | FALSE | 0 |  |  |  |  | 0 | 0 | 0 | 0 | FALSE |  |  |  | FALSE
BET-N6-4271 | 004-0095-R, KP Kethelplein - KP Benelux | Rijksweg 4 | 37G-302-01, Beneluxtunnel (A4) |  | 94 E+M Vluchtwegen en Routes | MTK Buis A/B T2 | Verdeelinrichting MTKT2/94/F102 |  |  | BET-N2-001 | BET-N3-094 | Tunnel | Vluchtweginstallatie | 1608 | 00012 | RWS TOP WNZ | WNZ district noord | 0 |  |  |  |  | WNZ (West-Nederland Zuid) | 37G-302, Oeververbinding in de rijksweg onder de Nieuwe Maas | TRUE | Vluchtweginstallatie, Algemeen |  |  | VITOP |  |  |  | 0 | 0 | [6 empty] | 0 | 0 | [11 empty] | 94 | 000103370 | 0 | 0 | [10 empty] | 0 |  |  |  |  | BR | 0 | Rijkswaterstaat West Nederland Noord |  | 232 |  |  | 0 | 0 | 0 | [8 empty] | FALSE | 0 |  |  |  |  | 0 | 0 | 0 | 0 | FALSE |  |  |  | FALSE
BET-N6-4272 | 004-0095-R, KP Kethelplein - KP Benelux | Rijksweg 4 | 37G-302-01, Beneluxtunnel (A4) |  | 94 E+M Vluchtwegen en Routes | MTK Buis A/B T2 | Verdeelinrichting MTKT2/94/F201 |  |  | BET-N2-001 | BET-N3-094 | Tunnel | Vluchtweginstallatie | 1608 | 00012 | RWS TOP WNZ | WNZ district noord | 0 |  |  |  |  | WNZ (West-Nederland Zuid) | 37G-302, Oeververbinding in de rijksweg onder de Nieuwe Maas | TRUE | Vluchtweginstallatie, Algemeen |  |  | VITOP |  |  |  | 0 | 0 | [6 empty] | 0 | 0 | [11 empty] | 94 | 000103371 | 0 | 0 | [10 empty] | 0 |  |  |  |  | BR | 0 | Rijkswaterstaat West Nederland Noord |  | 232 |  |  | 0 | 0 | 0 | [8 empty] | FALSE | 0 |  |  |  |  | 0 | 0 | 0 | 0 | FALSE |  |  |  | FALSE
BET-N6-4273 | 004-0095-R, KP Kethelplein - KP Benelux | Rijksweg 4 | 37G-302-01, Beneluxtunnel (A4) |  | 94 E+M Vluchtwegen en Routes | MTK Buis A/B T2 | Verdeelinrichting MTKT2/94/F202 |  |  | BET-N2-001 | BET-N3-094 | Tunnel | Vluchtweginstallatie | 1608 | 00012 | RWS TOP WNZ | WNZ district noord | 0 |  |  |  |  | WNZ (West-Nederland Zuid) | 37G-302, Oeververbinding in de rijksweg onder de Nieuwe Maas | TRUE | Vluchtweginstallatie, Algemeen |  |  | VITOP |  |  |  | 0 | 0 | [6 empty] | 0 | 0 | [11 empty] | 94 | 000103372 | 0 | 0 | [10 empty] | 0 |  |  |  |  | BR | 0 | Rijkswaterstaat West Nederland Noord |  | 232 |  |  | 0 | 0 | 0 | [8 empty] | FALSE | 0 |  |  |  |  | 0 | 0 | 0 | 0 | FALSE |  |  |  | FALSE
BET-N6-4274 | 004-0095-R, KP Kethelplein - KP Benelux | Rijksweg 4 | 37G-302-01, Beneluxtunnel (A4) |  | 94 E+M Vluchtwegen en Routes | MTK Buis A/B T3 | Verdeelinrichting MTKT3/94/F101 |  |  | BET-N2-001 | BET-N3-094 | Tunnel | Vluchtweginstallatie | 1608 | 00012 | RWS TOP WNZ | WNZ district noord | 0 |  |  |  |  | WNZ (West-Nederland Zuid) | 37G-302, Oeververbinding in de rijksweg onder de Nieuwe Maas | TRUE | Vluchtweginstallatie, Algemeen |  |  | VITOP |  |  |  | 0 | 0 | [6 empty] | 0 | 0 | [11 empty] | 94 | 000103373 | 0 | 0 | [10 empty] | 0 |  |  |  |  | BR | 0 | Rijkswaterstaat West Nederland Noord |  | 232 |  |  | 0 | 0 | 0 | [8 empty] | FALSE | 0 |  |  |  |  | 0 | 0 | 0 | 0 | FALSE |  |  |  | FALSE
BET-N6-4275 | 004-0095-R, KP Kethelplein - KP Benelux | Rijksweg 4 | 37G-302-01, Beneluxtunnel (A4) |  | 94 E+M Vluchtwegen en Routes | MTK Buis A/B T3 | Verdeelinrichting MTKT3/94/F201 |  |  | BET-N2-001 | BET-N3-094 | Tunnel | Vluchtweginstallatie | 1608 | 00012 | RWS TOP WNZ | WNZ district noord | 0 |  |  |  |  | WNZ (West-Nederland Zuid) | 37G-302, Oeververbinding in de rijksweg onder de Nieuwe Maas | TRUE | Vluchtweginstallatie, Algemeen |  |  | VITOP |  |  |  | 0 | 0 | [6 empty] | 0 | 0 | [11 empty] | 94 | 000103374 | 0 | 0 | [10 empty] | 0 |  |  |  |  | BR | 0 | Rijkswaterstaat West Nederland Noord |  | 232 |  |  | 0 | 0 | 0 | [8 empty] | FALSE | 0 |  |  |  |  | 0 | 0 | 0 | 0 | FALSE |  |  |  | FALSE
BET-N6-4276 | 004-0095-R, KP Kethelplein - KP Benelux | Rijksweg 4 | 37G-302-01, Beneluxtunnel (A4) |  | 94 E+M Vluchtwegen en Routes | MTK Buis A/B T4 | Verdeelinrichting MTKT4/94/F101 |  |  | BET-N2-001 | BET-N3-094 | Tunnel | Vluchtweginstallatie | 1608 | 00012 | RWS TOP WNZ | WNZ district noord | 0 |  |  |  |  | WNZ (West-Nederland Zuid) | 37G-302, Oeververbinding in de rijksweg onder de Nieuwe Maas | TRUE | Vluchtweginstallatie, Algemeen |  |  | VITOP |  |  |  | 0 | 0 | [6 empty] | 0 | 0 | [11 empty] | 94 | 000103375 | 0 | 0 | [10 empty] | 0 |  |  |  |  | BR | 0 | Rijkswaterstaat West Nederland Noord |  | 232 |  |  | 0 | 0 | 0 | [8 empty] | FALSE | 0 |  |  |  |  | 0 | 0 | 0 | 0 | FALSE |  |  |  | FALSE
BET-N6-4277 | 004-0095-R, KP Kethelplein - KP Benelux | Rijksweg 4 | 37G-302-01, Beneluxtunnel (A4) |  | 94 E+M Vluchtwegen en Routes | MTK Buis A/B T4 | Verdeelinrichting MTKT4/94/F201 |  |  | BET-N2-001 | BET-N3-094 | Tunnel | Vluchtweginstallatie | 1608 | 00012 | RWS TOP WNZ | WNZ district noord | 0 |  |  |  |  | WNZ (West-Nederland Zuid) | 37G-302, Oeververbinding in de rijksweg onder de Nieuwe Maas | TRUE | Vluchtweginstallatie, Algemeen |  |  | VITOP |  |  |  | 0 | 0 | [6 empty] | 0 | 0 | [11 empty] | 94 | 000103376 | 0 | 0 | [10 empty] | 0 |  |  |  |  | BR | 0 | Rijkswaterstaat West Nederland Noord |  | 232 |  |  | 0 | 0 | 0 | [8 empty] | FALSE | 0 |  |  |  |  | 0 | 0 | 0 | 0 | FALSE |  |  |  | FALSE
BET-N6-4278 | 004-0095-R, KP Kethelplein - KP Benelux | Rijksweg 4 | 37G-302-01, Beneluxtunnel (A4) |  | 94 E+M Vluchtwegen en Routes | MTK Buis A/B T5 | Verdeelinrichting MTKT5/94/F101 |  |  | BET-N2-001 | BET-N3-094 | Tunnel | Vluchtweginstallatie | 1608 | 00012 | RWS TOP WNZ | WNZ district noord | 0 |  |  |  |  | WNZ (West-Nederland Zuid) | 37G-302, Oeververbinding in de rijksweg onder de Nieuwe Maas | TRUE | Vluchtweginstallatie, Algemeen |  |  | VITOP |  |  |  | 0 | 0 | [6 empty] | 0 | 0 | [11 empty] | 94 | 000103377 | 0 | 0 | [10 empty] | 0 |  |  |  |  | BR | 0 | Rijkswaterstaat West Nederland Noord |  | 232 |  |  | 0 | 0 | 0 | [8 empty] | FALSE | 0 |  |  |  |  | 0 | 0 | 0 | 0 | FALSE |  |  |  | FALSE
BET-N6-4279 | 004-0095-R, KP Kethelplein - KP Benelux | Rijksweg 4 | 37G-302-01, Beneluxtunnel (A4) |  | 94 E+M Vluchtwegen en Routes | MTK Buis A/B T5 | Verdeelinrichting MTKT5/94/F201 |  |  | BET-N2-001 | BET-N3-094 | Tunnel | Vluchtweginstallatie | 1608 | 00012 | RWS TOP WNZ | WNZ district noord | 0 |  |  |  |  | WNZ (West-Nederland Zuid) | 37G-302, Oeververbinding in de rijksweg onder de Nieuwe Maas | TRUE | Vluchtweginstallatie, Algemeen |  |  | VITOP |  |  |  | 0 | 0 | [6 empty] | 0 | 0 | [11 empty] | 94 | 000103378 | 0 | 0 | [10 empty] | 0 |  |  |  |  | BR | 0 | Rijkswaterstaat West Nederland Noord |  | 232 |  |  | 0 | 0 | 0 | [8 empty] | FALSE | 0 |  |  |  |  | 0 | 0 | 0 | 0 | FALSE |  |  |  | FALSE
BET-N6-4280 | 004-0095-R, KP Kethelplein - KP Benelux | Rijksweg 4 | 37G-302-01, Beneluxtunnel (A4) |  | 94 E+M Vluchtwegen en Routes | MTK Buis A/B T6 | Verdeelinrichting MTKT6/94/F101 |  |  | BET-N2-001 | BET-N3-094 | Tunnel | Vluchtweginstallatie | 1608 | 00012 | RWS TOP WNZ | WNZ district noord | 0 |  |  |  |  | WNZ (West-Nederland Zuid) | 37G-302, Oeververbinding in de rijksweg onder de Nieuwe Maas | TRUE | Vluchtweginstallatie, Algemeen |  |  | VITOP |  |  |  | 0 | 0 | [6 empty] | 0 | 0 | [11 empty] | 94 | 000103379 | 0 | 0 | [10 empty] | 0 |  |  |  |  | BR | 0 | Rijkswaterstaat West Nederland Noord |  | 232 |  |  | 0 | 0 | 0 | [8 empty] | FALSE | 0 |  |  |  |  | 0 | 0 | 0 | 0 | FALSE |  |  |  | FALSE
BET-N6-4281 | 004-0095-R, KP Kethelplein - KP Benelux | Rijksweg 4 | 37G-302-01, Beneluxtunnel (A4) |  | 94 E+M Vluchtwegen en Routes | MTK Buis A/B T6 | Verdeelinrichting MTKT6/94/F201 |  |  | BET-N2-001 | BET-N3-094 | Tunnel | Vluchtweginstallatie | 1608 | 00012 | RWS TOP WNZ | WNZ district noord | 0 |  |  |  |  | WNZ (West-Nederland Zuid) | 37G-302, Oeververbinding in de rijksweg onder de Nieuwe Maas | TRUE | Vluchtweginstallatie, Algemeen |  |  | VITOP |  |  |  | 0 | 0 | [6 empty] | 0 | 0 | [11 empty] | 94 | 000103380 | 0 | 0 | [10 empty] | 0 |  |  |  |  | BR | 0 | Rijkswaterstaat West Nederland Noord |  | 232 |  |  | 0 | 0 | 0 | [8 empty] | FALSE | 0 |  |  |  |  | 0 | 0 | 0 | 0 | FALSE |  |  |  | FALSE
BET-N6-4282 | 004-0095-R, KP Kethelplein - KP Benelux | Rijksweg 4 | 37G-302-01, Beneluxtunnel (A4) |  | 94 E+M Vluchtwegen en Routes | Vluchtgang D/E T1 | Deuraanstraalarmatuur VGT1/94/DL01 |  |  | BET-N2-001 | BET-N3-094 | Tunnel | Vluchtweginstallatie | 1042 | 00012 | RWS TOP WNZ | WNZ district noord | 0 |  |  |  |  | WNZ (West-Nederland Zuid) | 37G-302, Oeververbinding in de rijksweg onder de Nieuwe Maas | TRUE | Armatuur |  |  | VITOP |  |  |  | 0 | 0 | [6 empty] | 0 | 0 | [11 empty] | 94 | 000103381 | 0 | 0 | [10 empty] | 0 |  |  |  |  | BR | 0 | Rijkswaterstaat West Nederland Noord |  | 232 |  |  | 0 | 0 | 0 | [8 empty] | FALSE | 0 |  |  |  |  | 0 | 0 | 0 | 0 | FALSE |  |  |  | FALSE
BET-N6-4283 | 004-0095-R, KP Kethelplein - KP Benelux | Rijksweg 4 | 37G-302-01, Beneluxtunnel (A4) |  | 94 E+M Vluchtwegen en Routes | Vluchtgang D/E T1 | Deuraanstraalarmatuur VGT1/94/DL02 |  |  | BET-N2-001 | BET-N3-094 | Tunnel | Vluchtweginstallatie | 1042 | 00012 | RWS TOP WNZ | WNZ district noord | 0 |  |  |  |  | WNZ (West-Nederland Zuid) | 37G-302, Oeververbinding in de rijksweg onder de Nieuwe Maas | TRUE | Armatuur |  |  | VITOP |  |  |  | 0 | 0 | [6 empty] | 0 | 0 | [11 empty] | 94 | 000103382 | 0 | 0 | [10 empty] | 0 |  |  |  |  | BR | 0 | Rijkswaterstaat West Nederland Noord |  | 232 |  |  | 0 | 0 | 0 | [8 empty] | FALSE | 0 |  |  |  |  | 0 | 0 | 0 | 0 | FALSE |  |  |  | FALSE
BET-N6-4284 | 004-0095-R, KP Kethelplein - KP Benelux | Rijksweg 4 | 37G-302-01, Beneluxtunnel (A4) |  | 94 E+M Vluchtwegen en Routes | Vluchtgang D/E T1 | Evacuatieverlichting VGT1/94/L001 |  |  | BET-N2-001 | BET-N3-094 | Tunnel | Vluchtweginstallatie | 1042 | 00012 | RWS TOP WNZ | WNZ district noord | 0 |  |  |  |  | WNZ (West-Nederland Zuid) | 37G-302, Oeververbinding in de rijksweg onder de Nieuwe Maas | TRUE | Armatuur |  |  | VITOP |  |  |  | 0 | 0 | [6 empty] | 0 | 0 | [11 empty] | 94 | 000103383 | 0 | 0 | [10 empty] | 0 |  |  |  |  | BR | 0 | Rijkswaterstaat West Nederland Noord |  | 232 |  |  | 0 | 0 | 0 | [8 empty] | FALSE | 0 |  |  |  |  | 0 | 0 | 0 | 0 | FALSE |  |  |  | FALSE
BET-N6-4285 | 004-0095-R, KP Kethelplein - KP Benelux | Rijksweg 4 | 37G-302-01, Beneluxtunnel (A4) |  | 94 E+M Vluchtwegen en Routes | Vluchtgang D/E T1 | Evacuatieverlichting VGT1/94/L002 |  |  | BET-N2-001 | BET-N3-094 | Tunnel | Vluchtweginstallatie | 1042 | 00012 | RWS TOP WNZ | WNZ district noord | 0 |  |  |  |  | WNZ (West-Nederland Zuid) | 37G-302, Oeververbinding in de rijksweg onder de Nieuwe Maas | TRUE | Armatuur |  |  | VITOP |  |  |  | 0 | 0 | [6 empty] | 0 | 0 | [11 empty] | 94 | 000103384 | 0 | 0 | [10 empty] | 0 |  |  |  |  | BR | 0 | Rijkswaterstaat West Nederland Noord |  | 232 |  |  | 0 | 0 | 0 | [8 empty] | FALSE | 0 |  |  |  |  | 0 | 0 | 0 | 0 | FALSE |  |  |  | FALSE
BET-N6-4286 | 004-0095-R, KP Kethelplein - KP Benelux | Rijksweg 4 | 37G-302-01, Beneluxtunnel (A4) |  | 94 E+M Vluchtwegen en Routes | Vluchtgang D/E T6 | Deuraanstraalarmatuur VGT6/94/DL01 |  |  | BET-N2-001 | BET-N3-094 | Tunnel | Vluchtweginstallatie | 1042 | 00012 | RWS TOP WNZ | WNZ district noord | 0 |  |  |  |  | WNZ (West-Nederland Zuid) | 37G-302, Oeververbinding in de rijksweg onder de Nieuwe Maas | TRUE | Armatuur |  |  | VITOP |  |  |  | 0 | 0 | [6 empty] | 0 | 0 | [11 empty] | 94 | 000103385 | 0 | 0 | [10 empty] | 0 |  |  |  |  | BR | 0 | Rijkswaterstaat West Nederland Noord |  | 232 |  |  | 0 | 0 | 0 | [8 empty] | FALSE | 0 |  |  |  |  | 0 | 0 | 0 | 0 | FALSE |  |  |  | FALSE
BET-N6-4287 | 004-0095-R, KP Kethelplein - KP Benelux | Rijksweg 4 | 37G-302-01, Beneluxtunnel (A4) |  | 94 E+M Vluchtwegen en Routes | Vluchtgang D/E T6 | Deuraanstraalarmatuur VGT6/94/DL03 |  |  | BET-N2-001 | BET-N3-094 | Tunnel | Vluchtweginstallatie | 1042 | 00012 | RWS TOP WNZ | WNZ district noord | 0 |  |  |  |  | WNZ (West-Nederland Zuid) | 37G-302, Oeververbinding in de rijksweg onder de Nieuwe Maas | TRUE | Armatuur |  |  | VITOP |  |  |  | 0 | 0 | [6 empty] | 0 | 0 | [11 empty] | 94 | 000103386 | 0 | 0 | [10 empty] | 0 |  |  |  |  | BR | 0 | Rijkswaterstaat West Nederland Noord |  | 232 |  |  | 0 | 0 | 0 | [8 empty] | FALSE | 0 |  |  |  |  | 0 | 0 | 0 | 0 | FALSE |  |  |  | FALSE
BET-N6-4288 | 004-0095-R, KP Kethelplein - KP Benelux | Rijksweg 4 | 37G-302-01, Beneluxtunnel (A4) |  | 94 E+M Vluchtwegen en Routes | Vluchtgang D/E T6 | Evacuatieverlichting VGT6/94/L005 |  |  | BET-N2-001 | BET-N3-094 | Tunnel | Vluchtweginstallatie | 1042 | 00012 | RWS TOP WNZ | WNZ district noord | 0 |  |  |  |  | WNZ (West-Nederland Zuid) | 37G-302, Oeververbinding in de rijksweg onder de Nieuwe Maas | TRUE | Armatuur |  |  | VITOP |  |  |  | 0 | 0 | [6 empty] | 0 | 0 | [11 empty] | 94 | 000103387 | 0 | 0 | [10 empty] | 0 |  |  |  |  | BR | 0 | Rijkswaterstaat West Nederland Noord |  | 232 |  |  | 0 | 0 | 0 | [8 empty] | FALSE | 0 |  |  |  |  | 0 | 0 | 0 | 0 | FALSE |  |  |  | FALSE
BET-N6-4289 | 004-0095-R, KP Kethelplein - KP Benelux | Rijksweg 4 | 37G-302-01, Beneluxtunnel (A4) |  | 94 E+M Vluchtwegen en Routes | Vluchtgang D/E T6 | Evacuatieverlichting VGT6/94/L006 |  |  | BET-N2-001 | BET-N3-094 | Tunnel | Vluchtweginstallatie | 1042 | 00012 | RWS TOP WNZ | WNZ district noord | 0 |  |  |  |  | WNZ (West-Nederland Zuid) | 37G-302, Oeververbinding in de rijksweg onder de Nieuwe Maas | TRUE | Armatuur |  |  | VITOP |  |  |  | 0 | 0 | [6 empty] | 0 | 0 | [11 empty] | 94 | 000103388 | 0 | 0 | [10 empty] | 0 |  |  |  |  | BR | 0 | Rijkswaterstaat West Nederland Noord |  | 232 |  |  | 0 | 0 | 0 | [8 empty] | FALSE | 0 |  |  |  |  | 0 | 0 | 0 | 0 | FALSE |  |  |  | FALSE
BET-N6-4467 | 004-0095-R, KP Kethelplein - KP Benelux | Rijksweg 4 | 37G-302-01, Beneluxtunnel (A4) |  | 93 Liften | Entree zuid-oost | Lift |  |  | BET-N2-001 | BET-N3-093 | Tunnel | Lift-installatie | 1315 | 00012 | RWS TOP WNZ | WNZ district noord | 0 |  |  |  |  | WNZ (West-Nederland Zuid) | 37G-302, Oeververbinding in de rijksweg onder de Nieuwe Maas | TRUE | Kooi |  |  | VITOP |  |  |  | 0 | 0 | [6 empty] | 0 | 0 | [11 empty] | 93 | 000103389 | 0 | 0 | [10 empty] | 0 |  |  |  |  | BR | 0 | Rijkswaterstaat West Nederland Noord |  | 165 |  |  | 0 | 0 | 0 | [8 empty] | FALSE | 0 |  |  |  |  | 0 | 0 | 0 | 0 | FALSE |  |  |  | FALSE